01899 | Serra circ. motor 5cv (ci) | H | 0.2055 | 19.011.0018-4
01900 | Mao-de-obra de auxiliar de escritorio, inclusive encargos sociais | H | 18.29
01901 | Mao-de-obra de servente para servicos deconservacao, inclusive encargos sociais | H | 12.44
01902 | Mao-de-obra de assistente tecnico, inclusive encargos sociais | H | 33.25
01903 | Mao-de-obra de operador de comunicacao,inclusive encargos sociais | H | 18.29
01904 | Mao-de-obra de encarregado para serviçosde iluminacao publica, inclusive encargos sociais | H | 33.25
01905 | Mao-de-obra de chefe de escritorio, inclusive encargos sociais | H | 31.9
01906 | Mao-de-obra de secretaria, inclusive encargos sociais | H | 23.64
01909 | Mao-de-obra de auxiliar de desenhista, inclusive encargos sociais | H | 18.29
01910 | Mao-de-obra de escriturario da construcao civil, inclusive encargos sociais | H | 18.29
01912 | Mao-de-obra de almoxarife, inclusive encargos sociais | H | 23.64
01913 | Mao-de-obra de auxiliar de almoxarifado,inclusive encargos sociais | H | 15.22
01914 | Mao-de-obra de estagiario da construcaocivil, inclusive encargos sociais | H | 10.02
01915 | Mao-de-obra de engenheiro ou arquiteto junior, inclusive encargos sociais | H | 85.18
01916 | Mao-de-0bra de eletrotecnico, inclusiveencargos sociais | H | 23.64
01917 | Mao-de-obra de motorista operador de guindauto, inclusive encargos sociais | H | 21.49
01918 | Mao-de-obra de montador eletromecanico (iluminação publica), inclusive encargossociais | H | 20.01
01919 | Mao-de-obra de ajudante de montador eletromecanico (iluminacao publica), inclusive encargos sociais | H | 12.34
01920 | Mao-de-obra de pintor de letras, inclusive encargos sociais | H | 19.97
01921 | Mao-de-obra de ajudante de construcao civil, inclusive encargos sociais | H | 14.47
01922 | Mao-de-obra de marteleteiro, inclusive encargos sociais | H | 19.97
01924 | Mao-de-obra de auxiliar tecnico, inclusive encargos sociais | H | 15.22
01925 | Mao-de-obra de mecanico de automoveis, inclusive encargos sociais | H | 21.49
01926 | Mao-de-obra de eletricista de viaturas,inclusive encargos sociais | H | 19.97
01927 | Mao-de-obra de carpinteiro de carroceria, inclusive encargos sociais | H | 19.97
01928 | Mao-de-obra de lubrificador, inclusive encargos sociais | H | 15.22
01929 | Mao-de-obra de borracheiro de viaturas,inclusive encargos sociais | H | 15.22
01930 | Mao-de-obra de lanterneiro, inclusive encargos sociais | H | 19.97
01931 | Mao-de-obra de pintor de viaturas, inclusive encargos sociais | H | 19.97
01932 | Mao-de-obra de soldador de viaturas, inclusive encargos sociais | H | 21.49
01933 | Mao-de-obra de gesseiro, inclusive encargos sociais | H | 19.97
01934 | Mao-de-obra de torneiro mecanico horizontal, inclusive encargos sociais | H | 19.97
01935 | Mao-de-obra de soldador industrial, inclusive encargos sociais | H | 21.49
01936 | Mao-de-obra de ajustador mecanico, inclusive encargos sociais | H | 19.97
01937 | Mao-de-obra de asfaltador, inclusive encargos sociais | H | 19.97
01938 | Mao-de-obra de ferreiro, inclusive encargos sociais | H | 19.97
01939 | Mao-de-obra de canteiro, inclusive encargos sociais | H | 19.97
01940 | Salario minimo mensal | MES | 1283.73
01941 | Mao-de-obra de marroeiro, inclusive encargos sociais | H | 19.97
01942 | Mao-de-obra de tecnico de edificacoes, inclusive encargos sociais | H | 33.25
01943 | Mao-de-obra de ajudante de soldador, inclusive encargos sociais | H | 15.22
01944 | Mao-de-obra de soldador da construcao civil, inclusive encargos sociais | H | 21.49
01945 | Mao-de-obra de engenheiro ou arquiteto coordenador de obras, inclusive encargossociais | H | 195.92
01946 | Mao-de-obra de auxiliar de desenho topografico, inclusive encargos sociais | H | 18.29
01947 | Mao-de-obra de apontador, inclusive encargos sociais | H | 23.64
01948 | Mao-de-obra de seccionista, inclusive encargos sociais | H | 19.97
01949 | Mao-de-obra de nivelador, inclusive encargos sociais | H | 19.97
01950 | Mao-de-obra de topografo a (servicos decampo e escritorio, com responsabilidadede dirigi-los),inclusive encargos sociai | H | 27.64
01951 | Mao-de-obra de desenhista a (desenho topografico a partir de cadernetas), inclusive encargos sociais | H | 27.64
01952 | Mao-de-obra de auxiliar de calculo topografico, inclusive encargos sociais | H | 18.29
01953 | Mao-de-obra de jardineiro, inclusive encargos sociais | H | 20.4
01954 | Mao-de-obra de pastilheiro, inclusive encargos sociais | H | 21.49
01955 | Mao-de-obra de mestre de obras b (encarregado geral com menos de 5 anos de experiencia), inclusive encargos sociais | H | 33.25
01956 | Mao-de-obra de laboratorista de solos b,inclusive encargos sociais | H | 19.97
01957 | Mao-de-obra de vidraceiro, inclusive encargos sociais | H | 19.97
01958 | Mao-de-obra de topografo b (servicos decampo), inclusive encargos sociais | H | 21.49
01959 | Mao-de-obra de tecnico de sondagem, inclusive encargos sociais | H | 33.25
01960 | Mao-de-obra de taqueiro, inclusive encargos sociais | H | 19.97
01961 | Mao-de-obra de sondador d (auxiliar de menor categoria que o sondador c), inclusive encargos sociais | H | 14.47
01962 | Mao-de-obra de sondador c (auxiliar de operacao de sondagem ou injecoes), inclusive encargos sociais | H | 15.22
01963 | Mao-de-obra de sondador b (especialistade menor qualidade), inclusive encargossociais | H | 19.97
01964 | Mao-de-obra de sondador a (especialistada mais alta qualidade), inclusive encargos sociais | H | 21.49
01966 | Mao-de-obra de pintor, inclusive encargos sociais | H | 19.97
01967 | Mao-de-obra de carpinteiro de esquadriasde madeira inclusive encargos sociais | H | 21.49
01968 | Mao-de-obra de pedreiro, inclusive encargos sociais | H | 19.97
01969 | Mao-de-obra de operador de maquinas aux.(compressor, rolo compactador leve...),inclusive encargos sociais | H | 19.97
01970 | Mao-de-obra de operador de maquina (trator, etc), inclusive encargos sociais | H | 22.44
01971 | Mao-de-obra de mestre de obras a (encarregado geral com mais de 5 anos de experiencia), inclusive encargos sociais | H | 45.68
01972 | Mao-de-obra de auxiliar de mecanico, inclusive encargos sociais | H | 15.22
01973 | Mao-de-obra de mecanico de caminhao e trator, inclusive encargos sociais | H | 22.44
01974 | Mao-de-obra de montador b (menor categoria que o montador a), inclusive encargossociais | H | 19.97
01975 | Mao-de-obra de montador a (montagem de estruturas metalicas), inclusive encargossociais | H | 21.49
01976 | Mao-de-obra de marmorista de marmore e granito, inclusive encargos sociais | H | 19.97
01977 | Mao-de-obra de marceneiro, inclusive encargos sociais | H | 27.64
01978 | Mao-de-obra de ladrilheiro, inclusive encargos sociais | H | 21.49
01979 | Mao-de-obra de laboratorista de solos a,inclusive encargos sociais | H | 27.64
01980 | Mao-de-obra de marmorista de marmorite,inclusive encargos sociais | H | 19.97
01981 | Mao-de-obra de motorista de caminhao e carreta, inclusive encargos sociais | H | 19.97
01982 | Mao-de-obra de encunhador, inclusive encargos sociais | H | 19.97
01983 | Mao-de-obra de eletricista de construcaocivil, inclusive encargos sociais | H | 19.97
01984 | Mao-de-obra de estucador, inclusive encargos sociais | H | 19.97
01985 | Mao-de-obra de engenheiro ou arquiteto senior, inclusive encargos sociais | H | 170.36
01986 | Mao-de-obra de encarregado de turma, inclusive encargos sociais | H | 27.64
01987 | Mao-de-obra de blaster, inclusive encargos sociais | H | 27.64
01988 | Mao-de-obra de desenhista b (desenho decadastro de galerias), inclusive encargos sociais | H | 21.49
01989 | Mao-de-obra de cavouqueiro, inclusive encargos sociais | H | 19.97
01990 | Mao-de-obra de carpinteiro de forma de concreto, inclusive encargos sociais | H | 19.97
01991 | Mao-de-obra de calceteiro, inclusive encargos sociais | H | 19.97
01992 | Mao-de-obra de calafate, inclusive encargos sociais | H | 19.97
01993 | Mao-de-obra de bombeiro hidraulico da construcao civil, inclusive encargos sociais | H | 19.97
01995 | Mao-de-obra de auxiliar de topografia, inclusive encargos sociais | H | 15.22
01996 | Mao-de-obra de vigia, inclusive encargossociais | H | 15.22
01997 | Mao-de-obra de assentador de tubos (redes subterraneas), inclusive encargos sociais | H | 19.97
01998 | Mao-de-obra de armador de concreto armado, inclusive encargos sociais | H | 19.97
01999 | Mao-de-obra de servente da construcao civil, inclusive encargos sociais | H | 14.47
02000 | Talha-guincho man. 1500kg (cp) | H | 0.2259 | 19.011.0016-2
02001 | Talha-guincho man. 1500kg (ci) | H | 0.2259 | 19.011.0016-4
02002 | Transporte carga caminhao 12t, 30km/h | T X KM | 0.8722 | 04.005.0143-1
02003 | Guindauto 3,5t, alcance 7,0m (cp) | H | 37.9293 | 19.004.0080-2
02004 | Guindauto 3,5t, alcance 7,0m (ci) | H | 34.2555 | 19.004.0080-4
02005 | Equipamento p/ projecao de concreto,exclusive operador (cp) | H | 19.2 | 19.007.0017-2
02006 | Equipamento p/ projecao de concreto,exclusive operador (cf) | H | 7.776 | 19.007.0017-3
02007 | Equipamento p/ projecao de concreto,exclusive operador (ci) | H | 4.8 | 19.007.0017-4
02008 | Carreta p/ transp. pesado 30t (cp) | H | 219.4111 | 19.004.0031-2
02009 | Carreta p/ transp. pesado 30t (cf) | H | 83.0431 | 19.004.0031-3
02010 | Carreta p/ transp. pesado 30t (ci) | H | 64.6126 | 19.004.0031-4
02014 | Guindaste articulado sobre caminhao diesel,potencia maxima 231cv (cp) | H | 194.5839 | 19.004.0056-2
02015 | Guindaste articulado sobre caminhao diesel,potencia maxima 231cv (cf) | H | 85.9167 | 19.004.0056-3
02016 | Guindaste articulado sobre caminhao diesel,potencia maxima 231cv (ci) | H | 72.8828 | 19.004.0056-4
02017 | Regua vibradora dupla 3,4cv (cp) | H | 8.8951 | 19.007.0016-2
02018 | Regua vibradora dupla 3,4cv (ci) | H | 0.9648 | 19.007.0016-4
02019 | Grupo gerador 60/66kva, 85cv (cp) | H | 62.3943 | 19.011.0007-2
02020 | Grupo gerador 60/66kva, 85cv (cf) | H | 9.1172 | 19.011.0007-3
02021 | Grupo gerador 60/66kva, 85cv (ci) | H | 3.0229 | 19.011.0007-4
02022 | Grupo gerador 145ow, 110v; 3,4hp (cp) | H | 7.703 | 19.011.0006-2
02023 | Grupo gerador 145ow, 110v; 3,4hp (cf) | H | 0.9146 | 19.011.0006-3
02024 | Grupo gerador 145ow, 110v; 3,4hp (ci) | H | 0.1566 | 19.011.0006-4
02026 | Caminhao bascul. no toco, 5m3 (cp) | H | 130.1156 | 19.004.0012-2
02027 | Caminhao bascul. no toco, 5m3 (cf) | H | 56.3524 | 19.004.0012-3
02028 | Caminhao bascul. no toco, 5m3 (ci) | H | 46.0179 | 19.004.0012-4
02029 | Maquina polidora 4hp (cp) | H | 4.2187 | 19.006.0050-2
02030 | Maquina polidora 4hp (ci) | H | 0.8148 | 19.006.0050-4
02031 | Base estabiliz. s/mist.mat.aasho interm. | M3 | 10.0792 | 20.005.0002-1
02032 | Base estabiliz. s/mist.mat.aasho modif. | M3 | 11.0702 | 20.005.0003-1
02034 | Compactador vibratorio 76hp (cp) | H | 91.9784 | 19.006.0003-2
02035 | Compactador vibratorio 76 hp (cf) | H | 47.8692 | 19.006.0003-3
02036 | Compactador vibratorio 76 hp (ci) | H | 40.9154 | 19.006.0003-4
02037 | Vibrador imersao gasolina 3,5cv (cp) | H | 3.682 | 19.007.0015-2
02038 | Vibrador imersao gasolina 3,5cv (ci) | H | 0.4634 | 19.007.0015-4
02041 | Bomba centrifuga submersivel,motor eletrico monofasico 4,0cv (cp) | H | 5.3043 | 19.009.0010-2
02042 | Bomba centrifuga submersivel,motor eletrico monofasico 4,0cv (ci) | H | 1.0004 | 19.009.0010-4
02044 | Tirante aco, carga ate 34t, forn. | M | 216.0399 | 11.047.0010-1
02045 | Tirante aco, carga ate 34t,inst. | UN | 1546.1566 | 11.047.0011-1
02047 | Placa de aco 1/2", perfil simples 10" | UN | 82.0917 | 10.011.0006-1
02048 | Custo hora p/escav.,concretagem e posicionamento da gaiola de parede diafragma | H | 1485.1646 | 55.010.0001-1
02050 | Carga e desc. mec. c/ pa-carreg. 200t | T | 5.1042 | 04.011.0054-1
02051 | Transporte equip. pesados em carretas | T X KM | 1.4329 | 04.005.0350-1
02053 | Carga man. e desc. mec., caminhao 8t | T | 29.0852 | 04.006.0008-1
02055 | Carga e desc. man. de pecas peso reduz. | T | 42.935 | 04.006.0013-1
02056 | Carga e desc. man. de mat. | T | 77.1264 | 04.006.0014-1
02057 | Transporte carga caminhao 8t, 30km/h | T X KM | 1.0799 | 04.005.0123-1
02058 | Carga e desc. mec. c/ pa-carreg. | T | 8.6656 | 04.011.0051-1
02059 | Carga e desc. mec. c/ pa-carreg. 100t | T | 6.2046 | 04.011.0052-1
02060 | Carga e desc. mec. c/ pa-carreg. 150t | T | 5.4893 | 04.011.0053-1
02061 | Carga e desc. mec. c/ pa-carreg. 250t | T | 4.9392 | 04.011.0055-1
02062 | Carga e desc. mec. c/ pa-carreg. 500t | T | 3.3804 | 04.011.0056-1
02063 | Carga e desc. mec. c/ pa-carreg. 750t | T | 3.6463 | 04.011.0057-1
02064 | Carga e desc. mec. c/ pa-carreg. 1000t | T | 3.0004 | 04.011.0058-1
02066 | Carga de mat. c/ pa-carreg., carga 50t | T | 6.8345 | 04.012.0071-1
02067 | Carga de mat. c/ pa-carreg., carga 100t | T | 4.6338 | 04.012.0072-1
02068 | Carga de mat. c/ pa-carreg., carga 150t | T | 3.9185 | 04.012.0073-1
02069 | Carga de mat. c/ pa-carreg., carga 200t | T | 3.5334 | 04.012.0074-1
02070 | Carga de mat. c/ pa-carreg., carga 250t | T | 3.3684 | 04.012.0075-1
02071 | Carga de mat. c/ pa-carreg., carga 500t | T | 2.1317 | 04.012.0076-1
02072 | Carga de mat. c/ pa-carreg., carga 750t | T | 2.5357 | 04.012.0077-1
02073 | Carga de mat. c/ pa-carreg., carga 1000t | T | 2.0286 | 04.012.0078-1
02075 | Carga e desc. de equip. pesados | T | 40.2021 | 04.014.0091-1
02082 | Ligacao aguas pluviais ou domiciliares | UN | 431.7086 | 15.071.0012-1
02083 | Composicao basica-ensaio de laboratorio | UN | 116.8668 | 55.100.0002-1
02085 | Escoramento formas ate 3,30m | M3 | 8.7605 | 11.004.0035-1
02086 | Caixa de alven. dim. 0,20x0,20x,030m | UN | 182.0338 | 15.001.0020-1
02089 | Escavadeira 0,76m3; diesel 84cv (cp) | H | 254.72 | 19.010.0017-2
02090 | Escavadeira 0,76m3; diesel 84cv (cf) | H | 133.2817 | 19.010.0017-3
02091 | Escavadeira 0,76m3; diesel 84cv (ci) | H | 112.4449 | 19.010.0017-4
02095 | Revestimento chapa lamin. esp. 1mm | M2 | 90.6094 | 13.200.0015-1
02097 | Aluguel de andaime tubular s/ sapatas | M2XMES | 4 | 05.006.0001-1
02099 | Aluguel de torre-andaime tubular | MXMES | 8 | 05.006.0002-1
02109 | Extrusora de guias e sarjetas (cp) | H | 11.1723 | 19.006.0045-2
02110 | Empilhadeira capac. 2,5t (cp) | H | 67.0549 | 19.004.0090-2
02111 | Empilhadeira capac. 2,5t (cf) | H | 33.6533 | 19.004.0090-3
02112 | Empilhadeira capac. 2,5t (ci) | H | 29.7272 | 19.004.0090-4
02115 | Pintura de ligacao de acordo com as instrucoes para execucao do der-rj | M2 | 1.6006 | 58.002.0326-1
02117 | Extrusora de guias e sarjetas (cf) | H | 2.2946 | 19.006.0045-3
02118 | Imprimacao base de pavim., der-rj | M2 | 0.3402 | 20.009.0001-1
02119 | Pintura de ligacao excl. mat. (der-rj) | M2 | 0.2236 | 20.009.0002-1
02121 | Coluna fº galv. diam. 1.1/4" | M | 67.1318 | 15.003.0025-1
02122 | Coluna fº galv. diam. 1.1/2" | M | 75.6404 | 15.003.0026-1
02123 | Coluna fº galv. diam. 2" | M | 101.9592 | 15.003.0027-1
02129 | Concreto armado fck 15mpa | M3 | 1964.0417 | 11.013.0070-1
02130 | Escavacao fogo, 3ª,ar compr.,ceu aberto | M3 | 55.3093 | 03.005.0038-1
02131 | Extrusora de guias e sarjetas (ci) | H | 1.2111 | 19.006.0045-4
02133 | Britagem de rocha | M3 | 51.7537 | 20.090.0001-1
02134 | Extracao areia de rio, dragagem | M3 | 6.1638 | 20.091.0001-1
02142 | Empilhadeira capac. 3t (cp) | H | 68.8531 | 19.004.0092-2
02143 | Empilhadeira capac. 3t (cf) | H | 34.835 | 19.004.0092-3
02144 | Empilhadeira capac. 3t (ci) | H | 30.7547 | 19.004.0092-4
02162 | Empilhadeira capac. 4t (cp) | H | 87.2654 | 19.004.0094-2
02163 | Empilhadeira capac. 4t (cf) | H | 44.7224 | 19.004.0094-3
02164 | Empilhadeira capac. 4t (ci) | H | 38.8172 | 19.004.0094-4
02165 | Empilhadeira capac. 7t (cp) | H | 110.2072 | 19.004.0098-2
02166 | Empilhadeira capac. 7t (cf) | H | 60.6968 | 19.004.0098-3
02168 | Solda topo 1/2",conversor eletromotoriz. | M | 116.6961 | 05.025.0047-1
02169 | Enrocamento c/ pedra de 50 a 200kg | M3 | 229.2365 | 06.085.0050-1
02173 | Sinalizacao horiz., mec., tinta acril. | M2 | 16.5908 | 05.020.0015-1
02174 | Solda topo 1/4",conversor eletromotoriz. | M | 27.9935 | 05.025.0041-1
02175 | Soquete vibratorio 78kg; 2,5cv (cp) | H | 6.788 | 19.006.0030-2
02176 | Soquete vibratorio 78kg; 2,5cv (ci) | H | 1.3478 | 19.006.0030-4
02180 | Caminhao bascul. medio/pesado 12m3 (cp) | H | 157.4091 | 19.004.0016-2
02181 | Caminhao bascul. medio/pesado 12m3 (cf) | H | 65.6732 | 19.004.0016-3
02182 | Caminhao bascul. medio/pesado 12m3 (ci) | H | 53.0477 | 19.004.0016-4
02198 | Empilhadeira capac. 7t (ci) | UN | 52.8465 | 19.004.0098-4
02213 | Parafuso com rosca, de (8x200)mm | UN | 1.6
02214 | Parafuso fixador de abas (jp) | UN | 2.5
02215 | Parafuso com rosca, de (8x230)mm | UN | 2.3
02216 | Massa de vedacao p/artefatos de cimentoamianto | KG | 12.61
02225 | Cotacao do dolar-dos-eua, valor comercial de venda | UN | 3.7408
02226 | Cotacao da libra esterlina, valor comercial de venda | UN | 4.676
02229 | Luminaria fechada, p/ilum.quadra esportes, depos.e galpoes, forma circular, corpo e flange, p/lamp.500w,v.metal.ate 400w | UN | 137.7573
02245 | Concreto importado de usina, utilizandobrita 1, de 15mpa | M3 | 277.0586
02247 | Concreto importado de usina, utilizandobrita 1, de 30mpa | M3 | 316.4933
02249 | Concreto importado de usina, utilizandobrita 1, de 20mpa | M3 | 287.32
02254 | Sisal | KG | 10
02255 | Placa de gesso, para rebaixamento de teto, de (60x60)cm. fornecimento e colocacao | M2 | 55
02256 | Taco de madeira ipe, pau marfim ou goncalo alves, de (7x21)cm | M2 | 84
02258 | Aduela em madeira de lei, de (13x3)cm, grupo v | M | 14.9
02259 | Alizar em madeira de lei, de (5x2)cm, grupo v | M | 5.19
02260 | Marco em madeira de lei, de (7x3)cm, grupo v | M | 14.9
02265 | Porta veneziana, em madeira de lei, de (80x210x3,5)cm, grupo v | UN | 320
02266 | Porta veneziana, em madeira de lei, de (70x210x3,5)cm, grupo v | UN | 292.6
02269 | Porta veneziana, em madeira de lei, de (60x210x3,5)cm, grupo v | UN | 273
02272 | Porta vazada p/vidro, em madeira de lei,de (80x210x3,5)cm, grupo v | UN | 320
02273 | Porta vazada p/vidro, em madeira de lei,de (70x210x3,5)cm, grupo v | UN | 310
02274 | Porta vazada p/vidro, em madeira de lei,de (60x210x3,5)cm, grupo v | UN | 300.3
02275 | Cordao de cedro, de (1x1)cm | M | 1.5
02279 | Janela correr c/2 folhas, de 150 x 150 x3,5cm | UN | 1176.1365 | 55.100.0046-1
02280 | Janela correr c/ 4 folhas, de 200 x 150x 3,5cm | UN | 1553.5065 | 55.100.0047-1
02281 | Janela guilhotina de cedro, de 100 x 150x 3cm | UN | 717.003 | 55.100.0048-1
02282 | Janela guilhotina de cedro, de 120 x 150x 3cm | UN | 861.6615 | 55.100.0049-1
02283 | Janela guilhotina de cedro, de 150 x 150x 3cm | UN | 1088.0835 | 55.100.0050-1
02287 | Janela de abrir, tipo vvp, em madeira delei, de (1,20x1,5x3)cm, grupo v | UN | 628.95
02288 | Laje pre-moldada, p/sobrecarga de 3,5kn/m2, vao de 5,20m - b16 (vigotas e tijolos) | M2 | 63.5
02289 | Piso friso de ipe, de (10x2)cm | M2 | 115.3
02290 | Placa de identificacao de portas, em acrilico, de (25x8)cm e com espes. de 4mm | UN | 32
02295 | Juncao simples de reducao de pvc, p/esgoto primario, de (075x050)mm | UN | 8.16
02296 | Juncao simples de reducao de pvc, p/esgoto primario, de (100x050)mm | UN | 10.19
02297 | Juncao simples de reducao de pvc, p/esgoto primario, de (100x075)mm | UN | 15.96
02299 | Bucha longa de pvc, para esgoto, de (50x40)mm | UN | 1.436
02307 | Luva de ferro galvanizado, de 3/4" | UN | 5.47
02310 | Luva de ferro galvanizado de reducao, de2"x1.1/2" | UN | 28.01
02313 | Joelho 90º de ferro galvanizado, de 3/4" | UN | 6.48
02315 | Disjuntor monofasico de 250v, de 010 a 030a | UN | 6.27
02316 | Cordao paralelo com isolamento termoplastico, ate 750v, de 2x2,5mm2 | M | 1.9094
02317 | Fita isolante, rolo de 19mmx20m | UN | 8.56
02323 | Caixa de gordura, pre-fabricada de concreto, com tampa, modelo simples | UN | 109.9165
02324 | Caixa de gordura, pre-fabricada de concreto, com tampa, modelo dupla | UN | 164.8746
02325 | Eletroduto de ferro galvanizado, pesado,galvanizacao a fogo, nbr 5598, em barras de 3m, de 1.1/4" | UN | 65.48
02326 | Eletroduto de ferro galvanizado, pesado,galvanizacao a fogo, nbr 5598, em barras de 3m, de 1.1/2" | UN | 83.01
02327 | Eletroduto de ferro galvanizado, pesado,galvanizacao a fogo, nbr 5598, em barras de 3m, de 2" | UN | 95.57
02328 | Eletroduto de ferro galvanizado, pesado,galvanizacao a fogo, nbr 5598, em barras de 3m, de 2.1/2" | UN | 159.37
02329 | Eletroduto de ferro galvanizado, pesado,galvanizacao a fogo, nbr 5598, em barras de 3m, de 3" | UN | 179.89
02330 | Luva p/eletroduto em ferro zincado leve,de 1/2" | UN | 0.78
02331 | Luva p/eletroduto em ferro zincado leve,de 3/4" | UN | 0.83
02332 | Luva p/eletroduto em ferro zincado leve,de 1" | UN | 1.06
02333 | Luva p/eletroduto em ferro zincado leve,de 1.1/4" | UN | 2.49
02334 | Luva p/eletroduto em ferro zincado leve,de 1.1/2" | UN | 2.87
02335 | Luva p/eletroduto em ferro zincado leve,de 2" | UN | 4.7
02336 | Luva p/eletroduto em ferro zincado leve,de 2.1/2" | UN | 5.49
02337 | Luva p/eletroduto em ferro zincado leve,de 3" | UN | 6.95
02338 | Eletroduto de pvc preto,rigido rosqueavel,com rosca em ambas extremidades,em barras de 3 metros,de 1/2" | UN | 3.53
02339 | Adesivo plastico para pvc rigido, em bisnaga de 75g | UN | 3.17
02340 | Luva de pvc rigido rosqueavel, de 1/2" | UN | 0.7415
02341 | Eletroduto de pvc preto, rigido rosqueavel, com rosca em ambas extremidades, embarras de 3 metros, de 3/4" | UN | 4.41
02342 | Luva de pvc rigido rosqueavel, de 3/4" | UN | 1.1847
02343 | Eletroduto de pvc preto,rigido rosqueavel,com rosca em ambas extremidades,em barras de 3 metros,de 1" | UN | 6.5
02344 | Eletroduto de pvc preto, rigido rosqueavel, com rosca em ambas extremidades, embarras de 3 metros, de 1.1/4" | UN | 8.22
02345 | Eletroduto de pvc preto, rigido rosqueavel, com rosca em ambas extremidades, embarras de 3 metros, de 1.1/2" | UN | 10.38
02346 | Eletroduto de pvc preto,rigido rosqueavel em ambas extremidades,em barras de 3 metros,de 2" | UN | 13.76
02347 | Eletroduto de pvc preto,rigido rosqueavel,com rosca em ambas extremidades,em barras de 3 metros,de 2.1/2" | UN | 22.05
02348 | Eletroduto de pvc preto, rigido rosqueavel, com rosca em ambas extremidades, embarras de 3 metros, de 3" | UN | 36.68
02349 | Luva de pvc rigido rosqueavel, de 1" | UN | 1.9347
02350 | Luva de pvc rigido rosqueavel, de 1.1/4" | UN | 3.52
02351 | Luva de pvc rigido rosqueavel, de 1.1/2" | UN | 3.8438
02352 | Luva de pvc rigido rosqueavel, de 2" | UN | 7.7644
02353 | Luva de pvc rigido rosqueavel, de 2.1/2" | UN | 12.1877
02355 | Valvula de escoamento, p/lavatorio, 1603, em metal cromado, de 1" | UN | 17.91
02356 | Sifao em metal cromado, de 1.1/2"x1.1/2" | UN | 70.6
02357 | Tubo de pvc rigido roqueavel, em barrasde 6,00m, rosca em ambas as extremidades, de 1.1/2" | UN | 123.8632
02358 | Joelho 90º de pvc rigido rosqueavel, de1.1/2" | UN | 6.2984
02360 | Fio com isolamento termoplastico antichama de 750v, de 01,0mm2 | M | 0.4572
02361 | Fio com isolamento termoplastico antichama de 750v, de 10,0mm2 | M | 3.7092
02362 | Cabo com isolamento termoplastico, de 075v, 025mm2 | M | 8.37
02363 | Cabo de isolamento termoplastico, de 0750v, de 050mm2 | M | 18.5903
02364 | Cabo com isolamento termoplastico, de 0750v, de 070mm2 | M | 26.4875
02366 | Cabo com isolamento termoplastico, de 0750v, 095mm2 | M | 35.1301
02367 | Bebedouro em aco inoxidavel, modelo pressao, com 2 torneiras, adulto e crianca,com capacidade de 80l/hora | UN | 782.77
02368 | Interruptor de embutir, fosforescente, com placa, de 2 teclas paralelas | UN | 6.2
02369 | Interruptor de embutir, fosforescente, com placa, de 3 teclas paralelas | UN | 8.72
02370 | Tomada eletrica 2p+t, 10a/250v, padrao brasileiro, de embutir, com placa 4"x2" | UN | 5.38
02376 | Fusivel faca, de 250v, de 100a | UN | 27.89
02379 | Curva 90º de pvc rigido, rosqueavel, para eletroduto, de 1.1/2" | UN | 2.68
02381 | Fossa septica "imhoff", medindo 2000 x 2000mm | UN | 3085.3731
02382 | Fossa septica "imhoff", medindo 2000 x 3200mm | UN | 4319.9659
02383 | Fossa septica "imhoff", medindo 2000 x 4000mm | UN | 4724.4776
02384 | Fossa septica "imhoff", medindo 2500 x 2800mm | UN | 5419.3519
02385 | Lixa d'agua nº 100 | UN | 0.72
02390 | Esfregador de marmore branco classico, polido, de (60x30x2)cm, para tanque | UN | 96
02393 | Torneira de pressao para jardim, de 1/2"x10cm aproxim., em metal cromado | UN | 18.31
02394 | Torneira para pia ou tanque, em metal cromado, de aproxim. 1/2"x18cm | UN | 28.17
02395 | Ar condicionado, com capacidade de 18000btu-220v | UN | 2126.7806
02398 | Tomada de sobrepor, de 4 pinos, para telefone padrao telebras | UN | 3.5
02399 | Bebedouro em aco inoxidavel, modelo pressao, com 2 torneiras, adulto, com capacidade de 40l/hora | UN | 646.84
02404 | Aquecedor eletrico, por acumulacao, 0100litros | UN | 1123.5
02409 | Chave blindada, tripolar, de 030ax250v | UN | 228.9
02413 | Chave de boia automatica, unipolar, de mercurio, de 15a | UN | 29.67
02414 | Plug especial de borracha com pino, de 15a | UN | 18.64
02415 | Poste de concreto, com secao circular, com 09,00m de compr., padrao abnt, exclusive, transp. c/carga nom.horiz. 200kgf | UN | 603.2
02416 | Carpete alto trafego, colocado, com espessura de 4,5mm | M2 | 63.6
02420 | Fusivel faca, de 250 a 400a | UN | 175
02431 | Disjuntor trifasico 250v, de 175 a 225a | UN | 270.9
02432 | Disjuntor trifasico de 250v, de 125 a 150a | UN | 249.76
02435 | Disjuntor trifasico de 250v, de 300 a 400a | UN | 773.8
02437 | Quadro embutir, c/porta, p/disjuntores termomagn.barram.(trifasico e neutro) e dispos.p/chave geral,instal.18 disj.monof | UN | 183.29
02438 | Quadro embutir, c/porta, p/disjuntores termomagn., barramentos (trifasico e neutro) dispos.p/chave geral,p/24 disj.monof | UN | 222.92
02439 | Quadro embutir, c/porta p/disjuntores termom.barramentos (trifasico e neutro) disposit. chave geral,p/inst.32 disj.monof | UN | 281.22
02440 | Disjuntor trifasico de 250v, de 010 a 050a | UN | 42
02441 | Disjuntor trifasico 250v, de 060 a 100a | UN | 77.65
02456 | Chapa de madeira compensada de pinus, virola ou equivalente, de 2,20 x 1,6m, comespessura de 25mm | M2 | 57.39
02472 | Globo esferico, em vidro, tipo leitoso,de 4"x6" | UN | 19.9
02473 | Globo esferico, em vidro, tipo leitoso,de 4"x8" | UN | 24.9
02475 | Extintor de incendio, tipo co2, de 6kg | UN | 358.4296
02476 | Extintor de incendio, tipo co2, de 4kg | UN | 351.5
02477 | Botijao gas engarrafado, de 13kg | UN | 200
02478 | Botijao gas engarrafado, de 45kg | UN | 500
02479 | Geladeira comercial 4 portas, capac.aprox.1250 litros, revest.interna e externamente em aco inoxid.frigor.motor 1/2"hp | UN | 13181.3
02480 | Transformador de distrib., trif.60hz, classe 15kv,tensao primaria 13,8kv, tensaosec.220/127v, refrig.oleo min.0112,5kva | UN | 7783.5476
02481 | Poste de concreto, com secao circular, com 11,00m de comprim. padrao abnt, exclus. transp.c/carga nom.horiz.topo 200kgf | UN | 846.56
02485 | Massa de vidraceiro | KG | 3.92
02486 | Curva 90º de pvc rigido, rosqueavel, para eletroduto, de 3" | UN | 16.39
02487 | Bucha e arruela de aluminio para eletroduto, de 3" | UN | 3.69
02488 | Cabo com isolamento termoplastico, de 0750v, de 240mm2 | M | 90.3959
02489 | Cabo com isolamento termoplastico, de 0750v, de 120mm2 | M | 44.8586
02497 | Cinta galvanizada, com parafusos, de 7.1/2" | UN | 24.91
02498 | Quadro de embutir, com porta, p/disjuntores termomagn,,barramento neutro, sem dispos.p/chave geral, p/instal.3 disj.mono | UN | 17.71
02499 | Quadro embutir, c/porta, p/disjuntores termomagn. barramento neutro, sem dispositivo chave geral, p/instal.06 disj.monof | UN | 25.75
02500 | Placa espelho cinza em poliestireno altoimpacto, para caixa de embutir de 4"x2"para tomada | UN | 0.97
02501 | Conduite flexivel, galvanizado de 1.1/2" | M | 9.68
02502 | Flange de pvc rigido com rosca sextavada, sem furos, de 3/4" | UN | 4.483
02503 | Tubo de pvc rigido rosqueavel, em barras6,00m, rosca em ambas as extremidades,de 1.1/4" | UN | 98.6525
02504 | Concreto bombeavel, utilizando brita 1,de 15mpa | M3 | 302.7019
02507 | Flange de pvc rigido com rosca sextavada, sem furos, de 1" | UN | 5.2075
02508 | Flange de pvc rigido com rosca sextavada, sem furos, de 1.1/2" | UN | 7.6791
02510 | Tubo ferro fund.cent.ductil p/can.sob pres.clas.k-9,nbr 7675,ponta/bolsa,rev.est.zinco met.pint.int.arg.cim.diam.80mm | M | 300.2246
02511 | Tubo ferro fund.cent.ductil p/can.sob pres.clas.k-9,nbr 7675,ponta/bolsa,rev.est.zinco met.pint.int.arg.cim.diam.100mm | M | 326.1929
02512 | Tubo ferro fund.cent.ductil p/can.sob pres.clas.k-9,nbr 7675,ponta/bolsa,rev.est.zinco met.pint.int.arg.cim.diam.150mm | M | 387.7409
02513 | Tubo ferro fund.cent.ductil p/can.sob pres.clas.k-9,nbr 7675,ponta/bolsa,rev.est.zinco met.pint.int.arg.cim.diam.200mm | M | 471.9456
02514 | Tubo ferro fund.cent.ductil p/can.sob pres.clas.k-9,nbr 7675,ponta/bolsa,rev.est.zinco met.pint.int.arg.cim.diam.250mm | M | 578.7848
02515 | Tubo ferro fund.cent.ductil p/can.sob pres.clas.k-9,nbr 7675,ponta/bolsa,rev.est.zinco met.pint.int.arg.cim.diam.300mm | M | 683.0706
02516 | Tubo ferro fund.cent.ductil p/can.sob pres.clas.k-9,nbr 7675,ponta/bolsa,rev.est.zinco met.pint.int.arg.cim.diam.350mm | M | 891.8095
02517 | Tubo ferro fund.cent.ductil p/can.sob pres.clas.k-9,nbr 7675,ponta/bolsa,rev.est.zinco met.pint.int.arg.cim.diam.400mm | M | 932.6074
02519 | Tubo ferro fund.cent.ductil p/can.sob.pres.clas.k-9,nbr 7675,ponta/bolsa,rev.est.zinco met.pint.int.arg.cim.diam.500mm | M | 1199.8503
02521 | Tubo ferro fund.cent.ductil p/can.sob pres.clas.k-9,nbr 7675,ponta/bolsa,rev.est.zinco met.pint.int.arg.cim.diam.600mm | M | 1556.3266
02522 | Carpete de nylon, colocado, com espessura de 10mm | M2 | 148
02523 | Instalacao avulsa de bomba de concreto | M3 | 30.7843
02524 | Arruela de borracha sbr para flange, pn10, com diametro nominal de 050mm | UN | 1.33
02525 | Arruela de borracha sbr para flange, pn10, com diametro nominal de 080mm | UN | 1.82
02526 | Arruela de borracha sbr para flange, pn10, com diametro nominal de 100mm | UN | 2.42
02527 | Arruela de borracha sbr para flange, pn10, com diametro nominal de 150mm | UN | 2.66
02528 | Arruela de borracha sbr para flange, pn10, no diametro nominal de 250mm | UN | 5.45
02529 | Arruela de borracha sbr para flange, pn10, com diametro nominal de 300mm | UN | 15.3
02531 | Arruela borr.p/flange 400mm. | UN | 26.9509 | 54.001.0133-1
02533 | Arruela borr.p/flange 500mm. | UN | 28.0938 | 54.001.0134-1
02534 | Arruela borr.p/flange 600mm. | UN | 32.2049 | 54.001.0135-1
02535 | Banca em marmore branco classico, de 3cmde espessura, com abertura para cuba | M2 | 380
02540 | Banca em marmore sintetico, de (120x50)cm, para uma cuba | UN | 97.9
02544 | Tijolo ceramico, tipo 4 faces lisas, para revestimento, de (6x9x20)cm | UN | 0.72
02545 | Placa granito preto, lustrada e com espes. de 2cm | M2 | 352
02546 | Placa de granito preto, lustrada e com espes. de 3cm | M2 | 495
02547 | Divisoria 35mm c/montantes alum.anodiz.c/miolo la de vidro, revest.lamin.melam.painel/vidro/painel,excl.vidro,forn.e col | M2 | 169.4233
02548 | Divisoria 35mm c/mont.de alum.anod.c/miolo e, colmeia, revest.chapa lamin.painel/vidro/painel, excl.vidro,fornec.e coloc | M2 | 113.7372
02549 | Divisoria 35mm c/mont.alum.anodiz.c/miolo la de vidro, revest.em chapa lamin. painel/vidro/painel,excl.vidro,forn.e colo | M2 | 160.8232
02550 | Placa de marmore branco classico, para divisoria, polida nos dois lados, com espes. de 3cm | M2 | 457.29
02551 | Divisoria 35mm c/mont.de alum.anodiz.c/miolo em colmeia, revest.em chapa painel/band.de vidro, exclus.vidro, forn.e colo | M2 | 113.7372
02552 | Chapa de madeira compensada de pinus, virola ou equivalente, de 2,20 x 1,6m, comespessura de 10mm | M2 | 20.96
02553 | Carpete de nylon, colocado, com espessura de 06mm | M2 | 81.88
02554 | Chapa de madeira compensada de pinus, virola ou equivalente, de 2,20 x 1,6m, comespessura de 15mm | M2 | 29.81
02555 | Chapa de madeira compensada de pinus, virola ou equivalente, de 2,20 x 1,6m, comespessura de 20mm | M2 | 43.28
02556 | Chapa de madeira compensada de pinus, virola ou equivalente, de 2,20 x 1,6m, comespessura de 06mm | M2 | 16.4
02559 | Banca seca em granito preto, de (200x60xx3)cm | UN | 820
02562 | Tubo de pvc rigido rosqueavel, em barrasde 6,00m, rosca em ambas as extremidades, de 1/2" | UN | 23.83
02563 | Tubo de pvc rigido rosqueavel, em barrasde 6,00m, rosca em ambas as extremidades, de 3/4" | UN | 35.15
02564 | Tubo de pvc rigido rosqueavel, em barrasde 6,00m, rosca em ambas as extremidades, de 1" | UN | 73.23
02565 | Banca de aco inoxidavel, chapa 18/304, com uma cuba de (500x400x200)mm, chapa 20/304, de (0,55x2,00)m | UN | 1837.3621
02567 | Sifao 1680, de 1.1/4"x1.1/2" | UN | 70.6
02568 | Sifao em metal cromado, de 1"x1.1/2" | UN | 61.57
02569 | Sifao rigido para pia ou lavatorio de pvc, de 1"x40mm | UN | 9.86
02571 | Registro de pressao cromado, de 1/2" | UN | 23.35
02572 | Regulador segundo estagio, para botijaode gas, de 45kg | UN | 120
02577 | Pig-tail, p/botijao de 45kg | UN | 32
02578 | Tubo flexivel metalico de 1/2" macho x 1/2" femea, tam.1,00m c/pres.de oper.5kpa, p/instal.domest.gas canaliz.ate 60kw | UN | 65
02580 | Vaso sanitario infantil de louca branca,inclusive acessorios de fixacao | UN | 201.9
02581 | Assento plastico, para vaso sanitario, tipo infantil | UN | 31.82
02585 | Chuveiro eletrico, em metal cromado, de110/220v | UN | 175.35
02586 | Registro de pressao, de 3/4" | UN | 25.16
02587 | Fogao a gas industrial, pintado, 3 bocas, grelha de (30x30)cm, sem forno | UN | 560
02588 | Fogao a gas industrial, pintado, de 4 bocas, grelha de (30x30)cm, com forno | UN | 771.47
02589 | Fogao a gas industrial, pintado de 2 bocas, grelha de (30x30)cm, sem forno | UN | 392.8
02590 | Coifa de aco inoxidavel, chapa 18/304, incl.1,50m de duto c/(310x210)mm, 2 exaustores c/motor eletr.1/2hp (1,20x0,60)m | UN | 1705.634
02591 | Mictorio coletivo, de aco inoxidavel, chapa 20/304, c/crivo de saida cromada, c/secao (580x300)mm | M | 851.5994
02592 | Cuba de aco inoxidavel, chapa 20/304, simples, de (500x400x200)mm | UN | 497.8386
02593 | Valvula de escoamento, p/pia de cozinha,1623, em metal cromado, de 1.1/2"x3.3/4" | UN | 29.77
02594 | Banca de aco inoxidavel, chapa 18/304, c/0,55m de largura, sendo banca seca, medindo ate 3,00m de comprimento | M | 700.7712
02598 | Tubo de pvc rigido rosqueavel, em barrasde 6,00m, rosca em ambas as extremidades, de 2.1/2" | UN | 278.5962
02600 | Tubo de pvc longo, p/caixa de descarga externa, de 1.1/2" | UN | 7.52
02601 | Tubo de ligacao de agua p/vaso sanitario, cromado, c/25cm | UN | 25.74
02602 | Macaranduba em pecas, de 7,50x15,00cm (3"x6") | M | 25
02603 | Macaranduba em pecas, de 7,50x11,25cm (3"x4.1/2") | M | 19.4
02604 | Macaranduba em pecas, de 7,50x7,50cm (3"x3") | M | 10.59
02605 | Macaranduba em ripas, de (1,5x4)cm | M | 1.96
02611 | Tubo de pvc rigido rosqueavel, em barrasde 6,00m, rosca em ambas as extremidades, de 2" | UN | 166.75
02612 | Tubo de pvc rigido rosqueavel, em barrasde 6,00m, rosca em ambas as extremidades, de 3" | UN | 450.5881
02613 | Tubo de pvc rigido rosqueavel, em barrasde 6,00m, rosca em ambas as extremidades, de 4" | UN | 520.4247
02614 | Tubo de pvc rigido soldavel, ponta/bolsa, para esgoto, em barras de 6,00m, de 040mm | UN | 17.2208
02615 | Tubo de pvc rigido, ponta/bolsa com virola, em barras de 6,00m, de 050mm | UN | 29.9326
02616 | Tubo de pvc rigido, ponta/bolsa com virola, em barras de 6,00m, de 75mm | UN | 43.5731
02617 | Tubo de pvc rigido, ponta/bolsa com virola, em barras de 6,00m, de 100mm | UN | 45.224
02618 | Flange de pvc rigido com rosca sextavada, sem furos, de 1.1/4" | UN | 5.8808
02619 | Bucha de reducao de pvc rigido, rosqueavel, de 3/4"x1/2" | UN | 0.375
02621 | Joelho 45º de pvc rigido rosqueavel, de1/2" | UN | 2.0625
02622 | Joelho 45º de pvc rigido rosqueavel, de3/4" | UN | 2.5739
02623 | Joelho 90º de pvc rigido rosqueavel, de1/2" | UN | 1.2784
02624 | Joelho 90º de pvc rigido rosqueavel, de3/4" | UN | 1.9517
02625 | Joelho 90º de pvc rigido rosqueavel, de1" | UN | 3.2643
02626 | Joelho 90º de pvc rigido rosqueavel, de2" | UN | 12.9207
02629 | Nipel de pvc, com rosca, de 1/2" | UN | 0.5199
02630 | Nipel de pvc, com rosca, de 3/4" | UN | 0.733
02631 | Nipel de pvc, com rosca, de 1" | UN | 1.5256
02634 | Te 90º de pvc rigido rosqueavel, de 1/2" | UN | 1.5256
02635 | Te 90º de pvc rigido rosqueavel, de 3/4" | UN | 2.054
02636 | Te 90º de pvc rigido rosqueavel, de 1" | UN | 5.8041
02637 | Te 90º de pvc rigido rosqueavel, de 2" | UN | 25.867
02639 | Curva 90º de pvc rigido, rosqueavel, para eletroduto, de 1.1/4" | UN | 1.47
02640 | Curva 90º de pvc rigido, rosqueavel, para eletroduto, de 2" | UN | 4.66
02641 | Banca de aco inoxidavel, chapa 18/304, com duas cubas de (500x400x200)mm, chapa20/304, de (0,55x2,00)m | UN | 1837.3621
02642 | Luva de pvc rigido rosqueavel, para eletroduto, de 1/2" | UN | 0.26
02643 | Luva de pvc rigido rosqueavel, para eletroduto, de 3/4" | UN | 0.41
02644 | Luva de pvc rigido rosqueavel, para eletroduto, de 1" | UN | 0.56
02645 | Luva de pvc rigido rosqueavel, para eletroduto, de 2" | UN | 2.1
02646 | Luva de pvc rigido rosqueavel, para eletroduto, de 3" | UN | 3.39
02647 | Luva de pvc rigido rosqueavel, para eletroduto, de 4" | UN | 4.58
02648 | Chuveiro de plastico branco completo | UN | 5.5
02653 | Curva 90º de pvc curta para esgoto, de 050mm | UN | 5.9329
02654 | Curva 90º de pvc curta para esgoto, de 075mm | UN | 12.7221
02655 | Curva 90º de pvc curta para esgoto, de 100mm | UN | 14.4246
02656 | Juncao simples de pvc, para esgoto primario, de (050x050)mm | UN | 6.25
02658 | Juncao simples de pvc, para esgoto primario, de (100x100)mm | UN | 14.72
02661 | Juncao simples de pvc, para esgoto primario, de (040x040)mm | UN | 2.47
02662 | Luva de pvc rigido, simples, de 050mm | UN | 1.7025
02664 | Te sanitario 90º de pvc rigido, de (075x075)mm | UN | 8.6775
02667 | Te sanitario 90º de pvc rigido, de (100x100)mm | UN | 9.5442
02669 | Adaptador de pvc, para valvula de pia elavatorio, de 40mm | UN | 0.97
02670 | Curva 90º de pvc longa para esgoto, de 040mm | UN | 3.4256
02672 | Ralo sifonado de pvc rigido, com saida de 75mm, com grelha redonda e porta grelha, de (150x185x75)mm | UN | 21.67
02705 | Caixa de passagem para telefone padrao telebras, de (020x020x13,5)cm | UN | 28.17
02707 | Caixa de passagem para telefone padrao telebras, de (060x060x13,5)cm | UN | 140.69
02708 | Caixa de passagem para telefone padrao telebras, de (080x080x13,5)cm | UN | 241.24
02709 | Caixa de passagem para telefone padrao telebras, de (150x150x17,0)cm | UN | 757.31
02723 | Luminaria fechada, p/ilum.de ruas, avenidas, pracas, na forma ovoide, p/lampadaate 500w, v.mercurio/sodio/metalico 400w | UN | 181.633
02724 | Aluguel de dois elementos ts-3 e duas diagonais "x", exclusive transporte, paraandaime tubular | UNxDIA | 0.4
02725 | Aluguel de rodizio de ferro, exclusive transporte, para torre-andaime | UNxDIA | 0.52
02764 | Massa epoxy bicomponente para tubos e conexoes, em embalagens de 250g | KG | 79.6
02822 | Balanca rodoviaria eletronica, com plataforma de (18,00x3,00)m, com capacidade de 60t | UN | 54300
02824 | Areia lavada, fina, para regiao metropolitana do rio de janeiro | M3 | 63
02825 | Areola para emboco | M3 | 75
02829 | Anel de borracha, para tubo de pvc-esgoto primario, de 050mm | UN | 0.9389
02830 | Anel de borracha, para tubo de pvc-esgoto primario, de 075mm | UN | 1.3001
02831 | Anel de borracha, para tubo de pvc-esgoto primario, de 100mm | UN | 1.7231
02832 | Anel de borracha, para tubo de pvc-esgoto primario, de 040mm | UN | 0.908
02834 | Plug de pvc, de 100mm | UN | 27.0602
02845 | Tubo de aco galvanizado, com costura, pesado, nbr 5580, dn=1.1/4" | M | 28.67
02847 | Te 90º de ferro galvanizado, de 2.1/2" | UN | 74.81
02857 | Luva de ferro galvanizado, de 1.1/4" | UN | 11.67
02859 | Luva de ferro galvanizado, de 2.1/2" | UN | 41.94
02862 | Tela de arame galvanizado fio nº 10, malha losango, de (8x8)cm | M2 | 24.96
02863 | Arame galvanizado nº 06 | KG | 6.08
02864 | Arame galvanizado nº 12 | KG | 6.23
02868 | Nipel duplo de ferro galvanizado, de 1.1/2" | UN | 12.81
02876 | Tela de arame plastificada fio nº 12, malha quadrada, de (7,5x7,5)cm | M2 | 24.69
02882 | Te 90º de pvc rigido rosqueavel, de 1.1/2" | UN | 10.6025
02884 | Fechadura de sobrepor, tipo caixao, retangular, acabamento ferro resinado preto,de (100x86x38)mm | UN | 7.72
02891 | Tela metalica reforcada, fio nº12, malhaquadrada, de (3x3)cm | M2 | 42.26
02918 | Fechadura de cilindro ovalado para montantes estreitos, em latao, acabamento cromado | UN | 101.2
02922 | Fechadura,p/porta int.mad.,fer.,acab.crom.,macan.tipo alav.zamak ou latao crom.ou pol.esp.ret.ou semi-elip.fer.lat.croma | UN | 19.92
02924 | Fechadura, p/porta de banheiro de madeira, simples retang.em ferro, acab.crom.espelho retang.crom.macan.tipo alav.cromad | UN | 19.92
02928 | Placa de inauguracao em aluminio, medindo (0,40x0,60)m, com 1mm de espessura, com inscricao em plotter | UN | 280.3781
02929 | Alcool hidratado combustivel comum na bomba | L | 3.766
02932 | Placa de inauguracao de obra, em bronze,de (35x50)cm | UN | 1442.7593
02938 | Bacia turca em abs,c/entrada vertical de40mm e saida vertical de 4",cor branca,c/piso antiderrapante | UN | 416.14
02943 | Rodape em madeira de lei, canto boleado,de (2x7)cm, grupo vi | M | 6.7
02944 | Curva 90º de pvc rigido, rosqueavel, para eletroduto, de 2.1/2" | UN | 11.72
02946 | Conjunto de 04 pneus diagonais, 7.00-16,10 lonas | UN | 2108
02951 | Dobradica em latao laminado cromado, compino, bolas e aneis de latao, de 3"x3"x3/32" | UN | 23.07
02954 | Dobradica em ferro laminado, com pino ebolas de latao, de 2.1/2"x2.1/2"x1/16" | UN | 6.82
02956 | Tarjetao de ferro galvanizado, com adaptacao de haste, p/duplo funcionamento, fechamento com cadeado de 36cm | UN | 99.24
02959 | Curva 90º de pvc rigido, rosqueavel, para eletroduto, de 4" | UN | 25.92
02960 | Curva 90º de pvc rigido, rosqueavel, para eletroduto, de 1/2" | UN | 0.54
02961 | Curva 90º de pvc rigido, rosqueavel, para eletroduto, de 3/4" | UN | 0.62
02962 | Curva 90º de pvc rigido, rosqueavel paraeletroduto, de 1" | UN | 0.79
02963 | Poste metalico, continuo, curvo, conicosimples, com alt.aprox.9,00m, com janelas, p/ilum.publica, tipo com base | UN | 2030
02964 | Poste metalico duplo, continuo, curvo conico, com alt.aprox.9,00m, com janelas,p/ilum.publica, tipo sem base | UN | 2220
02965 | Poste metalico duplo, continuo, curvo, com alt. aproxim.9,00m, com janelas, p/ilum.publica, tipo com base | UN | 2400
02966 | Trilho semi-novo, p/servico de estaqueamento | KG | 1.69
02978 | Rabicho cromado com saida de 1/2" e comcomprimento de 40cm | UN | 10.8
02979 | Rabicho plastico com saida de 1/2" e comcomprimento de 40cm | UN | 3.84
02980 | Cimento impermeabilizante cristalizante | KG | 3.83
02981 | Emulsao adesiva, a base acrilica | L | 8.0798
02983 | Braco cromado para chuveiro eletrico | UN | 11.5
02984 | Rabicho plastico com saida de 1/2" e comcomprimento de 30cm | UN | 2.02
02985 | Rabicho cromado com saida de 1/2" e comcomprimento de 30cm | UN | 9.67
02986 | Reparo de valvula de descarga, de 1.1/2" | UN | 20
02988 | Duchinha manual, com mangueira cromada de 1/2" | UN | 37.28
02990 | Massa termoplastica resina natural | KG | 5.89
02992 | Tinta a base de resina acrilica, para sinalizacao horizontal, p/2 anos de duracao, em baldes de 18 litros | UN | 283.5
02994 | Micro-esfera de vidro, tipo "drop-on" | KG | 9
02995 | Micro-esfera de vidro, tipo "pre-mix" | KG | 9
02996 | Solvente p/tinta de demarcacao a base deresina acrilica, em baldes de 18 litros | UN | 192.78
03000 | Formas madeira p/moldagem, incl. escor. | M2 | 78.4489 | 54.001.0100-1
03030 | Tapume pinho 3ª | M2 | 73.9702 | 02.003.0001-1
03032 | Escavacao man. 1ªcat., ate 1,50m | M3 | 50.6739 | 03.001.0001-1
03033 | Escavacao man. 1ªcat., acima 0,50m | M3 | 48.4383 | 03.001.0085-1
03034 | Escavacao retro-escav.;1,50a3m,1ªn/escor | M3 | 20.3489 | 03.016.0010-1
03035 | Escavacao escav.-hidr.,3a4,50m;1ªn/escor | M3 | 14.0811 | 03.020.0040-1
03036 | Escavacao escav.-hidr.,4,50a6m,1ªn/escor | M3 | 17.5617 | 03.020.0045-1
03037 | Escavacao trator de lamina 1ªcat. | M3 | 1.8515 | 03.025.0015-1
03038 | Compactacao de aterro, camadas de 15cm | M3 | 41.7314 | 03.009.0002-1
03039 | Tubo concreto simples classe c-1 p/coletor aguas pluviais de 0,40m diametro inclus.forn.mat.cim/areia 1:4.forn.e assent. | M | 95.5905 | 58.002.0400-1
03040 | Tubo concreto simples c-1 p/aguas pluviais de 0,60m, diametro c/fornec.materiaisp/rejuntam.forn. e assentam. | M | 161.11 | 58.002.0401-1
03041 | Tubo ca-1 conc.armado p/galeriais aguaspluviais c/0,80m diam. forn.materiais com areia+cimento 1:4.fornec.e assentam. | M | 270.1483 | 58.002.0402-1
03042 | Tubo ca-1 conc.arm.p/galerias aguas pluviais com 1,00m diam.forn.mat.c/cim/areia1:4. fornec.e assentam. | M | 462.752 | 58.002.0352-1
03049 | Concreto ciclopico c/ concr. fck 10mpa | M3 | 333.3505 | 11.003.0014-1
03050 | Barra aco ca-50,diam.de 8 a 12,5mm | KG | 3.7664 | 11.009.0014-1
03051 | Barra aco ca-50b diam. acima de 12,5mm | KG | 3.1772 | 11.009.0015-1
03053 | Corte aco ca-50b diam.entre 8mm a 12,5mm | KG | 3.7246 | 11.011.0030-1
03054 | Corte aco ca-50 b,diam. acima 12,5mm | KG | 3.1925 | 11.011.0031-1
03055 | Aterro compact. mec.-rodoviario | M3 | 1.7871 | 20.004.0033-1
03056 | Envernizamento de madeira | M2 | 67.0936 | 17.020.0030-1
03059 | Lancamento conc.c/arm. 2,0m3/h, horiz. | M3 | 75.6892 | 11.002.0043-1
03060 | Escoramento viadutos,pontes aproveit.30% | M3 | 44.6846 | 11.004.0030-1
03062 | Aparelho de apoio de neoprene 1,4kg/dm3 | UN | 64.3344 | 11.036.0001-1
03063 | Barreira pre-mold. ext., concr. arm. | M | 378.7609 | 20.175.0002-1
03064 | Forma interna em tubo pvc,diam.ext. 25cm | M | 31.7982 | 11.021.0010-1
03065 | Escavacao tubul.1ª d=1,40,10m,ar compr. | M | 5196.645 | 10.007.0060-1
03066 | Formas madeira, param. curvos; 1,4 vezes | M2 | 93.3346 | 11.004.0024-1
03067 | Formas chapas resinada e plastif. 3vezes | M2 | 69.3784 | 11.005.0001-1
03068 | Cravacao perfil aco i, 15" a 20",inclusive corte ao macarico,exclusive fornecimento | M | 94.3279 | 10.017.0008-1
03069 | Solda topo 3/8",conversor eletromotoriz. | M | 61.4039 | 05.025.0045-1
03070 | Emenda perfil aco i, 12" | UN | 432.8706 | 10.010.0004-1
03071 | Ensecadeira estacas-prancha 3"x9",de encaixe,valas ate 3m largura e 4,5 profundidade,estacas usadas 3 vezes | M2 | 239.8545 | 05.085.0013-1
03072 | Escavacao man. 1ªcat., 1,50 a 3m | M3 | 64.0876 | 03.001.0002-1
03073 | Escavacao man. 1ªcat., 3 a 4,5m | M3 | 86.4437 | 03.001.0003-1
03075 | Formas madeira, param. curvos 2 vezes | M2 | 85.2755 | 11.004.0025-1
03077 | Pasta de cimento comum | M3 | 567.8869 | 07.001.0010-1
03078 | Argamassa cim.,areia traco 1:1,5,preparomecanico | M3 | 328.9608 | 07.002.0015-1
03079 | Argamassa cim.,cal e areia fina,traco1:3:5,preparo mecanico | M3 | 369.6804 | 07.005.0010-1
03080 | Argamassa cim.,saibro,areia 1:2:3,preparo mecanico | M3 | 251.1942 | 07.007.0015-1
03081 | Argamassa cim.,saibro,areia 1:3:3,preparo mecanico | M3 | 247.8562 | 07.007.0020-1
03082 | Alvenaria tij. macico 7x10x20cm | M2 | 103.3003 | 12.002.0035-1
03083 | Vergas concr. armado p/ alven. | M3 | 1511.9772 | 11.013.0003-1
03084 | Chapisco superf. concr./alven.,com argamassa de cimento e areia no traco 1:3 | M2 | 4.9204 | 13.001.0010-1
03085 | Emboco arg. cim. e areia traco 1:2 | M2 | 24.3277 | 13.001.0020-1
03086 | Emboco arg. cim. e areia traco 1:3 | M2 | 23.7781 | 13.001.0025-1
03087 | Emboco arg. cim. e areia traco 1:4 | M2 | 23.5657 | 13.001.0030-1
03088 | Revestimento ext. 1:2 esp. 3cm | M2 | 30.6617 | 13.001.0050-1
03089 | Revestimento ext. 1:4 esp. 3cm | M2 | 28.6286 | 13.001.0055-1
03090 | Revestimento ext. 1:6 esp. 3cm | M2 | 28.2027 | 13.001.0060-1
03091 | Contrapiso, cim. e areia 1:4, esp. 2,5cm | M2 | 24.2896 | 13.301.0120-1
03092 | Contrapiso, cim. e areia 1:4, esp. 3cm | M2 | 27.374 | 13.301.0125-1
03093 | Contrapiso, cim. e areia 1:4, esp. 3,5cm | M2 | 30.4582 | 13.301.0130-1
03094 | Revestimento ext. 1:2:2 esp. 3,5cm | M2 | 29.3825 | 13.002.0010-1
03095 | Revestimento ext. 1:3:3 esp. 3,5cm | M2 | 29.0238 | 13.002.0015-1
03096 | Pasta de cimento branco | M3 | 2371.6369 | 07.001.0015-1
03098 | Argamassa cim.,saibro,areia 1:3:5,preparo mecanico | M3 | 251.1982 | 07.007.0025-1
03099 | Escavacao man. 1ªcat., 4,5 a 6m | M3 | 116.2519 | 03.001.0004-1
03101 | Ralo sif. pav. elev., pvc, saida 75mm | UN | 194.0152 | 15.004.0175-1
03104 | Cravacao estaca madeira de reflorestamento,diametro 25cm,inclusive fornecimento | M | 115.2905 | 10.001.0004-1
03106 | Ensecadeira estacas-prancha,3"x9",de encaixe,valas ate 3m largura e 3m profundidade,estacas usadas 4 vezes | M2 | 193.2549 | 05.085.0010-1
03107 | Emenda perfil aco i, 10" | UN | 215.6385 | 10.010.0003-1
03109 | Escavacao tubul.1ªcat., ate 10m | M3 | 985.7229 | 10.007.0200-1
03110 | Concreto fck 25mpa | M3 | 237.2438 | 11.001.0007-1
03111 | Escoramento formas de 4 a 5m | M3 | 16.903 | 11.004.0038-1
03112 | Escoramento param.vert. 5m,aproveit. 30% | M2 | 36.1409 | 11.004.0069-1
03113 | Formas chapas madeira plast.20mm,2 vezes | M2 | 120.6951 | 11.005.0006-1
03115 | Corte aco ca-25 diam. igual a 6,3mm | KG | 4.2566 | 11.011.0023-1
03116 | Corte aco ca-25 diam. maior/igual 10mm | KG | 2.8378 | 11.011.0025-1
03117 | Preparo/coloc. 12 cordoalhas de 12,5mm | KG | 4.2267 | 11.011.0017-1
03118 | Cone de ancoragem p/12 cordoalhas 12,5mm | UN | 1348.1262 | 11.012.0025-1
03147 | Plantio grama em placas | M2 | 11.7106 | 09.001.0001-1
03149 | Perfuracao rotativa com coroa de widia em solo,diametro,nx,horizontal,inclusivedeslocamento e instalacoes | M | 131.7141 | 58.002.0376-1
03150 | Andaime de madeira ate 7m alt. | M3 | 25.7592 | 05.005.0001-1
03151 | Andaime pinho 1ª entre 7 e 14m alt. | M3 | 43.5822 | 05.005.0003-1
03153 | Injecao calda cim., prod. 1 saco/h | SACO | 83.0143 | 07.050.0030-1
03157 | Emenda perfil aco h, 6" | UN | 198.2836 | 10.010.0001-1
03158 | Emenda perfil aco i, 15" | UN | 494.4505 | 10.010.0005-1
03159 | Escoramento param.vert. 12m,aproveit. 2v | M2 | 59.4614 | 11.004.0076-1
03160 | Escoramento param.vert. 8m, aproveit. 2v | M2 | 51.4627 | 11.004.0073-1
03161 | Formas chapas resinada e plastif., 1 vez | M2 | 92.4152 | 11.005.0002-1
03162 | Estrutura met. p/ passarelas/viadutos | T | 16738.5434 | 11.016.0002-1
03163 | Tirante aco ca50b, diam. 32mm, forn. | M | 100.5793 | 11.020.0011-1
03164 | Tirante aco 12 fios 12,5mm; forn. | M | 96.2303 | 11.043.0014-1
03165 | Tirante 10 cord. 12,5mm, forn. | M | 143.5623 | 11.043.0019-1
03166 | Tirante 10 cord.,12 fios aco 8mm, forn. | M | 149.1462 | 11.043.0024-1
03170 | Tirante 10 cord. 12,5mm; forn. ancoragem | M | 209.3339 | 11.043.0029-1
03176 | Escavacao ar compr. 3a, 1,5m | M3 | 493.125 | 03.008.0050-1
03177 | Plantio grama em placas, excl. transp. | M2 | 11.2006 | 09.001.0003-1
03179 | Forma met. p/ concr., 50 vezes | M2 | 10.9938 | 11.035.0002-1
03182 | Barracao de obra proj.emop nº 2005 | M2 | 385.2153 | 02.004.0002-1
03183 | Escavacao man. 1ªcat. | M3 | 156.6834 | 03.002.0001-1
03184 | Assentamento de tubulacao de chapa de aco de 1/4" espessura com 6,00m de comprimento,400mm diametro,solda,exclus.tubos | M | 68.5152 | 58.002.0350-1
03186 | Instalacao/assent.pia c/ 1 cuba, pvc | UN | 214.4849 | 15.004.0060-1
03187 | Instalacao/assent.vaso ind. pav.elev.pvc | UN | 319.9364 | 15.004.0102-1
03191 | Formas chapas plastif., 20mm, 1 vez | M2 | 147.5164 | 11.005.0005-1
03211 | Protecao p/ veiculos em vergalhoes | M2 | 22.8206 | 20.183.0001-1
03221 | Protecao escor. p/ lateral de pista | UN | 6201.8764 | 20.181.0005-1
03222 | Protecao escor. p/ centro de pista | UN | 8045.4665 | 20.181.0006-1
03227 | Usinagem de brita para obtensao de britagraduada sendo o preco referido ao m3 brita grad. compartada | M3 | 3.3752 | 58.002.0138-1
03239 | Forma metalica p/concreto,c/fornecimento,confeccao,montagem e desmontagem com 25vezes utilizacao,enclus.escoramento | M2 | 31.5008 | 58.002.0150-1
03249 | Aluguel horario produtivo de lama asfaltica compreendendo apenas depreciacao, juros e manutencao (exclusive operacao) | H | 117.2664 | 58.002.0304-1
03251 | Distanciometro eletronico acoplado a teodolito | H | 1.4061 | 58.002.0306-1
03252 | Nivel wild-na-z | H | 0.1546 | 58.002.0307-1
03259 | Forn. e coloc. em encosta de marcos topograficos de concreto com pino de referencia de latao | UN | 63.6552 | 58.002.0313-1
03261 | Moldagem e coleta corpo de prova de concreto, exec.por fir | UN | 45.7321 | 58.002.0331-1
03262 | Moldagem e coleta corpo de prova de concreto, considerando o transporte para umadistancia de ate 100km | UN | 72.29 | 58.002.0332-1
03263 | Moldagem e coleta de corpo de prova de concreto executado por firma especializada com transporte ate 250km | UN | 152.9122 | 58.002.0333-1
03266 | Confeccao de rampa de terra para subidae descida de equipamento presado em carreta | UN | 36.608 | 58.002.0336-1
03267 | Revestimento tipo lama asfaltica fina conforme instrucao der-rj,exclusive fornecimento e transporte materiais | M2 | 2.5701 | 58.002.0337-1
03268 | Solda topo 5/16",conversor eletromotoriz | M | 37.2236 | 05.025.0043-1
03271 | Limpeza superficie metalica,em pontes,viadutos ou estrutura semelhante,utiliz.lixadeira/raspadeira,producao de 280m2/m | M2 | 33.281 | 58.002.0343-1
03279 | Cravacao de perfil de aco i de 10" e 12" | M | 76.792 | 58.002.0355-1
03281 | Cravacao de estaca de eucalipto com diametro 25cm,exclusive estaca | M | 67.7573 | 58.002.0357-1
03286 | Instalacao/assent.pia c/ 1 cuba, cobre | UN | 241.617 | 15.005.0040-1
03287 | Caibro 2" x 3" | M | 8.645 | 58.002.0407-1
03295 | Pintura interna/externa sobre ferro c/tinta alquidica esmalt.brilh.equiv.lagoline,incl.limp.lixam.aplic.zarcao 2 demaos | M2 | 22.4165 | 58.002.0425-1
03300 | Corte e remocao do pav.,apicoamento da laje,formas e concretagem dos bercos c/concr.fck>=25mpa - 24h, utiliz. grauth | M | 314.767 | 55.100.0056-1
03301 | Tela galvanizada 7,5cm | M2 | 17.49 | 55.100.0063-1
03302 | Arame galv. nº 10 | KG | 5.9584 | 55.100.0064-1
03303 | Sismografo,controle de barulho,controlede particulas, controle de gases | UN | 2.447 | 55.100.0065-1
03305 | Sinalizacao, limp. e conservacao da areaadjacente, colurb, seguros, telas, lonas, cordas, paiois, mangueiras, etc | UN | 1964.0417 | 55.100.0067-1
03320 | Corte/abert. 2roscas,tarracha man. 1/2" | UN | 4.4341 | 15.045.0065-1
03321 | Corte/abert. 2roscas,tarracha man. 3/4" | UN | 5.3209 | 15.045.0066-1
03322 | Corte/abert. 2roscas,tarracha man. 1" | UN | 6.5624 | 15.045.0067-1
03323 | Corte/abert. 2roscas,tarracha man.1.1/4" | UN | 7.8041 | 15.045.0068-1
03324 | Corte/abert. 2roscas,tarracha man.1.1/2" | UN | 8.8682 | 15.045.0069-1
03325 | Corte/abert. 2roscas,tarracha man. 2" | UN | 14.1892 | 15.045.0070-1
03326 | Corte/abert. 2roscas,tarracha man.2.1/2" | UN | 17.7365 | 15.045.0071-1
03327 | Corte/abert. 2roscas,tarracha man. 3" | UN | 26.6048 | 15.045.0072-1
03328 | Corte/abert. 2roscas,tarracha man. 4" | UN | 35.4732 | 15.045.0073-1
03329 | Ramal pred.agua 1/2" - cavalete | UN | 75.0983 | 15.066.0001-1
03330 | Ramal pred.agua 3/4" - cavalete | UN | 111.8757 | 15.066.0002-1
03331 | Ramal pred.agua 1" - cavalete | UN | 148.4916 | 15.066.0003-1
03332 | Ramal pred.agua 1/2"distrib. pvc 50mm | UN | 48.1396 | 15.066.0031-1
03333 | Ramal pred.agua 1/2"distrib. pvc 75mm | UN | 50.168 | 15.066.0032-1
03334 | Ramal pred.agua 1/2"distrib. ff 75mm | UN | 184.7787 | 15.066.0033-1
03335 | Ramal pred.agua 1/2"distrib.ff/pvc 100mm | UN | 189.5787 | 15.066.0034-1
03336 | Ramal pred.agua 3/4"distrib. pvc 50mm | UN | 78.2768 | 15.066.0041-1
03337 | Ramal pred.agua 3/4"distrib. pvc 75mm | UN | 80.3052 | 15.066.0042-1
03338 | Ramal pred.agua 3/4"distrib. ff 75mm | UN | 250.5725 | 15.066.0043-1
03339 | Ramal pred.agua 3/4"distrib. ff/pvc100mm | UN | 255.3725 | 15.066.0044-1
03340 | Ramal pred.agua 1", distrib. pvc 50mm | UN | 465.6098 | 15.066.0051-1
03341 | Ramal pred.agua 1"distrib. ff/pvc 75mm | UN | 465.8098 | 15.066.0052-1
03342 | Ramal pred.agua 1"distrib. ff/pvc 100mm | UN | 470.6098 | 15.066.0053-1
03343 | Transporte carga caminhao 7,5t; 15km/h | T X KM | 2.1504 | 04.005.0012-1
03344 | Reaterro vala/cava c/vibro-compact. 30cm | M3 | 19.6998 | 03.011.0015-1
03345 | Porta painel venez.,cedro/canela 3cm esp | M2 | 666.3454 | 14.006.0422-1
03346 | Hora produtiva (cp) de chassis de caminhao 7,5t, c/motorista | H | 127.2177 | 55.100.0059-1
03347 | Hora improdutiva c/motor funcionando (cf) de chassis de caminhao 7,5t, c/motorista | H | 59.1513 | 55.100.0060-1
03348 | Hora improdutiva c/motor parado (ci) dechassis de caminhao 7,5t, c/motorista | H | 50.5508 | 55.100.0061-1
03349 | Bomba de argamassa (cp) | H | 50.2423 | 19.007.0025-2
03350 | Bomba de argamassa (ci) | H | 32.76 | 19.007.0025-4
03351 | Estaca raiz diam 4", carga 10t | M | 38.5619 | 10.003.0005-1
03352 | Injecao arg. cim.e areia 450 a 500kg/m3 | M3 | 410.2054 | 07.100.0040-1
03353 | Alvenaria cxs.enterradas 0,80m, bl.concr | M2 | 60.9833 | 12.005.0130-1
03354 | Alvenaria cxs.enterradas 1,60m, bl.concr | M2 | 95.35 | 12.005.0135-1
03355 | Alvenaria cxs.enterradas 3,00m;bl.concr. | M2 | 102.4446 | 12.005.0140-1
03356 | Perfuracao man. solo, a trado ate 6" | M | 11.178 | 01.001.0075-1
03357 | Camionete pick-up c/escada extensao (cp) |  | 73.2285 | 19.004.0047-2
03358 | Camionete pick-up c/escada extensao (cf) |  | 32.0124 | 19.004.0047-3
03359 | Camionete pick-up c/escada extensao (ci) |  | 27.5743 | 19.004.0047-4
03360 | Veiculo de passeio,5 passageiros,motorbi-combustivel de 1,0l,inclusive motorista (cp) | H | 56.1035 | 19.004.0044-2
03361 | Veiculo de passeio,5 passageiros,motorbi-combustivel de 1,0l,inclusive motorista (cf) | H | 27.4019 | 19.004.0044-3
03362 | Veiculo de passeio,5 passageiros,motorbi-combustivel de 1,0l,inclusive motorista (ci) | H | 24.2034 | 19.004.0044-4
03363 | Veiculo gasolina 2 portas 1.0 s/mot.(cp) | H | 36.1335 | 19.004.0045-2
03364 | Veiculo gasolina 2 portas 1.0 s/mot.(cf) | L | 7.4319 | 19.004.0045-3
03365 | Veiculo gasolina 2 portas 1.0 s/mot.(ci) | H | 4.2334 | 19.004.0045-4
03368 | Guindauto 4,1t, alcance 9,50m (cp) | H | 40.886 | 19.004.0081-2
03369 | Guindauto 4,1t, alcance 9,50m (ci) | H | 35.9646 | 19.004.0081-4
03370 | Plataforma pantografica (cp) | H | 17.507 | 19.004.0100-2
03371 | Plataforma pantografica (ci) | H | 10.674 | 19.004.0100-4
03374 | Cilindro hidr. de 100t (cp) | H | 15.15 | 19.011.0014-2
03375 | Cilindro hidr. de 100t (ci) | H | 12.625 | 19.011.0014-4
03377 | Forma met. p/ concr., 25 vezes | M2 | 12.3154 | 11.035.0001-1
03378 | Concreto fck 30mpa | M3 | 255.4245 | 11.001.0008-1
03379 | Formas madeira param. planos, 2 vezes | M2 | 51.1531 | 11.004.0020-1
03381 | Tirante aco ca-50,diam.25mm; forn. | M | 59.476 | 11.020.0007-1
03383 | Reconstituicao estrut. met. | KG | 11.8574 | 11.016.0505-1
03384 | Concreto projetado aditivado c/ latex | M3 | 1415.8537 | 11.024.0010-1
03385 | Escavacao tubul.1ª d=1,40m, prof. 4,50m | M | 184.7063 | 10.008.0001-1
03386 | Escavacao tubul.1ª d=1,40m, prof. 7,50m | M | 284.2517 | 10.008.0002-1
03387 | Escavacao tubul.1ª d=1,50m, prof. 4,50m | M | 212.9555 | 10.008.0003-1
03388 | Escavacao tubul.1ª d=1,50m, prof. 7,50m | M | 325.8395 | 10.008.0004-1
03389 | Escavacao tubul.1ª d=1,60m, prof. 4,50m | M | 242.2912 | 10.008.0005-1
03390 | Escavacao tubul.1ª d=1,60m, prof. 7,50m | M | 371.0141 | 10.008.0006-1
03391 | Escavacao tubul.1ª d=1,80m, prof. 4,50m | M | 307.1195 | 10.008.0007-1
03392 | Escavacao tubul.1ª d=1,80m, prof. 7,50m | M | 469.6288 | 10.008.0008-1
03393 | Escavacao tubul.1ª d=2,00m, prof. 4,50m | M | 378.829 | 10.008.0009-1
03394 | Escavacao tubul.1ª d=2,00m, prof. 7,50m | M | 579.5244 | 10.008.0010-1
03396 | Extracao rocha | M3 | 20.1262 | 20.090.0005-1
03397 | Recebimento/carga/desc.caminhao 8 a 12m3 | T | 0.5805 | 04.018.0020-1
03398 | Escavacao fogo, 2ª, ar compr., ate 1,50m | M3 | 98.9927 | 03.005.0020-1
03399 | Escavacao fogo, 3ª, ar compr., ate 1,50m | M3 | 115.1045 | 03.005.0030-1
03400 | Escavacao ar compr. 2ªcat., ate 1,50m | M3 | 144.1086 | 03.008.0010-1
03401 | Escavacao, ar compr., 1ªcat. ate 1,50m | M3 | 434.8088 | 03.008.0020-1
03402 | Escavacao ar compr. 3ªcat., ate 1,50m | M3 | 1116.5777 | 03.008.0060-1
03403 | Escavacao ar compr. 3ªcat., ceu aberto | M3 | 295.8749 | 03.008.0080-1
03404 | Escavacao ar compr. 2ªcat., ceu aberto | M3 | 86.5663 | 03.008.0090-1
03405 | Serracao continua mat. 3ª cat. | M2 | 537.8517 | 03.008.0150-1
03408 | Pasta de gesso | M3 | 1116.2369 | 07.001.0025-1
03409 | Pasta cimento branco e cal 1:1 | M3 | 1470.9369 | 07.001.0030-1
03410 | Argamassa cim., areia traco 1:1,preparomanual | M3 | 483.2841 | 07.001.0035-1
03411 | Argamassa cim., areia traco 1:1,5,preparo manual | M3 | 453.1361 | 07.001.0040-1
03412 | Argamassa cim., areia traco 1:2,preparomanual | M3 | 427.1041 | 07.001.0045-1
03413 | Argamassa cim., areia traco 1:3,preparomanual | M3 | 386.5771 | 07.001.0050-1
03414 | Argamassa cim., areia traco 1:4,preparomanual | M3 | 365.8841 | 07.001.0055-1
03415 | Argamassa cim., areia traco 1:5,preparomanual | M3 | 347.9981 | 07.001.0060-1
03416 | Argamassa cim., areia traco 1:6,preparomanual | M3 | 335.6641 | 07.001.0065-1
03417 | Argamassa cim., areia traco 1:8,preparomanual | M3 | 319.0321 | 07.001.0070-1
03418 | Argamassa cim., po de pedra 1:3,preparomanual | M3 | 359.9537 | 07.001.0075-1
03419 | Argamassa cim., po de pedra 1:4,preparomanual | M3 | 336.3433 | 07.001.0080-1
03420 | Argamassa cim.,cal e areia 1:3:5,preparomanual | M3 | 440.6481 | 07.001.0085-1
03421 | Argamassa cim.,cal e areia,1:3:8,preparomanual | M3 | 406.7541 | 07.001.0090-1
03422 | Argamassa cim.branco,cal,po-marm.,preparo manual | M3 | 784.6951 | 07.001.0095-1
03423 | Argamassa cim.,saibro traco 1:2,preparomanual | M3 | 403.9836 | 07.001.0100-1
03424 | Argamassa cim.,saibro traco 1:4,preparomanual | M3 | 343.2451 | 07.001.0105-1
03425 | Argamassa cim.,saibro traco 1:6,preparomanual | M3 | 314.9939 | 07.001.0110-1
03426 | Argamassa cim.,saibro traco 1:8,preparomanual | M3 | 299.8611 | 07.001.0115-1
03427 | Argamassa cim.,saibro,areia 1:2:2,preparo manual | M3 | 325.8811 | 07.001.0120-1
03428 | Argamassa cim.,saibro,areia 1:2:3,preparo manual | M3 | 346.7536 | 07.001.0125-1
03429 | Argamassa cim.,saibro,areia 1:3:3,preparo manual | M3 | 335.9636 | 07.001.0130-1
03430 | Argamassa cim.,saibro,areia 1:3:5,preparo manual | M3 | 340.2611 | 07.001.0135-1
03431 | Argamassa cim.,cal,saibro,areia,preparomanual | M3 | 366.8817 | 07.001.0140-1
03432 | Argamassa cim.e areola para emboco,no traco 1:2,preparo manual | M3 | 441.0451 | 07.001.0145-1
03433 | Argamassa cim.e areola para emboco,no traco 1:4,preparo manual | M3 | 368.1751 | 07.001.0150-1
03434 | Argamassa cim.e areola para emboco,no traco 1:6,preparo manual | M3 | 340.6951 | 07.001.0155-1
03435 | Argamassa cim.,areia traco 1:1,preparomecanico | M3 | 354.9357 | 07.002.0010-1
03436 | Argamassa cim.,areia traco 1:2,preparomecanico | M3 | 306.9529 | 07.002.0020-1
03437 | Argamassa cim.,po de pedra 1:3,preparomecanico | M3 | 247.9998 | 07.003.0010-1
03438 | Argamassa cim.,po de pedra 1:4,preparomecanico | M3 | 232.5866 | 07.003.0015-1
03439 | Argamassa cim.branco,cal,po-marm.,preparo mecanico | M3 | 680.9384 | 07.005.0020-1
03440 | Argamassa cim.,saibro traco 1:2,preparomecanico | M3 | 283.8324 | 07.006.0010-1
03441 | Argamassa cim.,saibro traco 1:4,preparomecanico | M3 | 239.4884 | 07.006.0015-1
03442 | Argamassa cim.e areola para emboco,no traco 1:2,preparo mecanico | M3 | 320.8939 | 07.009.0010-1
03443 | Argamassa cim.e areola para emboco,no traco 1:4,preparo mecanico | M3 | 264.4184 | 07.009.0015-1
03444 | Argamassa cim.e areola para emboco,no traco 1:6,preparo mecanico | M3 | 252.5877 | 07.009.0020-1
03445 | Enchimento de areia p/ bomba | M3 | 123.0486 | 07.030.0010-1
03446 | Injecao calda cim., prod. 0,5 sacos/h | SACO | 148.5967 | 07.050.0035-1
03447 | Injecao calda cim., prod. 2 sacos/h | SACO | 50.2094 | 07.050.0025-1
03448 | Injecao arg. cim.e areia, prod. 1m3/h | M3 | 376.0198 | 07.100.0010-1
03449 | Injecao arg. cim.e areia prod. 0,75m3/h | M3 | 389.693 | 07.100.0015-1
03450 | Injecao arg. cim.e areia, prod. 0,50m3/h | M3 | 422.1617 | 07.100.0020-1
03451 | Injecao arg. cim.e areia, prod. 0,25m3/h | M3 | 792.4185 | 07.100.0025-1
03452 | Injecao trat. solo resina epoxica | KG | 43.483 | 07.150.0010-1
03454 | Injecao resina epoxica colagem pecas | KG | 15.374 | 07.150.0020-1
03455 | Injecao resina epoxica fissuras concr. | KG | 129.2977 | 07.160.0012-1
03456 | Injecao resina epoxica incl. mat. | KG | 56.374 | 07.160.0020-1
03457 | Argamassa cim., areia traco 1:3 c/resina | M3 | 440.4671 | 07.170.0010-1
03458 | Escavacao tubul.1ª d=1,00,10m,ar compr. | M | 3793.3957 | 10.007.0030-1
03459 | Escavacao tubul.1ª d=1,20,10m,ar compr. | M | 4417.148 | 10.007.0040-1
03460 | Escavacao tubul.1ª d=1,50,10m, ar compr. | M | 5560.4101 | 10.007.0070-1
03461 | Escavacao tubul.1ª d=1,60, 10m,ar compr. | M | 5924.1754 | 10.007.0080-1
03462 | Escavacao tubul.1ª d=1,80, 10m,ar compr. | M | 6599.7392 | 10.007.0090-1
03463 | Escavacao tubul.1ª d=2,00,10m, ar compr. | M | 7171.37 | 10.007.0100-1
03464 | Escavacao tubul.1ª d=2,20,10m, ar compr. | M | 7691.0348 | 10.007.0110-1
03465 | Escavacao base alargada, ate 4,50m | M3 | 121.0717 | 10.008.0050-1
03466 | Escavacao base alargada 4,50 a 7,50m | M3 | 234.7394 | 10.008.0051-1
03467 | Materiais p/fuste tubulao diam. 1,0m | M | 1376.4316 | 10.009.0015-1
03468 | Bulbo alargamento p/estaca diam. 350mm | UN | 193.9724 | 10.005.0050-1
03469 | Escavacao tubul.1ª d=0,80,10m,ceu aberto | M | 214.0013 | 10.006.0020-1
03470 | Escavacao tubul.1ª d=1,00,10m,ceu aberto | M | 304.7386 | 10.006.0030-1
03471 | Escavacao tubul.1ª d=1,25,10m,ceu aberto | M | 437.2649 | 10.006.0040-1
03472 | Escavacao tubul.1ª d=1,50,10m,ceu aberto | M | 660.2816 | 10.006.0050-1
03474 | Revestimento ext. arg. 1:3:3 esp. 2,5cm | M2 | 26.5452 | 13.002.0011-1
03475 | Macaranduba aparelhada 1,5 x 4,0cm | M | 2.352 | 58.002.0429-1
03476 | Macaranduba aparelhada 2,0 x 10,0cm | M | 13.44 | 58.002.0430-1
03477 | Macaranduba aparelhada 1.1/2" x 3" | M | 7.8 | 58.002.0431-1
03478 | Macaranduba aparelhada 3" x 12" | M | 63.504 | 58.002.0432-1
03479 | Macaranduba aparelhada 3" x 3" | M | 12.708 | 58.002.0433-1
03480 | Macaranduba aparelhada 3" x 4.1/2" | M | 23.28 | 58.002.0434-1
03481 | Macaranduba aparelhada 3" x 6" | M | 30 | 58.002.0435-1
03482 | Macaranduba aparelhada 3" x 9" | M | 44.46 | 58.002.0428-1
03483 | Macaranduba aparelhada 2" x 3" | M | 10.374 | 58.002.0436-1
03484 | Escavacao man. 1ªcat., 6 a 7,50m | M3 | 144.5697 | 03.001.0009-1
03485 | Placa de aco 1/2", perfil duplo 10" | UN | 139.5558 | 10.011.0009-1
03486 | Solda topo 3/16",conversor a diesel | M | 81.3022 | 05.025.0025-1
03487 | Solda de topo, 1/2", conversor a diesel | M | 310.461 | 05.025.0033-1
03488 | Solda topo 5/8",conversor a diesel | M | 403.6901 | 05.025.0035-1
03489 | Escavacao fogo, 2ª, ate 1,50m | M3 | 182.5095 | 03.004.0001-1
03490 | Escavacao fogo, 3ª, ate 1,50m | M3 | 316.5982 | 03.004.0020-1
03491 | Meio fio de conc. simples(fck-15 mpa), moldado no local, tipo der-rj, med. 0,15mbase, alt. 0,30m. forn.,escav.e reater. | M | 55.2473 | 58.002.0155-1
03500 | Caminhao basculante, no toco, preco sempneus, com motor diesel de 192cv e capacidade de 8,00 a 10,00m3 | UN | 278054
03508 | Caminhao basculante tipo medio-pesado, trucado, preco sem pneus, com motor diesel de 142cv e capacidade 12,00m3 | UN | 329880
03512 | Empilhadeira, preco sem pneus, com capacidade de 2,5t | UN | 91090
03513 | Empilhadeira, preco sem pneus, com capacidade, de 3t | UN | 103934.74
03514 | Empilhadeira, preco sem pneus, com capacidade, de 4t | UN | 235590
03515 | Empilhadeira, preco sem pneus, com capacidade de 7t | UN | 410957
03516 | Empilhadeira, preco sem pneus, com capacidade de 5t | UN | 289686.6
03517 | Equipamento hidrojato conj., preco s/pneus, mang.p/capt.6" a 8", tanq.armaz.12000l,a.pres.15m3/h,pres.200lb,50,00m compr | UN | 612454
03523 | Pick-up cabine simples, tipo leve, precosem pneus, com motor 1.6 litros bi-combustivel (gasolina e alcool) | UN | 51620.16
03529 | Guindauto montado sobre chassis de caminhao, exclusive o chassis, capacidade de4,1t | UN | 71900
03530 | Chassis, preco sem pneus, com semi-reboque extensivel ate 21,00m | UN | 501552.2
03537 | Soquete vibratorio de 78kg, com motor agasolina de 2,5cv | UN | 6739.29
03538 | Bomba hidraulica centrifuga, com motor eletrico, de 02,0cv-220/380v | UN | 986.9374
03539 | Bomba hidraulica centrifuga, com motor eletrico, de 03,0cv-220/380v | UN | 1145.1022
03543 | Escada extens.em fibra de vidro, bascul.,mov.girat.360º,alt.trabalho ate 8,50m,aser mont.chassis pick-up ou similares | UN | 15000
03548 | Sewer jet, preco sem pneus, comp.chassisno toco e equip.de jato d`agua alta pres. p/desob.limp.redes esg.sanit.pluvial | UN | 592454
03549 | Vacuo sewer-jet, composto de chassis notoco equip.comb.jato d`agua alta pres.c/vacuo, captac.min.armaz.6,00m3,mang.4" | UN | 500180
03550 | Vac-all aspiradora mec.armazenagem 8,6m3 | UN | 977051.3589 | 54.001.0104-1
03809 | Junta de dilatacao e vedacao, p/obras dearte, incl.labios polimericos, forn.e colocacao, p/pavimentos de -15 a +25mm | M | 102.7
03812 | Junta de dilatacao e vedacao, p/obras dearte, incl.labios polimericos, forn.e colocacao, p/pavimentos de -20 a +40 | M | 115.7
03814 | Junta de dilatacao e vedacao, p/obras dearte, incl.labios polimericos, forn.e colocacao, p/pavimentos de -10 a +20mm | M | 96.2
03822 | Coifa de aco inoxidavel, chapa 18/304, incluindo 3,00m de duto com (500x500)mm eexautor de 3cv, de (2,10x1,20)m | UN | 5626
03823 | Porta cacamba, lixeira, em aco inoxidavel, chapa 18/304, de (300x300)mm | UN | 388.31
03824 | Tanque de aco inoxidavel, chapa 22/304,capacidade de 30 litros, com esfregador,de (520x540x300)mm | UN | 1014.0298
03827 | Cuba de aco inoxidavel, chapa 20/304, dupla, de (820x340x150)mm | UN | 1141.6537
03830 | Tachao refletivo fundido, de (230x125x45)mm, tela de nylon p/maior fixacao, contem 50 esferas, incrust. "abs" sendo cego | UN | 16.7
03831 | Tachao refletivo fundido, de (230x125x45)mm, tela de nylon p/maior fixacao, contem 50 esferas, sendo monodirecionado | UN | 17.96
03832 | Mini-tachao refletido fundido, de (220x100x40)mm, contem 50 esferas de vidro lapid.e espelhado, incrust."abs",sendo cego | UN | 15.16
03833 | Mini-tachao refletido fundido, de (220x100x40)mm, contem 50 esferas de vidro, sendo monodirecional | UN | 15.44
03834 | Tacha reflet.injet."abs", (100x100x19,5)mm, c/pino aco p/maior fix.pavim.seus reflet.43 esferas, sendo monodirecionados | UN | 6.41
03835 | Cola (conjunto), para 5 tachoes, 10 mini-tachoes e 15 tachas | UN | 15.23
03836 | Mini-tachao refl.,(220x100x40)mm, tela nylon p/maior fix.pavim.seus reflet.50 esferas, incrust.abs, sendo bidirecional | UN | 16.7
03837 | Tachao refletido fund.,(230x125x45)mm,tela nylon p/maior fix.pav.refl.50 esf.vidro lap.esp.inscr.abs,sendo bidirecional | UN | 19.27
03838 | Tacha refletida injetadas em "abs", (100x100x19,5)mm, c/pino aco p/maior fix.pavim.refl.43 esf.vidro, sendo bidirecional | UN | 10.55
03845 | Segregador faixa onibus, p/maior absorcao impactos 2 pinos aco, evit.assim danose riscos nos pneus, de (450x155x70)mm | UN | 62.97
03861 | Verniz acrilico incolor | GL | 42.56
03862 | Goma-laca nacional | KG | 31.5
03863 | Corante em po para caiacao, em embalagemde 250g | UN | 8.5
03866 | Redutor p/diluicao de tintas e vernizes,em lata de 5 litros | UN | 53.82
03867 | Tinta grafite sintetica secada ao ar | GL | 57.66
03868 | Massa corrida a base de pva, em latas de18 litros | UN | 53.65
03874 | Massa acrililica, em baldes de 18 litros | UN | 83.62
03876 | Tinta latex standard para exterior/interior semibrilhante branca ou colorida, embaldes de 18 litros | UN | 239.93
03878 | Verniz isolante incolor | GL | 61.78
03880 | Tinta ceramica | GL | 58.84
03881 | Liquido para brilho para tinta latex emlata de 18 litros | UN | 176.55
03882 | Cola a base de pva latex | KG | 10.66
03887 | Luva de pvc rigido rosqueavel, p/eletroduto, de 1.1/4" | UN | 0.87
03888 | Luva de pvc rigido rosqueavel, para eletroduto, de 2.1/2" | UN | 2.82
03889 | Suporte p/transformador, em poste de secao circular | UN | 94.17
03890 | Poste concreto, c/secao circular, 05,00mcompr., padrao abnt, excl.transp., c/carga nom.horiz,no topo, de 100kgf | UN | 215.28
03891 | Poste concreto, c/secao circular 05,00mcompr., padrao abnt, excl.transp., c/carga nom.horiz. no topo, de 200kgf | UN | 278.72
03892 | Poste concreto, c/secao circular, 05,00mcompr., padrao abnt, excl.transp., c/carga nom.horiz.no topo, de 300kgf | UN | 364
03893 | Poste concreto, c/secao circular, 05,00mcompr., padrao abnt, excl.transp., c/carga nom. horiz. no topo, de 400kgf | UN | 405.6
03894 | Poste concreto, c/secao circular, 07,00mcompr., padrao abnt, excl. transp., c/gcarga nom.horiz.no topo, de 200kgf | UN | 426.4
03895 | Poste concreto, c/secao circular, 07,00mcompr., padrao abnt, excl. transp., c/carga nom.horiz. no topo, de 300kgf | UN | 561.6
03896 | Poste concreto, c/secao circular, 07,00mcompr., padrao abnt, excl.transp., c/carga nom. horiz. no topo, de 400kgf | UN | 717.6
03897 | Poste concreto, c/secao circular, 11,00mcompr., padrao abnt, excl. transp., c/carga nom. horiz. no topo, de 300kgf | UN | 1095
03898 | Poste concreto, c/secao circular, 11,00mcompr., padrao abnt, excl. transp., c/carga nom. horiz. no topo, de 400kgf | UN | 1154.4
03899 | Poste concreto, c/secao circular, 14,00mcompr., padrao abnt, excl. transp., c/carga nom. horiz. no topo, de 400kgf | UN | 1670.24
03900 | Lavatorio louca branca, tipo popular, med. em torno de (47x35)cm, incl. acessorios de fixacao | UN | 69.9
03901 | Sifao em metal cromado, de 1"x1.1/4" | UN | 86.65
03902 | Torneira de pressao de 1/2", sem arejador | UN | 24.24
03903 | Lavatorio de louca branca, tipo medio luxo, med. em torno de (55x45)cm, inclusive acessorios de fixacao | UN | 130.63
03905 | Lavatorio de louca branca, de sobrepor,med. em torno de (53x43)cm, sem ladrao | UN | 139.4
03906 | Lavatorio de louca branca, de sobrepor,med. em torno de (53x43)cm, com ladrao | UN | 138.27
03907 | Mictorio coletivo, de aco inoxidavel, chapa 20/304, com crivo de saida cromada,com secao de (380x250)mm | M | 786.6272
03908 | Coluna de louca branca, para lavatorio,tipo medio luxo | UN | 37.1
03909 | Cuba de louca branca, de embutir, tipo medio luxo, com medidas em torno de (52x39)cm, sem ladrao | UN | 49.72
03910 | Cuba de louca branca, de embutir, tipo medio luxo, com medidas em torno de (52x39)cm, com ladrao | UN | 94.91
03911 | Lavatorio de louca branca, tipo medio luxo, medindo em torno de (47x35)cm, inclusive acessorios de fixacao | UN | 73.38
03912 | Tanque de louca branca, 18 litros, inclusive acessorios de fixacao | UN | 208.43
03913 | Coluna de louca branca, para tanque | UN | 54.82
03915 | Valvula de escoamento, para banheira, sem ladrao, 1604, em metal cromado, de 1.1/4" | UN | 23.54
03916 | Tanque de louca branca, 22 litros, inclusive acessorios de fixacao | UN | 259.97
03917 | Bacia turca de louca branca com sifao integrado | UN | 253.65
03922 | Mictorio de louca branca, com sifao integrado e medidas em torno de (33x28x53)cm | UN | 211.64
03923 | Vaso sanitario, sifonado de louca branca, tipo popular, com caixa acoplada, inclusive acessorios de fixacao | UN | 206.03
03926 | Caixa de descarga externa, plastica | UN | 20.28
03927 | Assento plastico, para vaso sanitario, tipo medio luxo | UN | 65.92
03928 | Armario de embutir, com espelho, para banheiro | UN | 44.98
03929 | Assento plastico, para vaso sanitario, tipo simples | UN | 36.65
03931 | Chuveiro estampado, articulado, cromado,com braco de 1/2" | UN | 55.97
03932 | Chuveiro luxo, articulado, cromado, combraco de 1/2" | UN | 94.05
03933 | Caixa de descarga de embutir, plastica,c/espelho cromado | UN | 458.35
03934 | Fogao a gas residencial, branco, de 6 bocas | UN | 541
03935 | Fogao a gas industrial, pintado, de 6 bocas, grelha de (40x40)cm, com forno | UN | 1498.1
03936 | Valvula de escoamento, 1600, em metal cromado, de 1"x2" | UN | 13.45
03937 | Torneira para pia, com arejador, em metal cromado, de aproxim. 1/2"x21cm | UN | 83.47
03940 | Torneira eletrica, para cozinha | UN | 84.32
03941 | Torneira para pia, com arejador, em metal cromado, tubo movel, tipo parede, de aproxim. 1/2"x22cm | UN | 59.28
03944 | Assento plastico, para vaso sanitario, tipo popular | UN | 12.46
03945 | Porta frigorifica girat.(800x1800)mm, revest.int.e ext.chapa aco inox aisi 430,poliuret. 50mm (resfriado),forn.e coloc | UN | 4193.8249
03946 | Console de marmore branco classico, polido de (30x30x2)cm, para deposito de agua | UN | 40
03949 | Valvula de escoamento, p/tanque, 1605, em metal cromado, de 1.1/4" | UN | 32.69
03950 | Valvula de escoamento, p/tanque, 1606, em metal cromado, de 1.1/2" | UN | 34.5
03951 | Banca seca em marmore branco classico, de 60cm, de largura e 3cm de espessura | M | 216.52
03953 | Valvula de escoamento, para pia, sem unho, em pvc | UN | 0.84
03954 | Valvula de escoamento, para lavatorio, sem unho, em pvc | UN | 4.1
03960 | Anel de concreto pre-fabricado, p/caixade inspecao, com 600mm de diametro int.,40mm de espessura, com altura de 300mm | UN | 32.9749
03961 | Anel de concreto pre-fabricado, p/caixade inspecao, com 600mm de diametro int.,40mm de espessura, com altura de 150mm | UN | 19.2547
03962 | Anel de concreto pre-fabricado, p/caixade inspecao, com 600mm de diametro int.,40mm de espessura, com altura de 075mm | UN | 13.4985
03963 | Fundo para caixa de inspecao com diametro de 600mm | UN | 26.8235
03964 | Fossa septica imhoff, medindo 3000 x 2000mm | UN | 5013.7313
03965 | Fossa septica imhoff, medindo 2000 x 5600mm | UN | 5949.2358
03966 | Fossa septica imhoff, medindo 2500 x 3600mm | UN | 5982.2493
03968 | Cinta galvanizada, com parafusos, de 4" | UN | 21.03
03969 | Caixa para instalacao de medidor de energia eletrica, tipo monofasico | UN | 51.35
03970 | Armacao secundaria, completa, para 4 linhas | UN | 24.62
03971 | Cinta galvanizada, com parafusos, de 6" | UN | 22.44
03972 | Caixa para instalacao de medidor de energia eletrica, tipo bifasico/trifasico | UN | 72.75
03973 | Caixa para instalacao de medidor de energia eletrica, tipo trifasico-ampla medicao indireta (mi) | UN | 61.45
03977 | Haste terra, tipo cantoneira galvanizada, de 2,00m | UN | 33.5
03978 | Curva 180º para eletroduto de pvc rigidorosqueavel, de 1.1/2" | UN | 10.42
03979 | Luva de pvc rigido rosqueavel, para eletroduto, de 1.1/2" | UN | 1.24
03982 | Fusivel "nh", tamanho 1 de 040 a 200ax500vca | UN | 27.45
03983 | Poste metalico, cont., reto, conico, simples, c/flange de aco soldado, alt.aprox.9,00m, c/janela p/ilum.publ.tipo s/base | UN | 2210
03984 | Poste metalico, cont.reto,conico,simplesp/engastam.c/alt.aprox.7,00m, c/janelap/iluminacao publica, tipo sem base | UN | 1500
03990 | Porta frisos, de 80 x 210 x3,5cm | UN | 604.9575 | 55.100.0051-1
03991 | Tubo de concreto armado, p/aguas pluviais, pa-1, sem pintura, de 1500mm | M | 595.9211
03996 | Tampao de ferro fundido, padrao tele-bras, p/caixa tipo r1 | UN | 140
03997 | Tampao de ferro fundido, padrao tele-bras, p/caixa tipo r2 | UN | 280
03998 | Tampao de ferro fundido, padrao tele-bras, p/caixa tipo r3 | UN | 490
04000 | Eletroduto de ferro galvanizado, medio,galvanizacao a fogo, nbr 5624, em barrasde 3m, de 3/4" | UN | 15.46
04001 | Eletroduto de ferro galvanizado, medio,galvanizacao a fogo, nbr 5624, em barrasde 3m, de 2" | UN | 45.64
04002 | Eletroduto de ferro galvanizado, medio,galvanizacao a fogo, nbr 5624, em barrasde 3m, de 3" | UN | 111.25
04003 | Eletroduto de ferro galvanizado, medio,galvanizacao a fogo, nbr 5624, em barrasde 3m, de 4" | UN | 147.45
04012 | Aquecedor eletrico, por acumulacao, de 0500 litros | UN | 3364.9326
04013 | Misturador simples, para chuveiros conjunto, com acabamento em metal cromado | UN | 180.97
04014 | Aquecedor eletrico, por acumulacao, de 0750 litros | UN | 5220.2665
04015 | Aquecedor eletrico, por acumulacao, de 1000 litros | UN | 6228.2431
04048 | Calha de isolamento de hidrossilicato decalcio, com espessura de 1" e comprimento de 0,91m, para tubulacao de 1/2" | UN | 5.9294
04049 | Calha de isolamento de hidrossilicato decalcio com espessura de 1" e comprimento de 0,91m, para tubulacao de 3/4" | UN | 7.0355
04050 | Calha de isolamento de hidrossilicato decalcio, com espessura de 1" e comprimento de 0,91m, tubulacao de 1" | UN | 8.06
04051 | Calha de isolamento de hidrossilicato decalcio com espessura de 1" de 0,91m, para tubulacao de 1.1/4" | UN | 8.7218
04052 | Calha de isolamento de hidrossilicato decalcio, com espessura 1" e comprimentode 0,91m, para tubulacao de 1.1/2" | UN | 9.2568
04053 | Calha de isolamento de hidrossilicato decalcio, com espessura 1.1/2" e comprimento de 0,91m, para tubulacao de 2" | UN | 18.5317
04054 | Calha de isolamento de hidrossilicato decalcio, com espessura de 1.1/2" e comprimento 0,91m, para tubulacao de 2.1/2" | UN | 21.9043
04055 | Calha de isolamento de hidrossilicato decalcio, com espessura 1.1/2" e comprimento de 0,91m, para tubulacao de 3" | UN | 22.6297
04056 | Calha de isolamento de hidrossilicato decalcio, com espessura de 1.1/2" e comprimento de 0,91m, para tubulacoes de 4" | UN | 26.7367
04057 | Chapa de aluminio corrugada, com papel kraft de 0,91m, de largura e com espes. 0,15mm | M | 15.5488
04058 | Cinta de aluminio, de 1/2"x0,5mm | M | 0.6256
04059 | Selo p/fixacao de cinta de aluminio | UN | 0.2394
04073 | Uniao com assento conico de bronze, rosca npt - alta pressao, de 1" | UN | 67.1
04075 | Bucha de reducao galvanizada, de 2.1/2"x2" | UN | 26.38
04082 | Te 90º de ferro maleavel, rosca npt-altapressao, de 1" | UN | 40.68
04091 | Joelho 90º de ferro maleavel, rosca npt-alta pressao, de 1" | UN | 28.06
04109 | Luva de ferro maleavel, rosca npt-alta pressao, de 1" | UN | 23.15
04132 | Valvula de globo, vedacao conica, corpoe fecho de bronze, volante de aluminio,150lb, de 1" | UN | 167.21
04138 | Valvula de gaveta, corpo e fecho de bronze, vedacao conica volante de alum.,haste ascend., c/rosca p/150lb, de 1" | UN | 139.44
04144 | Valvula de esfera passagem plena, constr.em latao forjado, c/esfera e haste em aco inox, p/aplic.vapor,liq.gases,de 1/2" | UN | 64.98
04146 | Tubo ferro fund.cent.ductil p/can.sob pres.clas.k-7,nbr 7675,ponta/bolsa,rev.est.zinco met.pint.int.arg.cim.diam.150mm | M | 361.4938
04147 | Tubo ferro fund.cent.ductil p/can.sob pres.clas.k-7,nbr 7675,ponta/bolsa,rev.est.zinco met.pint.int.arg.cim.diam.200mm | M | 432.1401
04148 | Tubo ferro fund.cent.ductil p/can.sob pres.clas.k-7,nbr 7675,ponta/bolsa,rev.est.zinco met.pint.int.arg.cim.diam.250mm | M | 528.398
04149 | Tubo ferro fund.cent.ductil p/can.sob pres.clas.k-7,nbr 7675,ponta/bolsa,rev.est.zinco met.pint.int.arg.cim.diam.300mm | M | 602.8799
04150 | Tubo ferro fund.cent.ductil p/can.sob pres.clas.k-7,nbr 7675,ponta/bolsa,rev.est.zinco met.pint.int.arg.cim.diam.400mm | M | 848.7483
04151 | Tubo ferro fund.cent.ductil p/can.sob pres.clas.k-7,nbr 7675,ponta/bolsa,rev.est.zinco met.pint.int.arg.cim.diam.500mm | M | 1058.29
04152 | Tubo ferro fund.cent.ductil p/can.sob pres.clas.k-7,nbr 7675,ponta/bolsa,rev.est.zinco met.pint.int.arg.cim.diam.600mm | M | 1368.3377
04153 | Tubo ferro dund.cent.ductil p/can.sob pres.clas.k-7,nbr 7675,ponta/bolsa,rev.est.zinco met.pint.int.arg.cim.diam.350mm | M | 795.429
04202 | Caixa p/medidor trifasico "cmd", (278x497x216/144)mm, na cor preta e tampa transp.polic.espes.>3mm, padrao light | UN | 100.69
04210 | Isolador tipo carretilha, marrom, de (72x72)mm | UN | 3.53
04248 | Lajota pre-fabricada de concreto p/pavim.c/06cm de espes.resist.min.35 mpa, cornatural cinza | M2 | 30.6667
04249 | Lajota pre-fabricada de concreto p/pavimentacao, c/08cm de espes.resist.min.35 mpa, cor natural cinza | M2 | 38.3333
04250 | Lajota pre-fabricada de concreto p/pavim. com 10cm de espes.resist. min.35 mpa,na cor natural cinza | M2 | 46.1725
04252 | Conduite flexivel, galvanizado de 1/2" | M | 2.88
04253 | Conduite flexivel, galvanizado de 1" | M | 4.07
04254 | Conduite flexivel, galvanizado, de 1.1/4" | M | 7.2
04255 | Conduite flexivel, galvanizado de 2" | M | 10.62
04256 | Conduite flexivel, galvanizado de 2.1/2" | M | 22.68
04257 | Conduite flexivel, galvanizado de 3" | M | 39.07
04265 | Bucha e arruela de aluminio para eletroduto, de 4" | UN | 6.22
04266 | Bucha e arruela de aluminio para eletroduto, de 1/2" | UN | 0.64
04267 | Bucha e arruela de aluminio para eletroduto, de 1" | UN | 1.18
04268 | Bucha e arruela de aluminio para eletroduto, de 1.1/4" | UN | 1.7
04269 | Bucha e arruela de aluminio para eletroduto, de 1.1/2" | UN | 2.03
04270 | Bucha e arruela de aluminio para eletroduto, de 2" | UN | 2.85
04271 | Bucha e arruela de aluminio para eletroduto, de 2.1/2" | UN | 4.54
04273 | Cordao paralelo com isolamento termoplastico, ate 750v, de 2x4mm2 | M | 2.9898
04276 | Cabo com isolamento termoplastico, de 0750v, de 185mm2 | M | 67.8422
04277 | Cabo com isolamento termoplastico, de 0750cv, de 150mm2 | M | 56.0552
04278 | Cabo com isolamento termoplastico, de 0750cv, de 300mm2 | M | 92.09
04279 | Cabo com isolamento termoplastico, de 0750v, de 035mm2 | M | 12.2703
04281 | Cabo com isolamento termoplastico, de 1000v, de 002,5mm2 | M | 1.1794
04282 | Cabo com isolamento termoplastico, de 1000v, de 004mm2 | M | 1.7031
04283 | Cabo com isolamento termoplastico, de 1000v, de 006mm2 | M | 2.8061
04284 | Cabo com isolamento termoplastico, de 1000v, de 010mm2 | M | 3.7656
04285 | Cabo com isolamento termoplastico, de 1000v, de 016mm2 | M | 5.8201
04286 | Cabo com isolamento termoplastico, de 1000v, de 025mm2 | M | 9.1384
04287 | Cabo com isolamento termoplastico, de 1000v, de 050mm2 | M | 17.9639
04288 | Cabo com isolamento termoplastico, de 1000v, de 070mm2 | M | 25.1957
04290 | Cabo com isolamento termoplastico, de 1000v, de 095mm2 | M | 33.6209
04291 | Cabo com isolamento termoplastico, de 1000v, de 120mm2 | M | 41.567
04292 | Cabo com isolamento termoplastico, de 1000v, de 240mm2 | M | 85.2704
04303 | Lampada mista, de 500w-220v | UN | 38.43
04304 | Caixa de passagem para telefone padrao telebras, de (040x040x13,5)cm | UN | 90.14
04307 | Tomada eletrica 2p+t, 10a/250v, padrao brasileiro, de sobrepor | UN | 3.32
04311 | Lampada fluorescente tubular, de 20w | UN | 5.93
04312 | Lampada fluorescente tubular, de 40w | UN | 5.93
04313 | Lampada de vapor de mercurio, 125w, 220v, ovoide, base e27 | UN | 16
04314 | Lampada de vapor de mercurio, 250w, 220v, ovoide, base e40 | UN | 30.37
04315 | Lampada mista, de 250w-220v-base e-40 | UN | 26.84
04317 | Reator eletronico de alto fator de potencia (aft>0,92), para lampadas fluorescentes - 20w - duplo | UN | 18.8
04319 | Reator eletronico de alto fator de potencia (aft>0,92), para lampadas fluorescentes - 40w - duplo | UN | 28.25
04322 | Fusivel cartucho de 250v, de 15 a 30a | UN | 2
04323 | Fusivel cartucho de 250v, de 35 a 60a | UN | 3.05
04324 | Fusivel faca, de 125 a 200a | UN | 70
04325 | Fusivel faca, de 500 a 600a | UN | 189
04326 | Disjuntor bifasico de 250v, de 010 a 050a | UN | 26.25
04327 | Disjuntor trifasico volume reduzido de oleo, acionamento manual, com 630a, 15kv,350mva a 13,8kv, rele de 40 a 80a | UN | 37355
04332 | Chave blindada, tripolar, de 060ax250v | UN | 275
04333 | Chave blindada, tripolar, de 100ax250v | UN | 539.56
04334 | Chave blindada, tripolar, de 200ax250v | UN | 1252.86
04335 | Chave blindada, tripolar, de 400ax250v | UN | 1624.28
04337 | Haste p/aterramento, de cobre, no diametro de 16mm e com comprimento de 3,00m | UN | 49.28
04338 | Para-raio valvula, para 15kv-5ka aterrado | UN | 68.73
04339 | Mufla terminal para cabo subterraneo, de25mm-15kv, monofasica | UN | 161.7
04340 | Vergalhao de cobre, de 3/8" | KG | 49.06
04343 | Tomada eletrica 2p+t, 20a/250v, padrao brasileiro, de embutir, com placa 4"x2" | UN | 6.73
04344 | Transformador de distribuicao, trifasico, 60hz, classe 15kv, tensao prim. 13,8kv, t.sec.220/127v, refr.oleo min.0075kva | UN | 5959.2787
04345 | Transformador de distribuicao, trifasico, 60hz, classe 15kv, tens.prim.13,8kv, t.secund.220/127v, refr.oleo min.0150kva | UN | 9121.3447
04346 | Transformador de distribuicao trifasico,60hz, classe 15kv, tens.prim.13,8kv, t.sec.220/127v, refr.oleo min. 0225kva | UN | 12769.8827
04347 | Transformador de distribuicao, trifasico, 60hz, classe 15kv, tens.prim.13,8kv, t.sec.220/127v, refrig.oleo min. 0300kva | UN | 16418.4205
04348 | Transformador de distribuicao, trifasico, 60hz, classe 15kv,tens.prim.13,8kv, t.sec. 220/127v, refrig.oleo min. 0500kva | UN | 23715.4963
04352 | Caixa de passagem para telefone padrao telebras, de (120x120x13,5)cm | UN | 521.24
04360 | Lampada fluorescente ho, de 080w | UN | 36.75
04361 | Lampada fluorescente ho, de 110w | UN | 15.26
04377 | Cinta galvanizada, com parafusos, de 8" | UN | 25.58
04388 | Chumbador de aco ca-25 ou similar e rosca unc galv.a fusao de 7/8",50cm em "u",fix.postes de 7,00 a 9,00m,c/flange(par) | UN | 188.6
04403 | Grampo para transformador, tipo "u", nº5, de 5/8" | UN | 25.43
04406 | Isolador de pino "hi-top", classe 15kv | UN | 17.65
04423 | Parafuso 5/8"x1.1/2" | UN | 1.37
04438 | Condulete de aluminio silicio, tipo tb,de 1", com tampa | UN | 17.48
04440 | Duto anelar flexivel,cinza concreto,polietileno,p/protecao de condutores eletricos,dn=2",di=52,0mm,incl. 2 plugs | M | 3.2
04441 | Duto anelar flexivel,cinza concreto,polietileno,p/protecao de condutores eletricos,dn=3",di=76,0mm,incl. 2 plugs | M | 4.95
04444 | Conexao i,secao circ.rosq.corrug.helicoidal,cor preta,poliet.alta dens.p/uniao dutos p/prot.cond.elet.dn=2"a | UN | 10.95
04445 | Conexao i,secao circ.rosq,corrug.helicoidal,cor preta,poliet.alta dens.p/uniao dutos p/prot.cond.elet.dn=3"a | UN | 14.7
04446 | Tampao de ferro fundido, circular, no diametro de 56cm, padrao rioluz, tipo leve | UN | 205
04447 | Tampao de ferro fundido, circular, no diametro de 56cm, padrao rioluz, tipo pesado | UN | 265
04508 | Extrusora de guias e sarjetas em concreto | UN | 25935
04591 | Adubo quimico superfosfato simples | KG | 1.48
04592 | Cloreto de potassio | KG | 2.8
04593 | Sulfato de amonia | KG | 1.45
04595 | Formicida granulada | KG | 14.18
04596 | Herbicida sistemico de acao total | L | 19.6
04629 | Adubo organico (ensacado) | M3 | 296.13
04630 | Plantas nativas, tipo algaroba, leucena,bragatinga ou sabia, ate 1,00m de altura | UN | 0.45
04631 | Plantas exoticas, tipo eucalipito, ate 0,30m de altura | UN | 0.3
04632 | Plantas exoticas, tipo pinus, ate 0,30mde altura | UN | 0.4
04648 | Arado reversivel de 3 discos, adaptavela trator, para preparo de terreno | UN | 13500
04649 | Guincho carregador, adaptavel a trator de 45 a 75cv categoria ii de 800kg | UN | 1800
04650 | Rocadeira deslocavel, adaptavel a tratorde 45 a 75cv, categoria ii | UN | 8500
04651 | Rocadeira costal, motorizada, c/motor agasolina | UN | 684.13
04652 | Moto serra a gasolina, p/abate, desgalhamento e toragem de arvores | UN | 697.82
04706 | Joelho 45º de pvc, para esgoto, de 040mm | UN | 1.2279
04707 | Adaptador de pvc, soldavel curto, com bolsa e rosca para registro, de 020mmx1/2" | UN | 0.454
04712 | Misturador tipo parede, para lavatorio,com arejador | UN | 490.18
04713 | Misturador tipo parede, p/3/4" com funcionamento conjunto chuveiro/banheira ou chuveiro/duchinha | UN | 214.67
04714 | Misturador tipo parede, p/cozinha, com acabamento em metal cromado, de aproximadamente 1/2"x25cm | UN | 198.47
04724 | Valvula de retencao de pe, de bronze, de1" | UN | 31.7714
04725 | Valvula de retencao de pe, de bronze, de1.1/4" | UN | 67.7954
04726 | Valvula de retencao de pe, de bronze, de1.1/2" | UN | 69.8806
04727 | Valvula de retencao de pe, de bronze, de2" | UN | 105.7094
04728 | Valvula de retencao vertical, de bronze, de 3/4" | UN | 24.94
04729 | Valvula de retencao vertical, de bronze,de 1" | UN | 33.23
04730 | Valvula de retencao vertical, de bronze,de 1.1/4" | UN | 48.53
04731 | Valvula de retencao vertical, de bronze,de 1.1/2" | UN | 66.65
04732 | Valvula de retencao vertical, de bronze,de 2" | UN | 97.63
04733 | Valvula de retencao vertical, de bronze,de 2.1/2" | UN | 134.1013
04734 | Valvula de retencao horizontal, de bronze, de 3/4" | UN | 41.86
04735 | Valvula de retencao horizontal, de bronze, de 1" | UN | 42.1
04736 | Valvula de retencao horizontal, de bronze, de 1.1/4" | UN | 76.18
04737 | Valvula de retencao horizontal, de bronze, de 1.1/2" | UN | 105.03
04738 | Valvula de retencao horizontal, de bronze, de 2" | UN | 160.62
04739 | Valvula de retencao horizontal, de bronze, de 2.1/2" | UN | 262.34
04740 | Ralo de ferro fundido, p/cobertura, semi-esferico, tipo abacaxi, no diametro de3" | UN | 7.6
04741 | Ralo de ferro fundido, p/cobertura, semi-esferico, tipo abacaxi, no diametro de4" | UN | 10
04743 | Ralo de ferro fundido, p/cobertura, semi-esferico, tipo abacaxi, no diametro de6" | UN | 26
04745 | Torneira de boia em bronze, de pressao,de 3/4" | UN | 21.6558
04746 | Torneira de boia em bronze, de pressao,de 1" | UN | 47.5629
04747 | Torneira de boia em bronze, de pressao,de 1.1/4" | UN | 78.39
04748 | Torneira de boia em bronze, de pressao,de 1.1/2" | UN | 120.4741
04749 | Torneira de boia de bronze, de pressao,de 2" | UN | 168.4063
04751 | Lance de 15,00m mangueira de fibra de poliester tipo 2, diam. 1.1/2" | UN | 188.8057
04752 | Eletroduto de ferro galvanizado, medio,galvanizacao a fogo, nbr 5624, em barrasde 3m, de 1" | UN | 19.29
04753 | Eletroduto de ferro galvanizado, medio,galvanizacao a fogo, nbr 5624, em barrasde 3m, de 1.1/4" | UN | 26.04
04754 | Eletroduto de ferro galvanizado, medio,galvanizacao a fogo, nbr 5624, em barrasde 3m, de 1.1/2" | UN | 34.57
04755 | Eletroduto de ferro galvanizado, medio,galvanizacao a fogo, nbr 5624, em barrasde 3m, de 2.1/2" | UN | 86.4
04763 | Curva 90º de ferro, femea, de 2.1/2" | UN | 140.91
04765 | Laje pre-moldada, p/sobrecarga de 3,5kn/m2, vao de 4,10m - b12 (vigotas e tijolos) | M2 | 43.9
04766 | Laje pre-moldada, p/sobrecarga de 3,5kn/m2, vao de 6,20m - b20 (vigotas e tijolos) | M2 | 71
04767 | Porta corta-fogo p/saida de emergencia,(0,90x2,10x0,05)m, seg.abnt nbr 11742, classe p-060, tempo res.min.fogo 60 minut | UN | 532
04768 | Vidro canelado, com espessura de 4mm | M2 | 49
04769 | Vidro colorido fume, com espessura de 4mm | M2 | 73.5
04770 | Resina liquida a base de ureia e formol,aplicada em 3 demaos, apos raspagens ecalafetagem | M2 | 30
04777 | Dobradica em latao cromado, com pino e bolas de latao, de 2.1/2"x1.3/8"x1/16" | UN | 5.7
04778 | Fechadura de embutir, tipo gorge, p/armarios, lingueta e chapatesta de latao, acab.cromado, dist. 45mm e profund. 77mm | UN | 77.09
04782 | Ralo de ferro fundido, p/sarjeta, com cx(30x90)cm, c/caixilho e grelha, tipo pesado, padrao prefeitura do rio, 135kg | UN | 245
04783 | Caixa de ferro fundido, completa, padraocedae, com peso total de 28kg, para registro no passeio | UN | 145
04784 | Caixa de ferro fundido, completa, padraocedae, com peso total de 54kg, para registro na rua | UN | 625
04794 | Tampao de ferro fundido, articulado, pesado, no diametro de 60cm | UN | 265
04796 | Calha de concreto simples, para escoamento de aguas pluviais, tipo ponta e bolsade 0600mm | M | 56.9118
04797 | Calha de concreto simples, para escoamento de aguas pluviais, tipo ponta e bolsade 0800mm | M | 125.2632
04798 | Calha de concreto simples, para escoamento de aguas pluviais, tipo ponta e bolsa, de 1000mm | M | 166.7105
04800 | Tubo de concreto armado, p/aguas pluviais, pa-2, sem pintura, de 0400mm | M | 64.4737
04801 | Tubo de concreto armado, p/aguas pluviais, pa-2, sem pintura, de 0500mm | M | 89.3421
04802 | Tubo de concreto armado, p/aguas pluviais, pa-2, sem pintura, de 0600mm | M | 117.8947
04803 | Tubo de concreto armado, p/aguas pluviais, pa-2, sem pintura, de 0700mm | M | 177.7632
04804 | Tubo de concreto armado, p/aguas pluviais, pa-2, sem pintura, de 0800mm | M | 183.2895
04805 | Tubo de concreto armado, p/aguas pluviais, pa-2, sem pintura, de 0900mm | M | 263.4211
04806 | Tubo de concreto armado, p/aguas pluviais, pa-2, sem pintura, de 1000mm | M | 288.2895
04807 | Tubo de concreto armado, p/aguas pluviais, pa-2, sem pintura, de 1100mm | M | 456.8421
04808 | Tubo de concreto armado, p/aguas pluviais, pa-2, sem pintura, de 1200mm | M | 502.4342
04809 | Tubo de concreto armado, p/aguas pluviais, pa-2, sem pintura, de 1500mm | M | 655.7895
04810 | Tubo de concreto armado, p/aguas pluviais, pa-3, sem pintura, de 0400mm | M | 67.6974
04811 | Tubo de concreto armado, p/aguas pluviais, pa-3, sem pintura, de 0500mm | M | 94.9513
04812 | Tubo de concreto armado, p/aguas pluviais, pa-3, sem pintura, de 0600mm | M | 130.1724
04813 | Tubo de concreto armado, p/aguas pluviais, pa-3, sem pintura, de 0700mm | M | 213.6842
04814 | Tubo de concreto armado, p/aguas pluviais, pa-3, sem pintura, de 0800mm | M | 220.1316
04815 | Tubo de concreto armado, p/aguas pluviais, pa-3, sem pintura, de 0900mm | M | 316.8421
04816 | Tubo de concreto armado, p/aguas pluviais, pa-3, sem pintura, de 1000mm | M | 390.6829
04817 | Tubo de concreto armado, p/aguas pluviais, pa-3, sem pintura, de 1100mm | M | 548.9474
04818 | Tubo de concreto armado, p/aguas pluviais, pa-3, sem pintura, de 1200mm | M | 565.5263
04819 | Tubo de concreto armado, p/aguas pluviais, pa-3, sem pintura, de 1500mm | M | 758.4868
04825 | Divisoria 35mm c/montantes de aluminio anodizado, c/miolo de la de vidro, revest.chapa lam., painel/painel, forn.e coloc | M2 | 149.6429
04827 | Divisoria 35mm, c/montantes de aluminioanod., c/miolo la vidro, rev.em chapa lam.,painel/band.vidro,excl.vidro,forn.col | M2 | 159.1031
04836 | Ceramica antiderrapante, com medidas emtorno de (116x240x9)mm | M2 | 67.57
04837 | Pastilha ceramica fosca, cor bege, de (2,5x2,5)cm | M2 | 94.65
04838 | Pastilha de ceramica esmaltada, cor branca, de (2,5x2,5)cm | M2 | 144.9
04839 | Bloco de concreto celular, para alvenaria, de (10x30x60)cm | M2 | 41.6588
04840 | Bloco de concreto celular, para alvenaria, de (20x30x60)cm | M2 | 82.7138
04842 | Placa de marmore branco classico, polido, com espessura de 3cm | M2 | 300
04862 | Bainha de aco galvanizado, no diametro de 030mm | M | 19.7
04863 | Bainha de aco galvanizado, no diametro de 040mm | M | 26.16
04864 | Bainha de aco galvanizado, no diametro de 045mm | M | 29.45
04865 | Bainha de aco galvanizado, no diametro de 050mm | M | 32.73
04866 | Bainha de aco galvanizado, no diametro de 055mm | M | 36.03
04867 | Bainha de aco galvanizado, no diametro de 065mm | M | 42.59
04869 | Bainha de aco galvanizado, no diametro de 085mm | M | 47.5
04870 | Bainha de aco galvanizado, no diametro de 095mm | M | 53.5
04871 | Bainha de aco galvanizado, no diametro de 100mm | M | 56
04872 | Cone de ancoragem completo, para cabos de 04 cordoalhas de 12,7mm | UN | 378
04873 | Cone de ancoragem completo, para cabos de 06 cordoalhas de 12,7mm | UN | 534
04874 | Cone de ancoragem completo, para cabos de 19 cordoalhas de 12,7mm | UN | 1734.32
04875 | Cone de ancoragem completo, para cabos de 22 cordoalhas de 12,7mm | UN | 2610.34
04876 | Cone de ancoragem completo, para cabos de 31 cordoalhas de 12,7mm | UN | 4576.06
04877 | Cone de ancoragem completo, para cabos de 37 cordoalhas de 12,7mm | UN | 7463
04879 | Macaco de protensao (aluguel), para 07 cordoalhas de 12,7mm | DIA | 108
04880 | Macaco de protensao (aluguel), para 19 cordoalhas de 12,7mm | DIA | 300
04881 | Macaco de protensao (aluguel), para 27 cordoalhas de 12,7mm | DIA | 1344
04882 | Macaco de protensao (aluguel), para 37 cordoalhas de 12,7mm | DIA | 1680
04883 | Grampo paralelo em liga de aluminio de alta condutibilidade eletrica, parafusos,porcas e arruelas de pressao, 50mm2 | UN | 5.8801
04885 | Porta macica, almofadada, em madeira delei, de (80x210x3,5)cm, grupo v | UN | 241.82
04889 | Massa plastica, em embalagem de 400g | UN | 12
04900 | Plastico na cor preta, com espessura de0,15mm | M2 | 0.67
04905 | Poste concreto, c/secao circular, c/09,00m compr.padrao abnt, excl.trans.,c/carga nominal horiz.300kgf | UN | 804.96
04915 | Dobradica em ferro laminado, com pino deferro reversivel, de 3"x3"x5/64" | UN | 3.6
04918 | Fechadura de embutir, p/porta de entradade servico de madeira, com cilindro ovalado ou circular, dist.55mm profund.83mm | UN | 136
04919 | Rodizio em latao com rolamento para trilho, de 6mm | UN | 15.33
04920 | Dobradica em latao laminado cromado, c/pino, bolas e aneis de latao, de 3"x2.1/2"x3/32" | UN | 21.92
04921 | Dobradica em ferro galvanizado, c/pino de ferro e bolas de latao, de 2.1/2"x3" | UN | 4.44
04922 | Dobradica em aco laminado c/pinos, bolase aneis de latao, de 3"x2.1/2"x5/64" | UN | 4.44
04924 | Fechadura de embutir, p/porta interna decorrer, com chave bipartida, em latao cromado, dist.45mm, e profundidade 68mm | UN | 94.52
04925 | Puxador tubular, de punho, em latao cromado | UN | 28.05
04926 | Roldana para janela guilhotina, em latao, de 2" | UN | 21.23
04927 | Dobradica em ferro galvanizado, com pinode ferro e bolas de latao, de 1.3/4"x2" | UN | 6.31
04930 | Receptaculo de porcelana para lampada incandescente, base e-40 | UN | 7.65
04996 | Tinta marrom bronze metalico, em latas de 1/4 de galao | UN | 23.59
04997 | Redutor p/diluicao e tintas sinteticas automotivas e primers a base de nitrocelulose, em lata de 5 litros | UN | 59.55
05001 | Rodizio em latao ou zamak | UN | 3.13
05002 | Concha em latao cromado, forma retangular, tamanho medio, com parte central parapuxar, arredondada | UN | 4.23
05010 | Tubo de pvc rigido ponta/bolsa sem anelde borracha, classe 15, de dn=050mm | M | 9.06
05011 | Tubo de pvc rigido ponta/bolsa sem anelde borracha, classe 15, de dn=100mm | M | 30.49
05012 | Curva 90º de pvc-pba, rigido, com anel de borracha, de 050mm | UN | 17.25
05013 | Curva 90º de pvc-pba, rigido, com anel de borracha, de 100mm | UN | 68.95
05014 | Tubo de pvc rigido, ponta/bolsa, inclusive anel de borracha, pba-defofo, de 100mm | M | 27.21
05015 | Tubo de pvc rigido, ponta/bolsa, inclusive anel de borracha, pba-defofo, de 200mm | M | 94.92
05016 | Tubo de pvc para esgoto, reforcado, ponta e bolsa, inclusive anel de borracha, abnt-nbr 7362, de 150mm | M | 31.6983
05017 | Tubo de pvc para esgoto, reforcado, ponta e bolsa, inclusive anel de borracha, abnt-nbr 7362, de 300mm | M | 222.6006
05020 | Macaranduba em barra, aparelhada, de (0,2x0,025)m | M | 24.5
05022 | Macaranduba em barra, aparelhada, de (0,3x0,04)m | M | 38.5
05023 | Luva de pvc rigido soldavel, de reducao,de 25mmx1/2" e com bucha de latao | UN | 3.2811
05024 | Luva de pvc rigido soldado, de reducao,de 25mmx3/4" e com bucha de latao | UN | 3.0954
05027 | Luva de pvc rigido, de correr pba, de 050mm | UN | 6.25
05028 | Luva de pvc rigido, de correr pba, de 075mm | UN | 7.08
05029 | Anel de borracha, para tubo de pvc-esgoto reforcado, linha infra, de 100mm | UN | 2.9303
05030 | Tubo de pvc rigido soldavel, ponta/bolsac/virola, em barras de 6,00m, de 020mm | UN | 9.5236
05031 | Tubo de pvc rigido soldavel, ponta/bolsac/virola, em barras de 6,00m, de 025mm | UN | 11.1022
05033 | Te 90º de pvc rigido soldavel, com buchade latao na bolsa central, de 25mmx1/2" | UN | 5.7884
05034 | Te 90º de pvc rigido soldavel, c/bucha de latao na bolsa central, de 25mmx3/4" | UN | 6.4488
05035 | Te 90º de pvc rigido soldavel, de reducao, de (025x020)mm | UN | 2.4041
05036 | Te 90º de pvc-pba, com bolsas, de 050mm | UN | 13.34
05038 | Te 90º de pvc rigido soldavel, de reducao, de (032x025)mm | UN | 4.5915
05039 | Anel de borracha, para tubo de pvc-esgoto reforcado, linha infra, de 200mm | UN | 6.9337
05040 | Cap soldavel de pvc rigido, de 20mm | UN | 0.79
05041 | Anel de borracha, para tubo de pvc-esgoto reforcado, linha infra, de 250mm | UN | 17.7161
05042 | Anel de borracha, para tubo de pvc-esgoto reforcado, linha infra, de 300mm | UN | 24.2783
05043 | Registro de esfera com cabeca quadrada em pvc, de 3/4" | UN | 19.3051
05044 | Anel de borracha, para tubo de pvc-esgoto reforcado, linha infra, de 350mm | UN | 42.0268
05045 | Anel de borracha, para tubo de pvc-esgoto reforcado, linha infra, de 400mm | UN | 48.3771
05046 | Nipel de pvc, com rosca, de 1.1/2" | UN | 4.8154
05047 | Te 90º de pvc rigido soldavel, de reducao, de (050x020)mm | UN | 6.3456
05050 | Joelho 90º de pvc soldavel, reducao comrosca, de 20mmx1/2" | UN | 1.2382
05051 | Kit cavalete de pvc, na bitola de 1/2" | UN | 38.1798
05052 | Kit cavalete de pvc, na bitola de 3/4" | UN | 45.1618
05053 | Extremidade de pvc rigido p/hidrometro,c/rosca e porca, c/bucha de latao, no diam.de 1/2" | UN | 6.2302
05054 | Extremidade de pvc rigido p/hidrometro,c/rosca e porca, c/bucha de latao, no diam.de 3/4" | UN | 9.9803
05056 | Colar de tomada, de pvc, com travas e saida rosqueavel, de 60mmx3/4" | UN | 6.9121
05057 | Colar de tomada, de pvc, com travas e saida rosqueavel, de 85mmx3/4" | UN | 8.9405
05060 | Adaptador pba, ponta/rosca, de dn=050mm | UN | 8.84
05062 | Anel de borracha, para tubo de pvc, pba,de dn=050mm | UN | 2.0017
05063 | Anel de borracha, para tubo de pvc, pba,de dn=075mm | UN | 6.1599
05070 | Tubo de pvc rigido leve circular em barras de 6,00m, com ponta e bolsa lisas, de150mm | UN | 138.7673
05077 | Pedra esmeril, p/maquina de polimento, de 6" com granulometria 036 | UN | 17.52
05078 | Pedra esmeril, p/maquina de polimento, de 6" de granulometria 060 | UN | 17.52
05079 | Pedra esmeril, p/maquina de polimento, de 6" com granulometria 120 | UN | 17.52
05080 | Luva de reducao, latao rq-bsp, de 3/4"x1/2" | UN | 8.7
05082 | Tubo de pvc rigido, ponta/bolsa, inclusive anel de borracha, pba-defofo, de 150mm | M | 55.37
05083 | Tubo de pvc rigido, ponta/bolsa, inclusive anel de borracha, pba-defofo, de 250mm | M | 144.28
05084 | Tubo de pvc rigido, ponta/bolsa, inclusive anel de borracha, pba-defofo, de 300mm | M | 204.39
05085 | Te de reducao central em bronze, roscaxrosca, de 1"x3/4"x1" | UN | 20.7764
05090 | Joelho 90º de latao rq-bsp, de 1/2" | UN | 4.58
05091 | Joelho 90º de latao rq-bsp, de 3/4" | UN | 7.2
05092 | Joelho 90º de latao rq-bsp, de 1" | UN | 11.17
05096 | Bucha de reducao de pvc rigido, soldavellonga, de (75x50)mm | UN | 10.1633
05097 | Bucha de reducao de pvc rigido, soldavellonga, de (50x20)mm | UN | 2.693
05098 | Anel de borracha, para tubo de pvc, pba,de dn=100mm | UN | 5.6337
05100 | Fita veda rosca, rolo de 18mmx50m | UN | 7.9
05102 | Adesivo plastico para pvc rigido, em frasco de 850g | UN | 28.84
05103 | Solvente (solucao limpadora) p/conexoesde pvc, em frascos plasticos de 1000cm3 | UN | 34.03
05109 | Colar de tomada, de ferro fundido, paratubos pvc-pba, eb 183, para ligacao predial, com bitola de 60mmx1/2" | UN | 9.5
05110 | Colar de tomada, de ferro fundido, paratubos pvc-pba, eb 183, para ligacao predial, com bitola de 85mmx3/4" | UN | 9.7
05111 | Colar de tomada, de ferro fundido, paratubos pvc-defofo, eb 1208, com bitola de100mmx1/2" | UN | 14.5
05112 | Colar de tomada, de ferro fundido, paratubos pvc-defofo, eb 1208, com bitola de150mmx1/2" | UN | 21
05113 | Colar de tomada, de ferro fundido, paratubos pvc-defofo, eb 1208, com bitola de200mmx1/2" | UN | 32
05114 | Colar de tomada, de ferro fundido, paratubos pvc-defofo, eb 1208, com bitola de250mmx1/2" | UN | 37
05116 | Tubo de pvc para esgoto, reforcado, ponta e bolsa, inclusive anel de borracha, abnt-nbr 7362, de 100mm | M | 14.2429
05118 | Tubo de pvc para esgoto, reforcado, ponta e bolsa, inclusive anel de borracha, abnt-nbr 7362, de 200mm | M | 49.8663
05119 | Tubo de pvc para esgoto, reforcado, ponta e bolsa, inclusive anel de borracha, abnt-nbr 7362, de 250mm | M | 139.1214
05120 | Luva de ferro fundido ou pvc, flexivel rosqueavel, de 1/2"x3/4" | UN | 21.8513
05121 | Luva de ferro fundido ou pvc, flexivel rosqueavel, de 3/4"x3/4" | UN | 51.9885
05122 | Luva de ferro fundido ou pvc, flexivel rosqueavel, de 1"x3/4" | UN | 71.8014
05123 | Luva de ferro fundido ou pvc, flexivel rosqueavel, de 1"x1.1/4" | UN | 91.6245
05126 | Luva de ferro fundido, de vedacao, tripartida com saida em flange, de (075x050)mm | UN | 585.18
05127 | Luva de ferro fundido, de vedacao, tripartida com saida em flange, de (100x075)mm | UN | 741.2
05128 | Luva de ferro fundido, de vedacao, tripartida com saida em flange, de (150x075)mm | UN | 1350.08
05129 | Luva de ferro fundido, de vedacao, tripartida com saida em flange, de (200x075)mm | UN | 1415.71
05130 | Luva de ferro fundido, de vedacao, tripartida com saida em flange, de (250x075)mm | UN | 2786.71
05131 | Tubo de pvc rigido ponta/bolsa sem anelde borracha, classe 15, de dn=075mm | M | 18.12
05134 | Uniao flexivel de ferro fundido, de 1.1/2" | UN | 165.66
05135 | Uniao flexivel de ferro fundido, de 2" | UN | 206.07
05140 | Uniao de pvc rigido com rosca, de 1" | UN | 10.6536
05141 | Uniao de pvc rigido com rosca, de 1.1/2" | UN | 19.9862
05146 | Uniao de pvc rigido com rosca, de 1/2" | UN | 3.3154
05147 | Grelha cega com caixilho, para ralo sifonado, aco inoxidavel, de (15x15)cm | UN | 16
05148 | Grelha de ferro fundido, para ralo, de (20x20)cm | UN | 31
05150 | Derivacao de bronze, de 1.1/2", com virola | UN | 855.5625
05151 | Derivacao de bronze, de 2", com virola | UN | 918.9375
05152 | Derivacao de bronze, de 1/2", sem virola | UN | 153.1563
05153 | Derivacao de bronze, de 3/4", sem virola | UN | 169
05154 | Derivacao de bronze, de 1", sem virola | UN | 364.4063
05160 | Adaptador pead, para ligacao de ramal predial de 20mmx1/2" | UN | 3.25
05162 | Adaptador rosca femea, para junta storzde 2.1/2" | UN | 31.1329
05169 | Cobogo de blocos vazados, de cimento e areia, de (29x29x06)cm | UN | 11.02
05170 | Cobogo de blocos vazados, de cimento e areia, de (39x39x07)cm | UN | 15.92
05171 | Cobogo de blocos vazados, de cimento e areia, de (29x29x10)cm | UN | 20.04
05172 | Cobogo de blocos vazados, de cimento e areia, de (39x21x15)cm | UN | 13.45
05174 | Cobogo de blocos vazados, de cimento e areia, de (39x10x10)cm | UN | 9.49
05178 | Cobogo de blocos vazados, de cimento e areia, de (33x33x10)cm | UN | 19.24
05185 | Junta de dilatacao e vedacao de pisos, lajes, pilares, fissuras, alvenarias, reservat., etc.forn.e coloc. -10 a +30mm | M | 135.2
05186 | Junta de dilatacao e vedacao de pisos, lajes, pilares, fissuras, alvenarias, reservat., etc., forn.e coloc. -15 a +40mm | M | 171.6
05187 | Junta de dilatacao e vedacao de pisos, lajes, pilares, fissuras, alvenarias, reservat., etc. fornec.e coloc.-07 a +10mm | M | 84.5
05188 | Junta de dilatacao e vedacao de pisos, lajes, pilares, fissuras, alvenarias, reservat., etc. fornec.e coloc.-16 a +23mm | M | 192.4
05189 | Junta de dilatacao e vedacao de pisos, lajes, pilares, fissuras, alvenarias, reservat., etc. fornec.e coloc. -20 a +30mm | M | 180.7
05191 | Areia para leito filtrante, com granulometria de (1,68 a 0,42)mm | M3 | 1034
05192 | Seixo p/leito filtrante, com granulometria de 1.1/2" a 3/4" (38,1 a 19,1mm) | M3 | 1102.5
05193 | Carvao antracitoso p/tratamento de agua,t.e. 0,9 a 1mm, cu 1,7mm | M3 | 1731
05198 | Concreto bombeavel, utilizando brita 1,de 20mpa | M3 | 307.8429
05204 | Concreto bombeavel, utilizando brita 1,de 30mpa | M3 | 331.5878
05255 | Eletroduto de pvc preto,rigido rosqueavel,com rosca em ambas extremidades,em barras de 3 metros,de 4" | UN | 37.43
05262 | Tinta alquidica p/quadro escolar, verde | GL | 66.08
05263 | Armacao secundaria, completa, para 1 linha | UN | 8.25
05264 | Armacao secundaria, completa, para 2 linhas | UN | 15.81
05265 | Armacao secundaria, completa, para 3 linhas | UN | 23.91
05268 | Abracadeira tipo copo, de 1/2" | UN | 0.98
05269 | Abracadeira tipo copo, de 3/4" | UN | 1.27
05270 | Abracadeira tipo copo, de 1" | UN | 1.28
05271 | Abracadeira tipo copo, de 1.1/4" | UN | 1.33
05272 | Abracadeira tipo copo, de 1.1/2" | UN | 1.36
05273 | Abracadeira tipo copo, de 2" | UN | 1.56
05274 | Abracadeira tipo copo, de 2.1/2" | UN | 2.02
05275 | Abracadeira tipo copo, de 3" | UN | 2.08
05276 | Abracadeira tipo copo, de 4" | UN | 2.4
05328 | Tabelas de basquete, em compensado navallaminado, com aros e redes - (par) | UN | 1042.36
05329 | Postes p/volei, em tubos de ferro galvanizado, c/cremalheiras e buchas - (par) | UN | 624.75
05330 | Rede de nylon, p/volei, oficial, c/cabode aco | UN | 124.55
05331 | Postes p/futebol de salao, em tubos de frro galvanizado e buchas - (par) | UN | 1963.5
05332 | Rede de nylon, p/futebol de salao- (par) | UN | 61.35
05337 | Suporte p/lampada tubular | UN | 1.7
05343 | Curva 180º p/eletroduto de pvc rigido rosqueavel, de 3/4" | UN | 4.17
05349 | Argamassa de cimento, areia de quartzo eaditivos | KG | 1.4
05350 | Oxido de ferro | KG | 34
05351 | Arvore - amendoeira, flamboyan ou acacia, com altura de 2,00m | UN | 20
05352 | Cerca viva de mudas de califa rajada ouvermelha | M | 15
05360 | Tinta fenolica cor metalica prateada oualuminio | GL | 67.41
05374 | Fita isolante de auto fusao | M | 1.95
05395 | Alca pre-formada de servico, de aco, recoberto com aluminio, para cabo encapado,de 25mm2 | UN | 1.8044
05396 | Alca pre-formada de servico, de aco, recoberto com aluminio, para cabo de aluminio, de 25mm2 | UN | 1.5878
05397 | Alca pre-formada de distribuicao, recoberto com aluminio, para cabo nu fr aluminio de 25mm2 | UN | 4.15
05398 | Alca pre-formada de distribuicao, de aco, recoberto com aluminio, p/cabo encapado de 25mm2 | UN | 8.4203
05399 | Mao-francesa p/cruzeta de madeira | UN | 11.26
05400 | Cruzeta de madeira para linha de 13,8kv,de (90x115x2000)mm | UN | 90.72
05401 | Sela p/cruzeta de madeira | UN | 11.67
05402 | Chuveiro eletrico, sendo o chuveiro em plastico, de 110/220v | UN | 40.34
05403 | Ar condicionado, com capacidade de 30000btu-220v | UN | 3588.0045
05404 | Ar condicionado, com capacidade de 07500btu-110v | UN | 958.9447
05405 | Ar condicionado, com capacidade de 10000btu-110v | UN | 1247.88
05408 | Tubo de pvc rigido serie "r", ponta/bolsa com virola, em barras de 3,00m, de 075mm | UN | 32.4915
05409 | Tubo pvc rigido serie "r",ponta/bolsa com virola, em barras de 3,00m, de 100mm | UN | 56.8937
05410 | Tubo pvc rigido serie "r", ponta/bolsa,em barras de 3,00m, de 150mm | UN | 92.35
05411 | Anel de borracha, para tubo de pvc-esgoto serie reforcada, linha predial, de 075mm | UN | 1.2676
05412 | Anel de borracha, para tubo de pvc-esgoto serie reforcada, linha predial, de 100mm | UN | 1.7103
05413 | Anel de borracha, para tubo de pvc-esgoto serie reforcada, linha predial, a 150mm | UN | 5.9458
05434 | Macaranduba em pecas, de 3,75x7,50cm (1.1/2"x3") | M | 6.5
05437 | Imunizante anticupim incolor para madeira em galao de 3,6 litros | UN | 59.69
05443 | Cabeceira de pvc para calha beiral, dn dde 125mm, tipo direita | UN | 5.92
05444 | Cabeceira de pvc para calha beiral, dn de 125mm, tipo esquerda | UN | 10.18
05445 | Calha de pvc para beiral, de dn=125mm, com 3,00m | UN | 48.79
05446 | Emenda de pvc para calha de beiral, dn=125mm | UN | 12.77
05447 | Bocal para calha de beiral, semi-circular de pvc, de dn=(125x88)mm | UN | 21.27
05448 | Suporte zincado dobrado, p/calha de beiral, semi-circular de pvc, de dn=125mm | UN | 4.65
05449 | Vedacao para calha de beiral de pvc, dedn=125mm | UN | 0.89
05450 | Abracadeira para calha de beiral, de pvc, n=88mm | UN | 2.77
05451 | Joelho 90º de pvc, para calha de beiral,de 88mm | UN | 9.04
05452 | Condutor para calha de beiral de pvc, dedn=88mm | UN | 32.07
05454 | Joelho 60º de pvc, p/calha de beiral, de88mm | UN | 9.04
05461 | Cobogo ceramico, de 1 furo, de (10x10x10)cm | UN | 0.8
05464 | Freezer horizontal, de 310 litros | UN | 1622.6
05466 | Letra de aco inoxidavel, bitola nº 22, de 20cm de altura | UN | 79.5778
05467 | Letra de latao, tipo "helveticas medium", de 30cm de altura e com espessura de 3cm | UN | 194.4444
05468 | Cadeado com dupla trava, disco de seguranca anti gazua, corpo de latao macico, cilindro de latao trefilado, de 30mm | UN | 15.86
05469 | Cadeado com dupla trava, disco de seguranca anti gazua, corpo de latao macico, cilindro de latao trefilado, de 50mm | UN | 36.65
05471 | Quadro de embutir, com porta, p/disj.termomagneticos, barramento neutro, s/dispos.p/chave geral,p/inst.12 disj.trifasico | UN | 39.44
05474 | Porta macica, de frisos de madeira, tipomexicana, em madeira de lei, de (80x210x3,5)cm, grupo v | UN | 519.8
05475 | Porta macica, de frisos de madeira, tipomexicana, em madeira de lei, de (70x210x3,5)cm, grupo v | UN | 519.8
05476 | Porta macica, de frisos de madeira, tipomexicana, em madeira de lei, de (60x210x3,5)cm, grupo v | UN | 519.8
05478 | Peca em madeira de lei, de (11x2)cm, grupo v | M | 27.5
05479 | Aduela em madeira de lei, de (14x3)cm, com rebaixo de 3,5cm, grupo v | M | 19.04
05480 | Domus acrilico, de (1,50x1,50)m, ja incluindo nesta medida a ventilacao | UN | 2462
05482 | Te 90º de inspecao pvc p/esgoto primario, de (075x75)mm | UN | 19.3566
05499 | Dobradica em aco laminado cromado, eixode ferro, de 3"x3" | UN | 7.44
05502 | Dobradica em ferro galvanizado, com pinoe bolas de latao, de 3"x3" | UN | 4.86
05503 | Quadro de embutir, c/porta, p/disj.term.barram.(trif.e neutro) e dispos.p/chavegeral, p/inst.40 disj.monofasicos | UN | 336.01
05504 | Quadro em embutir, c/porta, p/disj.term.barram.(trif.e neutro) e dispos.p/chavegeral, p/inst. 50 disj. monofasicos | UN | 469.32
05505 | Telha ondulada translucida de poliesterou policarbonato, c/1,10m de larg. x 1,53m de comprimento | M2 | 23.77
05509 | Braco p/iluminacao publica, constr.em tubo de aco galvaniz.a fogo, diam. 48,20mm, proj.horiz.2500mm, proj.vert. 1600mm | UN | 172.2
05512 | Arandela completa, com receptaculo, refletor em material antiferrugem e braco dealuminio anodizado com base p/ fixacao | UN | 24.5
05513 | Te 90º de inspecao pvc para esgoto primario, de (100x75)mm | UN | 28.1167
05516 | Feltro comum | M2 | 12
05517 | Lavatorio de aco inoxidavel, coletivo, chapa 20/304, para 2 pontos de agua e crivo de saida de 1.1/4" | M | 922.9
05518 | Vidro temperado incolor, colocado, com espessura de 10mm | M2 | 345.94
05519 | Suporte duplo horizontal, para vidro temperado de 10mm | UN | 24.9059
05520 | Suporte simples canto, para vidro temperado de 10mm | UN | 15.6961
05521 | Dobradica inferior, para vidro temperado, de 10mm | UN | 33.2266
05522 | Suporte de batente, para vidro temperadode 10mm | UN | 8.1803
05523 | Dobradica superior, para vidro temperado, de 10mm | UN | 32.7586
05524 | Fechadura de centro, para vidro temperado, de 10mm | UN | 66.2473
05525 | Contra-fechadura, para vidro temperado de 10mm | UN | 41.8
05526 | Trinco de piso, para vidro temperado de10mm | UN | 34.0503
05527 | Suporte com aparador, para vidro temperado de 10mm | UN | 40.3305
05528 | Puxador standard, de madeira, para vidrotemperado de 10mm | UN | 14.6478
05529 | Mancal superior, para vidro temperado de10mm | UN | 4.9793
05530 | Espelho de fechadura, para vidro temperado, de 10mm | UN | 11.6527
05531 | Mola hidraulica de piso para vidro temperado de 10mm | UN | 415.8
05532 | Contra pino de piso, para vidro temperado de 10mm | UN | 8.5921
05533 | Pivo, para vidro temperado de 10mm | UN | 9.0039
05534 | Batente de porta, para vidro temperado de 10mm | UN | 4.0995
05535 | Suporte de centro, para temperado de 10mm | UN | 15.8645
05536 | Suporte em "l", para porta de vidro temperado de 10mm | UN | 54.0798
05537 | Luminaria a prova de explosao, constr.emalum.fundido, c/grade prot.p/lamp.200wmista vapor mercurio 250w, p/coloc.teto | UN | 642.6681
05538 | Luminaria a prova de explosao, constr.emalum.fundido, c/grade prot., p/lamp.200w mista vapor, merc.250w, p/coloc.parede | UN | 699.7952
05539 | Projetor p/ilum.de quadras de esportes,patios e fachadas, no diam.330mm, p/lamp. incandescente de 200w ou mista 250w | UN | 124.3376
05540 | Projetor p/ilum. de quadras de esportes,patios ou fachadas, no diam. 220mm, p/lamp.incandescente de 200w | UN | 90.209
05541 | Luminaria dupla,em led,para sinalizacaode garagem,corpo em aluminio, globo plastico | UN | 124.85
05544 | Bomba submersivel para agua servidas oulimpas, de 0,50cv - 110/220v | UN | 1588.8493
05545 | Bomba submersivel para aguas servidas oulimpas, de 1,0cv - 110/220v | UN | 1765.3658
05546 | Bomba submersivel, para aguas servidas ou limpas, de 2,0 - 220/380v | UN | 2106.3853
05547 | Bomba submersivel, para aguas servidas ou limpas, de 3,0cv - 220/380v | UN | 2198.4656
05550 | Bomba submersivel, para aguas fecais, esgoto domestico, de 0,50cv - 220v | UN | 2187.7478
05551 | Bomba submersivel, para aguas fecais, esgoto domestico, de 1,0cv - 220v | UN | 2419.9826
05552 | Bomba submersivel, para aguas fecais, esgoto e domestico, de 2,00cv - 220v | UN | 2588.8851
05553 | Recarga de extintor de incendio, tipo gas carbonico de 4kg | UN | 45
05554 | Recarga de extintor de incendio, tipo gas carbonico de 6kg | UN | 50
05555 | Lavatorio de louca branca, tipo popular,medindo em torno de (55x45)cm, inclusive acessorios de fixacao | UN | 73.38
05557 | Extintor de incendio, tipo po quimico, de 6kg | UN | 115.995
05558 | Extintor de incendio, tipo po quimico, de 4kg | UN | 92.796
05559 | Recarga de extintor de incendio, tipo agua-pressurizada de 10 litros | UN | 35
05560 | Dobradica com uma das abas em "u", em latao, acabamento cromado, de 30mm, para divisorias de marmore | UN | 86.37
05563 | Recarga de extintor de incendio, tipo poquimico de 6kg | UN | 45
05565 | Pino com rosca, em caixas com 100 pecas,no diametro de 1/4", de (30x20)mm | UN | 24
05566 | Pino p/isolador, de 15kv, com porca e arruela | UN | 17.88
05567 | Fincapino c-22, longo, em caixas 100 pecas | UN | 37.44
05568 | Porca alta, de 1/4" | UN | 0.0587
05569 | Fita metalica recartilhada, rolo de 17mmx25m | UN | 43.44
05570 | Suporte "y" (sistema de fixacao por fitas) | UN | 0.6063
05571 | Cursor para contrapino | UN | 0.4781
05572 | Fita perfurada extra leve, rolo de 17mmx30m | UN | 24.8
05573 | Fita perfurada leve, rolo de 19mmx30m | UN | 31.19
05574 | Fita perfurada pesada, rolo de 25mmx30m | UN | 109.44
05575 | Juncao alta de 2 garras | UN | 2.42
05576 | Suporte "u" (sistema de fixacao por fitas) | UN | 1
05577 | Reforco de suporte, (sistema de fixacaopor fita) | UN | 0.8
05578 | Parafuso cabeca sextavada, de 1/4"x1/2" | UN | 0.14
05580 | Condulete de aluminio silicio, tipo b, de 1/2", com tampa | UN | 9.09
05581 | Condulete de aluminio silicio, tipo b, de 3/4", com tampa | UN | 8.53
05582 | Condulete de aluminio silicio, tipo b, de 1", com tampa | UN | 12.23
05583 | Condulete de aluminio silicio, tipo c, de 1/2", com tampa | UN | 9
05584 | Condulete de aluminio silicio, tipo c, de 3/4", com tampa | UN | 9.06
05585 | Condulete de aluminio silicio, tipo c, de 1", com tampa | UN | 12.65
05586 | Condulete de aluminio silicio, tipo e, de 1/2", com tampa | UN | 8.79
05587 | Condulete de aluminio silicio, tipo e, de 3/4", com tampa | UN | 8.34
05588 | Condulete de aluminio silicio, tipo e, de 1", com tampa | UN | 12.95
05589 | Condulete de aluminio silicio, tipo lb,de 1/2", com tampa | UN | 9.42
05590 | Condulete de aluminio silicio, tipo lb,de 3/4", com tampa | UN | 8.65
05591 | Condulete de aluminio silicio, tipo lb,de 1", com tampa | UN | 9.42
05592 | Condulete de aluminio silicio, tipo ll,de 1/2", com tampa | UN | 9.42
05593 | Condulete de aluminio silicio, tipo ll,de 3/4", com tampa | UN | 8.65
05594 | Condulete de aluminio silicio, tipo ll,de 1", com tampa | UN | 9.42
05595 | Condulete de aluminio silicio, tipo x, de 1/2", com tampa | UN | 10.43
05596 | Condulete de aluminio silicio, tipo x, de 3/4", com tampa | UN | 11.97
05597 | Condulete de aluminio silicio, tipo x, de 1", com tampa | UN | 15.05
05598 | Condulete de aluminio silicio, tipo t, de 1/2", com tampa | UN | 9.7
05599 | Condulete de aluminio silicio, tipo t, de 3/4", com tampa | UN | 9.32
05600 | Condulete de aluminio silicio, tipo t, de 1", com tampa | UN | 15.2
05604 | Cabo telefonico, para uso interno, tipoci, para 100 pares | M | 30.74
05605 | Fio telefonico, tipo fi, para 2 condutores de 0,6mm2 | M | 0.32
05606 | Fio telefonico, tipo fe, para 2 condutores, de 1mm2 | M | 0.55
05615 | Cabo telefonico, tipo ctp-apl, calibre 0,50, para 10 pares | M | 4.46
05616 | Cabo telefonico, tipo ctp-apl, calibre 0,50, para 20 pares | M | 7.33
05617 | Cabo telefonico, tipo ctp-apl, calibre 0,50, para 30 pares | M | 10
05618 | Cabo telefonico, para uso interno, tipoci, para 010 pares | M | 2.81
05619 | Cabo telefonico, para uso interno, tipoci, para 020 pares | M | 4.73
05620 | Cabo telefonico, para iso interno, tipoci, para 030 pares | M | 9.67
05621 | Cabo telefonico, para uso interno, tipoci, para 050 pares | M | 15.84
05623 | Cabo telefonico, para uso interno, tipoci, para 0200 pares | M | 26.1912
05633 | Porta cacamba, lixeira, em ferro esmaltado, de (300x300)mm | UN | 290
05634 | Puxador tubular, em zamak cromado | UN | 25.5
05635 | Lampada de vapor de mercurio, 400w, 220v, ovoide, base e40 | UN | 41.53
05638 | Placa de numeracao de imoveis, de ferroesmaltado, com numero, de (12x18)cm | UN | 50
05639 | Placa de identificacao de marcador (gas,luz, etc), forma eliptica nº 13, em ferro esmaltado, de (3x2)cm | UN | 9.5
05640 | Interruptor com 1 tecla simples e tomada2p+t, 10a/250v, padrao brasileiro, de embutir, com placa de 4"x2" | UN | 5.99
05641 | Isolador de tensao, disco de suspensao,classe 15kv, 6" | UN | 61.58
05646 | Puxador em zamak cromado, de 12cm | UN | 5.47
05647 | Interruptor com 2 teclas simples e tomada 2p+t, 10a/250v, padrao brasileiro de embutir, com placa de 4"x2" | UN | 9.35
05648 | Tomada de piso, de corpo de aluminio fundido, e tampa de latao polido, com tomadas de 30a, -110v, tipo simples | UN | 27.45
05649 | Tomada de piso, de corpo de aluminio fundido, e tampa de latao polido, com tomadas de 30a - 110v, tipo dupla | UN | 50.47
05650 | Cabo singelo, tensao 15kv, de 50mm2 | M | 32.9426
05652 | Chave guarda motor, trifasica, incluindochave magnetica com rele termico e botoeira "liga e desliga", ate 3cv-220v | UN | 136.58
05653 | Chave guarda motor, trifasica, incluindochave magnetica com rele termico e botoeira "liga e desliga", ate 5cv-220v | UN | 150
05654 | Chave guarda motor, trifasica, incluindochave magnetica com rele termico e botoeira "liga e desliga", ate 7,5/10cv-220v | UN | 190
05657 | Fusivel "nh", tamanho 1 de 224 a 250ax500vca | UN | 27.45
05658 | Fusivel "nh", tamanho 2 de 224 a 400ax500vca | UN | 44.1
05659 | Registro p/gas, de 1/2" | UN | 35
05660 | Porta cadeado em ferro zincado, de 4.1/2" | UN | 4.54
05661 | Campainha com timpano, de alta potencia,65mm, em aco cromado, 127v e pressao sonora de ate 85db | UN | 60.48
05666 | Chave blindada, tripolar, de 600ax250v | UN | 2242.7
05668 | Vara de manobra de fenolite em 15kv, comprimento de 3m | UN | 165
05678 | Botoeira comando a distancia, com portade vidro | UN | 201.4095
05680 | Chave fusivel, tripolar, acionamento simultaneo por comando de vara manobra, de15kv-400a | UN | 1900
05681 | Chave fusivel, tripolar, acionamento simultaneo por comando de punho, de 15kv-400a | UN | 1138
05683 | Fechadura de sobrepor, para portao, comcilindro de 2 voltas, em ferro resinadopreto | UN | 22.98
05684 | Fechadura de sobrepor, para portao, comcilindro em latao, acabamento cromado | UN | 33.36
05686 | Chave seccionada, tripolar, acionamentosimultaneo por comando de punho, de 15kv-400a | UN | 677
05687 | Chave seccionadora, tripolar, acionamento simultaneo por comando de vara de manobra, de 15kv-400a | UN | 1380.23
05688 | Chave fusivel, unipolar, acionamento porcomando de vara de manobra, de 15kv-100a | UN | 220.5
05692 | Tubo de pvc rigido soldavel, ponta/bolsa, em barras de 6,00m, de 032mm | UN | 28.1476
05693 | Tubo de pvc rigido soldavel, ponta/bolsa, em barras de 6,00m, de 040mm | UN | 43.5008
05694 | Tubo de pvc rigido soldavel, ponta/bolsa, em barras de 6,00m, de 050mm | UN | 43.9136
05695 | Tubo de pvc rigido soldavel, ponta/bolsa, em barras de 6,00m, de 060mm | UN | 74.2899
05696 | Tubo de pvc rigido soldavel, ponta/bolsa, em barras de 6,00m, de 075mm | UN | 136.26
05697 | Tubo de pvc rigido soldavel, ponta/bolsa, em barras de 6,00m, de 085mm | UN | 165.66
05698 | Tubo de pvc rigido soldavel, ponta/bolsa, em barras de 6,00m, de 110mm | UN | 267.24
05700 | Porta macica, almofadada, em madeira delei, de (60x210x3,5)cm, grupo v | UN | 202.3
05701 | Porta macica, almofadada, em madeira delei, de (70x210x3,5)cm, grupo v | UN | 202.3
05702 | Porta em chapa de fibra de madeira prensada para acabamento, de (80x210)cm | UN | 85.41
05703 | Porta em chapa de fibra de madeira prensada para acabamento, de (70x210)cm | UN | 77.43
05704 | Porta em chapa de fibra de madeira prensada acabamento, de (60x210)cm | UN | 67.03
05706 | Cabo com isolamento termoplastico, de 0750v, de 001,5mm2 | M | 0.5114
05707 | Cabo com isolamento termoplastico, de 0750v, de 002,5mm2 | M | 0.73
05708 | Cabo com isolamento termoplastico, de 0750v, de 004mm2 | M | 1.25
05709 | Cabo com isolamento termoplastico, de 0750v, de 006mm2 | M | 1.89
05710 | Cabo de isolamento termoplastico, de 0750v, de 010mm2 | M | 3.38
05711 | Cabo com isolamento termoplastico, de 1000v, de 001,5mm2 | M | 0.7871
05712 | Cabo com isolamento termoplastico, de 1000v, de 150mm2 | M | 51.3098
05713 | Cabo com isolamento termoplastico, de 1000v, de 185mm2 | M | 58.3354
05714 | Cabo com isolamento termoplastico, de 1000v, de 300mm2 | M | 96.1712
05715 | Cabo com isolamento termoplastico, de 1000v, de 035mm2 | M | 12.6418
05717 | Te 90º de pvc rigido soldavel, de 020mm | UN | 0.5572
05726 | Adaptador de pvc, soldavel curto, com bolsa e rosca para registro, de 025mmx3/4" | UN | 0.5056
05728 | Adaptador de pvc, soldavel, com flangeslivres para caixa d`agua, de 050mmx1.1/2" | UN | 11.257
05731 | Adaptador de pvc, soldavel, com flangeslivres para caixa d`agua, de 025mmx3/4" | UN | 5.6027
05732 | Te 90º de pvc rigido soldavel, de 025mm | UN | 0.7532
05733 | Joelho 90º de pvc soldavel, de 020mm | UN | 0.3199
05734 | Joelho 90º de pvc soldavel, de 025mm | UN | 0.4746
05735 | Luva de pvc rigido soldavel, de reducaode 25mmx3/4" | UN | 1.1659
05736 | Joelho 90º de pvc soldavel com bucha delatao, de 20mmx1/2" | UN | 3.5185
05737 | Joelho 45º de pvc, soldavel, de 25mm | UN | 0.877
05741 | Adaptador de pvc, soldavel, com flangeslivres para caixa d`agua, de 075mmx2.1/2" | UN | 111.0943
05742 | Adaptador de pvc, soldavel, com flangeslivres para caixa d`agua, de 060mmx2" | UN | 18.2836
05743 | Adaptador de pvc, soldavel curto, com bolsa e rosca para registro, de 060mmx2" | UN | 7.2845
05744 | Adaptador de pvc, soldavel curto, com bolsa e rosca para registro, de 075mmx2.1/2" | UN | 11.0919
05747 | Adaptador de pvc, soldavel curto, com bolsa e rosca para registro, de 040mmx1.1/4" | UN | 2.2081
05748 | Te 90º de pvc rigido soldavel, com roscana bolsa central, de 25mmx1/2" | UN | 2.9716
05749 | Caixa de luz de pvc, de 3"x3" | UN | 0.91
05750 | Caixa de luz de pvc, de 4"x2" | UN | 0.68
05751 | Caixa de luz de pvc, de 4"x4" | UN | 1.21
05752 | Arame galvanizado nº 14 | KG | 6.75
05757 | Caixa passagem de pvc octogonal, preta,de 4" | UN | 2.02
05759 | Joelho 90º de pvc soldavel com rosca, de25mmx1/2" | UN | 1.3826
05760 | Torneira de boia de pvc, de 1/2" | UN | 5.84
05761 | Bucha de reducao de pvc rigido, soldavelcurta, de (25x20)mm | UN | 0.3085
05763 | Joelho 45º de pvc, soldavel, de 20mm | UN | 0.5159
05764 | Joelho 90º de pvc soldavel, de 040mm | UN | 2.8065
05765 | Joelho 90º de pvc soldavel, de 060mm | UN | 9.5339
05766 | Joelho 90º de pvc, para esgoto, de 100mm | UN | 4.8288
05767 | Te 90º de pvc rigido soldavel, de 032mm | UN | 2.3938
05768 | Te 90º de pvc rigido soldavel, de 060mm | UN | 19.4392
05769 | Te 90º de pvc rigido soldavel, de 075mm | UN | 35.8449
05770 | Joelho 90º de pvc, para esgoto, de 075mm | UN | 3.8074
05771 | Te 90º de pvc rigido soldavel, de reducao, de (040x032)mm | UN | 6.1908
05772 | Te 90º de pvc rigido soldavel, de reducao, de (050x040)mm | UN | 11.2363
05773 | Bucha de reducao de pvc rigido, soldavellonga, de (32x20)mm | UN | 1.4961
05774 | Bucha de reducao de pvc rigido, soldavellonga, de (40x25)mm | UN | 2.2803
05775 | Bucha de reducao de pvc rigido, soldavellonga, de (60x40)mm | UN | 7.4806
05776 | Bucha de reducao de pvc rigido, soldavellonga, de (85x60)mm | UN | 11.9483
05777 | Bucha de reducao de pvc rigido, soldavelcurta, de (32x25)mm | UN | 0.5469
05779 | Joelho 90º de pvc rigido rosqueavel combucha de latao, de 1/2" | UN | 6.52
05780 | Joelho 90º de pvc soldavel com bucha delatao, de 25mmx1/2" | UN | 3.5907
05781 | Adaptador de pvc, soldavel, com flangeslivres para caixa d`agua, de 040mmx1.1/4" | UN | 10.2768
05785 | Joelho 90º de pvc, para esgoto, de 050mm | UN | 1.4136
05786 | Joelho 45º de pvc, para esgoto, de 050mm | UN | 1.8057
05789 | Joelho 45º de pvc, para esgoto, de 100mm | UN | 4.9733
05791 | Joelho 90º de pvc, para esgoto, de 040mm | UN | 0.9905
05794 | Curva 90º de pvc longa para esgoto, de 050mm | UN | 7.171
05795 | Curva 90º de pvc curta para esgoto, de 040mm | UN | 2.8271
05796 | Bucha de reducao de pvc rigido, soldavelcurta, de (60x50)mm | UN | 3.4462
05799 | Te 90º de pvc rigido soldavel, com roscana bolsa central, de 20mmx1/2" | UN | 1.9088
05800 | Porta enrolar,chapa raiada nº 24,compl.c/guias,eixos e molas,c/fechadura no centro e cadeado de piso.fornec.e colocacao | M2 | 410.19
05801 | Porta enrolar,perfis aco "u",20x20cm,form.ret.vazados,correndo guias,compl.,fecham.c/cadeado de piso.fornec.e colocacao | M2 | 466.19
05803 | Braco p/iluminacao publica, constr.tubode aco galvanizado a fogo, diam. 60,30mm, proj.horiz.2530mm, proj.vert.2180mm | UN | 201.6
05804 | Braco p/iluminacao publica, constr.aco galvan.a fogo,p/fix.e poste ou parede,diam.25,40mm,proj.horiz.1000mm,vert.370mm | UN | 26.25
05806 | Luminaria aberta, p/ilum. de parques e estac.tipo trevo, p/1 petala, em chapa dealum.vapor sodio ou metelico ate 400w | UN | 251.6751
05807 | Luminaria aberta, p/ilum.de ruas, em alum.est., forma ovoide, p/lamp.incand.ate200w, mista, vapor sodio ou met.ate 250w | UN | 56.5664
05810 | Banca em marmore sintetico, de (100x50)cm, para uma cuba | UN | 84.9
05812 | Escavadeira de esteira clam-shell,0,38m3 | UN | 745411.0146 | 54.001.0127-1
05813 | Escavadeira de esteira clam-shell,0,57m3 | UN | 745411.0146 | 54.001.0128-1
05814 | Escavadeira de esteira dragline, 0,76m3. | UN | 944186.8817 | 54.001.0129-1
05815 | Escavadeira sobre esteiras versao clam-shell, com capacidade aproximada da cacamba de 0,96m3 | UN | 423093.32
05816 | Escavadeira hidraulica de esteira, pesoem torno de 17t, motor diesel em torno de 111cv, cacamba capac. aprox. de 0,78m3 | UN | 406820.5
05817 | Retroescavadeira, preco sem pneus, pesoem torno de 7t, motor diesel em torno de75cv, capac. aprox. cacamba de 0,76m3 | UN | 237526
05818 | Compactador vibratorio, pe-de-carneiro | UN | 284238
05820 | Rolo vibratorio liso, auto-propulsor, com motor diesel de 76hp, capac.7t, larg.total 2,015m | UN | 295000
05821 | Usina pre-misturadora de solos p/estabil.de base, capac. 350 a 600t/h, correia transf.36"x19,10m, equip.compl. (usc-2) | UN | 900000
05824 | Semi-reboque, p/transp.pesado, preco sempneus, rebaixado, com 2 eixos interm.c/motor diesel de 363cv | UN | 640004.3
05826 | Registro de esfera, de 1/2" | UN | 16.47
05827 | Registro de esfera, de 3/4" | UN | 21.53
05828 | Registro de esfera, de 1" | UN | 34.92
05829 | Registro de esfera, de 1.1/4" | UN | 40.95
05830 | Registro de esfera, de 1.1/2" | UN | 42.13
05831 | Registro de esfera, de 2" | UN | 100.84
05833 | Valvula de retencao de pe, de bronze, de3/4" | UN | 27.6523
05834 | Valvula de retencao de pe, de bronze, de2.1/2" | UN | 199.2259
05836 | Valvula de retencao vertical, de bronze,de 3" | UN | 276.1326
05837 | Valvula de retencao vertical, de bronze,de 4" | UN | 456.8483
05839 | Valvula de retencao horizontal, de bronze, de 3" | UN | 369.56
05840 | Valvula de retencao horizontal, de bronze, de 4" | UN | 698.1895
05844 | Aco ca-50, estirado, preco de revendedor, no diametro de 06,3mm | KG | 4.95
05845 | Aco ca-50, estirado, preco de revendedor, no diametro de 08,0mm | KG | 4.9
05851 | Dope de adesividade | KG | 40.4888
05853 | Arbusto - caliandra, cedrinho ou hibisco, com altura de 50cm a 70cm | UN | 9
05854 | Arbusto - caliandra, cedrinho ou hibisco, com altura de 70cm a 100cm | UN | 10
05858 | Tela de arame galvanizado fio nº 14, malha losango, de (8x8)cm | M2 | 12.65
05859 | Tela de arame galvanizado fio nº 12, malha losango, de (5x5)cm | M2 | 20.06
05860 | Tela de arame galvanizado fio nº 12, malha losango, de (4x4)cm | M2 | 33.77
05861 | Tela de arame galvanizado fio nº 10, malha losango, de (6x6)cm | M2 | 28.29
05863 | Tubo de aluminio, para tubulacao de exaustao de aquecedor a gas, de 75mm | M | 26.06
05865 | Arremate de parede, em aluminio, para exaustao de aquecedor a gas, de 4" | UN | 20
05867 | Te 90º de aluminio, para exaustor e aquecedor a gas, de 75mm | UN | 35
05868 | Laje pre-moldada, para sobrecarga de 3,5kn/m2, vao de 4,40m, b11 (vigotas e tijolos) | M2 | 50.5
05877 | Tela de arame galvanizado fio nº 14, malha losango, de (4x4)cm | M2 | 22.52
05879 | Bucha de nylon, tipo s-04 | UN | 0.02
05880 | Bucha de nylon, tipo s-05 | UN | 0.03
05881 | Bucha de nylon, tipo s-06 | UN | 0.05
05882 | Bucha de nylon, tipo s-07 | UN | 0.08
05883 | Bucha de nylon, tipo s-08 | UN | 0.08
05890 | Divisoria 35mm com mont.de alum.anodiz.,com miolo em colmeia, revest.chapa lam.painel/painel, fornec.e colocacao | M2 | 90.0868
05893 | Divisoria 35mm c/mont.alum.anodiz.com miolo de la de vidro, revest.lam.em melaminico, painel/painel, forn. e colocacao | M2 | 183.1836
05894 | Divisoria 35mm c/montantes de alum.anod.c/miolo la de vidro, revest.lamin.mel.painel/band.vidro,excl.fornec.e colocacao | M2 | 200.3839
05895 | Divisoria 35mm c/mont.alum.anod.com miolo em colmeia, revest.lamin.painel/painel, forn. e colocacao | M2 | 102.17
05896 | Divisoria 35mm c/mont.alum.anod. com miolo colmeia, revest.lamin.melam.painel/band.vidro, excl.vidro, forn.e colocacao | M2 | 124.7024
05897 | Divisoria 35mm c/mont.alum.anod.com miolo colmeia, revest.chapa lam.melam.painel/vidro/painel, excl.vidro, forn.e coloc | M2 | 124.7024
05899 | Aco 50/55, no diametro de 32mm | M | 68
05900 | Porca sextavada, com 50mm, para concretoprotendido | UN | 46.2
05902 | Luva metalica de 130mm, de de=2" | UN | 82.5
05904 | Parafuso ferro, rosca soberba, cabeca chata, de (3,2x20)mm | UN | 0.04
05905 | Parafuso ferro, rosca soberba, cabeca chata, de (3,5x25)mm | UN | 0.06
05906 | Parafuso ferro, rosca soberba, cabeca chata, de (3,8x30)mm | UN | 0.06
05908 | Parafuso ferro, rosca soberba, cabeca chata, de (4,8x40)mm | UN | 0.1
05909 | Parafuso ferro, rosca soberba, cabeca chata, de (5,5x50)mm | UN | 0.15
05914 | Interruptor de sobrepor simples, de 10a-250v | UN | 3.1
05924 | Joelho 45º de ferro galvanizado, de 2.1/2" | UN | 57.09
05928 | Montante duplo em aco naval para divisoria de 35mm (jogo) | UN | 36.98
05929 | Travessa horizontal em aco naval, para divisoria de 35mm com 3m | UN | 12.02
05930 | Batente de porta em aco naval, para divisoria de 35mm (jogo) | UN | 20.48
05932 | Guia inferior em aco naval, para divisoria de 35mm com 3m | UN | 9.23
05935 | Chapa de madeira compensada, plastificada, com espessura de 12mm | M2 | 20.05
05936 | Macaranduba em pecas, de 7,50x22,50cm (3"x9") | M | 37.05
05937 | Macaranduba em pecas, de 7,50x30,00cm (3"x12") | M | 52.92
05938 | Estrutura metalicas (par),em aco galv.pintado,p/basquete,fixas,avanco livre 1,30m,c/tabelas compensado naval,aros/redes | UN | 2910.89
05940 | Conjunto de 22 pneus diagonais, com camara, 11.00-22, 16 lonas | UN | 28663.8
05941 | Conjunto de 11 pneus diagonais, com camara, 11.00-22, 16 lonas | UN | 14331.9
05944 | Reator eletronico de alto fator de potencia (aft>0,92), para lampadas fluorescentes - 20w - simples | UN | 13.66
05945 | Reator eletronico de alto fator de potencia (aft>0,92), para lampadas fluorescentes - 40w - simples | UN | 18.88
05946 | Suporte tipo pe de galinha para fixacaode luminarias | UN | 2.95
05948 | Cabo singelo, tensao 15kv, de 25mm2 | M | 20.9491
05949 | Fusivel "nh", tamanho 000 de 006 a 100x500vca | UN | 9.41
05950 | Intertravamento, tipo chave "kirk" | UN | 854
05953 | Bolsa de ligacao para vaso sanitario | UN | 1.22
05955 | Cordao paralelo com isolamento termoplastico, ate 750v, de 2x1,5mm2 | M | 1.1886
05956 | Luva para eletroduto em ferro zincado leve, de 4" | UN | 16.43
05962 | Conjunto de vedacao, com arruela galvanizada e borrachas para parafuso de fixacao de telha ondulada | UN | 0.27
05963 | Parafuso com rosca, de (8x150mm) | UN | 1.8
05964 | Parafuso com rosca, de (8x250)mm | UN | 2.5
05973 | Emulsao acrilica pura | L | 18.18
05974 | Cimento cristalizante (20 min) | KG | 3.8967
05975 | Cimento cristalizante (07min) | KG | 10.36
05976 | Liquido selador de base mineral, embalagens de 20kg | KG | 10.2093
05977 | Emulsao acrilica estirenada | KG | 20.3922
05984 | Te 90º de pvc rigido de reducao, de 3/4"x1/2" | UN | 3.4518
05985 | Te 90º de pvc rigido de reducao, de 1.1/2"x3/4" | UN | 11.5826
05986 | Adaptador rosqueavel de pvc rigido, 1",com flange e anel de vedacao, para caixad`agua | UN | 10.79
05987 | Cap com rosca de pvc, de 1/2" | UN | 0.6392
05988 | Curva 90º de pvc rigido, rosqueavel, de1.1/2" | UN | 13.3639
05989 | Te 90º de pvc reforcado, de 150mm | UN | 63.4391
05990 | Anel de borracha, para tubo de pvc-esgoto reforcado, linha infra, de 150mm | UN | 5.7575
05992 | Broca (widia), de 1/2" | UN | 19.9
05994 | Box de aluminio curvo, de 1.1/4" | UN | 9.39
05995 | Box de aluminio curvo, de 1.1/2" | UN | 15.08
05996 | Box de aluminio curvo, de 2" | UN | 27.17
05997 | Box de aluminio curvo, de 2.1/2" | UN | 64.17
05999 | Revestimento texturizado po crepe, parasuperficieis camurcadas | M2 | 9.75
06002 | Parafuso frances, com porca e arruela, de 1/4"x2" | UN | 0.46
06003 | Tela p/estrutura de concreto armado, formada por fios de aco ca-60, diam.3,4mm eespacamento entre eles de (15x15)cm | KG | 4.4845
06004 | Tela formada por barras de aco ca-60, cruzadas e soldadas entre sim constituindomalhas de (15x5)cm, fio 2,76mm | M2 | 17.72
06005 | Torneira boia de plastico de pvc, de 1/2" para caixa de descarga externa | UN | 5.97
06007 | Tela p/estrutura de concreto armado, formada por barras de aco ca-60, diam. 4,2mm e espacamento entre eles de (30x10)cm | KG | 4.4286
06011 | Tinta acrilica para piso | GL | 30.53
06013 | Massa unica com argamassa de cimento e areia termotratada, em sacos de 50kg | KG | 0.36
06015 | Cera de carnauba | KG | 55
06016 | Parafina | KG | 55.6
06017 | Cera virgem | KG | 51.11
06021 | Fundo anticorrosivo de secagem rapida laranja | GL | 63.73
06028 | Selador pigmentado a base de resina acrilica modificada, na cor branca | GL | 17.7
06029 | Fita crepe, em rolo de 25mmx50,00m | UN | 5.9
06032 | Tubo de cobre, classe "e", de 015mm | M | 13.3
06033 | Tubo de cobre, classe "e", de 022mm | M | 22.46
06034 | Tubo de cobre, classe "e", de 028mmm | M | 28.07
06035 | Tubo de cobre, classe "e", de 035mm | M | 57.41
06036 | Tubo de cobre, classe "e", de 042mm | M | 61.812
06037 | Tubo de cobre, classe "e", de 054mm | M | 83.9423
06038 | Tubo de cobre, classe "e", de 066mm | M | 116.9373
06039 | Tubo de cobre, classe "e", de 079mm | M | 165.6333
06040 | Tubo de cobre classe, "e", de 104mm | M | 199.2675
06041 | Luva de cobre, sem anel de solda, de 015mm | UN | 1.4308
06042 | Luva de cobre, sem anel de solda, de 022mm | UN | 2.213
06043 | Luva de cobre, sem anel de solda, de 028mm | UN | 2.8521
06044 | Luva de cobre, sem anel de solda, de 035mm | UN | 5.6661
06045 | Luva de cobre, sem anel de solda, de 042mm | UN | 8.4419
06046 | Luva de cobre, sem anel de solda, de 054mm | UN | 14.2416
06047 | Luva de cobre, sem anel de solda, de 066mm | UN | 34.3305
06050 | Cotovelo de cobre, sem anel de solda, de015mm | UN | 1.717
06051 | Cotovelo de cobre, sem anel de solda, de022mm | UN | 3.806
06052 | Cotovelo de cobre, sem anel de solda, de028mm | UN | 5.876
06053 | Cotovelo de cobre, sem anel de solda, de035mm | UN | 10.903
06054 | Cotovelo de cobre, sem anel de solda, de042mm | UN | 16.4928
06055 | Cotovelo de cobre, sem anel de solda, de054mm | UN | 25.011
06056 | Cotovelo de cobre, sem anel de solda, de066mm | UN | 74.4701
06059 | Te 90º de cobre recozido para solda, de015mm | UN | 4.3211
06060 | Te 90º de cobre recozido para solda, de022mm | UN | 6.6486
06061 | Te 90º de cobre recozido para solda, de028mm | UN | 10.9411
06062 | Te 90º de cobre recozido para solda, de035mm | UN | 16.5977
06063 | Te 90º de cobre recozido para solda, de042mm | UN | 25.8599
06064 | Te 90º de cobre recozido para solda, de054mm | UN | 40.0443
06065 | Te 90º de cobre recozido para solda, de066mm | UN | 89.4271
06068 | Solda para tubos e conexoes de cobre, emembalagens de 500g | UN | 79.24
06069 | Pasta para tubos e conexoes de cobre, emembalagens de 450g | UN | 24.63
06096 | Valor basico para insumos | UN | 25.71
06115 | Gabiao caixa malha de aco hexagonal 8x10cm, fio 2,7mm, galv. em zn/al, comp. 2mlarg. 1m, alt. 0,50m | UN | 371.78
06116 | Gabiao caixa malha de aco hexag. 8x10cm,fio 2,4mm, galv. zn/al, rev.pvc, cinza esp. 0,4mm, comp. 2m, larg. 1m, alt.0,50m | UN | 468.16
06117 | Gabiao caixa malha de aco hexagonal (8x10)cm, fio 2,7mm, galv. em zn/al, comp. 2m, larg. 1m, alt. 1m | UN | 544.43
06118 | Gabiao caixa malha de aco hexag. 8x10cm,fio 2,4mm, galv. zn/al, rev. pvc, cinzaesp. 0,4mm, comp. 2m, larg. 1m, alt.1m | UN | 654.58
06120 | Gabiao saco malha de aco hexag. 8x10cm,fio 2,4mm, galv. zn/al, rev. pvc, cinzaesp. 0,4mm, comp. 3m, diam. 0,65m | UN | 351.1
06124 | Gabiao colchao malha de aco hexag. 6x8cm, fio 2m, galv. zn/al, rev.pvc, cinza esp 0,4mm, comp. 4m, larg. 2m, alt. 0,23m | UN | 1113.21
06126 | Gabiao colchao malha de aco hexag. 6x8cm, fio 2mm, galv. zn/al, rev.pvc, cinza esp. 0,4mm, comp.4m, larg. 2m, alt. 0,30m | UN | 1224.89
06128 | Aco ca-60, estirado, preco de fabrica, no diametro de 04,2mm | KG | 3.454
06129 | Aco ca-60, estirado, preco de fabrica, no diametro de 05,0mm | KG | 3.456
06130 | Aco ca-60, estirado, preco de fabrica, no diametro de 06,0mm | KG | 3.26
06131 | Aco ca-60, estirado, preco de fabrica, no diametro de 07,0mm | KG | 4.131
06143 | Aco ca-25, estirado, preco de fabrica, no diametro de 06,3mm | KG | 3.857
06144 | Aco ca-25, estirado, preco de fabrica, no diametro de 08,0mm | KG | 3.344
06145 | Aco ca-25, estirado, preco de fabrica, no diametro de 10,0mm | KG | 3.826
06146 | Aco ca-25, estirado, preco de fabrica, no diametro de 12,5mm | KG | 3.82
06147 | Aco ca-25, estirado, preco de fabrica, no diametro de 16,0mm | KG | 3.065
06148 | Aco ca-25, estirado, preco de fabrica, no diametro de 20,0mm | KG | 2.921
06149 | Aco ca-25, estirado, preco de fabrica, no diametro de 25,0mm | KG | 3.335
06152 | Valor basico para servicos de fornecimento de produtos industriais | UN | 40.38
06158 | Valor basico para servicos de estacas, elevadores, fornecimento de maquinas e equipamentos | UN | 28.16
06164 | Valor basico para servico de assistenciade saude e higiene | UN | 212.36
06200 | Cobertura auto-portante em chapa de acozincado, esp.01mm, larg.0,90m, peso aprox.10kg/m2, vao livre ate 8,50m | M2 | 110.17
06201 | Cobertura auto-portante em chapa de acoc/pint., esp.1mm, larg.0,90m, peso aprox. 10kg/m2, vao livre ate 8,50m | M2 | 163.39
06202 | Cobertura auto-portante em chapa de acozincado, esp. 01mm, larg. 0,90m, peso aprox.10kg/m2, v.livre 8,51 e 13,50m | M2 | 113.91
06203 | Cobertura de auto-portante em chapa de aco c/pint.,esp.01mm,larg.0,90m,peso aprox.10kg/m2,v.livre 8,51 e 13,50m | M2 | 183.95
06204 | Cobertura auto-portante em chapa de acozinc.,esp.1,25mm,larg.0,90m,peso aprox.13,5kg/m2, v.livre 13,51 e 16,00m | M2 | 215
06205 | Cobertura auto-portante em chapa de acoc/pint., esp.1,25mm, larg.0,90m, peso aprox.13,5kg/m2, v.livre 13,51 a 16,00m | M2 | 265
06206 | Cobertura auto-portante em chapa de acozincado, esp.1,55mm, larg.0,90m, peso aprox.18,5kg/m2, v.livre 10,00 a 18,00m | M2 | 240
06207 | Cobertura auto-portante em chapa de acoc/pint., esp.1,55mm, larg.0,90m, peso aprox.18,5kg/m2, v.livre 13,51 a 16,00m | M2 | 295
06211 | Aco ca-50, estirado, preco de fabrica, no diametro de 06,3mm | KG | 3.214
06212 | Aco ca-50, estirado, preco de fabrica, no diametro de 08,0mm | KG | 3.326
06213 | Aco ca-50, estirado, preco de fabrica, no diametro de 10,0mm | KG | 3.348
06214 | Aco ca-50, estirado, preco de fabrica, no diametro de 12,5mm | KG | 2.987
06215 | Aco ca-50, estirado, preco de fabrica, no diametro de 16,0mm | KG | 2.916
06216 | Aco ca-50, estirado, preco de fabrica, no diametro de 20,0mm | KG | 2.982
06217 | Aco ca-50, estirado, preco de fabrica, no diametro de 25,0mm | KG | 3.058
06403 | Estaca pre-fabricada de concreto, forn.exclusive cravacao e emenda, p/carga de trab.de compres.axial, ate 250kn (25tf) | M | 30
06404 | Estaca pre-fabricada de concreto, forn.exclus.cravacao e emenda, p/carga de trab.de compres.axial, ate 350kn (35tf) | M | 41
06405 | Estaca pre-fabricada de concreto, forn.exclusive cravacao e emenda, p/carga de trab. de compres.axial, ate 450kn (45tf) | M | 54
06406 | Estaca pre-fabricada de concreto, forn.exclusive cravacao e emenda, p/carga detrab.de compres.axial, ate 600kn (60tf) | M | 69.34
06407 | Estaca pre-fabricada de concreto, forn.exclusive cravacao e emenda, p/carga de trab.de compres.axial, ate 750kn (75tf) | M | 77
06408 | Estaca pre-fabricada de concreto, forn.exclusive cravacao e emenda, p/carga de trab.de compres.axial, ate 950kn (95tf) | M | 95
06409 | Estaca pre-fabricada de concreto, forn.exclusive cravacao e emenda, p/carga de trab.de compres.axial, ate 1300kn (130tf) | M | 157.82
06410 | Estaca pre-fabricada de concreto, forn.exclusive cravacao e emenda, p/carga de trab.de compres.axial, ate 1700kn (170tf) | M | 189.74
06412 | Cravacao de estaca pre-fabricada de concreto, exclusive forn.e emenda, p/carga de trab.compres.axial, ate 0250kn (25tf) | M | 41
06413 | Cravacao de estaca pre-fabricada de concreto, exclusive forn.e emenda, p/carga de trab.compr.axial, ate 0350kn (35tf) | M | 43
06414 | Cravacao de estaca pre-fabricada de concreto, exclusive forn.e emenda, p/carga de trab.compres.axial, ate 0450kn (45tf) | M | 48
06415 | Cravacao de estaca pre-fabricada de concreto, exclusive forn.e emenda, p/carga de trab.compres.axial, ate 0600kn (60tf) | M | 50
06416 | Cravacao de estaca pre-fabricada de concreto, exclusive forn.e emenda, p/carga de trab.compres.axial, ate 0750kn (75tf) | M | 50
06417 | Cravacao de estaca pre-fabricada de concreto, exclusive forn.e emenda, p/carga de trab.compres.axial, ate 0950kn (95tf) | M | 79.96
06418 | Cravacao de estaca pre-fabricada de concreto, exclusive forn.e emenda, p/carga de trab.compres.axial, ate 1300kn (130tf) | M | 115
06419 | Cravacao de estaca pre-fabricada de concreto, exclusive forn.e emenda, p/carga de trab.compres.axial, ate 1700kn (170tf) | M | 120
06421 | Emenda metalica em estaca pre-fabricadade concreto, p/carga de trabalho de compressao axial, ate 0250kn (25tf) | UN | 38
06422 | Emenda metalica em estaca pre-fabricadade concreto, p/carga de trabalho de compressao axial, ate 0350kn (35tf) | UN | 44
06423 | Emenda metalica em estaca pre-fabricadade concreto, p/carga de trabalho de compressao axial, ate 0450kn (45tf) | UN | 47
06424 | Emenda metalica em estaca pre-fabricadade concreto, para carga de trabalho de compressao axial, ate 0600kn (60tf) | UN | 52
06425 | Emenda metalica em estaca pre-fabricadade concreto, p/carga de trabalho de compressao axial, ate 0750kn (75tf) | UN | 52
06426 | Emenda metalica em estaca pre-fabricadade concreto, p/carga de trabalho de compressao axial, ate 0950kn (95tf) | UN | 53
06427 | Emenda metalica em estaca pre-fabricadade concreto, p/carga de trabalho de compressao axial, ate 1300kn (130tf) | UN | 80
06428 | Emenda metalica em estaca pre-fabricadade concreto, para carga de trabalho de compressao axial, ate 1700kn (170tf) | UN | 84
06500 | Tubo ferro fund.cent.ductil p/can.sob pres.clas.k-9,nbr 7675,ponta/bolsa,rev.est.zinco met.pint.int.arg.cim.diam.700mm | M | 2192.4446
06501 | Tubo ferro fund.cent.ductil p/can.sob pres.clas.k-9,nbr 7675,ponta/bolsa,rev.est.zinco met.pint.int.arg.cim.diam.800mm | M | 2625.3094
06502 | Tubo ferro fund.cent.ductil p/can.sob pres.clas.k-9,nbr-7675,ponta/bolsa,rev.est.zinco met.pint.int.arg.cim.diam.900mm | M | 3072.9368
06503 | Tubo ferro fund.cent.ductil p/can.sob pres.clas.k-9,nbr 7675,ponta/bolsa,rev.est.zinco met.pint.int.arg.cim.diam.1000mm | M | 3584.7436
06504 | Tubo ferro fund.cent.ductil p/can.sob pres.clas.k-9,nbr 7675,ponta/bolsa,rev.est.zinco met.pint.int.arg.cim.diam.1200mm | M | 4698.8951
06505 | Tubo ferro fund.cent.ductil p/can.sob pres.clas.k-7,nbr 7675,ponta/bolsa,rev.est.zinco met.pint.int.arg.cim.diam.700mm | M | 1945.45
06506 | Tubo ferro fund.cent.ductil p/can.sob pres.clas.k-7,nbr 7675,ponta/bolsa,rev.est.zinco met.pint.int.arg.cim.diam.800mm | M | 2258.1514
06507 | Tubo ferro fund.cent.ductil p/can sob pres.clas.k-7,nbr 7675,ponta/bolsa,rev.est.zinco met.pint.int.arg.cim.diam.900mm | M | 2608.6625
06508 | Tubo ferro fund.cent.ductil p/can.sob pres.clas.k-7,nbr 7675,ponta/bolsa,rev.est.zinco met.pint.int.arg.cim.diam.1000mm | M | 3066.7486
06509 | Tubo ferro fund.cent.ductil p/can.sob pres.clas.k-7,nbr 7675,ponta/bolsa,rev.est.zinco met.pint.int.arg.cim.diam.1200mm | M | 4080.6951
06912 | Mao-de-obra de encarregado de montagem,inclusive encargos sociais | H | 27.64
06913 | Mao-de-obra de serralheiro da construcaocivil, inclusive encargos sociais | H | 21.49
06914 | Mao-de-obra de impermeabilizador, inclusive encargos sociais | H | 19.97
06915 | Mao-de-obra de assistente social, inclusive encargos sociais | H | 45.68
06916 | Mao-de-obra de artifice para estrutura de concreto, inclusive encargos sociais | H | 21.49
06917 | Mao-de-obra de operador de transito, inclusive encargos sociais | H | 23.64
06918 | Mao-de-obra de cortador chapa de aco (serviço de sinalizacao vertical), inclusive encargos sociais | H | 21.49
06919 | Mao-de-obra de estampador de servicos desinalização vertical, inclusive encargos sociais | H | 21.49
06920 | Mao de obra de riscador (servicos de sinalizacao vertical), inclusive encargos sociais | H | 21.49
07000 | Torneira para filtro, em metal cromado,de aproximadamente 1/2"x13cm | UN | 32
07001 | Lixa calafate nº 060 | M | 23
07002 | Lixa calafate nº 120 | M | 23
07003 | Grelha de ferro fundido, para aguas pluviais, com caixilho, de (50x50)cm | UN | 250
07004 | Grampo para transformador, tipo "i", nº8, de 5/8" | UN | 9.85
07005 | Calco duplo para transformador, nº 4 | UN | 13.54
07006 | Sifao flexivel para pia ou lavatorio empvc 1"x40mm | UN | 6
07007 | Manilha-sapatilha p/isolador, tipo disco | UN | 6.94
07008 | Gancho suspensao para olhal | UN | 10.33
07009 | Porca olhal | UN | 3.32
07010 | Valvula de descarga com registro integrado, de 1.1/4" | UN | 130.5
07011 | Valvula de descarga com registro integrado, de 1.1/2" | UN | 136.4
07014 | Torneira de plastico, para lavatorio, de1/2" | UN | 9.9
07015 | Torneira de plastico, para pia, de 1/2" | UN | 4.5
07016 | Torneira para pia, em metal cromado, deaproximadamente 1/2"x13cm | UN | 57.3
07017 | Torneira para pia, com misturador e arejador, de 1/2" | UN | 130.34
07018 | Torneira para jardim, em metal cromado,de aproximadamente 3/4"x10cm | UN | 21.41
07019 | Torneira de boia em pvc 3/4" | UN | 8.04
07020 | Vaso sanitario sifonado, de louca branca, tipo popular, inclusive acessorios defixacao | UN | 101.15
07021 | Luminaria a prova de gases, lampada incand.ate 200w, mista ou vapor de mercurioate 250w, p/colocacao em teto | UN | 124.3283
07022 | Luminaria a prova de gases, lampada incand. ate 200w, mista ou vapor de mercurioate 250w, p/colocacao em parede | UN | 167.1199
07024 | Cabo singelo, tensao 15kv, de 35mm2 | M | 25.7035
07028 | Ar condicionado, com capacidade de 12000btu-110/220v | UN | 1371.6946
07037 | Cilindro hidraulico de simples acao c/capac.de 100 toneladas, retorno atraves demola int., comando manual a distancia | UN | 101000
07038 | Fecho para moveis em geral em ferro cromado niquelado, de 7cm | UN | 3.3
07039 | Fecho de embutir com alavanca, tipo unha, de 20cm | UN | 34.69
07041 | Tela deployer (tela para estuque) | ML | 1.89
07043 | Plafonier de aluminio para globo, tipo popular, de 4" | UN | 4.9
07049 | Poste de concreto, c/09,00m, de comprim.padrao abnt, exclusive transporte, c/carga nominal horiz.no topo, de 150kgf | UN | 540.8
07052 | Poste de concreto, c/09,00m, de comprim.padrao abnt, exclusive transporte, c/carga horiz.no topo, de 400kgf | UN | 893.36
07053 | Bomba auto-aspirante para agua limpa, 1/3cv-110v | UN | 662.3512
07054 | Bomba auto-aspirante para agua limpa, 1/2cv-110v | UN | 687.2722
07055 | Bomba auto-aspirante para agua limpa, 1cv-110v | UN | 975.5366
07056 | Bomba hidraulica centrifuga, com motor eletrico, de 0,33cv-110/220v | UN | 513.9399
07058 | Manometro, de 0 a 150 psi (14kg/cm2) | UN | 100.35
07059 | Ventilador de teto, c/luminaria incandescente, 3 pas de madeira, inclusive interruptor de comando | UN | 155.8
07060 | Freezer horizontal, de 400 a 440 litros,com 2 tampas | UN | 2046.45
07062 | Rele fotoeletrico, para luminaria externa, de 1000w-220v | UN | 24.05
07064 | Extintor de incendio, tipo agua-pressurizada, de 10 litros | UN | 92.796
07066 | Recarga de extintor de incendio, tipo poquimico de 4kg | UN | 38
07067 | Chassis, preco sem pneus, para caminhaode 7,5t | UN | 214751
07068 | Globo esferico, em plastico, de 4"x6" | UN | 5.04
07070 | Marco em madeira de lei duplo, de (7x3,5)cm, grupo v | M | 16.2
07072 | Caixa de passagem para telefone padrao telebras, de (200x200x22,0)cm | UN | 1781.58
07073 | Bacia turca com sifao em poliester reforcado c/fibra de vidro,c/ent.vert.40mm,saida horiz.4",branca,piso antiderrapante | UN | 771.42
07074 | Disco para corte, de tubo de ferro galvanizado, de 7" | UN | 5.08
07076 | Ralo sifonado de pvc rigido, de (100x100)mm, com saida de 50mm, com tampa cega | UN | 9.22
07081 | Transformador de distribuicao, trifasico, 60hz, classe 15kv, t.prim.13,8kv, t.sec.220/127v. refr.oleo mineral de 0030kva | UN | 3770.1559
07082 | Transformador de distribuicao, trifasico60hz, classe 15kv, t.prim.13,8kv, t.sec.220/127v, refr.oleo mineral, de 0045kva | UN | 4986.3352
07083 | Transformador de distribuicao, trifasico, 60hz, classe 15kv. t.prim.13,8kv, t.sec.220/127v, refr.oleo mineral,de 0750kva | UN | 32396.7
07084 | Transformador de distribuicao, trifasico, 60hz, classe 15kv, t.prim.13,8kv, t.sec.220/127v, refr.oleo mineral,de 1000kva | UN | 44877.0162
07085 | Conector estribo de compressao por parafusos, para cabo de 25mm2 | UN | 29.8344
07086 | Conector de derivacao, para linha viva,de 25mm2 | UN | 23.42
07088 | Lampada mista, de 160w-220v | UN | 16
07089 | Lampada de vapor de sodio, alta pressao,base e-40. bulbo tubular, de 150w | UN | 22
07090 | Lampada de vapor de sodio, alta pressao,base e-40. bulbo tubular, de 400w | UN | 33.24
07093 | Dobradica tipo piano, de ferro latonado,de 1"x300cm | UN | 29.82
07094 | Dobradica tipo piano, de latao polido, de 1"x300cm | UN | 36
07095 | Fechadura de cilindro para armarios | UN | 12.19
07096 | Fechadura de cilindro para gavetas | UN | 8.93
07097 | Mola de bilha de aco, de 12mm | UN | 2.04
07099 | Fechadura de cilindro para moveis de entalhar | UN | 22.4
07100 | Fechadura de cilindro para moveis de sobrepor | UN | 7.06
07101 | Mola vai-vem com esfera de aco | UN | 118.84
07102 | Banca em marmore sintetico, de (150x50)cm, para uma cuba | UN | 149.61
07105 | Trilho de aluminio, para roldana, de (30x29)mm e com comprimento de 3,00m | UN | 10.98
07107 | Dobradica copo, com fecho de metal cromado | UN | 3
07110 | Puxador plastico, de 96mm, acabamento cromado | UN | 5.26
07112 | Puxador plastico, de 64mm, acabamento cromado | UN | 1.34
07113 | Veneziana ext.de enrolar, c/esteira em pvc rigido, fornec.e coloc. e perfis em ferro galvanizado, inclusive ferragens | M2 | 550
07114 | Veneziana com aletas de pvc translucidasfornecimento e colocacao e montantes emchapa de aluminio natural | M2 | 224.25
07115 | Veneziana com aletas de fiberglass, fornecimento e colocacao e montantes em chapa de aluminio natural | M2 | 314.0756
07116 | Veneziana com aletas de pvc translucidas, fornecimento e colocacao e montantes em chapa e aco galvanizada | M2 | 192.7941
07117 | Veneziana com aletas de fiberglass, fornecimento e colocacao e montantes de chapa de aco galvanizada | M2 | 275.4202
07118 | Veneziana com aletas de pvc translucidas, fornecimento e colocacao e montantes em chapa de aco pre-pintada | M2 | 186.7059
07119 | Veneziana com aletas de fiberglass, fornecimento e colocacao e montantes de chapa de aco pre-pintada | M2 | 289.916
07120 | Janela de pvc, de correr, 4 folhas, 2 fixas e 2 moveis, de (200x120)cm | UN | 914.48
07121 | Janela de pvc,de correr,4 folhas,2 fixas,2 moveis,(320x200)cm,c/band.4 folhas, 2fixas,2 proj.,tipo max.,(80x50)cm cada | UN | 2747.2
07122 | Janela de pvc, de projetar, tipo maxim-ar, com 1 folha, de (80x80)cm | UN | 392.94
07123 | Porta de pvc, 1 folha com travessa intermediaria de abrir, de (80x210)cm | UN | 943.62
07124 | Porta de pvc, 1 folha com travessa intermediaria de abrir, de (70x210)cm | UN | 926.64
07125 | Porta de pvc, 1 folha com travessa intermediaria de abrir, de (60x210)cm | UN | 909.59
07126 | Porta de pvc, 2 folhas com travessa intermediaria de correr, de (160x210)cm | UN | 1168.36
07127 | Porta de pvc, 2 folhas com travessa intermediaria de correr, de (140x210)cm | UN | 1132.95
07128 | Porta de pvc, 4 folhas com travessa intermediaria de correr 2 fixas e 2 moveis,de (200x210)cm | UN | 1764.48
07129 | Janela de pvc, de correr, 2 folhas moveis, de (120x120)cm | UN | 639.37
07132 | Joelho 90º de pvc soldavel, de 050mm | UN | 3.2605
07133 | Joelho 90º de pvc soldavel, de 032mm | UN | 1.2794
07134 | Joelho 90º de pvc soldavel, de 085mm | UN | 22.5346
07135 | Joelho 90º de pvc soldavel, de 110mm | UN | 44.5017
07136 | Luva de pvc rigido, soldavel, de 50mm | UN | 2.7343
07137 | Te 90º de pvc rigido soldavel, de 050mm | UN | 6.1496
07138 | Te 90º de pvc rigido soldavel, de 085mm | UN | 60.7732
07139 | Te 90º de pvc rigido soldavel, de 110mm | UN | 113.3643
07140 | Te 90º de pvc rigido soldavel, de reducao, de (050x025)mm | UN | 5.159
07141 | Adaptador de pvc, soldavel curto, com bolsa e rosca para registro, de 050mmx1.1/2" | UN | 2.6414
07142 | Adaptador de pvc, soldavel curto, com bolsa e rosca para registro, de 032mmx1" | UN | 1.1247
07143 | Adaptador de pvc soldavel curto, com bolsa e rosca para registro, de 085mmx3" | UN | 18.2217
07144 | Adaptador de pvc, soldavel curto, com bolsa e rosca para registro, de 110mmx4" | UN | 29.004
07145 | Adaptador de pvc, soldavel, com flangeslivres para caixa d`agua, de 032mmx1" | UN | 9.1315
07146 | Adaptador de pvc, soldavel, com flangeslivres para caixa d`agua, de 085mmx3" | UN | 155.1007
07147 | Adaptador de pvc, soldavel, com flangeslivres para caixa d`agua, de 110mmx4" | UN | 209.8482
07148 | Luva de pvc rigido, soldavel, de 40mm | UN | 2.4866
07149 | Luva de pvc rigido, soldavel, de 32mm | UN | 1.2279
07150 | Luva de pvc rigido, soldavel, de 60mm | UN | 8.6671
07151 | Tubo de pvc de descarga, para valvula de1.1/2" | UN | 8.39
07152 | Bucha de reducao de pvc rigido, soldavelcurta, de (40x32)mm | UN | 1.2072
07153 | Curva 45º de pvc-pba, je, pb, dn-050mm | UN | 13.07
07154 | Curva 45º de pvc-pba, je, pb, dn-075mm | UN | 28.41
07155 | Curva 45º de pvc-pba, je, pb, dn-100mm | UN | 42.81
07158 | Te 90º de pvc-pba, com bolsas, de 075mm | UN | 26.56
07159 | Te 90º de pvc-pba, com bolsas, de 100mm | UN | 41.66
07160 | Luva de pvc rigido, soldavel, de 75mm | UN | 12.6809
07164 | Vidro aramado, com espessura de 7mm | M2 | 215.6
07165 | Vidro temperado incolor, colocado, com espessura de 06mm | M2 | 215.6
07166 | Nivel digital de precisao | UN | 71379
07167 | Aluguel container escritorio,(2,20x6,20x2,50)m,incl.inst.elet. | UNxMES | 373.4292
07168 | Aluguel container escritorio c/wc,(2,20x6,20x2,50)m,incl.inst.elet./hidro,acessorios,1vaso e 1lavat | UNxMES | 448.9519
07169 | Aluguel container sanitario-vestiario,(2,20x6,20x2,50)m,incl.inst.elet./hidro,acessorios,2vasos,1lavat.,1mic. e 4chuv. | UNxMES | 542.72
07170 | Aluguel container sanitario-vestiario,(2,20x6,20x2,50)m,incl.inst.elet./hidro,acessorios,4vasos,1lavat.,1mic. e 4chuv. | UNxMES | 597.4921
07171 | Aluguel container sanitario-vestiario,(2,20x6,20x2,50),incl.inst.elet./hidro,acessorios,7vasos,1lavat. e 1mic. | UNxMES | 597.4921
07172 | Bloco estrutural ceramico, frisado,aparente, comum, com furos na vertical, de (14x19x29)cm | UN | 1.45
07173 | Bloco estrutural ceramico, frisado, aparente canaleta "u", de (14x19x29)cm | UN | 2.2
07174 | Bloco estrutural ceramico, frisado, aparente "l", de (14x19x29)cm | UN | 2.1
07176 | Veiculo de passeio, preco sem pneus, commotor 1.0 litros bi-combustivel (gasolina e etanol), 2 portas e 5 passageiros | UN | 32250.16
07177 | Tinta latex economica para interior, fosca, em balde de 18 litros | UN | 128.94
07179 | Fundo anticorrosivo de base de resina alquidica modificada (1/4gl) | UN | 18.25
07182 | Fundo preparador de paredes acrilico, base d`agua, incolor | GL | 32.85
07183 | Chapa em aco galvanizado, corrugacao de(100x20)mm, p/estrut.circ.fornecida c/porcas, paraf.e ferragens c/esp. 02mm | KG | 15.9
07184 | Chapa em aco revestido com e-poxy, corrugacao de (100x20)mm, p/estr.circ.fornec.c/porcas, paraf.e ferragens, c/esp.2mm | KG | 16.6
07185 | Defensa metalica galvanizada, c/esp.3 a4,7mm, comprim.util de 4,00m, nos tipossemi-maleavel simples (19,39kg/m) | M | 235
07186 | Defensa metalica galvanizada, c/espes. 3a 4,7mm, comprim.util de 4,00m, nos tipos semi-maleavel duplas (33,28kg/m) | M | 415
07187 | Defensa metalica galvanizada, c/esp. 3 a4,7mm, comprim.util de 4,00m, nos tiposmaleavel simples (28,01kg/m) | M | 383
07188 | Defensa metalica galvanizada, c/esp. 3 a4,7mm, comprim.util de 4,00m, nos tiposmaleavel dupla (34,99kg/m) | M | 468
07230 | Adesivo estrutural, a base de estireno butadieno (latex) | L | 5.28
07231 | Chapa de aco carbono, galvanizada, parausos gerais, tamanho padrao, preco de revendedor, com espessura de 1,25mm | KG | 6.657
07232 | Chapa de aco carbono, p/usos gerais, lamin. a quente, tam.padrao, bordas univ.chapa preta, preco revend.c/esp.1,2mm | KG | 6.3283
07233 | Chapa de aco carbono, p/usos gerais, lamin.a quente tam.padrao, bordas univ.chapa preta, preco revend.c/espes.2,65mm | KG | 5.3248
07234 | Chapa de aco carbono, p/usos gerais, lamin. a quente, tam.padrao, bordas univ.chapa preta, preco revend.c/espes.1,5mm | KG | 6.2566
07235 | Chapa de aco carbono, p/usos gerais, lamin.a quente, tam.padrao, bordas univ.chapa preta, preco revend.c/espes.3mm | KG | 5.3043
07236 | Chapa de aco carbono, p/usos gerais, lamin.a quente, tam.padrao, bordas univ.chapa preta, preco revend.c/espes.2,00mm | KG | 5.4272
07237 | Chapa de aco carbono, p/usos gerais, lam.a quente, tam.padrao, bordas univ.chapapreta, preco revend.c/espes. 0,75mm | KG | 6.8198
07238 | Chapa de aco carbono, p/usos gerais, lamin.a quente, tam.padrao, bordas univ.chapa preta, preco revend., c/espes.0,9mm | KG | 6.3181
07244 | Cimento portland cpv-ari, alta resistencia inicial, nbr 5733, em saco de 40kg | KG | 0.4125
07246 | Tela p/estrutura de concreto armado, formada por fios de aco ca-60, diam.4,2mm eespacamento entre eles de (15x15)cm | KG | 3.559
07252 | Manta de pvc, com espessura de 1,00mm | M2 | 38.81
07253 | Manta asfaltica autoprotegida na face externa com filme de aluminio, tipo iii-b,espessura de 3mm | M2 | 23.15
07254 | Primer asfaltico a base de agua ou solvente | L | 10.3233
07258 | Impermeabilizante acrilico branco monocomponente | KG | 10.96
07264 | Conjunto de fixacao, para telha de aluminio | UN | 1.18
07265 | Telha ondulada de aluminio, com espessura de 0,7mm | KG | 18.1773
07266 | Cumeeira de aluminio, ondulada, de 0,8mme com 0,30m de aba | KG | 23.2312
07267 | Telha trapezoidal de aluminio, com espessura de 0,5mm | KG | 17.2191
07268 | Telha trapezoidal de aluminio, espessurade 0,7mm | KG | 16.8152
07269 | Cumeeira de aluminio, trapezoidal, de 0,8mm e com 0,29m de aba | KG | 24.18
07270 | Bobina de aluminio, de 0,8mmx0,50m | KG | 18.7127
07271 | Bobina de aluminio, de 0,5mmx0,30m | KG | 18.7127
07275 | Moirao reto de concr.arm.c/secao em "t"aprox.(0,30x0,14)m de base, ponta (0,10xx0,10)m e alt. 2,90, mais 0,44m pon.incl | UN | 78.0021
07276 | Ardosia cinza, em placas, de (40x40x1)cm | M2 | 17.9
07277 | Ardosia cinza, em placas, de (30x30x1)cm | M2 | 15
07278 | Rodape de ardosia cinza, de (10x1)cm | M | 4.9
07279 | Piso elevado,em madeira aglomerada,revestido em lamin.plast.,sobre base de alum.ou aco galv.,alt.30cm,esp.30mm, colocado | M2 | 246
07280 | Piso de borracha sintetica, superficie pastilhada, de (50x50)cm e com espessurade 3,0mm | M2 | 20
07281 | Rodape de borracha sintetica, superficielisa, de 7cm e com espessura de 3mm | M | 25
07282 | Degrau de escada, de borracha sintetica,superficie pastilhada, de (50x32)cm e com espessura de 3,5mm | M | 11.93
07283 | Rodape de ipe, canto boleado, de (10x2)cm | M | 13.9
07284 | Te 90º de pvc rigido soldavel, com buchade latao na bolsa central, de 20mmx1/2" | UN | 5.7059
07285 | Parafuso p/flange 30x130mm. | UN | 21.2923 | 54.001.0143-1
07286 | Parafuso p/flange 33x130mm. | UN | 24.8121 | 54.001.0144-1
07287 | Parafuso p/flange 36x140mm. | UN | 31.8516 | 54.001.0145-1
07288 | Parafuso p/flange 39x150mm. | UN | 38.8915 | 54.001.0146-1
07289 | Parafuso p/flange 45x180mm. | UN | 67.1658 | 54.001.0147-1
07292 | Tubo de pvc rigido ponta/bolsa sem anelde borracha, classe 20, de dn=050mm | M | 11.47
07293 | Tubo de pvc rigido ponta/bolsa sem anelde borracha, classe 20, de dn=100mm | M | 38.64
07296 | Arruela borr.p/flange 350mm. | UN | 24.5366 | 54.001.0132-1
07297 | Arruela borr.p/flange 700mm. | UN | 32.872 | 54.001.0136-1
07298 | Arruela borr.p/flange 800mm. | UN | 39.529 | 54.001.0137-1
07299 | Arruela borr.p/flange 900mm. | UN | 43.0664 | 54.001.0138-1
07300 | Arruela borr.p/flange 1000mm. | UN | 50.7638 | 54.001.0139-1
07301 | Arruela borr.p/flange 1200mm. | UN | 56.382 | 54.001.0140-1
07317 | Tubo de pvc rigido ponta/bolsa sem anelde borracha, classe 20, de dn=075mm | M | 23.25
07318 | Duto anelar flexivel,cinza concreto,polietileno,p/protecao de condutores eletricos,dn=4",di=95,0mm,incl. 2 plugs | M | 7.3
07319 | Duto anelar flexivel,cinza concreto,polietileno,p/protecao de condutores eletricos,dn=5",di=107,5mm,incl. 2 plugs | M | 9.15
07320 | Duto anelar flexivel,cinza concreto,polietileno,p/protecao de condutores eletricos,dn=6",di=138,0mm,incl. 2 plugs | M | 12.9
07321 | Conexao i,secao circ.rosq,corrug.helicoidal,cor preta,poliet.alta dens.p/uniao dutos p/prot.cond.elet,dn=4" | UN | 18.3
07322 | Conexao i,secao circ.rosq,corrug.helicoidal,cor preta,poliet.alta dens.p/uniao dutos p/prot.cond.elet.dn=5"a | UN | 32.9
07323 | Conexao i,secao circ.rosq.corrug.helicoidal,cor preta,poliet.alta dens.p/uniao dutos p/prot.cond.elet.dn=6"a | UN | 35.1
07324 | Adesivo a base de resina sintetica de alta aderencia, embalagem de 18l | L | 5.64
07326 | Concreto importado de usina, utilizandobrita 1, de 10mpa | M3 | 247.7827
07328 | Concreto importado de usina, utilizandobrita 1, de 25mpa | M3 | 307.8429
07329 | Concreto importado de usina, utilizandobrita 1, de 35mpa | M3 | 318.2582
07330 | Concreto bombeavel, utilizando brita 1,de 25mpa | M3 | 325
07331 | Concreto bombeavel, utilizando brita 1,de 35mpa | M3 | 344.784
07333 | Torneira hospitalar, acionada por alavanca, tipo parede, em metal cromado, de aprox. 1/2"x28cm | UN | 104.9
07335 | Curva 90º para eletroduto em ferro zincado leve, de 1/2" | UN | 4
07336 | Curva 90º para eletroduto em ferro zincado leve, de 3/4" | UN | 4.52
07347 | Abrigo destianado a parada de onibus, pre-fabricado, em concreto aparente protendido e/ou armado, coloc. (4,00x4,00)m | UN | 15676.97
07348 | Abrigo destianado a parada de onibus, pre-fabricado, em concreto aparente protendido e/ou armado, coloc. (4,00x6,00)m | UN | 24810.88
07374 | Chapa em aco galvanizado, (100x200)mm, p/estrut.circ.fornecida c/porcas, parafusos e ferragens, c/espes.2,7mm | KG | 14.8
07375 | Chapa em aco galvanizado, (100x200)mm, p/estrut.circ.fornecida c/porcas, parafusos e ferragens, c/espes. 3,4mm | KG | 14.5
07376 | Chapa em aco rev.c/e-poxy, (100x20)mm, p/estr.circ.fornecida c/porcas, paraf.e ferramentas, com espessura de 2,7mm | KG | 16.1
07377 | Chapa em aco rev.c/epoxy, (100x20)mm, p/estrut.circ.fornecida c/porcas, paraf.eferramentas, com espessura de 3,4mm | KG | 15.5
07378 | Chapa em aco galvanizado, (100x20)mm, p/estrut.lent.fornecidas c/porcas, paraf.eferramentas, c/espessura 02mm | KG | 16.7
07379 | Chapa em aco galvanizado, (100x20)mm, p/estrut.lent.fornecida c/porcas, paraf.eferramentas, c/espes. 2,7mm | KG | 15.6
07380 | Chapa em aco rev.c/e-poxy, (100x20)mm, p/estrut.lent.fornecida c/porcas, paraf.eferramentas, com espessura de 2mm | KG | 17.5
07381 | Chapa em aco rev.c/e-poxy, (100x20)mm, p/estrut.circ.fornecida c/porcas, paraf.eferramentas, com espessura de 2,7mm | KG | 16.9
07382 | Chapa em aco galvanizado,(152x51)mm,p/estr.lent.tipo pas.inf.e pas.pedestre/gado,forn.c/porcas,paraf.ferram.espes.2,7mm | KG | 18
07383 | Chapa em aco galvanizado, (152x51)mm, p/estr.lent.tipo pass.inf.e pass.ped./gado, forn.c/porcas,paraf.fer.,c/espes.3,4mm | KG | 17.5
07384 | Chapa em aco galvanizado,(152x51)mm,p/estr.lent.tipo pass.inf.e pass.ped./gado,forn.c/porcas,paraf.ferram.,c/espes.4,7mm | KG | 16.7
07385 | Chapa em aco revestido c/e-poxy, (152x51)mm, p/estrut.lent.forn.c/porcas,paraf.eferramentas, com espessura de 2,7mm | KG | 18.8
07386 | Chapa em aco revestido c/e-poxy, (152x51)mm, p/lent.forn,c/porcas, paraf.e ferramentas, com espessura de 3,4mm | KG | 18.2
07387 | Chapa em aco revestido c/e-poxy, (152x51)mm, p/estr.lent.fornec.c/porcas, parafusos e ferramentas, com espessura 4,7mm | KG | 17.6
07388 | Chapa em aco galvanizado, (152x51)mm, p/estr.arco, forn.c/porcas,paraf.ferram.canton.p/vigas, com espessura de 3,4mm | KG | 19.6
07389 | Chapa em aco galvanizado, (152x51)mm, p/estr.arco, forn.c/porcas,paraf.ferram.cant.p/vigas, com espessura de 4,7mm | KG | 18.6
07390 | Chapa em aco galvanizado, (152x51)mm, p/estrut.arco, fornec.c/porcas, paraf.e ferram.canton.p/vigas, com espessura 6,3mm | KG | 18.1
07391 | Chapa em aco revestida c/e-poxy, (152x51)mm, p/estrut.arco, fornec.c/porcas,paraf.e ferram.cant.p/vigas, com espes.3,4mm | KG | 20.4
07392 | Chapa em aco revestido c/e-poxy, (152x51)mm, p/estrut.arco, fornec.c/porcas,paraf.ferram.cant.p/vigas, com espes.4,7mm | KG | 19.6
07393 | Chapa em aco rev.c/e-poxy,(152x51)mm, p/estr.arco, fornec.c/porcas,paraf.ferram.cant.p/vigas, com espessura de 6,3mm | KG | 19.3
07394 | Chapa em aco galvanizado, corrug.p/tunnel liner, fornecimento com porcas, parafusos, ferram. com espessura de 2,7mm | KG | 16.5
07395 | Chapa em aco galvanizado, corrugada, para tunnel liner, fornecida com porcas, parafusos e ferramentas, esp. de 3,4mm | KG | 15.8
07396 | Chapa em aco galvanizado, corrugada, para tunnel liner, fornecida com porcas, parafusos e ferramentas, esp. de 4,7mm | KG | 15
07397 | Chapa em aco galvanizado, para tunnel liner, fornecimento com porcas, parafafusos e ferram. com espessura de 6,3mm | KG | 14.7
07398 | Chapa em aco revestido c/e-poxy, corrugada, p/tunnel liner, forn.c/porcas,paraf.e ferram. com espessura de 2,7mm | KG | 17.1
07399 | Chapa em aco revestido c/e-poxy, corrugada,,p/tunnel liner, fornecida c/porcas,paraf.e ferram. com espessura 3,4mm | KG | 16.8
07400 | Chapa em aco revestido c/e-poxy, corrugada, p/tunnel liner, fornecida c/porcas,paraf.e ferram. com espessura de 4,7mm | KG | 16.3
07401 | Chapa em aco revestido c/e-poxy, corrugada, p/tunnel liner, fornecida c/porcas,paraf.e ferram. com espessura de 6,3mm | KG | 16.1
07402 | Disjuntor trifasico volume reduzido de oleo, acionamento manual, com 630a, 15kv,500mva | UN | 14462.03
07403 | Conjunto de 10 pneus radiais, com camara, 10.00-r20, 16 lonas | UN | 11870
07404 | Conjunto de 06 pneus diagonais, 10.00-20, 16 lonas | N | 7122
07405 | Portico em aco p/suporte sinaliz.vertical, duas colunas tubulares, c/zincagem 30g/m2, abnt-nbr 6323, c/vao de 13,20m | UN | 20185.8
07406 | Portico em aco p/suporte sinaliz.vertical, duas colunas tubulares, c/zincagem 350g/m2, abnt-nbr 6323, c/vao de 15,20m | UN | 21336.18
07407 | Portico em aco p/suporte sinaliz.vertical, duas colunas tubulares, c/zincagem 350g/m2, abnt-nbr 6323, c/vao de 17,20m | UN | 22833.06
07408 | Portico em aco p/suporte sinaliz.vertical, duas colunas tubulares, c/zincagem 350g/m2, abnt-nbr 6323, c/vao de 18,80m | UN | 39482.57
07409 | Portico em aco p/suporte sinaliz.vertical, duas colunas tubulares, c/zincagem 350g/m2, abnt-nbr 6323, c/vao de 22,40m | UN | 48716.34
07410 | Semi-portico em aco, band.simples, p/sup.sinal.vert.comp.por uma coluna tub.circ., c/zinc.min.350g/m2, c/bal. 5,10m | UN | 8678.33
07411 | Semi-portico em aco, band.simples, p/sup., sinal.vert.comp.por uma coluna tub.circ., c/zinc.min.350g/m2, c/bal. 8,60m | UN | 18335.16
07412 | Semi-portico em aco, band.dupla, p/sup.sinal.vert.comp.por uma coluna tub. circ.c/zinc.min.350g/m2, c/bal.5,10m | UN | 14569.84
07413 | Semi-portico em aco, band.dupla, p/sup.,sinal.vert.comp.por uma col.tub.circ.c/zinc.min.350g/m2, c/bal. 8,60m | UN | 26704.61
07414 | Disco de serra, para madeira, de 20"x3,5mm | UN | 503.9
07415 | Eletroduto de ferro galvanizado, medio,galvanizacao a fogo, nbr 5624, em barrasde 3m, de 1/2" | UN | 14.43
07416 | Tinta epoxyca, bicomponente isenta de solventes | KG | 142.8252
07419 | Tela p/estrutura de concreto armado, formada por fios de aco ca-60, diam.4,2mm eespacamento entre eles de (30x15)cm | KG | 3.861
07420 | Filtro p/uso domestico, c/1 elem.celulose e carvao ativado, p/vazao de ate 180l/h, conexao 1/2", s/reg., fornecimento | UN | 102
07421 | Filtro p/uso domestico, c/1 elem.celulose e carvao ativado, p/vazao de ate 360l/h, conexao 3/4", s/reg., fornecimento | UN | 184
07422 | Filtro p/uso domestico, c/2 elem.celulose e carvao ativado, p/vazao de 720l/h, conexao 1", s/reg., fornecimento | UN | 278.9
07423 | Eletroduto flexivel corrugado, em pvc antichama, na cor amarela (norma nb-3/nbr-5410/89), de=20mm | M | 0.87
07424 | Eletroduto flexivel corrugado, em pvc antichama, na cor amarela (norma nb-3/nbr-5410/89), de de=25mm | M | 1.15
07425 | Primer epoxi,isocianato de 2 componentes | GL | 178.5
07426 | Tubo estruturado de pvc perfilado, moldado "in loco", para aguas pluviais, diametro de 300mm, inclusive juntas | M | 78.38
07427 | Tubo estruturado de pvc perfilado, moldado "in loco", para aguas pluviais, diametro de 400mm inclusive juntas | M | 104.52
07428 | Tubo estruturado de pvc perfilado, moldado "in loco", para aguas pluviais, diametro de 500mm, inclusive juntas | M | 157.05
07429 | Tubo estruturado de pvc perfilado, moldado "in loco", para aguas pluviais, diametro de 600mm, inclusive juntas | M | 188.45
07430 | Tubo estruturado de pvc perfilado, moldado "in loco", para aguas pluviais, diametro de 700mm inclusive juntas | M | 262.72
07431 | Tubo estruturado de pvc perfilado, moldado "in loco", para aguas pluviais, diametro de 800mm, inclusive juntas | M | 300.25
07432 | Tubo estruturado de pvc perfilado, moldado "in loco", para aguas pluviais, diametro de 900mm, inclusive juntas | M | 470.73
07433 | Tubo estruturado de pvc perfilado, moldado "in loco", para aguas pluviais, diametro de 1000mm, inclusive juntas | M | 523.04
07434 | Tubo estruturado de pvc perfilado, moldado "in loco", para aguas pluviais, diametro de 1100mm, inclusive juntas | M | 575.34
07435 | Tubo estruturado de pvc perfilado, moldado "in loco", para aguas pluviais, diametro de 1200mm, inclusive juntas | M | 627.66
07436 | Tubo estruturado de pvc perfilado, moldado "in loco", para aguas pluviais, diametro de 1500mm, inclusive juntas | M | 1029.28
07437 | Tubo estruturado de pvc perfilado, moldado "in loco", para aguas pluviais, diametro de 1800mm, inclusive juntas | M | 1418.08
07438 | Tubo estruturado de pvc perfilado, moldado "in loco", para aguas pluviais, diametro de 2000mm, inclusive juntas | M | 1575.62
07439 | Tubo estruturado de pvc perfilado, moldado "in loco", para aguas pluviais, diametro de 2500mm, inclusive juntas | M | 2003.94
07440 | Tubo estruturado de pvc perfilado, moldado "in loco", para aguas pluviais, diametro de 3000mm, inclusive juntas | M | 2776.82
07472 | Adaptador pba, bolsa/rosca, de dn=050mm | UN | 15.83
07473 | Adaptador pba, bolsa/rosca, de dn=075mm | UN | 33.89
07474 | Adaptador pba, bolsa/rosca, de dn=100mm | UN | 47.8
07475 | Adaptador pba, ponta/rosca, de dn=075mm | UN | 6.41
07482 | Cap pba, de dn=050mm | UN | 4.94
07483 | Cap pba, de dn=075mm | UN | 10.96
07484 | Cap pba, de dn=100mm | UN | 20.46
07485 | Cruzeta de pvc-pba, com junta elastica,bbbb, de dn=(050x050)mm | UN | 14.68
07486 | Cruzeta de pvc-pba, com junta elastica,bbbb, de dn=(075x075)mm | UN | 32.78
07487 | Cruzeta de pvc-pba, com junta elastica,bbbb, de dn=(100x100)mm | UN | 95.5146
07489 | Curva 22º30` de pba-pb, de dn=50mm | UN | 12.59
07490 | Curva 22º30` de pba-pb, de dn=75mm | UN | 29.33
07491 | Curva 22º30` de pba-pb, de dn=100mm | UN | 51.29
07492 | Curva 90º de pvc-pba, rigido, com anel de borracha, de 075mm | UN | 55.29
07493 | Extremidade pba, com bolsa/flange, de dn=050mm | UN | 45.39
07494 | Extremidade pba, com bolsa/flange, de dn=075mm | UN | 76.74
07495 | Extremidade pba, com bolsa/flange, de dn=100mm | UN | 101.36
07496 | Extremidade pba, com ponta/flange, de dn=050mm | UN | 38.36
07497 | Extremidade pba, com ponta/flange, de dn=075mm | UN | 69.9
07498 | Extremidade pba, com ponta/flange, de dn=100mm | UN | 99.48
07500 | Luva simples pba, de 050mm | UN | 21.23
07501 | Luva simples pba, de 075mm | UN | 31.44
07502 | Luva simples pba, de 100mm | UN | 56.59
07506 | Te pba-bbb, de (100x75)mm | UN | 55.71
07507 | Luva de correr defofo, de 100mm | UN | 37.87
07508 | Luva de correr defofo, de 150mm | UN | 49.08
07509 | Luva de correr defofo, de 200mm | UN | 85.52
07510 | Luva de correr defofo, de 250mm | UN | 155.18
07511 | Luva de correr defofo, de 300mm | UN | 284.63
07513 | Curva 45º de pvc-pb, de dn=100mm | UN | 21.4306
07514 | Curva 45º de pvc-pb, de dn=150mm | UN | 79.0155
07515 | Curva 90º de pvc-pb, de dn=100mm | UN | 13.8387
07516 | Curva 90º de pvc-pb, de dn=150mm | UN | 159.7359
07519 | Selim elastico de pvc, de (150x100)mm | UN | 25.6777
07520 | Til de ligacao predial de pvc-bbb, de dn=(100x100)mm | UN | 36.4211
07521 | Til tubo de queda de pvc-bbb, de dn=(150x150)mm | UN | 1387.9054
07523 | Plug de pvc, de 150mm | UN | 61.2625
07524 | Tampao para til de pvc, de dn=100mm | UN | 76.5864
07525 | Tampao para til de pvc, de dn=150mm | UN | 117.5602
07526 | Piso elevado,em aco,revest.em lam.plast.,sobre base de alum.ou aco galv.,c/alt.aprox.30cm e c/esp.30mm, colocado | M2 | 325.4
07527 | Anel de concreto circular, com 1,50m dediametro x 0,40m de altura x 0,08m de espessura | UN | 175.8085
07528 | Anel de concreto circular, com 2,00m dediametro x 0,50m de altura x 0,08m de espessura | UN | 433.8806
07529 | Tela plastica para sinalizacao de obras,em bobinas de (50x1,20)m | M | 1.29
07530 | Fita arquear em aco inox 304, de 1/2"x0,7mm, rolo c/30 metros | RL | 79.9
07531 | Pelicula refletiva grau tecnico | M2 | 84.84
07532 | Pelicula refletiva alta intensidade | M2 | 157.26
07534 | Pelicula legenda preto, rolo de 610mmx20m | RL | 917.28
07535 | Castanha para placas sinalizacao, com parafuso | UN | 3
07536 | Cotacao do euro/comunidade europeia, valor comercial de venda | UN | 4.1979
07537 | Shampoo desengraxante, biodegradavel | L | 10
07538 | Tubo de cobre, classe "a", diam. 15mm | M | 19.2495
07539 | Tubo de cobre, classe "a", diam. 22mm | M | 30.5054
07540 | Tubo de cobre, classe "a", diametro 028mm | M | 38.3464
07541 | Tubo de cobre, classe "a", diametro 035mm | M | 68.06
07542 | Tubo de cobre, classe "a", diametro 042mm | M | 81.5003
07543 | Tubo de cobre, classe "a", diametro 054mm | M | 102.0566
07544 | Tubo de cobre, classe "a", diametro 066mm | M | 137.5318
07550 | Bucha de reducao de cobre, diametro (28x15)mm | UN | 5.0278
07552 | Bucha de reducao de cobre, diametro (22x15)mm | UN | 3.0209
07553 | Bucha de reducao de bronze, diametro (42x28)mm | UN | 9.6753
07556 | Bucha de reducao de bronze, diametro (42x35)mm | UN | 10.3196
07557 | Bucha de reducao de bronze, diametro (35x22)mm | UN | 7.436
07558 | Bucha de reducao de bronze, diametro (66x54)mm | UN | 40.5706
07559 | Bucha de reducao de bronze, diametro (54x42)mm | UN | 14.5868
07560 | Bucha de reducao de cobre, diametro (28x22)mm | UN | 5.07
07568 | Curva 45º de bronze, diametro 28mm | UN | 6.4854
07569 | Curva de transposicao de bronze, diametro de 15mm | UN | 18.6851
07572 | Tubo pead pn=6, de de=400mm e l=12m, flangeado | UN | 11412
07573 | Mini pa carregadeira c/motor diesel e carga operacional de aprox.629kg e alt. dedescarga de aprox.2,4m | UN | 160671.1
07603 | Tinta latex standard para exterior/interior, fosca branca ou colorida, em baldesde 18 litros | UN | 163.46
07609 | Preparo chapa aco 16 p/placa sinalizacaovertical,incl.cortetratamento desengordurante e forn.da chapa | M2 | 87.8649 | 54.001.0069-1
07610 | Pintura a pistola s/placa aco 16,c/primer sint.surface sint.esmalte sint.c/tantas demaos necessarias ao seu bom acab. | M2 | 14.2583 | 54.001.0070-1
07611 | Revest. de placas de aco p/sinalizacao vertical c/pelicula refletiva grau tecnico e pelicula p/legenda.forn.e coloc. | M2 | 195.4865 | 54.001.0071-1
07613 | Montagem placa aco p/sinalizacao vert.poste concr.armado incl.fix.castanhas duplas,fita arquiar/parafusos.forn.e coloc. | M2 | 26.6348 | 54.001.0073-1
07614 | Peca macaranduba de 3"x3" para fix.das placas de sinalizacao vertical (1 ou 2 postes de madeira) | M2 | 61.1295 | 54.001.0074-1
07617 | Fixacao de placa de sinalizacao de rodovias c/parafuso 5/16"x4",fixada em 1 ou 2postes,incl.pint.forn.e coloc. | M2 | 38.1828 | 54.001.0077-1
07620 | Revest.placas aco p/sinaliz.vert.c/pelicula refl.grau tecnico,grau alta intensidade/pelicula p/legenda.forn.e aplic. | M2 | 208.3101 | 54.001.0081-1
07621 | Revestimentos placas aco p/sinalizacao vert.c/pelicula refl.grau tecnico,grau diamante/pelicula p/legenda.forn.e aplic. | M2 | 214.3477 | 54.001.0082-1
07622 | Conjunto de 04 pneus diagonais, 7.00-15,12 lonas | UN | 2480
07624 | Painel de alarme simples, para oxigenio,ar comprimido, vacuo ou oxido nitroso | UN | 450
07625 | Solda em varetas com adicao de 35% de prata | KG | 1439.35
07630 | Central de ar comprimido duplex, com vazao de 1200 litros por minuto | UN | 261428
07631 | Central de ar comprimido duplex, com vazao de 2400 litros por minuto | UN | 386141
07632 | Central de vacuo duplex, com vazao de 026m3/h | UN | 72600
07633 | Central de vacuo duplex, com vazao de 053m3/h | UN | 76190
07634 | Central de vacuo duplex, com vazao de 092m3/h | UN | 112700
07635 | Canaleta perfurada alta, de (38x38x6000)mm | UN | 58.16
07636 | Suspensao para perfilado | UN | 1.59
07637 | Tirante rosqueado, de 1/4"x3000mm | UN | 5.9
07639 | Prolongador para tirante rosqueado, de 1/4" | UN | 1.75
07641 | Arruela lisa de diametro interno, de 1/4" | UN | 0.0348
07642 | Caixa para tomada em canaletas | UN | 3.47
07643 | Arruela de pressao, de diametro internode 1/4" | UN | 0.0381
07644 | Parafuso, auto travante, de 1/4"x5/8" | UN | 0.3964
07645 | Suspensao longa para luminaria em perfilado | UN | 2.02
07646 | Eletrocalha perfurada s/virola, tipo "u", de (100x75x3000)mm | UN | 39.64
07647 | Suporte suspensao duplo tirante "omega",de (100x075)mm para eletrocalha | UN | 2.59
07648 | Eletrocalha perfurada sem virola, tipo "u", de (100x100x3000)mm | UN | 46.89
07649 | Suporte suspensao duplo tirante "omega",de (100x100)mm para eletrocalha | UN | 2.13
07650 | Eletrocalha perfurada sem virola, tipo "u", de (200x100x3000)mm | UN | 69.61
07651 | Suporte suspensao duplo tirante "omega",de (200x100)mm para eletrocalha | UN | 3.68
07652 | Eletrocalha perfurada sem virola, tipo "u", de (300x100x3000)mm | UN | 87.37
07653 | Suporte suspensao duplo tirante "omega",de (300x100)mm, para eletrocalha | UN | 5.41
07654 | Te vertical derivacao ou lateral, para eletrocalha perfurada ou lisa, 100x75mm | UN | 28.09
07655 | Acoplamento em painel, para eletrocalhaperfurada ou lisa, 100x75mm, pre-zincada | UN | 4.21
07656 | Parafuso, cabeca lentilha, de 1/4"x5/8" | UN | 0.1415
07657 | Juncao simples (tala lateral), de (100x075)mm, para eletrocalha | UN | 0.97
07660 | Te vertical derivacao ou lateral, para eletrocalha perfurada ou lisa, 100x100mm | UN | 25.61
07661 | Acoplamento em painel, para eletrocalhaperfurada ou lisa, 100x100mm, pre-zincada | UN | 5.02
07662 | Juncao simples (tala lateral), de (100x100)mm, para eletrocalha | UN | 1.65
07665 | Te vertical derivacao ou lateral, p/eletrocalha perfurada ou lisa, 200x100mm | UN | 44.46
07666 | Acoplamento em painel, para eletrocalhaperfurada ou lisa, 200x100mm, pre-zincada | UN | 6.68
07667 | Juncao simples (tala lateral), de (200x100)mm, para eletrocalha | UN | 1.65
07670 | Te vertical derivacao ou lateral, p/eletrocalha perfurada ou lisa, 300x100mm | UN | 44.77
07671 | Acoplamento em painel, para eletrocalhaperfurada ou lisa, 300x100mm, pre-zincada | UN | 10.86
07672 | Juncao simples (tala lateral), de (300x100)mm para eletrocalha | UN | 1.69
07673 | Terminal mecanico de pressao p/ligacao de um cabo a barramento, em bronze, p/bitolas de 001,5 a 10mm2 | UN | 3.8503
07674 | Terminal mecanico de pressao p/ligacao de um cabo a barramento, em bronze, p/bitolas de 10 a 25mm2 | UN | 3.8503
07675 | Terminal mecanico de pressao p/ligacao de um cabo a barramento, em bronze, p/bitolas de 025 a 35mm2 | UN | 4.342
07676 | Terminal mecanico de pressao p/ligacao de um cabo a barramento, em bronze, p/bitolas de 050 a 70mm2 | UN | 6.2672
07677 | Terminal mecanico de pressao p/ligacao de um cabo a barramento, em bronze, p/bitola de 095mm2 | UN | 11.7601
07678 | Terminal mecanico de pressao p/ligacao de um cabo a barramento, em bronze, p/bitolas de 120 a 185mm2 | UN | 18.3516
07679 | Terminal mecanico de pressao p/ligacao de um cabo a barramento, em bronze, p/bitolas de 185 a 240mm2 | UN | 22.8506
07680 | Terminal mecanico de pressao p/ligacao de um cabo a barramento, em bronze, p/bitola de 300 a 400mm2 | UN | 26.7009
07681 | Terminal mecanico de pressao p/ligacao de dois cabos a barramento, em bronze, p/bitolas de 25 a 35mm2 | UN | 34.0562
07682 | Terminal mecanico de pressao p/ligacao de dois cabos a barramento, em bronze, p/bitolas de 50 a 70mm2 | UN | 39.5491
07683 | Terminal mecanico de pressao p/ligacao de dois cabos a barramento, em bronze, p/bitola de 95mm2 | UN | 52.1776
07684 | Terminal mecanico de pressao p/ligacao de dois cabos a barramento, em bronze, p/bitolas de 120 a 185mm2 | UN | 73.6053
07685 | Terminal mecanico de pressao p/ligacao de dois cabos a barramento, em bronze, p/bitolas de 185 a 240mm2 | UN | 98.8728
07686 | Terminal mecanico de pressao p/ligacao de dois cabos a barramento, em bronze, p/bitolas de 300 a 400mm2 | UN | 155.5493
07687 | Conector em bronze p/aterramento, p/fixacao de 1 ou 2 cabos a superficie plana,p/bitolas de 02,5 a 6mm2 | UN | 16.6357
07688 | Conector em bronze p/aterramento, p/fixacao de 1 ou 2 cabos a superficie plana,p/bitolas de 06 a 35mm2 | UN | 32.0159
07689 | Conector em bronze p/aterramento, p/fixacao de 1 ou 2 cabos a superficie plana,p/bitolas de 35 a 185mm2 | UN | 85.4805
07690 | Terminal mecanico a compressao, em bronze, p/cabos na bitola de 001,5mm2 | UN | 0.3871
07691 | Terminal mecanico a compressao, em bronze, p/cabo na bitola de 002,5mm2 | UN | 0.5545
07692 | Terminal mecanico a compressao, em bronze, p/cabo na bitola de 004mm2 | UN | 0.6801
07693 | Terminal mecanico a compressao, em bronze, p/cabo na bitola de 006mm2 | UN | 0.5545
07694 | Terminal mecanico a compressao, em bronze, p/cabo na bitola de 010mm2 | UN | 0.6382
07695 | Terminal mecanico a compressao, em bronze, p/cabo na bitola de 016mm2 | UN | 0.8893
07696 | Terminal mecanico a compressao, em bronze, p/cabo na bitola de 025mm2 | UN | 1.0986
07697 | Terminal mecanico a compressao, em bronze, p/cabo na bitola de 035mm2 | UN | 1.2346
07698 | Terminal mecanico a compressao, p/cabo na bitola de 050mm2 | UN | 2.8145
07699 | Terminal mecanico a compressao, p/cabo na bitola de 070mm2 | UN | 3.2853
07700 | Terminal mecanico a compressao, em bronze, p/cabo na bitola de 095mm2 | UN | 4.07
07701 | Terminal mecanico a compressao, em bronze, p/cabo na bitola de 120mm2 | UN | 7.5122
07702 | Terminal mecanico a compressao, em bronze, p/cabo na bitola de 150mm2 | UN | 8.7468
07703 | Terminal mecanico a compressao, em bronze, p/cabo na bitola de 185mm2 | UN | 10.1698
07704 | Terminal mecanico a compressao, em bronze, p/cabo na bitola de 240mm2 | UN | 17.5146
07705 | Terminal mecanico a compressao, em bronze, p/cabo na bitola de 300mm2 | UN | 27.5693
07712 | Implantacao de placas de sinalizacao vertical em rodoviais, incl.transp.,c/motorista,p/duas castanhas. | M2 | 33.933 | 55.100.0071-1
07713 | Implantacao de placas de sinalizacao vertical em rodovias,incl.transp.c/motorista,p/um ou dois postes de madeira de lei | M2 | 48.1158 | 55.100.0072-1
07730 | Tampao cego p/hidrante, de 2.1/2" | UN | 33.3925
07731 | Tampao em ferro fundido p/caixa de incendio articulada, de (565x370)mm | UN | 105
07732 | Tampa de concreto para anel, de 1500mm | UN | 218.213
07733 | Tampa de concreto para anel, de 2000mm | UN | 559.2239
07734 | Chapa galvanizada nº 16, de (2x1)m | UN | 155
07739 | Tubo em prfv defofo, junta elast.,incl.anel de borracha, c/rig.nom.05.000 n/m2,diam.nom.e clas.dn 0300mm-pn 06 kgf/cm2 | M | 185.81
07740 | Tubo em prfv defofo, junta elast.incl.anel de borracha, c/rig.nom. 05.000 n/m2,diam. nom.clas.dn 0350mm-pn 06 kgf/cm2 | M | 221.83
07741 | Tubo em prfv defofo, junta elast., incl.anel de borracha, c/rig.nom.05.000 n/m2,diam.nom.clas.dn 0400mm-pn 06 kgf/cm2 | M | 263.35
07742 | Tubo em prfv defofo, junta elast. incl.anel de borracha, c/rig.nom. 05.000 n/m2,diam.nom.clas. dn 0500mm-pn 06 kgf/cm2 | M | 375.86
07743 | Tubo em prfv defofo, junta elast.incl. anel de borracha, c/rig.nom. 05.000 n/m2,diam.nom.clas. dn 0600-pn 06 kgf/cm2 | M | 512.79
07744 | Tubo em prfv defofo, junta elast.incl.anel de borracha, c/rig.nom. 05.000 n/m2,diam.nom.clas. dn 0700mm-pn kgf/cm2 | M | 653.01
07745 | Tubo em prfv defofo, junta elast.incl.anel de borracha, c/rig.nom. 05.000 n/m2,diam.nom.clas. dn 0800mm-pn 06 kgf/cm2 | M | 838.79
07746 | Tubo em prfv defofo, junta elast.incl.anel de borracha, c/rig.nom. 05.000 n/m2,diam.nom.clas. dn 0900mm-pn 06 kgf/cm2 | M | 1055.68
07747 | Tubo em prfv defofo, junta elast.incl.anel de borracha, c/rig.nom. 05.000 n/m2,diam.nom.clas. dn 1000-pn 06 kgf/cm2 | M | 1225.73
07748 | Tubo em prfv defofo, junta elast.incl.anel de borracha, c/rig.nom. 05.000 n/m2,diam.nom.clas. dn 1200mm-pn 06 kgf/cm2 | M | 1599.37
07749 | Tubo em prfv defofo, junta elast.incl.anel de borracha, c/rig.nom. 05.000 n/m2,diam.nom.clas. dn 0300mm-pn 10 kgf/cm2 | M | 187.97
07750 | Tubo em prfv defofo, junta elast.incl.anel de borracha, c/rig.nom. 05.000 n/m2,diam.nom.clas. dn 0350mm-pn 10 kgf/cm2 | M | 226.8
07751 | Tubo em prfv defofo, junta elast.,inc.anel de borracha, c/rig.nom.05.000 n/m2, diam.nom.clas. dn 0400mm-pn 10 kgf/cm2 | M | 270.11
07752 | Tubo em prfv defofo, junta elast.,incl.anel de borracha, c/rig.nom. 05.000 n/m2,diam.nom.clas. dn 0500mm-pn 10 kgf/cm2 | M | 388.24
07753 | Tubo em prfv defofo, junta elast., incl.anel de borracha, c/rig.nom.05.000 n/m2,diam.nom.clas.dn 0600mm-pn 10 kgf/cm2 | M | 528.54
07754 | Tubo em prfv defofo, junta plast.,incl.anel de borracha, c/rig.nom. 05.000 n/m2,diam.nom.clas. dn 0700mm-pn 10 kgf/cm2 | M | 673.02
07755 | Tubo em prfv defofo, junta elast.,incl.anel de borracha, c/rig.nom. 05.000 n/m2,diam.nom.clas. dn 0800mm-pn 10 kgf/cm2 | M | 869.48
07756 | Tubo em prfv defofo, junta elast.,incl.anel de borracha, c/rig.nom. 05.000 n/m2,diam.nom.clas. dn 0900mm-pn 10 kgf/cm2 | M | 1094.47
07757 | Tubo em prfv defofo, junta elast.,incl.anel de borracha, c/rig.nom. 05.000 n/m2,diam.nom.clas. dn 1000mm-pn 10 kgf/cm2 | M | 1272.3
07758 | Tubo em prfv defofo, junta elast.,incl.anel de borracha, c/rig.nom. 05.000 n/m2,diam.nom.clas.dn 1200mm-pn 10 kgf/cm2 | M | 1659.78
07759 | Tubo em prfv defofo, junta elast.,incl.anel de borracha, c/rig.nom. 05.000 n/m2,diam.nom.clas.dn 0300mm-pn 16 kgf/cm2 | M | 210.46
07760 | Tubo em prfv defofo, junta elast.,incl.anel de borracha, c/rig.nom. 05.000 n/m2,diam.nom.clas.dm 0350mm-pn 16 kgf/cm2 | M | 251.93
07761 | Tubo em prfv defofo, junta elast.,incl.anel de borracha, c/rig.nom. 05.000 n/m2,diam.nom.clas.dn 0400mm-pn 16 kgf/cm2 | M | 300.47
07762 | Tubo em prfv defofo, junta elast.,incl.anel de borracha, c/rig.nom. 05.000 n/m2,diam.nom.clas.dn 0500mm-pn 16 kgf/cm2 | M | 436.26
07763 | Tubo em prfv defofo, junta elast.,incl.anel de borracha, c/rig.nom. 05.000 n/m2,diam.nom.clas.dn 0600mm-pn 16 kgf/cm2 | M | 595.92
07764 | Tubo em prfv defofo, junta elast.,incl.anel de borracha, c/rig.nom. 05.000 n/m2,diam..nom.clas.dn 0700mm-pn 16 kgf/cm2 | M | 764.49
07765 | Tubo em prfv defofo, junta elast.,incl.anel de borracha, c/rig.nom. 05.000 n/m2,diam.nom.clas.dn 0800mm-pn 16 kgf/cm2 | M | 987.46
07766 | Tubo em prfv defofo, junta elast.,incl.anel de borracha, c/rig.nom. 05.000 n/m2,diam.nom.clas.dn 0900mm-pn 16 kgf/cm2 | M | 1237.15
07767 | Tubo em prfv defofo, junta elast.,incl.anel de borracha, c/rig.nom. 05.000 n/m2,diam.nom.clas.dn 1000mm-pn 16 kgf/cm2 | M | 1445.81
07768 | Tubo em prfv defofo, junta elast.,incl.anel de borracha, c/rig.nom. 05.000 n/m2,diam.nom.clas.dn 1200mm-pn 16 kgf/cm2 | M | 1899.07
07769 | Caixa de passagem de sobrepor, em chapade aco, de (12x12)cm, com tampa | UN | 5.96
07770 | Caixa de passagem de sobrepor, em chapade aco, de (15x15)cm, com tampa | UN | 7.31
07771 | Caixa de passagem de sobrepor, em chapade aco, de (20x20), com tampa | UN | 11.03
07772 | Caixa de passagem de sobrepor, em chapade aco, de (25x25)cm, com tampa | UN | 14.6
07773 | Caixa de passagem de sobrepor, em chapade aco, de (30x30)cm, com tampa | UN | 29.09
07774 | Caixa de passagem de sobrepor, em chapade aco, de (40x40)cm, com tampa | UN | 51.54
07775 | Caixa de passagem de sobrepor, em chapade aco, de (50x50)cm, com tampa | UN | 68.67
07776 | Condicionador de ar tipo split, de 09.000btu`s, com 1 condensador e 1 evaporador | UN | 953.88
07777 | Condicionador de ar, tipo split, 12.000btu`s, com 1 condensador e 1 vaporizador | UN | 1124.3
07778 | Condicionador de ar tipo split, de 18.000btu`s, com 1 condensador e 1 evaporador | UN | 1747.43
07779 | Condicionador de ar tipo split, de 18.000btu`s, com 1 condensador e 2 evaporadores de 09.000btu`s | UN | 4273.11
07780 | Condicionador de ar tipo split, de 24.000btu`s, com 1 condensador e 1 evaporador | UN | 2522.68
07781 | Condicionador de ar tipo split, de 24.000btu`s, com 1 condensador e 2 evaporadores de 12.000btu`s | UN | 5768.95
07782 | Condicionador de ar tipo split, de 30.000btu`s, com 1 condensador e 1 evaporador | UN | 3071.3
07783 | Condicionador de ar tipo split, de 36.000btu`s, com 1 condensador e 1 evaporador | UN | 4638.35
07784 | Condicionador de ar tipo split, de 48.000btu`s, com 1 condensador e 1 evaporador | UN | 6275.73
07785 | Condicionador de ar tipo split, de 60.000btu`s, com 1 condensador e 1 evaporador | UN | 6797.99
07786 | Bloco de concreto celular, para alvenaria, de (15x30x60)cm | M2 | 62.1863
07787 | Tubo em prfv defofo, junta elast.,incl.anel de borracha, c/rig.nom.05.000 n/m2,diam.nom.clas.dn 1300mm-pn 06 kgf/cm2 | M | 1966.14
07788 | Tubo em prfv defofo, junta elast.,incl.anel de borracha, com rig.nom.05.000 n/m2, diam.nom.clas.dn 1400mm-pn 06 kgf/cm2 | M | 2186.2
07789 | Tubo em prfv defofo, junta elast.incl.anel de borracha, c/rig.nom. 05.000 n/m2,diam.nom.clas.dn 1500mm-pn 06 kgf/cm2 | M | 2496.37
07790 | Tubo em prfv defofo, junta elast.,incl.anel de borracha, c/rig.nom. 05.000 n/m2,diam.nom.clas.dn 1300mm-pn 10 kgf/cm2 | M | 2029.16
07791 | Tubo em prfv defofo, junta elast.,incl.anel de borracha, c/rig.nom. 05.000 n/m2,diam.nom.clas.dn 1400mm-pn 10 kgf/cm2 | M | 2256.9
07792 | Tubo em prfv defofo, junta elast.,incl.anel de borracha, c/rig.nom. 05.000 n/m2,diam.nom.clas.dn 1500mm-pn 10 kgf/cm2 | M | 2584.14
07793 | Tubo em prfv defofo, junta elast.,incl.anel de borracha, c/rig.nom. 05.000 n/m2,diam.nom.clas.dn 1300mm-pn 16 kgf/cm2 | M | 2305.53
07794 | Tubo em prfv defofo, junta elast.,incl.anel de borracha, c/rig.nom. 05.000 n/m2,diam.nom.clas. dn 1400mm-pn 16 kgf/cm2 | M | 2578.12
07795 | Tubo em prfv defofo, junta elast.,incl.anel de borracha, c/reg.nom. 05.000 n/m2,diam.nom.clas.dn 1500mm-pn 16 kgf/cm | M | 2951.94
07796 | Ladrilho ceramico, com medidas em tornode (10x10)cm,nas cores branca , cinza oubege | M2 | 29.25
07797 | Argamassa colante, para uso externo, embalagem de 20 kg | UN | 20
07798 | Argamassa para rejuntamento pigmentada,embalagem de 5kg | UN | 9.48
07799 | Fechadura de embutir em latao crom., p/porta ext.,macaneta tipo bola em zamak, dist. 55mm e profund. 80mm | UN | 202.82
07800 | Fechadura de embutir em latao cromado, p/porta ext.,macaneta tipo alavanca zamak, dist. 55mm e profund. 80mm | UN | 318.77
07801 | Fechadura de embutir alta seguranca, p/porta ext., macaneta tipo alavanca em latao crom.,dist.55mm e profund.83mm | UN | 741.21
07802 | Fechadura de embutir em latao cromado, p/porta ext., macaneta tipo alavanca zamak, dist.55mm e profund.80mm | UN | 382.52
07803 | Fechadura de embutir em latao cromado, p/porta int., macaneta tipo alavanca em zamak, dist. 55mm e profund. 80mm | UN | 286.89
07804 | Uniao pvc soldavel marron, de 25mm | UN | 5.6646
07805 | Fechadura de embutir em latao cromado, p/porta int., macaneta tipo alavanca em zamak, dist. 55mm e profund. 83mm | UN | 43.16
07806 | Fechadura de embutir tipo tranqueta em latao crom.p/porta banh.ling.e trinco revers.mac.alav.zamak dist.55mm e prof.80mm | UN | 286.89
07807 | Fechadura de embutir em latao cromado, p/porta de banheiro, macaneta tipo alavanca em zamak, dist.55mm e prof.80mm | UN | 41.19
07808 | Fechadura de embutir p/porta interna debanheiro, c/tranqueta, em latao com acabam.cromado, dist.55mm e profund.77mm | UN | 102.48
07811 | Tubo em prfv defofo, junta elast.,incl.anel de borracha, c/rig.nom. 10.000 n/m2,diam.nom.clas.dn 0300mm-pn 06 kgf/cm2 | M | 213.05
07812 | Tubo em prfv defofo, junta elast.,incl.anel de borracha, c/rig.nom.10.000 n/m2,diam.nom.clas.dn 0350mm-pn 06 kgf/cm2 | M | 256.32
07813 | Tubo em prfv defofo, junta elast.,incl.anel de borracha, c/rignom.10.000 n/m2, diam.nom.clas. dn 0400mm-pn 06 kgf/cm2 | M | 305.5
07814 | Tubo em prfv defofo, junta elast.,incl.anel de borracha, c/rig.nom. 10.000 n/m2,diam.nom.clas.dn 0500mm-pn 06 kgf/cm2 | M | 440.79
07815 | Tubo em prfv defofo, junta elast.,incl.anel de borracha, c/rig.nom. 10.000 n/m2,diam.nom.clas.dn 0600mm-pn 06 kgf/cm2 | M | 601.44
07816 | Tubo em prfv defofo, junta elast.,incl.anel de borracha, c/rig.nom. 10.000 n/m2,diam.nom.clas.dn 0700mm-pn 06 kgf/cm2 | M | 768.67
07817 | Tubo em prfv defofo, junta elast.,incl.anel de borracha, c/rig.nom.10.000 n/m2,diam.nom.clas.dn 0800mm-pn 06 kgf/cm2 | M | 991.99
07818 | Tubo em prfv defofo, junta elast.,incl.anel de borracha, c/rig. 10.000 n/m2, diam.nom.clas. dn 0900mm-pn 06 kgf/cm2 | M | 1245.81
07819 | Tubo em prfv defofo, junta elast.,incl.anel de borracha, c/rig.nom. 10.000 n/m2,diam.nom.clas.dn 1000mm-pn 06 kgf/cm | M | 1460.21
07820 | Tubo em prfv defofo, junta elast.,incl.anel de borracha, c/rignom. 10.000 n/m2,diam.nom.clas. dn 1200mm-pn 06 kgf/cm2 | M | 1932.56
07821 | Tubo em prfv defofo, junta elast.,incl.anel de borracha, c/rig.nom. 10.000 n/m2,diam.nom.clas. dn 1300mm-pn 06 kgf/cm2 | M | 2341.35
07822 | Tubo em prfv defofo, junta elast.,incl.anel de borracha, c/rig.nom. 10.000 n/m2,diam.nom.clas.dn 1400mm-pn 06 kgf/cm2 | M | 2618.6
07823 | Tubo em prfv defofo, junta elast.,incl.anel de borracha, c/rig.nom. 10.000 n/m2,diam.nom.clas. dn 1500mm-pn 06 kgf/cm2 | M | 2998.29
07824 | Tubo em prfv defofo, junta elast.,incl.anel de borracha, c/rig.nom. 10.000 n/m2,diam.nom.clas. dn 0300mm-pn 10 kgf/cm2 | M | 215.21
07825 | Tubo em prfv defofo, junta elast.,incl.anel de borracha, c/rig.nom. 10.000 n/m2,diam.nom.clas. dn 0350mm-pn 10 kgf/cm2 | M | 259.21
07826 | Tubo em prfv defofo, junta elast.,incl.anel de borracha, c/rig.nom. 10.000 n/m2,diam.nom.clas. dn 0400mm-pn 10 kgf/cm2 | M | 308.92
07827 | Tubo em prfv defofo, junta elast.,incl.anel de borracha, c/rig.nom. 10.000 n/m2,diam.nom.clas. dn 0500mm-pn 10 kgf/cm2 | M | 445.88
07828 | Tubo em prfv defofo, junta elast.,incl.anel de borracha, c/rig.nom. 10.000 n/m2,diam.nom.clas. dn 0600mm-pn 10 kgf/cm2 | M | 608.67
07829 | Tubo em prfv defofo, junta elast.,incl.anel de borracha, c/rig.nom. 10.000 n/m2,diam.nom.clas. dn 0700mm-pn 10 kgf/cm2 | M | 779.23
07830 | Tubo em prfv defofo, junta elast.,incl.anel de borracha, c/rig.nom. 10.000 n/m2,diam.nom.clas. dn 0800mm-pn 10 kgf/cm2 | M | 1009.55
07831 | Tubo em prfv defofo, junta elast.,incl.anel de borracha, c/rig.nom. 10.000 n/m2,diam.nom.clas. dn 0900mm-pn 10 kgf/cm2 | M | 1266.69
07832 | Tubo em prfv defofo, junta elast.,incl.anel de borracha, c/rig.nom. 10.000 n/m2,diam.nom.clas. dn 1000mm-pn 10 kgf/cm2 | M | 1485.11
07833 | Tubo em prfv defofo, junta elast.,incl.anel de borracha, c/rig.nom. 10.000 n/m2,diam.nom.clas. dn 1200mm-pn 10 kgf/cm2 | M | 1966.3
07834 | Tubo em prfv defofo, junta elast.,incl.anel de borracha, c/rig.nom. 10.000 n/m2,diam.nom.clas. dn 1300mm-pn 10 kgf/cm2 | M | 2379.93
07835 | Tubo em prfv defofo, junta elast.,incl.anel de borracha, c/rig.nom. 10.000 m/m2,diam.nom.clas. dn 1400mm-pn 10 kgf/cm2 | M | 2661.71
07836 | Tubo em prfv defofo, junta elast.,incl.anel de borracha, c/rig.nom. 10.000 n/m2,diam.nom.clas. dn 1500mm-pn 10 kgf/cm2 | M | 3028.79
07837 | Tubo em prfv defofo, junta elast.,incl.anel de borracha, c/rig.nom. 10.000 n/m2,diam.nom.clas. dn 0300mm-pn 16 kgf/cm2 | M | 236.83
07838 | Tubo em prfv defofo, junta elast.,incl.anel de borracha, c/rig.nom. 10.000 n/m2,diam.nom.clas. dn 0350mm-pn 16 kgf/cm2 | M | 285.51
07839 | Tubo em prfv defofo, junta elast.,incl.anel de borracha, c/rig.nom. 10.000 n/m2,diam.nom.clas. dn 0400mm-pn 16 kgf/cm2 | M | 342.39
07840 | Tubo em prfv defofo, junta elast.,incl.anel de borracha, c/rig.nom. 10.000 n/m2,diam.nom.clas. dn 0500mm-pn 16 kgf/cm2 | M | 498.42
07841 | Tubo em prfv defofo, junta elast.,incl.anel de borracha, c/rig.nom. 10.000 n/m2,diam.nom.clas. dn 0600mm-pn 16 kgf/cm2 | M | 685.62
07842 | Tubo em prfv defofo, junta elast.,incl.anel de borracha, c/rig.nom. 10.000 n/m2,diam.nom.clas. dn 0700mm-pn 16 kgf/cm2 | M | 882.61
07843 | Tubo em prfv defofo, junta elast.,incl.anel de borracha, c/rig.nom. 10.000 n/m2,diam.nom.clas. dn 0800mm-pn 16 kgf/cm2 | M | 1143.63
07844 | Tubo em prfv defofo, junta elast.,incl.anel de borracha, c/rig.nom. 10.000 n/m2,diam.nom.clas. dn 0900mm-pn 16 kgf/cm2 | M | 1431
07845 | Tubo em prfv defofo, junta elast.,incl.anel de borracha, c/rig.nom. 10.000 n/m2,diam.nom.clas. dn 1000mm-pn 16 kgf/cm2 | M | 1681.49
07846 | Tubo em prfv defofo, junta elast.,incl.anel de borracha, c/rig.nom. 10.000 n/m2,diam.nom.clas. dn 1200mm-pn 16 kgf/cm2 | M | 2226.92
07847 | Tubo em prfv defofo, junta elast.,incl.anel de borracha, c/rig.nom. 10.000 n/m2,diam.nom.clas. dn 1300mm-pn 16 kgf/cm2 | M | 2687.6
07848 | Tubo em prfv defofo, junta elast.,incl.anel de borracha, c/rig.nom. 10.000 n/m2,diam.nom.clas. dn 1400mm-pn 16 kgf/cm2 | M | 3014.33
07849 | Tubo em prfv defofo, junta elast.,incl.anel de borracha, c/rig.nom. 10.000 n/m2,diam.nom.clas. dn 1500mm-pn 16 kgf/cm2 | M | 3436.33
07851 | Tubo pead pe 80/100, pn-4, fabricado iso4427, de=063mm | M | 7.98
07852 | Tubo pead pe 80/100, pn-4, fabricado conforme iso 4427, de=075mm | M | 10.2
07853 | Tubo pead pe 80/100, pn-4, fabricado conforme iso 4427, de=200mm | M | 76.8
07854 | Tubo pead pe 80/100, pn-4, fabricado conforme iso 4427, de=250mm | M | 118.4
07855 | Tubo pead pe 80/100, pn-4, fabricado conforme iso 4427, de=315mm | M | 188.22
07856 | Tubo pead pe 80/100, pn-4, fabricado conforme iso 4427, de=400mm | M | 302.54
07857 | Chapa expandida em aco carbono, galvanizado, malha losangular, de (68x150)mm, com espessura de 4,70mm | M2 | 71.87
07858 | Telha colonial modelo portuguesa | UN | 1.15
07859 | Tubo cobre sem costura, no diametro de 1/4" a 3/4" e com espessura de 1/32" | KG | 46
07864 | Tubo de cobre sem costura, no diametro de 7/8" a 1.1/8" e com espessura de 1/32" | KG | 47
07873 | Curva 90º de cobre, de 1/4" e com espessura de 1/32" | UN | 1.4
07874 | Curva 90º de cobre, de 3/8" e com espessura de 1/32" | UN | 2.5
07875 | Curva 90º de cobre, de 1/2" e com espessura de 1/32" | UN | 3
07876 | Curva 90º de cobre, de 5/8" e com espessura de 1/32" | UN | 3.6
07877 | Curva 90º de cobre, de 3/4" e com espessura de 1/32" | UN | 3.8
07878 | Curva 90º de cobre, de 7/8" e com espessura de 1/32" | UN | 7.8
07879 | Curva 90º de cobre, de 1.1/8" e com espessura de 1/32" | UN | 16.1
07880 | Fita em polietileno para tubo esponjosoexpandido com largura de 48mm | M | 0.67
07881 | Botija com gas refrigerante r-22, de 13,6 kg, embalagem descartavel | UN | 453.19
07882 | Mangueira cristal em pvc, no diametro de1/2" | M | 1.79
07884 | Tubo esponjoso em polietileno expandido,no diametro de 3/8" | M | 0.84
07885 | Tubo esponjoso em polietileno expandido,no diametro de 1/2" | M | 0.95
07886 | Tubo esponjoso em polietileno, no diametro de 5/8" | M | 1.02
07887 | Tubo esponjoso em polietileno expandido,no diametro de 3/4" | M | 1.13
07888 | Tubo esponjoso em polietileno expandido,no diametro de 7/8" | M | 1.3
07889 | Tubo esponjoso em polietileno expandido,no diametro de 1.1/8" | M | 1.7
07890 | Sifao sanfonado universal de pvc | UN | 4.47
07891 | Ralo seco quadrado de pvc, de (100x53x40)mm, com grelha em pvc | UN | 4.93
07892 | Cabide simples, de sobrepor, em metal cromado | UN | 11.94
07893 | Cabide duplo, de sobrepor, em metal cromado | UN | 15.65
07894 | Saboneteira, de sobrepor, em metal cromado | UN | 18.47
07895 | Papeleira, sem protetor, de sobrepor, emmetal cromado | UN | 17.33
07896 | Porta toalha reto, de sobrepor, em metalcromado | UN | 36.55
07898 | Pick-up cabine dupla, preco sem pneus, com motor a diesel, tracao 4x4 | UN | 163982
07899 | Pick-up cabine dupla, preco sem pneus, com motor bi-combustivel (gasolina e alcool), tracao 4x2 | UN | 107482
07900 | Central de ar comprimido duplex, com vazao de 0170 litros por minuto | UN | 144286
07901 | Central de ar comprimido duplex, com vazao de 0340 litros por minuto | UN | 181428
07902 | Central de ar comprimido duplex, com vazao de 0680 litros por minuto | UN | 210000
07903 | Central de ar comprimido duplex, com vazao de 3600 litros por minuto | UN | 444427
07904 | Central de ar comprimido duplex, com vazao de 6000 litros por minuto | UN | 460000
07905 | Central de vacuo duplex, com vazao de 118m3/h | UN | 120300
07906 | Central de vacuo duplex, com vazao de 160m3/h | UN | 156400
07907 | Malha hex 8x10cm fio 2,7mm, aco btc parasolo reforcado rev em zn(95%)/al(5%),pvccinza esp 0,4mm - (2,00x0,50x1,00x3,00)m | UN | 550.91
07908 | Malha hex 8x10cm fio 2,7mm, aco btc parasolo reforcado rev em zn(95%)/al(5%),pvccinza esp 0,4mm - (2,00x0,50x1,00x4,00)m | UN | 647.28
07909 | Malha hex 8x10cm fio 2,7mm, aco btc parasolo reforcado rev em zn(95%)/al(5%),pvccinza esp 0,4mm - (2,00x0,50x1,00x5,00)m | UN | 716.89
07910 | Malha hex 8x10cm fio 2,7mm, aco btc parasolo reforcado rev em zn(95%)/al(5%),pvccinza esp 0,4mm - (2,00x0,50x1,00x6,00)m | UN | 797.03
07911 | Malha hex 8x10cm fio 2,7mm, aco btc parasolo reforcado rev em zn(95%)/al(5%),pvccinza esp 0,4mm - (2,00x0,50x1,00x7,00)m | UN | 871.96
07912 | Malha hex 8x10cm fio 2,7mm, aco btc parasolo reforcado rev em zn(95%)/al(5%),pvccinza esp 0,4mm - (2,00x0,50x1,00x8,00)m | UN | 949.22
07913 | Malha hex 8x10cm fio 2,7mm, aco btc parasolo reforcado rev em zn(95%)/al(5%),pvccinza esp 0,4mm - (2,00x0,50x1,00x9,00)m | UN | 1037.81
07914 | Malha hex 8x10cm fio 2,7mm, aco btc parasolo reforcado rev em zn(95%)/al(5%),pvccinza esp 0,4mm- (2,00x0,50x1,00x10,00)m | UN | 1117.93
07915 | Malha hex 8x10cm fio 2,7mm, aco btc parasolo reforcado rev em zn(95%)/al(5%),pvccinza esp 0,4mm- (2,00x0,50x1,00x11,00)m | UN | 1195.33
07916 | Malha hex 8x10cm fio 2,7mm, aco btc parasolo reforcado rev em zn(95%)/al(5%),pvccinza esp 0,4mm- (2,00x0,50x1,00x12,00)m | UN | 1273.27
07917 | Malha hex 8x10cm fio 2,7mm, aco btc parasolo reforcado rev em zn(95%)/al(5%),pvccinza esp 0,4mm - (2,00x1,00x1,00x3,00)m | UN | 708.57
07918 | Malha hex 8x10cm fio 2,7mm, aco btc parasolo reforcado rev em zn(95%)/al(5%),pvccinza esp 0,4mm - (2,00x1,00x1,00x4,00)m | UN | 781.05
07919 | Malha hex 8x10cm fio 2,7mm, aco btc parasolo reforcado rev em zn(95%)/al(5%),pvccinza esp 0,4mm - (2,00x1,00x1,00x5,00)m | UN | 863.64
07920 | Malha hex 8x10cm fio 2,7mm, aco btc parasolo reforcado rev em zn(95%)/al(5%),pvccinza esp 0,4mm - (2,00x1,00x1,00x6,00)m | UN | 941.57
07921 | Malha hex 8x10cm fio 2,7mm, aco btc parasolo reforcado rev em zn(95%)/al(5%),pvccinza esp 0,4mm - (2,00x1,00x1,00x7,00)m | UN | 1016.25
07922 | Malha hex 8x10cm fio 2,7mm, aco btc parasolo reforcado rev em zn(95%)/al(5%),pvccinza esp 0,4mm - (2,00x1,00x1,00x8,00)m | UN | 1104.28
07923 | Malha hex 8x10cm fio 2,7mm, aco btc parasolo reforcado rev em zn(95%)/al(5%),pvccinza esp 0,4mm - (2,00x1,00x1,00x9,00)m | UN | 1189.87
07924 | Malha hex 8x10cm fio 2,7mm, aco btc parasolo reforcado rev em zn(95%)/al(5%),pvccinza esp 0,4mm- (2,00x1,00x1,00x10,00)m | UN | 1273.27
07925 | Malha hex 8x10cm fio 2,7mm, aco btc parasolo reforcado rev em zn(95%)/al(5%),pvccinza esp 0,4mm- (2,00x1,00x1,00x11,00)m | UN | 1350.46
07926 | Malha hex 8x10cm fio 2,7mm, aco btc parasolo reforcado rev em zn(95%)/al(5%),pvccinza esp 0,4mm- (2,00x1,00x1,00x12,00)m | UN | 1438.71
07927 | Tela de reforco c/malha metalica hexag.dupla tracao c/zincagem pesada em pvc, incl. costura (p/estrut.solo reforcado) | M2 | 52.79
07928 | Geogrelha tecida de poliester revest.c/pvc, c/resist.longit.a tracao de 040kn/me resist.transv.de 27,4kn/m | M2 | 19.84
07929 | Geogrelha tecida de poliester revest.c/pvc, c/resist.longit.a tracao de 060kn/me resist.transv.de 29,6kn/m | M2 | 25.51
07930 | Geogrelha tecida de poliester revest.c/pvc, c/resist.longit.a tracao de 090kn/me resist.transv.de 30,0kn/m | M2 | 34.02
07931 | Geogrelha tecida de poliester revest.c/pvc, c/resist.longit.a tracao de 120kn/me resist.transv.de 30,0kn/m | M2 | 42.52
07932 | Geogrelha tecida ou soldada de poliesterc/pvc, c/resist.longit.a tracao de 150kn/m e resist.transv.de 30,00kn/m | M2 | 51.03
07933 | Geogrelha tecida ou soldada de poliesterrevestida c/pvc, c/resist.long.a tracaode 200kn/m | M2 | 65.2
07934 | Geogrelha tecida ou soldada de poliesterrevestida c/pvc, c/resist.long.a tracaode 300kn/m | M2 | 93.55
07935 | Geogrelha tecida ou soldada de poliesterrevestida c/pvc, c/resist.long.a tracaode 400kn/m | M2 | 121.9
07936 | Geocomposto p/dren.c/nucleo drenante, c/filam.gros.de poliprop., c/espes.20mm ec/um geot.nao tec.poliester pont.contato | M2 | 28.71
07937 | Geocomposto p/dren.c/nucleo drenante, c/filam.gros.de poliprop., c/espes.12mm ec/um geot.nao tec.poliester pont.contato | M2 | 19.53
07938 | Geocomposto p/dren.c/nucleo drenante, c/filam.gros.de poliprop., c/espes.11mm ec/dois geot.nao tec.poliester pont.cont | M2 | 22.85
07939 | Geocomposto p/dren.c/nucleo drenante, c/filam.gros.de poliprop., c/espes.16mm ec/dois geot.nao tec.poliester pont.contr | M2 | 33.63
07940 | Geocomposto p/dren.c/nucleo drenante,c/filam.gros.de poliprop.,c/espes.11mm e c/dois geot.sendo um polies.outro laminado | M2 | 40.35
07941 | Geocomposto p/drenagem c/nucleo drenante,c/filam.grossos polipr.,c/espes.11mm,c/dois geot.,espec.desenv.p/trinch.drenant | M2 | 26.35
07942 | Geomanta p/revestimentos de talude, c/espes.10mm, c/filam.grossos de poliprop.,c/mais de 90% de vazios | M2 | 22.57
07943 | Reator externo, alto fator de potencia,p/lampada a vapor de sodio, de 400w-220v | UN | 87.15
07944 | Reator externo, alto fator de potencia,p/lampada a vapor metalico, de 250w-220v | UN | 54.81
07945 | Reator externo, alto fator de potencia,p/lampada a vapor metalico, de 400w-220v | UN | 67.45
07946 | Lampada a vapor metalico ovoide, de 250w-220v | UN | 54.5
07947 | Lampada a vapor metalico ovoide, de 400w-220v | UN | 58.7
07948 | Luminaria fechada, p/ilum.de pracas, ruas, estacion.ou viadutos, tipo trevo, p/lampada vapor merc./sodio/metal.ate 400w | UN | 539.6842
07952 | Fio e cabo solido de cobre eletroliticonu, tempera dura e meio dura, secao circular 10,00 a 500,00mm2, p/inst.aerea | KG | 40.7168
07953 | Textura acrilica para exterior/interior,fosca, em lata de 18 litros | UN | 78.43
07954 | Forro de pvc em reguas de 200mm,com esp.igual ou sup. a 8mm,encaixados entre si,inc. rodaforro,metalon e paraf.,f/coloc | M2 | 45
07955 | Porta frigorifica, girat., (800x1800)mm,revest.int.e ext.em chapa aco inox aisi430, poliuret.80mm (cong.)forn.e colocac | UN | 4851.2984
07956 | Chapa de fibra de madeira de media densidade, cru, tipo mdf, de (1830x2750x15)mm | UN | 120.75
07957 | Forro termo-acust.c/painel la de vidro,revest.pelic.pvc microperf.,perfis metal.c/tirantes (1250x625x15)mm forn.e coloc | M2 | 81.7016
07958 | Chapa de fibra de madeira de alta densidade, de (1220x2440x2,5)mm | UN | 24.5
07977 | Lampada halogena dicroica, de 20w-12v | UN | 2.07
07978 | Lampada halogena dicroica, de 50w-12v | UN | 3.1
07981 | Lampada fluorescente tubular, de 16w | UN | 6.6
07983 | Lampada de vapor de sodio, alta pressao,base e-27, bulbo ovoide, de 70w | UN | 22
07984 | Lampada de vapor de sodio, alta pressao,base e-40, bulbo ovoide, de 100w | UN | 24.57
07989 | Lampada fluorescente compacta integrada,eletronica, de 15w-127v | UN | 7.25
07990 | Lampada fluorescente compacta integrada,eletronica, de 25w-127v | UN | 8.43
07991 | Lampada fluorescente compacta integrada,eletronica, de 36w-127v | UN | 27.3
07993 | Bobina em latao liga 260, de 0,70mm de espessura e 305,00mm de largura | KG | 48.12
07996 | Lajota pre-fabricada de concreto p/pavimentacao, c/10cm de espes., resist.minimade 50 mpa, na cor natural e cinza | M2 | 53.2833
07997 | Lajota pre-fabricada p/pavimentacao, c/06cm de espes., resist. minima de 35 mpa,colorida | M2 | 36.4167
07998 | Lajota pre-fabricada de concreto p/pavimentacao, c/08cm de espes., resist. minima de 35 mpa, colorida | M2 | 41.4
07999 | Lajota pre-fabricada de concreto p/pavimentacao, c/10cm de espes., resist.minimade 35 mpa, colorida | M2 | 51.75
08000 | Telha ondulada de cimento, sem amianto,reforcada c/fios sinteticos (crfs), de (2,44x1,10)m e c/espes. de 6mm | UN | 45.25
08001 | Telha ondulada de cimento, sem amianto,reforcada c/fios sinteticos (crfs), de (2,44x1,10)m e c/espes. de 8mm | UN | 75.39
08002 | Cumeeira normal de cimento, sem amianto,reforcada c/fios sinteticos (crfs), p/telha ondul. 1,10m de 5,6 e 8mm espessura | UN | 30.28
08003 | Cumeeira articulada de cimento, s/amianto, reforcada c/fios sintet.(crfs) superior e inferior (par), p/telha ondul.1,10m | UN | 38.5
08004 | Rufo de cimento, sem amianto, reforcadacom fios sinteticos (crfs), p/telha ondulada 1,10m a direita ou esquerda | UN | 19.24
08005 | Telha modular de cimento, sem amianto, reforcada c/fios sinteticos (crfs), de (2,30x0,50)m c/espes. de 8mm | UN | 74.45
08006 | Telha tipo calha normal de cimento, s/amianto, reforcada c/fios sinteticos (crfs), de (4,50x0,44)m e c/espes.de 8mm | UN | 126
08007 | Concreto 15mpa com brita 0.fornecimento. | M3 | 178.3124 | 59.003.0060-1
08008 | Porta corta-fogo para saida de emergencia, de (0,90x2,10x0,05)m segundo abnt nbr11742, classe p-090 | UN | 541.5
08009 | Porta corta-fogo para saida de emergencia, de (0,90x2,10x0,05)m segundo abnt nbr11742, classe p-120 | UN | 655.5
08010 | Camioneta tipo pick-up,cabine dupla,motogasolina,inclusive motorista (cp) | H | 98.1914 | 19.004.0048-2
08011 | Camioneta tipo pick-up,cabine dupla,motor gasolina,inclusive motorista (cf) | H | 39.4451 | 19.004.0048-3
08012 | Camioneta tipo pick-up,cabine dupla,motor gasolina,inclusive motorista (ci) | H | 32.548 | 19.004.0048-4
08013 | Camioneta tipo pick-up,canine dupla,motor diesel,inclusive motorista (cp) | H | 92.9732 | 19.004.0049-2
08014 | Camoineta tipo pick-up,cabine dupla,motor diesel,inclusive motorista (cf) | H | 45.1764 | 19.004.0049-3
08015 | Camioneta tipo pick-up,cabine dupla,motor diesel,inclusive motorista (ci) | H | 38.9936 | 19.004.0049-4
08016 | Mini pa carregadeira,de rodas,motor diesel de 50cv,inclusive operador (cp) | H | 73.566 | 19.005.0034-2
08017 | Mini pa carregadeira,de,rodas,motor diesel de 50cv,inclusive operador (cf) | H | 39.936 | 19.005.0034-3
08018 | Mini pa carregadeira,de rodas,motor diesel de 50cv,inclusive operador (ci) | H | 32.0802 | 19.005.0034-4
08019 | Conector parafuso fendido, tipo split bolt, fabricado em cobre, para cabo de 010mm2 | UN | 3.4004
08020 | Conector parafuso fendido, tipo splip bolt, fabricado em cobre, para cabo de 016mm2 | UN | 4.2269
08021 | Conector parafuso fendido, tipo split bolt, fabricado em cobre, para cabo de 025mm2 | UN | 5.2732
08022 | Conector parafuso fendido, tipo split bolt, fabricado em cobre, para cabo de 035mm2 | UN | 5.8173
08023 | Conector parafuso fendido, tipo split bolt, fabricado em cobre, para cabo de 050mm2 | UN | 6.9368
08024 | Conector parafuso fendido, tipo split bolt, fabricado em cobre, para cabo de 070mm2 | UN | 10.9859
08025 | Conector parafuso fendido, tipo split bolt, fabricado em cobre, para cabo de 095mm2 | UN | 16.6881
08026 | Conector parafuso fendido, tipo split bolt, fabricado em cobre, para cabo de 120mm2 | UN | 17.0019
08027 | Conector parafuso fendido, tipo split bolt, fabricado em cobre, para cabo de 150mm2 | UN | 21.9194
08028 | Conector parafuso fendido, tipo split bolt, fabricado em cobre, para cabo de 185mm2 | UN | 28.8457
08029 | Conector parafuso fendido, tipo split bolt, fabricado em cobre, para cabo de 240mm2 | UN | 38.2203
08030 | Adesivo acrilico a base d`agua, p/aplicacao de revestimento de pisos vinilicos semiflexiveis, em galao de 4kg | GL | 72.96
08034 | Conector cunha estanhado para condutores, tipo vii (branco/vermelho), principalde 16-35mm2 e derivacao de 50mm2 | UN | 5.3674
08036 | Cumeeira normal de cimento, sem amianto,reforcada c/fios sinteticos (crfs), p/telha tipo calha 44cm de largura | UN | 18.9
08037 | Cumeeira normal terminal de cimento, semamianto, reforcada c/fios sinteticos (crfs), p/telha tipo calha 44cm de largura | UN | 25.8
08038 | Tubo pead pn=6, de de=315mm e l=12m, flangeado | UN | 6084
08039 | Pintura int.ext.sobre ferro,c/tinta abase de resina clorada | M2 | 27.2585 | 17.013.0095-1
08045 | Mao-de-obra de tecnico de seguranca do trabalho, inclusive encargos sociais | H | 33.25
08046 | Mao-de-obra de auxiliar de enfermagem, inclusive encargos sociais | H | 18.29
10001 | Adubo humido (humus de minhoca) | KG | 0.72
10002 | Adubo quimico, para grama, tipo npk-10-10-10 | SACO | 50.4
10003 | Bombona plastica, de 50l | UN | 56.6
10006 | Composto organico, ribumin | KG | 0.86
10007 | Creolina, person | L | 9.78
10008 | Cupim-combate a colonia de cupins, atraves do metodo por iscagem, cupim bait, minimo de 30 arvores | UN/MES | 143.9
10009 | Cupim-cupinicida para tratamento fitossanitario em arvores | L | 23.8
10010 | Escada extensivel em duraluminio, c/13 degraus, alcance de 6,95m | UN | 437.62
10011 | Espuma de poliuretano em spray de 500ml | UN | 20.88
10012 | Fosfato natural, araxa | KG | 0.23
10013 | Fungicida para tratamento fitossanitarioem arvores | KG | 49.44
10014 | Inseticida, malathion | L | 29.07
10018 | Peca de madeira serrada, secao (2,5cmx5m/1"x2") - grupo ii | M | 0.91
10019 | Planta-muda leguminosas nativa mata atlantica | UN | 4
10020 | Prego de cobre (1,80mmx2 1/2") | KG | 82.95
10021 | Pulverizador costal, 16l | UN | 125.97
10022 | Saco plastico sanfonado,perfurado, corpreta de (15x25)cm, espes. 0,15mm | KG | 14.6
10023 | Saco plastico sanfonado, perfurado, corpreta (20x30)cm, espes. 0,20mm | KG | 14.6
10024 | Saco plastico sanfonado, perfumado, corpreta (28x35)cm, espes. 0,22mm | KG | 14.6
10025 | Tinta antimofo e bactericida base acrilica, sem brilho, cor branca | L | 15.21
10026 | Tinta fungicida,a base de oxido cuproso,cuprovit | KG | 24.54
10027 | Trincha comum de 3" | UN | 5.67
10028 | Juncao 45º pvc bbb nbr 7362 dn 200mm | UN | 112.37
10029 | Curva 45º pvc pb nbr 7362 dn 200mm | UN | 338.8856
10030 | Curva 90º pvc pb nbr 7362 dn 200mm | UN | 423.865
10031 | Juncao 45º pvc bbb nbr 7362 dn 250mm | UN | 224.58
10032 | Curva 45º pvc pb nbr 7362 dn 250mm | UN | 557.432
10033 | Curva 90º pvc pb nbr 7362 dn 250mm | UN | 626.5731
10034 | Juncao 45º pvc bbb nbr 7362 dn 300mm | UN | 525.9
10035 | Curva 45º pvc pb nbr 7362 dn 300mm | UN | 1097.705
10036 | Curva 90º pvc pb nbr 7362 dn 300mm | UN | 1429.9216
10042 | Tirante de aco carbono c/porcas 16x180mm | UN | 4.54
10043 | Tirante de aco carbono c/porcas 20x225mm | UN | 9.12
10044 | Tirante de aco carbono c/porcas 20x270mm | UN | 10.6
10045 | Tirante de aco carbono c/porcas 20x315mm | UN | 12.04
10046 | Tirante de aco carbono c/porcas 24x270mm | UN | 15.64
10047 | Tirante de aco carbono c/porcas 24x315mm | UN | 18.3
10048 | Tirante de aco carbono c/porcas 24x360mm | UN | 19.84
10049 | Tirante de aco carbono c/porcas 27x360mm | UN | 35.04
10050 | Tirante de aco carbono c/porcas 27x405mm | UN | 45.48
10052 | Tirante de aco carbono c/porcas 30x405mm | UN | 57.92
10053 | Tirante de aco carbono c/porcas 30x495mm | UN | 64.5
10054 | Tirante de aco carbono c/porcas 30x540mm | UN | 71.85
10055 | Tirante de aco carbono c/porcas 33x450mm | UN | 62.57
10056 | Tirante de aco carbono c/porcas 33x495mm | UN | 67.21
10057 | Tirante de aco carbono c/porcas 33x630mm | UN | 81.15
10058 | Tirante de aco carbono c/porcas 36x540mm | UN | 123.05
10059 | Tirante de aco carbono c/porcas 36x630mm | UN | 136.75
10060 | Tirante de aco carbono c/porcas 36x765mm | UN | 151.2
10061 | Tirante de aco carbono c/porcas 39x720mm | UN | 194.72
10062 | Tirante de aco carbono c/porcas 45x810mm | UN | 232.43
10063 | Parafuso com porca em aco inox 16x80mm | UN | 6.37
10064 | Parafuso com porca em aco inox 20x90mm | UN | 21.14
10065 | Parafuso com porca em aco inox 24x100mm | UN | 35.67
10066 | Parafuso com porca em aco inox 27x120mm | UN | 81.47
10067 | Parafuso com porca em aco inox 30x130mm | UN | 113.37
10068 | Parafuso com porca em aco inox 33x130mm | UN | 160.42
10069 | Parafuso com porca em aco inox 36x140mm | UN | 165.62
10103 | Tubo de concreto armado para cravacao, com ponta, bolsa e junta elastica, conforme nbr 15319/2006, diametro de 0400mm | M | 175.9211
10104 | Tubo de concreto armado para cravacao, com ponta, bolsa e junta elastica, conforme nbr 15319/2006, diametro de 0500mm | M | 233.0263
10105 | Tubo de concreto armado para cravacao, com ponta, bolsa e junta elastica, conforme nbr 15319/2006, diametro de 0600mm | M | 324.2105
10106 | Tubo de concreto armado para cravacao, com ponta, bolsa e junta elastica, conforme nbr 15319/2006, diametro de 0700mm | M | 431.9737
10107 | Tubo de concreto armado para cravacao, com ponta, bolsa e junta elastica, conforme nbr 15319/2006, diametro de 0800mm | M | 472.5
10108 | Tubo de concreto armado para cravacao, com ponta, bolsa e junta elastica, conforme nbr 15319/2006, diametro de 0900mm | M | 597.7632
10109 | Tubo de concreto armado para cravacao, com ponta, bolsa e junta elastica, conforme nbr 15319/2006, diametro de 1000mm | M | 719.3421
10110 | Tubo de concreto armado para cravacao, com ponta, bolsa e junta elastica, conforme nbr 15319/2006, diametro de 1200mm | M | 1063.8158
10111 | Tubo de concreto armado para cravacao, com ponta, bolsa e junta elastica, conforme nbr 15319/2006, diametro de 1500mm | M | 1641.3158
10112 | Tubo de concreto armado para cravacao, com ponta, bolsa e junta elastica, conforme nbr 15319/2006, diametro de 2000mm | M | 3394.079
10114 | Tubo ferro fund.cent.ductil p/can.sob pres.clas.k-7,nbr 7675,ponta/bolsa,rev.est.zinco met.pint.int.arg.cim.diam.450mm | M | 993.7316
10115 | Tubo ferro fund.cent.ductil p/can.sob pres.clas.k-9,nbr 7675,ponta/bolsa,rev.est.zinco met.pint.int.arg.cim.diam.450mm | M | 1091.517
10116 | Tubo ferro fundido centrif.ductil,p/canaliz.sob pres.ou gravit.norma abnt nbr 15.420,incl.anel bor.nitrilico, diam.80mm | M | 358.5836
10117 | Tubo ferro fundido centrif.ductil.p/canaliz.sob pres.ou gravit.norma abnt nbr 15.420,incl.anel bor.nitrilico,diam.100mm | M | 358.7063
10118 | Tubo ferro fundido centrif.ductil,p/canaliz.sob pres.ou gravit.norma abnt nbr 15.420,incl.anel bor.nitrilico,diam.150mm | M | 414.0548
10119 | Tubo ferro fundido centrif.ductil,p/canaliz.sob pres.ou gravit.norma abnt nbr 15.420,incl.anel bor.nitrilico,diam.200mm | M | 484.2774
10120 | Tubo ferro fundido centrif.ductil,p/canaliz.sob pres.ou gravit.norma abnt nbr 15.420,incl.anel bor.nitrilico,diam.250mm | M | 600.9844
10121 | Tubo ferro fundido centrif.ductil,p/canaliz.sob pres.ou gravit.norma abnt nbr 15.420,incl.anel bor.nitrilico,diam.300mm | M | 678.4545
10122 | Tubo ferro fundido centrif.ductil,p/canaliz.sob pres.ou gravit.norma abnt nbr 15.420,incl.anel bor.nitrilico,diam.350mm | M | 907.007
10123 | Tubo ferro fundido centrif.ductil,p/canaliz.sob pres.ou gravit.norma abnt nbr 15.420,incl.anel bor.nitrilico,diam.400mm | M | 991.9587
10124 | Tubo ferro fundido centrif.ductil,p/canaliz.sob pres.ou gravit.norma abnt nbr 15.420,incl.anel bor.nitrilico,diam.450mm | M | 1135.3922
10125 | Tubo ferro fundido centrif.ductil,p/canaliz.sob pres.ou gravit.norma abnt nbr 15.420,incl.anel bor.nitrilico,diam.500mm | M | 1219.4965
10126 | Tubo ferro fundido centrif.ductil,p/canaliz.sob pres.ou gravit.norma abnt nbr 15.420,incl.anel bor.nitrilico,diam.600mm | M | 1618.8334
10127 | Tubo ferro fundido centrif.ductil,p/canaliz.sob pres.ou gravit.norma abnt nbr 15.420,incl.anel bor.nitrilico,diam.700mm | M | 2363.608
10128 | Tubo ferro fundido centrif.ductil,p/canaliz.sob pres.ou gravit.norma abnt nbr 15.420,incl.anel bor.nitrilico,diam.800mm | M | 2768.4307
10129 | Tubo ferro fundido centrif.ductil,p/canaliz.sob.pres.ou gravit.norma abnt nbr 15.420,incl.anel bor.nitrilico,diam.900mm | M | 3291.8446
10130 | Tubo ferro fundido centrif.ductil,p/canaliz.sob pres.ou gravit.norma abnt nbr 15.420,incl.anel bor.nitrilico,diam.1000mm | M | 3858.8326
10131 | Tubo ferro fundido centrif.ductil,p/canaliz.sob pres.ou gravit.norma abnt nbr 15.420,incl.anel bor.nitrilico,diam.1200mm | M | 5402.5151
10146 | Tubo ferro fund.duc.c/2 flanges sold.,clas.pres.pn-10,esp.clas.k-9,p/agua,nbr 7560 e nbr 7675,diam.80mm,comp.ate 1,0m | UN | 1190.0383
10147 | Tubo ferro fund.duc.c/2 flanges sold.,clas.pres.pn-10,esp.clas.k-9,p/agua,nbr 7560 e nbr 7675,diam.100mm,comp.ate 1,0m | UN | 1324.5629
10148 | Tubo ferro fund.duc.c/2 flanges sold.,clas.pres.pn-10,esp.clas.k-9,p/agua,nbr 7560 e nbr 7675,diam.150mm,comp.ate 1,0m | UN | 1634.5772
10149 | Tubo ferro fund.duc.c/2 flanges sold.,clas.pres.pn-10,esp.clas.k-9,p/agua,nbr 7560 e nbr 7675,diam.200mm,compr.ate 1,0m | UN | 1974.7187
10150 | Tubo ferro fund.duc.c/2 flanges sold.,clas.pres.pn-10,esp.clas.k-9,p/agua,nbr 7560 e nbr 7675,diam.250mm,comp.ate 1,0m | UN | 2334.9303
10151 | Tubo ferro fund.duc.c/2 flanges sold.,clas.pres.pn-10,esp.clas.k-9,p/agua,nbr 7560 e nbr 7675,diam.300mm,comp.ate 1,0m | UN | 2792.7711
10152 | Tubo ferro fund.duc.c/2 flanges sold.,clas.pres.pn-10,esp.clas.k-9,p/agua,nbr 7560 e nbr 7675,diam.350mm,comp.ate 1,0m | UN | 3323.6109
10153 | Tubo ferro fund.duc.c/2 flanges sold.,clas.pres.pn-10,esp.clas.k-9,p/agua,nbr 7560 e nbr 7675,diam.400mm, comp.ate 1,0m | UN | 3739.8288
10154 | Tubo ferro fund.duc.c/2 flanges sold.,clas.pres.pn-10,esp.clas.k-9,p/agua,nbr 7560 e nbr 7675,diam.450mm,comp.ate 1,0m | UN | 4581.4968
10155 | Tubo ferro fund.duc.c/2 flanges sold.,clas.pres.pn-10,esp.clas.k-9,p/agua,nbr 7560 e nbr 7675,diam.500mm,comp.ate 1,0m | UN | 4882.6469
10156 | Tubo ferro fund.duc.c/2 flanges sold.,clas.pres.pn-10,esp.clas.k-9,p/agua,nbr 7560 e nbr 7675,diam.600mm,comp.ate 1,0m | UN | 5913.9316
10157 | Tubo ferro fund.duc.c/2 flanges rosc.clas.pres.pn-10,esp.clas.k-12,p/agua,nbr 7560 e nbr 7675,diam.700mm,comp.ate 1,0m | UN | 13147.6539
10158 | Tubo ferro fund.duc.c/2 flanges rosc.clas.pres.pn-10,esp.clas.k-12,p/agua,nbr 7560 e nbr 7675,diam.800mm,comp.ate 1,0m | UN | 16694.7217
10159 | Tubo ferro fund.duc.c/2 flanges rosc.clas.pres.pn-10,esp.clas.k-12,p/agua,nbr 7560 e nbr 7675,diam.900mm,comp.ate 1,0m | UN | 24251.6822
10160 | Tubo ferro fund.duc.c/2 flanges rosc.clas.pres.pn-10,esp.clas.k-12,p/agua,nbr 7560 e nbr 7675,diam.1000mm,comp.ate 1,0m | UN | 25159.9491
10161 | Tubo ferro fund.duc.c/2 flanges rosc.clas.pres.pn-10,esp.clas.k-12,p/agua,nbr 7560 e nbr 7675,diam.1200mm,comp.ate 1,0m | UN | 36085.4215
10162 | Tubo ferro fund.duc.c/flanges sold.clas.pres.pn-16,esp.clas.k-9,p/agua,nbr 7560e mbr 7675,diam.80mm,comp.ate 1,0m | UN | 1190.0383
10163 | Tubo ferro fund.duc.c/flanges sold.clas.pres.pn-16,esp.clas.k-9,p/agua,nbr 7560e nbr 7675,diam.100mm,comp.ate 1,0m | UN | 1324.5629
10164 | Tubo ferro fund.duc.c/flanges sold.clas.pres.pn-16,esp.clas.k-9,p/agua,nbr 7560e nbr 7675,diam.150mm,comp.ate 1,0m | UN | 1634.5772
10165 | Tubo ferro fund.duc.c/flanges sold.clas.pres.pn-16,esp.clas.k-9,p/agua,nbr 7560e nbr 7675,diam.200mm,comp.ate 1,0m | UN | 1975.4881
10166 | Tubo ferro fund.duc.c/flanges sold.clas.pres.pn-16,esp.clas.k-9,p/agua,nbr 7560e nbr 7675,diam.250mm,comp.ate 1,0m | UN | 2388.6286
10167 | Tubo ferro fund.duc,c/flanges sold.clas.pres.pn-16,esp.clas.k-9,p/agua,nbr 7560e nbr 7675,diam.300mm,comp.ate 1,0m | UN | 2903.7469
10168 | Tubo ferro fund.duc.c/flanges sold.clas.pres.pn-16,esp.clas.k-9,p/agua,nbr 7560e nbr 7675,diam.350mm,comp.ate 1,0m | UN | 3371.0652
10169 | Tubo ferro fund.duc.c/flanges sold.clas.pres.pn-16,esp.clas.k-9,p/agua,nbr 7560e nbr 7675,diam.400mm,comp.ate 1,0m | UN | 3965.6384
10170 | Tubo ferro fund.duc.c/flanges sold.clas.pres.pn-16,esp.clas.k-9,p/agua,nbr 7560e nbr 7675,diam.450mm,comp.1,0m | UN | 4858.8194
10171 | Tubo ferro fund.duc.c/flanges sold.clas.pres.pn-16,esp.clas,k-9,p/agua,nbr 7560e nbr 7675,diam.500mm,comp.ate 1,0m | UN | 5636.4865
10172 | Tubo ferro fund.duc.c/flanges sold.clas.pres.pn-16,esp.clas.k-9,p/agua,nbr 7560e nbr 7675,diam.600mm,comp.ate 1,0m | UN | 7741.1248
10173 | Tubo ferro fund.duc.c/flanges rosc.clas.pres.pn-16,esp.clas.k-12,p/agua,nbr 7560e nbr 7675,diam.700mm,comp.ate 1,0m | UN | 13503.1936
10174 | Tubo fer.fund.duc.c/2 flan.int.fun.esp.clas.k-14,clas.pres.pn-16,agua,nbr 7560 e7675,diam.800mm,comp.1,0m fornecimento | UN | 24272.7222
10175 | Tubo fer.fund.duc.c/2 flan.int.fun.esp.clas.k-14,clas.pres.pn-16,agua,nbr 7560 e7675,diam.900mm,comp.1,0m fornecimento | UN | 26223.5131
10176 | Tubo fer.fund.duc.c/2 flan.int.fun.esp.clas.k-14,clas.pres.pn-16,agua,nbr 7560 e7675,diam.1000mm,comp.1,0m fornecimento | UN | 33431.1333
10177 | Tubo fer.fund.duc.c/2 flan.int.fun.esp.clas.k-14,clas.pres.pn-16,agua,nbr 7560 e7675,diam.1200mm,comp.1,0m fornecimento | UN | 48725.1712
10178 | Tubo fer.fund.duc.c/2 flan.int.fun.esp.clas.k-14,clas.pres.pn-16,agua,nbr 7560 e7675,dia.800mm,compr.1,5m fornecimento | UN | 32161.4506
10179 | Tubo fer.fund.duc.c/2 flan.int.fun.esp.clas.k-14,clas.pres.pn-16,agua,nbr 7560 e7675,diam.900mm,comp.1,5m fornecimento | UN | 32161.4506
10180 | Tubo fer.fund.duc.c/2 flan.int.fun.esp.clas.k-14,clas.pres.pn-16,agua,nbr 7560 e7675,diam.1000mm,comp.1,5m fornecimento | UN | 42235.0416
10181 | Tubo fer.fund.duc.c/2 flan.int.fun.esp.clas.k-14,clas.pres.pn-16,agua,nbr 7560 e7675,diam.1200mm,comp.1,5m fornecimento | UN | 56838.1035
10182 | Tubo fer.fund.duc.c/2 flan.int.fun.esp.clas.k-14,clas.pres.pn-16,agua,nbr 7560 e7675,diam.800mm,comp.2,0m fornecimento | UN | 44166.8105
10183 | Tubo fer.fund.duc.c/2 flan.int.fun.esp.clas.k-14,clas.pres.pn-16,agua,nbr 7560 e7675,diam.900mm,comp.2,0m fornecimento | UN | 47740.2369
10184 | Tubo fer.fund.duc.c/2 flan.int.fun.esp.clas.k-14,clas.pres.pn-16,agua,nbr 7560 e7576,diam.1000mm,comp.2,0m fornecimento | UN | 51764.1786
10185 | Tubo fer.fund.duc.c/2 flan.int.fun.esp.clas.k-14,clas.pres.pn-16,agua,nbr 7560 e7695,diam.1200mm,comp.2,0m fornecimento | UN | 71187.336
10186 | Tubo ferro fund.duc.c/ponta e flange sold.esp.clas.k-9,clas.pres.pn-10,agua,conf.nbr 7560 e 7675,c/diam.80mm,comp.1,0m | UN | 858.2146
10187 | Tubo ferro fund.duc.c/ponta e flange sold.esp.clas.k-9,clas.pres.pn-10,agua,conf.nbr 7560 e 7675,c/diam.100mm,comp.1,0m | UN | 938.3942
10188 | Tubo ferro fund.duc.c/ponta e flange sold.esp.clas.k-9,clas.pres.pn-10,agua,conf.nbr 7560 e 7675,c/diam.150mm,comp.1,0m | UN | 1141.9484
10189 | Tubo ferro fund.duc.c/ponta e flange sold.esq.clas.k-9,clas.pres.pn-10,agua,conf.nbr 7560 e 7675,c/diam.200mm,comp.1,0m | UN | 1386.3004
10190 | Tubo ferro fund.duc.c/ponta e flange sold.esp.clas.k-9,clas.pres.pn-10,agua,conf.nbr 7560 e 7675,c/diam.250mm,comp.1,0m | UN | 1641.8358
10191 | Tubo ferro fund.duc.c/ponta e flange sold.esp.clas.k-9,clas.pres.pn-10,agua,conf.nbr 7560 e 7675,c/diam.300mm,comp.1,0m | UN | 1972.2323
10192 | Tubo ferro fund.duc.c/ponta e flange sold.esp.clas.k-9,clas.pres.pn-10,agua,conf.nbr 7560 e 7675,c/diam.350mm,comp.1,0m | UN | 2274.4527
10193 | Tubo ferro fund.duc.c/ponta e flange sold.esp.clas.k-9,clas.pres.pn-10,agua,conf.nbr 7560 e 7675,c/diam.400mm,comp.1,0m | UN | 2586.0057
10194 | Tubo ferro fund.duc.c/ponta e flange sold.esp.clas.k-9,clas.pres.pn-10,agua,conf.nbr 7560 e 7675,c/diam.450mm,comp.1,0m | UN | 3094.9581
10195 | Tubo ferro fund.duc.c/ponta flange sold.esp.clas.k-9,clas.pres.pn-10,agua,conf.nbr 7560 e 7675,c/diam.500mm,comp.1,0m | UN | 3334.2145
10196 | Tubo ferro fund.duc.c/ponta flange sold.esp.clas.k-9,clas.pres.pn-10,agua,conf.nbr 7560 e 7675,c/diam.600mm,comp.1,0m | UN | 4085.4896
10197 | Tubo ferro fund.duc.c/ponta flange rosc.esp.clas.k-12,clas.pres.pn-10,agua,conf.nbr 7560 e 7675,c/diam.700mm,comp.1,0m | UN | 8181.2929
10198 | Tubo ferro fund.duc.c/ponta flange rosc.esp.clas.k-12,clas.pres.pn-10,agua,conf.nbr 7560 e 7675,c/diam.800mm,comp.1,0m | UN | 10358.9192
10199 | Tubo ferro fund.duc.c/ponta flange rosc.esp.clas.k-12,clas.pres.pn-10,agua,conf.nbr 7560 e 7675,c/diam.900mm,comp.1,0m | UN | 15954.251
10200 | Tubo ferro fund.duc.c/ponta flange rosc.esp.clas.k-12,clas.pres.pn-10,agua,conf.nbr 7560 e 7675,c/diam.1000mm,comp.1,0m | UN | 16793.4883
10201 | Tubo ferro fund.duc.c/ponta flange rosc.esp.clas.k-12,clas.pres.pn-10,agua,conf.nbr 7560 e 7675,c/diam.1200mm,comp.1,0m | UN | 23097.6696
10202 | Tubo ferro fund.duc.c/ponta flange sold.esp.clas.k-9,clas.pres.pn-16,agua,conf.nbr 7560 e 7675,c/diam.80mm,comp.1,0m | UN | 858.2146
10203 | Tubo ferro fund.duc.c/ponta flange sold.esp.clas.k-9,clas.pres.pn-16,agua,conf.nbr 7560 e 7675,c/diam.100mm,comp.1,0m | UN | 938.3942
10204 | Tubo ferro fund.duc.c/ponta flange sold.esp.clas.k-9,clas.pres.pn-16,agua,conf.nbr 7560 e 7675,c/diam.150mm,compr.1,0m | UN | 1141.9484
10205 | Tubo ferro fund.duc.c/ponta flange sold.esp.clas.k-9,clas.pres.pn-16,agua,conf.nbr 7560 e 7675,c/diam.200mm,comp.1,0m | UN | 1386.7018
10206 | Tubo ferro fund.duc.c/ponta flange sold.esp.clas.k-9,clas.pres.pn-16,agua,conf.nbr 7560 e 7675,diam.250mm,compr.1,0m | UN | 1668.7073
10207 | Tubo ferro dund.duc.c/ponta flange sold.esp.clas.k-9,clas.pres.pn-16,agua,conf.nbr 7560 e 7675,diam.300mm,compr.1,0m | UN | 1994.2647
10208 | Tubo ferro fund.duc.c/ponta flange sold.esp.clas.k-9,clas.pres.pn-16,agua,conf.nbr 7560 e 7675,diam.350mm,compr.1,0m | UN | 2298.1687
10209 | Tubo ferro fund.duc.c/ponta flange sold.esp.clas.k-9,clas.pres.pn-16,agua,conf.nbr 7560 e 7675,diam.400mm,compr.1,0m | UN | 2698.8882
10210 | Tubo ferro fund.duc.c/ponta flange sold.clas.esp.k-9,clas.pres.pn-16,agua,conf.nbr 7560 e 7675,diam.450mm,compr.1,0m | UN | 3236.0723
10211 | Tubo ferro fund.duc.c/ponta flange sold.esp.clas-k9,clas.pres.pn-16,agua,conf.nbr 7560 e 7675,diam.500mm,compr.1,0m | UN | 3708.6423
10212 | Tubo ferro fund.duc.c/ponta flange sold.esp.clas.k-9,clas.pres.pn-16,agua,conf.nbr 7560 e 7675,diam.600mm,compr.1,0m | UN | 5085.8331
10213 | Tubo ferro fund.duc.c/ponta flange rosc.esp.clas.k-12,clas.pres.pn-16,agua,conf.nbr 7560 e 7675,c/diam.700mm,compr.1,0m | UN | 8783.3477
10226 | Tubo fer.fund.duc.c/bolsa junta elast.flan.sold.esp.clas.k-9,clas.pres.pn-10,agua,nbr 7560 e 7675,c/diam.80mm,comp.1,0m | UN | 884.93
10227 | Tubo fer.fund.duc.c/bolsa junta elast.flange sold.esp.clas.k-9,clas.pres.pn-10,mbr 7560 e 7675,c/diam.100mm,comp.1,0m | UN | 973.6616
10228 | Tubo fer.fund.duc.c/bolsa junta elast.flange sold.esp.clas.k-9,clas.pres.pn-10,nbr 7560 e 7675,c/diam.150mm,compr.1,0m | UN | 1188.009
10229 | Tubo fer.fund.duc.c/bolsa junta elast.fllange sold.esp.clas.k-9,clas.pres.pn-10,nbr 7560 e 7675,c/diam.200mm,compr.1,0 | UN | 1450.4574
10230 | Tubo fer.fund.duc.c/bolsa junta elast.flange sold.esp.clas.k-9,clas.pres.pn-10,nbr 7560 e 7675,c/diam.250mm,compr.1,0m | UN | 1730.0211
10231 | Tubo fer.fund.duc.c/bolsa junta elast.flange sold.esp.clas.k-9,clas.pres.pn-10,nbr 7560 e 7675,c/diam.300mm,comp.1,0m | UN | 2093.1205
10232 | Tubo fer.fund.duc.c/bolsa junta elast.flange sold.esp.clas.k-9,clas.pres.pn-10,nbr 7560 e 7675,c/diam.350mm,compr.1,0m | UN | 2438.7143
10233 | Tubo fer.fund.duc.c/bolsa junta elast.flange sold.esp.clas.k-9,clas.pres.pn-10,nbr 7560 e 7675,c/diam.400mm,compr.1,0m | UN | 2766.5463
10234 | Tubo fer.fund.duc.c/bolsa junta elast.flange sold.esp.clas.k-9,clas.pres.pn-10,nbr 7560 e 7675,c/diam.450mm,comp.1,0m | UN | 3333.4006
10235 | Tubo fer.fund.duc.c/bolsa junta elast.flange sold.esp.clas.k-9,clas.pres.pn-10,nbr 7560 e 7675,c/diam.500mm,comp.1,0m | UN | 3601.9926
10236 | Tubo fer.fund.duc.c/bolsa junta elast.flange sold.esp.clas.k-9,clas.pres.pn-10,nbr 7560 e 7675,c/diam.600mm,compr.1,0m | UN | 4454.7103
10237 | Tubo fer.fund.duc.c/bolsa junta elast.flange rosc.esp.clas.k-12,clas.pres.pn-10,nbr 7560 e 7675,c/diam.700mm,compr.1,0m | UN | 8741.4015
10238 | Tubo fer.fund.duc.c/bolsa junta elast.flange rosc.esp.clas.k-12,clas.pres.pn-10,nbr 7560 e 7675,c/diam.800mm,compr.1,0m | UN | 11058.9154
10239 | Tubo fer.fund.duc.c/bolsa junta elast.flange rosc.esp.clas.k-12,clas.pres.pn-10,nbr 7560 e 7675,c/diam.900mm,compr.1,0m | UN | 16821.3299
10240 | Tubo fer.fund.duc.c/bolsa junta elast.flange rosc.esp.clas.k-12,clas.pres.pn-10,nbr 7560 e 7675,c/diam.1000mm,compr.1,0m | UN | 17869.0051
10241 | Tubo fer.fund.duc.c/bolsa junta elast.flange rosc.esp.clas.k-12,clas.pres.pn-10,nbr 7560 e 7675,c/diam.1200mm,compr.1,0m | UN | 24685.1603
10242 | Tubo fer.fund.duc.c/bolsa junta elast.flange sold.esp.clas.k-9,clas.pres.pn-16,nbr 7560 e 7675,c/diam.80mm,compr.1,0m | UN | 884.93
10243 | Tubo fer.fund.duc.c/bolsa junta elast.flange sold.esp.clas.k-9,clas.pres.pn-16,nbr 7560 e 7675,c/diam.100mm,compr.1,0m | UN | 973.6616
10244 | Tubo fer.fund.duc.c/bolsa junta elast.flange sold.esp.clas.k-9,clas.pres.pn-16,nbr 7560 e 7675,c/diam.150mm,compr.1,0m | UN | 1188.009
10245 | Tubo fer.fund.duc.c/bolsa junta elast.flange sold.esp.clas.k-9,clas.pres.pn-16,nbr 7560 e 7675,c/diam.200mm,compr.1,0m | UN | 1450.8588
10246 | Tubo fer.fund.duc.c/bolsa junta elast.flange sold.esp.clas.k-9,clas.pres.pn-16,nbr 7560 e 7675,c/diam.250mm,compr.1,0m | UN | 1756.8926
10247 | Tubo fer.fund.duc.c/bolsa junta elast.flange sold.esp.clas.k-9,clas.pres.pn-16,nbr 7560 e 7675,c/diam.300mm,compr.1,0m | UN | 2115.164
10248 | Tubo fer.fund.duc.c/bolsa junta elast.flange sold.esp.clas.k-9,clas.pres.pn-16,nbr 7560 e 7675,c/diam.350mm,compr.1,0m | UN | 2462.4415
10249 | Tubo fer.fund.duc.c/bolsa junta elast.flange sold.esp.clas.k-9,clas.pres.pn-16,nbr 7560 e 7675,c/diam.400mm,compr.1,0m | UN | 2879.4288
10250 | Tubo fer.fund.duc.c/bolsa junta elast.flange sold.esp.clas.k-9,clas.pres.pn-16,nbr 7560 e 7675,c/diam.450mm,compr.1,0m | UN | 3474.5371
10251 | Tubo fer.fund.duc.c/bolsa junta elast.flange,sold.esp.clas.k-9,clas.pres.pn-16,nbr 7560 e 7675,c/diam.500mm,compr.1,0m | UN | 3976.3981
10252 | Tubo fer.fund.duc.c/bolsa junta elast.flange sold.esp.clas.k-9,clas.pres.pn-16,nbr 7560 e 7675,c/diam.600mm,compr.1,0m | UN | 5450.1033
10253 | Tubo fer.fund.duc.c/bolsa junta elas.flange rosc.esp.clas.k-12,clas.pres.pn-16,nbr 7560 e 7675,c/diam.700mm,compr.1,0m | UN | 9338.4945
10266 | Adicional de extensao excedente a 1,00mem tubos com flanges soldados, classe k-9, pn-10, para agua,com diametro de 80mm | M | 293.3785
10267 | Adicional de extensao excedente a 1,00mem tubos com flanges soldados,classe k-9pn-10,para agua, com diametro de 100mm | M | 309.5683
10268 | Adicional de extensao excedente a 1,00mem tubos com flanges soldados,classe k-9pn-10, para agua,com diametro de 150mm | M | 395.1779
10269 | Adicional de extensao excedente a 1,00mem tubos com flanges soldados,classe k-9pn-10, para agua com diametro de 200mm | M | 513.011
10270 | Adicional de extensao excedente a 1,00mem tubos com flanges soldados,classe k-9pn-1o,para agua, com diametro de 250 mm | M | 657.1803
10271 | Adicional de extensao excedente a 1,00mem tubos com flanges soldados,classe k-9pn-10,para agua,com diametro de 300mm | M | 788.0923
10272 | Adicional de extensao excedente a 1,00mem tubos com flanges soldados,classe k-9pn-10,para agua,com diametro de 350mm | M | 925.4156
10273 | Adicional de extensao excedente a 1,00mem tubos com flanges soldados,classe k-9pn-10,para agua,com diametro de 400mm | M | 1019.4546
10274 | Adicional de extensao excedente a 1,00mem tubos com flanges soldados,classe k-9pn-10, para agua, com diametro de 450mm | M | 1190.7184
10275 | Adicional de extensao excedente a 1,00mem tubos com flanges soldados,classe k-9pn-10,para agua,com diametro de 500mm | M | 1335.6683
10276 | Adicional de extensao excedente a 1,00mem tubos com flanges soldados,classe k-9pn-10,para agua,com diametro de 600mm | M | 1727.7688
10277 | Adicional de extensao excedente a 1,00mem tubos com flanges roscados,classe k-12, pn-10,para agua,com diametro de 700mm | M | 2342.0328
10278 | Adicional de extensao excedente a 1,00mem tubos com flanges roscados,classe k-12, pn-10,para agua,com diametro de 800mm | M | 2799.2604
10279 | Adicional de extensao excedente a 1,00mem tubos com flanges roscados,classe k-12,pn-10,para agua,com diametro de 900mm | M | 4316.2275
10280 | Adicional de extensao excedente a 1,00mem tubos com flanges roscados,classe k-12,pn-10,para agua,com diametro de 1000mm | M | 5086.1342
10281 | Adicional de extensao excedente a 1,00mem tubos com flanges roscados,classe k-12,pn-10,para agua,com diametro de 1200mm | M | 6764.1182
10282 | Adicional de extensao excedente a 1,00mem tubos com flanges soldados,classe k-9pn-16,para agua,com diametro de 80mm | M | 293.3785
10283 | Adicional de extensao excedente a 1,00mem tubos com flanges soldados,classe k-9pn-16,para agua, com diamentro de 100 mm | M | 310.0143
10284 | Adicional de extensao excedente a 1,00mem tubos com flanges soldados,classe k-9pn-16,para agua,com diametro de 150 mm | M | 395.1779
10285 | Adicional de extensao excedente a 1,00mem tubos com flanges soldados,classe k-9pn-16,para agua,com diametro de 200 mm | M | 513.011
10286 | Adicional de extensao excedente a 1,00mem tubos com flanges soldados,classe k-9pn-16,para agua,com diametro de 250mm | M | 657.2249
10287 | Adicional de extensao excedente a 1,00mem tubos com flanges soldados,classe k-9pn-16,para agua,com diametro de 300 mm | M | 788.0923
10288 | Adicional de extensao excedente a 1,00mem tubos com flanges soldados,classe k-9pn-16,para agua,com diametro de 350 mm | M | 925.4045
10289 | Adicional de extensao excedente a 1,00mem tubos com flanges soldados,classe k-9pn-16,para agua, com diametro de 400 mm | M | 1019.4546
10290 | Adicional de extensao excedente a 1,00mem tubos com flanges soldados,classe k-9pn-16,para agua,com diametro de 450 mm | M | 1190.7296
10291 | Adicional de extensao excedente a 1,00mem tubos com flanges soldados,classe k-9pn-16,para agua, com diametro de 500 mm | M | 1335.6794
10292 | Adicional de extensao excedente a 1,00mem tubos com flanges soldados,classe k-9pn-16,para agua,com diametro de 600 mm | M | 1896.2897
10293 | Adicional de extensao excedente a 1,00mem tubos com flanges roscados,classe k-12,pn-16,para agua,com diametro de 700 mm | M | 3033.4324
10294 | Tubo ferro fund.ductil c/2 flanges sold.k-9,pn-10,rev.int.arg.cim.alum.ext.zin.met.exc.aces.p/junta,d=80mm,c=1,0m | UN | 1208.0678
10295 | Tubo ferro fund.ductil c/2 flanges sold.k-9,pn-10,rev.int.arg.cim.alum.ext.zin.met.exc.aces.p/junta,d=100mm,c=1,0m | UN | 1344.2984
10296 | Tubo ferro fund.ductil c/2 flanges sold.k-9,pn-10,rev.int.arg.cim.alum.ext.zin.met.exc.aces.p/junta,d=150mm,c-1,0m | UN | 1661.85
10297 | Tubo ferro fund.ductil c/2 flanges sold.k-9,pn-10,rev.int.arg.cim.alum.ext.zin.met,exc.aces.p/junta,d=200m,c=1,0m | UN | 2000.2299
10298 | Tubo ferro fund.ductil c/2 flanges sold.k-9,pn-10,rev.int.arg.cim.alum.ext.zin.met.exc.aces.p/junta,d=250mm,c=1,0m | UN | 2378.1922
10299 | Tubo ferro fund.ductil c/2 flanges sold.k-9,pn-10,rev.int.arg.cim.alum.ext.zin.met.exc.aces.p/junta,d=300mm,c=1,0m | UN | 2906.3114
10300 | Tubo ferro fund.ductil c/2 flanges sold.k-9,pn-10,rev.int.arg.cim.alum.ext.zin.met.exc.aces.p/junta,d=350mm,c=1,0m | UN | 3395.9632
10301 | Tubo ferro fund.ductil c/2 flanges sold.k-9,pn-10,rev.int.arg.cim.alum.ext.zin.met.exc.aces.p/junta,d=400mm,c=1,0m | UN | 3832.9758
10302 | Tubo ferro fund.ductil c/2 flanges sold.k-9,pn-10,rev/int.arg.cim.alum.ext.zin.met.exc.aces.p/junta,d=450mm,c=1,0m | UN | 4673.6961
10303 | Tubo ferro fund.ductil c/2 flanges sold.k-9,pn-10,rev.int.arg.cim.alum.ext.zin.met.exc.aces.p/junta,d=500mm,c=1,0m | UN | 4987.7244
10304 | Tubo ferro fund.ductil c/2 flanges sold.k-9,pn-10,rev.int.arg.cim.alum.ext.zin.met.exc.aces.p/junta,d=600mm,c=1,0m | UN | 6071.6036
10305 | Tubo ferro fund.ductil c/2 flanges rosq.k-12,pn-10,rev.int.arg.cim.alum.ext.zin.met.exc.aces.p/junta,d=700mm,c=1,0m | UN | 13335.2079
10306 | Tubo ferro fund.ductil c/2 flanges rosq.k-12,pn-10,rev.int.arg.cim.alum.ext.zin.met.exc.aces.p/junta,d=800mm,c=1,0m | UN | 16925.5823
10307 | Tubo ferro fund.ductil c/2 flanges rosq.k-12,pn-10,rev.int.arg.cim.alum.ext.zin.met.exc.aces.p/junta,d=900mm,c=1,0m | UN | 24529.8633
10308 | Tubo ferro fund.ductil c/2 flanges rosq.k-12,pn-10,rev.int.arg.cim.alum.ext.zin.met.exc.aces.p/junta,d=1000mm,c=1,0m | UN | 25494.2815
10309 | Tubo ferro fund.ductil c/2 flanges rosq.k-12,pn-10,rev.int.arg.cim.alum.ext.zin.met.exc.aces.p/junta,d=1200mm,c=1,0m | UN | 36537.7431
10310 | Tubo ferro fund.ductil c/2 flanges sold.k-9,pn-16,rev.int.arg.cim.alum.ext.zin.met.exc.aces.p/junta,d=80mm,c=1,0m | UN | 1208.0678
10311 | Tubo ferro fund.ductil c/2 flanges sold.k-9,pn-16,rev.int.arg.cim.alum.ext.zin.met.exc.aces.p/junta,d=100mm,c=1,0m | UN | 1344.2984
10312 | Tubo ferro fund.ductil c/2 flanges sold.k-9,pn-16,rev.int.arg.cim.alum.ext.zin.met.exc.aces.p/junta,d=150mm,c=1,0m | UN | 1661.85
10313 | Tubo ferro fund.ductil c/2 flanges sold.k-9,pn-16,rev.int.arg.cim.alum.ext.zin.met.exc.aces.p/junta,d=200mm,c=1,0m | UN | 2001.0216
10314 | Tubo ferro fund.ductil c/2 flanges sold.k-9,pn-16,rev.int.arg.cim.alum.ext.zin.met.exc.aces.p/junta,d=250mm,c=1,0m | UN | 2431.9351
10315 | Tubo ferro fund.ductil c/2 flanges sold.k-9,pn-16,rev.int.arg.cim.alum.ext.zin.met.exc.aces.p/junta,d=300mm,c=1,0m | UN | 2950.3873
10316 | Tubo ferro fund.ductil c/2 flanges sold.k-9,pn-16,rev.int.arg.cim.alum.ext.zin.met.exc.aces.p/junta,d=350mm,c=1,0m | UN | 3443.4175
10317 | Tubo ferro fund.ductil c/2 flanges sold.k-9,pn-16,rev.int.arg.cim.alum.ext.zin.met.exc.aces.p/junta,d=400mm,c=1,0m | UN | 4058.7854
10318 | Tubo ferro fund.ductil c/2 flanges sold.k-9,pn-16,rev.int.arg.cim.alum.ext.zin.met.exc.aces.p/junta,d=450mm,c=1,0m | UN | 4951.0409
10319 | Tubo ferro fund.ductil c/2 flanges sold.k-9,pn-16,rev.int.arg.cim.alum.ext.zin.met.exc.aces.p/junta,d=500mm,c=1,0m | UN | 5741.5751
10320 | Tubo ferro fund.ductil c/2 flanges sold.k-9,pn-16,rev.int.arg.cim.alum.ext.zin.met.exc.aces.p/junta,d=600mm,c=1,0m | UN | 7834.3387
10321 | Tubo fer.fun.duc.c/2 flan.rosc.esp.clas..k-12,clas.pres.pn-16,conf.nbr 15420 e 7560,exc.aces.p/junta,d=700mm,c=1,0m | UN | 13692.1971
10322 | Tubo fer.fun.duc.c/2 flan.int.fun.esp.clas.k-14,clas.pres.pn-16,nbr 15420 e 7560,exc.aces.p/junta,d=800mm,c=1,0m | UN | 19023.8652
10323 | Tubo fer.fun.duc.c/2 flan.int.fun.esp.clas.k-14,clas.pres.pn-16,nbr 15420 e 7560,exc.aces.p/junta,d=900mm,c=1,0m | UN | 26870.257
10324 | Tubo fer.fund.duc.c/2 flan.int.fund.esp.clas.k-14,clas.pres.pn-16,nbr 15420 e 7560,exc.aces.p/junta,d=1000mm,c=1,0m | UN | 27415.4469
10325 | Tubo fer.fund.duc.c/2 flan.int.fund.esp.clas.k-14,clas.pres.pn-16,nbr 15420 e 7560,exc.aces.p/junta,d=1200mm,c=1,0m | UN | 41089.0235
10326 | Tubo fer.fun.duc.c/2 flan.int.fun.esp.esp.clas.k-14,clas.pres.pn-16,nbr 15420 e7560,exc.aces.p/junta,d=800mm,c=1,5m | UN | 24419.2219
10327 | Tubo fer.fun.duc.c/2 flan.int.fun.esp.clas.k-14,clas.pres.pn-16,nbr 15420 e 7560,exc.aces.p/junta,d=900mm,c=1,5m | UN | 27014.4152
10328 | Tubo fer.fund.duc.c/2 flan.int.fund.esp.clas.k-14,clas.pres.pn-16,nbr 15420 e 7560,exc.aces.p/junta,d=1000m,c=1,5m | UN | 34714.7646
10329 | Tubo fer.fund.duc.c/2 flan.int.fund.esp.clas.k-14,clas.pres.pn-16,nbr 15420 e 7560,exc.aces.p/junta,d=1200m,c=1,5m | UN | 47517.449
10330 | Tubo fer.fun.duc.c/2 flan.int.fund.esp.clas.k-14,clas.pres.pn-16,nbr 15420 e 7560,exc.aces.p/junta,d=800mm,c=2,0m | UN | 36147.0364
10331 | Tubo fer.fun.duc.c/2 flan.int.fun.esp.clas.k-14,clas.pres.pn-16,nbr 15420 e 7560,exc.aces.p/junta,d=900mm,c=2,0m | UN | 39109.5771
10332 | Tubo fer.fund.duc.c/2 flan.int.fund.esp.clas.k-14,clas.pres.pn-16,nbr 15420 e 7560,exc.aces.p/junta,d=1000mm,c=2,0m | UN | 46314.0307
10333 | Tubo fer.fund.duc.c/2 flan.int.fund.esp.clas.k-14,clas.pres.pn-16,nbr 15420 e 7560,exc.aces.p/junta,d=1200mm,c=2,0m | UN | 59620.3267
10334 | Tubo fer.fund.duc.c/ponta flan.sold.esp.clas.k-9,clas.pres.pn-10,nbr 15420 e 7560,exc.aces.p/junta,d=80mm,c=1,0m | UN | 876.233
10335 | Tubo fer.fund.duc.c/ponta flan.sold.esp.clas.k-9,clas.pres.pn-10,nbr 15420 e 7560,exc.aces.p/junta,d=100mm,c=1,0m | UN | 958.1631
10336 | Tubo fer.fund.duc.c/ponta flan.sold.esp.clas.k-9,clas.pres.pn-10,nbr 15420 e 7560,exc.aces.p/junta,d=150mm,c=1,0m | UN | 1174.183
10337 | Tubo fer.fund.duc.c/ponta flan.sold.esp.clas.k-9,clas.pres.pn-10,nbr 15420 e 7560,exc.aces.p/junta,d=200mm,c=1,0m | UN | 1416.751
10338 | Tubo fer.fund.duc.c/ponta flan.sold.esp.clas.k-9,clas.pres.pn-10,nbr 15420 e 7560,exc.aces.p/junta,d=250mm,c=1,0m | UN | 1685.0866
10339 | Tubo fer.fund.duc.c/ponta flan.sold.esp.clas.k-9,clas.pres.pn-10,nbr 15420 e 7560,exc.aces.p/junta,d=300mm,c=1,0m | UN | 2023.8233
10340 | Tubo fer.fund.duc.c/ponta flan.sold.esp.clas.k-9,clas.pres.pn-10,nbr 15420 e 7560,exc.aces.p/junta,d=350mm,c=1,0m | UN | 2351.7556
10341 | Tubo fer.fund.duc.c/ponta flan.sold.esp.clas.k-9,clas.pres.pn-10,nbr 15420 e 7560,exc.aces.p/junta,d=400mm,c=1,0m | UN | 2679.1527
10342 | Tubo fer.fund.duc.c/ponta flan.sold.esp.clas.k-9,clas.pres.pn-10,nbr 15420 e 7560,exc.aces.p/junta,d=450m,c=1,0m | UN | 3192.1302
10343 | Tubo fer.fund.duc.c/ponta flan.sold.esp.clas.k-9,clas.pres.pn-10,nbr 15420 e 7560,exc.aces.p/junta,d=500mm,c=1,0m | UN | 3439.292
10344 | Tubo fer.fund.duc.c/ponta flan.sold.esp.clas.k-9,clas.pres.pn-10,nbr 15420 e 7560,exc.aces.p/junta,d=600mm,c=1,0m | UN | 4248.1233
10345 | Tubo fer.fund.duc.c/ponta flan.rosc.esp.clas.k-12,clas.pres.pn-10,nbr 15420 e 7560,exc.aces.p/junta,d=700mm,c=1,0m | UN | 8373.8198
10346 | Tubo fer.fund.duc.c/ponta flan.rosc.esp.clas.k-12,clas.pres.pn-10,nbr 15420 e 7560,exc.aces.p/junta,d=800mm,c=1,0m | UN | 10589.7462
10347 | Tubo fer.fund.duc.c/ponta flan.rosc.esp.clas.k-12,clas.pres.pn-10,nbr 15420 e 7560,exc.aces.p/junta,d=900m,c=1,0m | UN | 16237.4161
10348 | Tubo fer.fund.duc.c/ponta flan.rosc.esp.clas.k-12,clas.pres.pn-10,nbr 15420 e 7560,exc.aces.p/junta,d=1000mm,c=1,0m | UN | 17127.8208
10349 | Tubo fer.fund.duc.c/ponta flan.rosc.esp.clas.k-12,clas.pres.pn-10,nbr 15420 e 7560,exc.aces.p/junta,d=1200mm,c=1,0m | UN | 23550.3591
10350 | Tubo fer.fund.duc.c/ponta flan.sold.esp.clas.k-9,clas.pres.pn-16,nbr 15420 e 7560,exc.aces.p/junta,d=80mm,c=1,0m | UN | 876.233
10351 | Tubo fer.fund.duc.c/ponta flan.sold.esp.clas.k-9,clas.pres.pn-16,nbr 15420 e 7560,exc.aces.p/junta,d=100mm,c=1,0m | UN | 958.1631
10352 | Tubo fer.fund.duc.c/ponta flan.sold.esp.clas.k-9,clas.pres.pn-16,nbr 15420 e 7560,exc.aces.p/junta,d=150mm,c=1,0m | UN | 1174.183
10353 | Tubo fer.fund.duc.c/ponta flan.sold.esp.clas.k-9,clas.pres.pn-16,nbr 15420 e 7560,exc.aces.p/junta,d=200mm,c=1,0m | UN | 1417.1524
10354 | Tubo fer.fund.duc.c/ponta flan.sold.esp.clas.k-9,clas.pres.pn-16,nbr 15420 e 7560,exc.aces.p/junta,d=250mm,c=1,0m | UN | 1711.9581
10355 | Tubo fer.fund.duc.c/ponta flan.sold.esp.clas.k-9,clas.pres.pn-16,nbr 15420 e 7560,exc.aces.p/junta,d=300mm,c=1,0m | UN | 2045.8557
10356 | Tubo fer.fund.duc.c/ponta flan.sold.esp.clas.k-9,clas.pres.pn-16,nbr 15420 e 7560,exc.aces.p/junta,d=350mm,c=1,0m | UN | 2375.4828
10357 | Tubo fer.fund.duc.c/ponta flan.sold.esp.clas.k-9,clas.pres.pn-16,nbr 15420 e 7560,exc.aces.p/junta,d=400mm,c=1,0m | UN | 2792.024
10358 | Tubo fer.fund.duc.c/ponta flan.sold.esp.clas.k-9,clas.pres.pn-16,nbr 15420 e 7560,exc.aces.p/junta,d=450mm,c=1,0m | UN | 3328.2827
10359 | Tubo fer.fund.duc.c/ponta flan.sold.esp.clas.k-9,clas.pres.pn-16,nbr 15420 e 7560,exc.aces.p/junta,d=500mm,c=1,0m | UN | 3818.6815
10360 | Tubo fer.fund.duc.c/ponta flan.sold.esp.clas.k-9,clas.pres.pn-16,nbr 15420 e 7560,exc.aces.p/junta,d=600mm,c=1,0m | UN | 5124.5459
10361 | Tubo fer.fund.duc.c/ponta flan.rosc.esp.clas.k-12,clas.pres.pn-16,nbr 15420 e 7560,exc.aces.p/junta,d=700mm,c=1,0m | UN | 8972.3512
10362 | Adicional de extensao excedente a 1,0 mem tubos com flanges integral fundidos,classe k-14,pn-16,p/agua com diam.d800mm | M | 19894.0883
10363 | Adicional de extensao excedente a 1,0 mem tubos com flanges integral fundidos,classe k-14,pn-16,p/agua,com diam.d900mm | M | 21516.7238
10364 | Adicional de extensão excedente a 1,0 mem tubos com flanges integral fundidos,classe k-14,pn-16,p/agua com diam.1000mm | M | 18333.0453
10365 | Adicional de extensão excedente a 1,0mem tubos com flanges integral fundidos,classe k-14,pn-16,p/agua,com diam.1200mm | M | 22462.1648
10374 | Tubo fer.fund.duc.c/bolsa junta elast.flan.sold.esp.clas.k-9,clas.pres.pn-10,nbr15420 e 7560,p/diam.80mm,compr.1,0m | UN | 899.7483
10375 | Tubo fer.fund.duc.c/bolsa junta elast.flan.sold.esp.clas.k-9,clas.pres.pn-10,nbr15420 e 7560,p/diam.100mm,compr.1,0m | UN | 989.9629
10376 | Tubo fer.fund.duc.c/bolsa junta elast.flan.sold.esp.clas.k-9,clas.pres.pn-10,nbr15420 e 7560,c/diam.150mm,compr.1,0m | UN | 1225.8186
10377 | Tubo fer.fund.duc.c/bolsa junta elast.flan.sold.esp.clas.k-9,clas.pres.pn-10,nbr15420 e 7560,c/diam.200mm,compr.1,0m | UN | 1487.4977
10378 | Tubo fer.fund.duc.c/bolsa junta elast.flan.sold.esp.clas.k-9,clas.pres.pn-10,nbr15420 e 7560,c/diam.250mm,compr.1,0m | UN | 1798.6381
10379 | Tubo fer.fund.duc.c/bolsa junta elast.flan.sold.esp.clas.k-9,clas.pres.pn-10,nbr15420 e 7560,c/diam.300mm,compr.1,0m | UN | 2150.9666
10380 | Tubo fer.fund.duc.c/bolsa junta elast.flan.sold.esp.clas.k-9,clas.pres.pn-10,nbr15420 e 7560,c/diam.350mm,compr.1,0m | UN | 2524.3909
10381 | Tubo fer.fund.duc.c/bolsa junta elast.flan.sold.esp.clas.k-9,clas.pres.pn-10,nbr15420 e 7560,c/diam.400mm,compr.1,0m | UN | 2873.274
10382 | Tubo fer.fund.duc.c/bolsa junta elast.flan.sold.esp.clas.k-9,clas.pres.pn-10,nbr15420 e 7560,c/diam.450mm,compr.1,0m | UN | 3440.9311
10383 | Tubo fer.fund.duc.c/bolsa junta elast.flan.sold.esp.clas.k-9,clas.pres.pn-10,nbr15420 e 7560,c/diam.500mm,compr.1,0m | UN | 3723.2376
10384 | Tubo fer.fund.duc.c/bolsa junta elast.flan.sold.esp.clas.k-9,clas.pres.pn-10,nbr15420 e 7560,c/diam.600mm,compr.1,0m | UN | 4659.0562
10385 | Tubo fer.fun.duc.c/bolsa junta elast.flan.rosc.esp.clas.k-12,clas.pres.pn-10,nbr15420 e 7560,c/diam.700mm,compr.1,0m | UN | 8955.0576
10386 | Tubo fer.fun.duc.c/bolsa junta elast.flan.rosc.esp.clas.k-12,clas.pres.pn-10,nbr15420 e 7560,c/diam.800mm,compr.1,0m | UN | 11348.9712
10387 | Tubo fer.fun.duc.c/bolsa junta elast.flan.rosc.esp.clas.k-12,clas.pres.pn-10,nbr15420 e 7560,c/diam.900mm,compr.1,0m | UN | 17208.3794
10388 | Tubo fer.fun.duc.c/bolsa junta elast.flan.rosc.esp.clas.k-12,clas.pres.pn-10,nbr15420 e 7560,c/diam.1000mm,compr.1,0m | UN | 18911.2057
10389 | Tubo fer.fun.duc.c/bolsa flan.rosc.esp.clas.k-12,clas.pres.pn-10,nbr 15420 e 75660,exc.aces.p/junta,d=1200m,c=1,0m | UN | 25234.13
10390 | Tubo fer.fun.duc.c/bolsa flan.sold.esp.clas.k-9,clas.pres.pn-16,nbr 15420 e 7560,exc.aces.p/junta,d=80mm,c=1,0m | UN | 899.7483
10391 | Tubo fer.fun.duc.c/bolsa flan.sold.esp.clas.k-9,clas.pres.pn-16,nbr 15420 e 7560,exc.aces.p/junta,d=100mm,c=1,0m | UN | 989.9629
10392 | Tubo fer.fun.duc.c/bolsa flan.sold.esp.clas.k-9,clas.pres.pn-16,nbr 15420 e 7560.exc.aces.p/junta,d=150mm,c=1,0m | UN | 1225.8186
10393 | Tubo fer.fun.duc.c/bolsa flan.sold.esp.clas.k-9,clas.pres.pn-16,nbr 15420 e 7560,exc.aces.p/junta,d=200mm,c=1,0m | UN | 1487.9102
10394 | Tubo fer.fun.duc.c/bolsa flan.sold.esp.clas.k-9,clas.pres.pn-16,nbr 15420 e 7560,exc.aces.p/junta,d=250mm,c=1,0m | UN | 1817.2809
10395 | Tubo fer.fun.duc.c/bolsa flan.sold.esp.clas.k-9,clas.pres.pn-16,nbr 15420 e 7560,exc.aces.p/junta,d=300mm,c=1,0m | UN | 2172.5864
10396 | Tubo fer.fun.duc.c/bolsa flan.sold.esp.clas.k-9,clas.pres.pn-16,nbr 15420 e 7560,exc.aces.p/junta,d=350mm,c=1,0m | UN | 2548.1069
10397 | Tubo fer.fun.duc.c/bolsa flan.sold.esp.clas.k-9,clas.pres.pn-16,nbr 15420 e 7560,exc.aces.p/junta,d=400mm,c=1,0m | UN | 2985.3537
10398 | Tubo fer.fund.duc.c/bolsa flan.sold.esp.clas.k-9,clas.pres.pn-16,nbr 15420 e 7560,exc.aces.p/junta,d=500mm,c=1,0m | UN | 4097.4424
10399 | Tubo fer.fund.duc.c/bolsa flan.sold.esp.clas.k-9,clas.pres.pn-16,nbr 15420 e 7560,exc.aces.p/junta,d=600mm,c=1,0m | UN | 5540.1952
10400 | Tubo fer.fund.duc.c/bolsa flan.rosc.esp.clas.k-12,clas.pres.pn-16,nbr 15420 e 7560,exc.aces.p/junta,d=700mm,c=1,0m | UN | 9553.5889
10401 | Adicional de extensao excedente a 1,0m em tubos c/flanges integral fundidos,classe k-14,pn-16,p/esg.sanit,c/diam.800mm | M | 17123.1712
10402 | Adicional de extensao excedente a 1,0m em tubos c/flanges integral fundidos,classe,k-14,pn-16,p/esg.sanit,c/diam.900mm | M | 12239.3201
10403 | Adicional de extensao excedente a 1,0m em tubos c/flanges integral fundidos,classe k-14,pn16,p/esg.sanit,c/diam.1000mm | M | 18898.5839
10404 | Adicional de extensao excedente a 1,0m em tubos,c/flanges integral fundidos,classe k-14,pn-16,p/esg.sanit,c/diam.1200mm | M | 18531.3033
10413 | Adicional de extensao excedente a 1,00mem tubos c/flanges soldados,classe k-9,pn-10,para esgoto sanitario,c/diam.80mm | M | 301.4734
10414 | Adicional de extensao excedente a 1,00mem tubos c/flanges soldados,classe k-9,pn-10,para esgoto sanitario,c/diam.100mm | M | 324.8103
10415 | Adicional de extensao excedente a 1,00mem tubos c/flanges soldados,classe k-9,pn-10 para esgoto sanitario,c/diam.150mm | M | 427.4348
10416 | Adicional de extensao excedente a 1,00mem tubos c/flanges soldados,classe k-9,pn-10,para esgoto sanitario,c/diam.200mm | M | 548.4568
10417 | Adicional de extensao excedente a 1,00mem tubos c/flanges soldados,classe k-9,pn-10,para esgoto sanitario,c/diam.250mm | M | 700.4646
10418 | Adicional de extensao excedente a 1,00mem tubos c/flanges soldados,classe k-9,pn-10,para esgoto sanitario,c/diam.300mm | M | 834.7327
10419 | Adicional de extensao excedente a 1,00mem tubos c/flanges soldados,classe k-9,pn-10,para esgoto sanitario,c/diam.350mm | M | 997.779
10420 | Adicional de extensao excedente a 1,00mem tubos c/flanges soldados,classe k-9,pn-10,para esgoto sanitario,c/diam.400mm | M | 1112.5124
10421 | Adicional de extensao excedente a 1,00mem tubos c/flanges soldados,classe k-9,pn-10,para esgoto sanitario,c/diam.450mm | M | 1282.9957
10422 | Adicional de extensao excedente a 1,00mem tubos c/flanges soldados,classe k-9,pn-10,para esgoto sanitario,c/diam.500mm | M | 1440.835
10423 | Adicional de extensao excedente a 1,00mem tubos c/flanges soldados,classe k-9,pn-10,para esgoto sanitario,c/diam.600mm | M | 1885.4519
10424 | Adicional de extensao excedente a 1,00mem tubos c/flanges roscados,classe k-12,pn-10,para esgoto sanitario,c/diam.700mm | M | 2534.5262
10425 | Adicional de extensao excedente a 1,00mem tubos c/flanges roscados,classe k-12,pn-10,para esgoto sanitario,c/diam.800mm | M | 3025.2149
10426 | Adicional de extensao excedente a 1,00mem tubos c/flanges roscados,classe k-12,pn-10,para esgoto sanitario,c/diam.900mm | M | 4598.9243
10427 | Adicional de extensao excedente a 1,00mem tubos c/flanges roscados,classe k-12,pn-10,p/esgoto sanitario,c/diam.1000mm | M | 5415.5606
10428 | Adicional de extensao excedente a 1,00mem tubos c/flanges roscados,classe k-12,pn-10,p/esgoto sanitario,c/diam.1200mm | M | 7211.5338
10429 | Adicional de extensao excedente a 1,00mem tubos c/flanges soldados,classe k-9,pn-16,para esgoto sanitario,c/diam.80mm | M | 301.4734
10430 | Adicional de extensao excedente a 1,00mem tubos c/flanges soldados,classe k-9,pn-16,para esgoto sanitario,c/diam.100mm | M | 324.8103
10431 | Adicional de extensao excedente a 1,00mem tubos c/flanges soldados,classe k-9,pn-16,para esgoto sanitario,c/diam.150mm | M | 427.4348
10432 | Adicional de extensao excedente a 1,00mem tubos c/flanges soldados,classe k-9,pn-16,para esgoto sanitario,c/diam.200mm | M | 548.4568
10433 | Adicional de extensao excedente a 1,00mem tubos c/flanges soldados,classe k-9,pn-16,para esgoto sanitario,c/diam.250mm | M | 700.4757
10434 | Adicional de extensao excedente a 1,00mem tubos c/flanges soldados,classe k-9,pn-16,para esgoto sanitario,c/diam.300mm | M | 834.7327
10435 | Adicional de extensao excedente a 1,00mem tubos c/flanges soldados,classe k-9,pn-16,para esgoto sanitario,c/diam.350mm | M | 997.7567
10436 | Adicional de extensao excedente a 1,00mem tubos c/flanges soldados,classe k-9,pn-16,para esgoto sanitario,c/diam.400mm | M | 1112.5124
10437 | Adicional de extensao excedente a 1,00mem tubos c/flanges soldados,classe k-9,pn-16,para esgoto sanitario,c/diam.450mm | M | 1282.9846
10438 | Adicional de extensao excedente a 1,00mem tubos c/flanges soldados,classe k-9,pn-16,para esgoto sanitario,c/diam.500mm | M | 1440.8238
10439 | Adicional de extensao excedente a 1,00mem tubos c/flanges soldados,classe k-9,pn-16,para esgoto sanitario,c/diam.600mm | M | 1885.4631
10440 | Adicional de extensao excedente a 1,00mem tubos,c/flanges roscados,classe k-12,pn-16,para esgoto sanitario,c/diam.700mm | M | 3227.3196
10443 | Tubo pead pe 80/100, pn-4, fabricado conforme iso 4427, de=090mm | M | 15.82
10444 | Tubo pead pe-80/100, fabricado conformeiso 4427, de=110mm | M | 23.4
10445 | Tubo pead pe 80/100, pn-4, fabricado conforme iso 4427, de=125mm | M | 30.2
10446 | Tubo pead pe 80/100, pn-4, fabricado conforme iso 4427, de=140mm | M | 37.6
10447 | Tubo pead pe 80/100, pn-4, fabricado conforme iso 4427, de=160mm | M | 48.4
10448 | Tubo pead pe 80/100, pn-4, fabricado conforme iso 4427, de=180mm | M | 61.4
10450 | Tubo pead pe 80/100, pn-4, fabricado conforme iso 4427, de=225mm | M | 95.4
10452 | Tubo pead pe 80/100, pn-4, fabricado conforme iso 4427, de=280mm | M | 148
10454 | Tubo pead pe 80/100, pn-4, fabricado conforme iso 4427, de=355mm | M | 240.74
10456 | Tubo pead pe 80/100, pn-4, fabricado conforme iso 4427, de=450mm | M | 383.2
10457 | Tubo pead pe 80/100, pn-4, fabricado conforme iso 4427, de=500mm | M | 472.02
10458 | Tubo pead pe 80/100, pn-4, fabricado conforme iso 4427, de=560mm | M | 593.28
10459 | Tubo pead pe 80/100, pn-4, fabricado conforme iso 4427, de=630mm | M | 751.08
10460 | Tubo pead pe 80/100, pn-4, fabricado conforme iso 4427, de=800mm | M | 1210.14
10461 | Tubo pead pe 80/100, pn-4, fabricado conforme iso 4427, de=900mm | M | 1530.32
10462 | Tubo pead pe 80/100, pn-4, fabricado conforme iso 4427, de=1000mm | M | 1890.84
10463 | Tubo pead pe 80/100, pn-4, fabricado conforme iso 4427, de=1200mm | M | 2719.46
10464 | Tubo pead pe 80/100, pn-10, fabricado conforme iso 4427, de=032mm | M | 3.84
10465 | Tubo pead pe 80/100, pn-10, fabricado conforme iso 4427, de=040mm | M | 5.8
10466 | Tubo pead pe 80/100, pn-10, fabricado conforme iso 4427, de=050mm | M | 8.94
10467 | Tubo pead pe 80/100, pn-10, fabricado conforme iso 4427, de=075mm | M | 20.12
10468 | Tubo pead pe 80/100, pn-10, fabricado conforme iso 4427, de=090mm | M | 28.92
10469 | Tubo pead pe 80/100, pn-10, fabricado conforme iso 4427, de=110mm | M | 43.04
10470 | Tubo pead pe 80/100, pn-10, fabricado conforme iso 4427, de=125mm | M | 55.54
10471 | Tubo pead pe 80/100, pn-10, fabricado conforme iso 4427, de=140mm | M | 68.92
10472 | Tubo pead pe 80/100, pn-10, fabricado conforme iso 4427, de=160mm | M | 89.96
10473 | Tubo pead pe 80/100, pn-10, fabricado conforme iso 4427, de=180mm | M | 113.78
10474 | Tubo pead pe 80/100, pn=10, fabricado conforme iso 4427, de=200mm | M | 140.42
10475 | Tubo pead pe 80/100, pn-10, fabricado conforme iso 4427, de=225mm | M | 178.08
10476 | Tubo pead pe 80/100, pn-10, fabricado conforme iso 4427, de=250mm | M | 219.58
10477 | Tubo pead pe 80/100, pn-10, fabricado conforme iso 4427, de=280mm | M | 274.2
10478 | Tubo pead pe 80/100, pn-10, fabricado conforme iso 4427, de=315mm | M | 347.24
10479 | Tubo pead pe 80/100, pn-10, fabricado conforme iso 4427, de=355mm | M | 441.92
10480 | Tubo pead pe 80/100, pn-10, fabricado conforme iso 4427, de=400mm | M | 560.64
10481 | Tubo pead pe 80/100, pn-10, fabricado conforme iso 4427, de=450mm | M | 707.66
10482 | Tubo pead pe 80/100, pn-10, fabricado conforme iso 4427, de=500mm | M | 874.36
10483 | Tubo pead pe 80/100, pn-10, fabricado conforme iso 4427, de=560mm | M | 1095.34
10484 | Tubo pead pe 80/100, pn-10, fabricado conforme iso 4427, de=630mm | M | 1387.32
10485 | Tubo pead pe 80/100, pn-10, fabricado conforme iso 4427, de=800mm | M | 2236.3
10486 | Tubo pead pe 80/100, pn-16, fabricado conforme iso 4427, de=020mm | M | 2.24
10487 | Tubo pead pe 80/100, pn-16, fabricado conforme iso 4427, de=025mm | M | 3.42
10488 | Tubo pead pe 80/100, pn-16, fabricado conforme iso 4427, de=032mm | M | 5.5
10489 | Tubo pead pe 80/100, pn-16, fabricado conforme iso 4427, de=040mm | M | 8.5
10490 | Tubo pead pe 80/100, pn-16, fabricado conforme iso 4427, de=050mm | M | 13.2
10491 | Tubo pead pe 80/100, pn-16, fabricado conforme iso 4427, de=075mm | M | 29.5
10492 | Tubo pead pe 80/100, pn-16, fabricado conforme iso 4427, de=090mm | M | 42.22
10493 | Tubo pead pe 80/100, pn-16, fabricado conforme iso 4427, de=110mm | M | 62.62
10494 | Tubo pead pe 80/100, pn-16, fabricado conforme iso 4427, de=125mm | M | 81.24
10495 | Tubo pead pe 80/100, pn-16, fabricado conforme iso 4427, de=140mm | M | 101.94
10496 | Tubo pead pe 80/100, pn-16, fabricado conforme iso 4427, de=160mm | M | 132.92
10497 | Tubo pead pe 80/100, pn-16, fabricado conforme iso 4427, de=180mm | M | 168.02
10498 | Tubo pead pe 80/100, fabricado conformeiso 4427, de=200mm | M | 207.2
10499 | Tubo pead pe 80/100, pn-16, fabricado conforme iso 4427, de=225mm | M | 262.24
10500 | Tubo pead pe 80/100, pn-16, fabricado conforme iso 4427, de=250mm | M | 323.76
10501 | Tubo pead pe 80/100, pn-16, fabricado conforme iso 4427, de=280mm | M | 405.72
10502 | Tubo pead pe 80/100, pn-16, fabricado conforme iso 4427, de=315mm | M | 513.4
10503 | Tubo pead pe 80/100, pn-16, fabricado conforme iso 4427, de=355mm | M | 651.46
10504 | Tubo pead pe 80/100, pn-16, fabricado conforme iso 4427, de=400mm | M | 826.9
10505 | Tubo pead pe 80/100, pn-16, fabricado conforme iso 4427, de=450mm | M | 1046.82
10506 | Tubo pead pe 80/100, pn-16, fabricado conforme iso 4427, de=500mm | M | 1291.42
10507 | Tubo pead pe 80/100, pn-16, fabricado conforme iso 4427, de=560mm | M | 1620.18
10508 | Colarinho pead pe 80/100, pn-04, de=063mm | UN | 15.95
10509 | Colarinho pead pe 80/100, pn-4, de=075mm | UN | 18.9
10510 | Colarinho pead pe 80/100, pn-4, de=90mm | UN | 29.79
10511 | Colarinho pead pe 80/100, pn-4, de=110mm | UN | 46.16
10512 | Colarinho pead pe 80/100, pn-4, de=125mm | UN | 52.74
10513 | Colarinho pead pe 80/100, pn-4, de=140mm | UN | 66.18
10514 | Colarinho pead pe 80/100, pn-4, de=160mm | UN | 80.76
10515 | Colarinho pead pe 80/100, pn-4, de=180mm | UN | 102.84
10516 | Colarinho pead pe 80/100, pn-4, de=200mm | UN | 138.13
10517 | Colarinho pead pe 80/100, pn-4, de=225mm | UN | 204.73
10518 | Colarinho pead pe 80/100, pn-4, de=250mm | UN | 213.25
10519 | Colarinho pead pe 80/100, pn-4, de=280mm | UN | 253.27
10520 | Colarinho pead pe 80/100, pn-4, de=315mm | UN | 538
10521 | Colarinho pead pe 80/100, pn-4, de=355mm | UN | 548.56
10522 | Colarinho pead pe 80/100, pn-4, de=400mm | UN | 563.42
10523 | Colarinho pead pe 80/100, pn-4, de=450mm | UN | 583.98
10524 | Colarinho pead pe 80/100, pn-4, de=500mm | UN | 663.56
10525 | Colarinho pead pe 80/100, pn-4, de=560mm | UN | 1344.16
10526 | Colarinho pead pe 80/100, pn-4, de=630mm | UN | 1394.82
10527 | Colarinho pead pe 80/100, pn-4, de=800mm | UN | 2876.06
10528 | Colarinho pead pe 80/100, pn-4, de=900mm | UN | 3231.54
10529 | Colarinho pead pe 80/100, pn-4, de=1000mm | UN | 5995.38
10530 | Colarinho pead pe 80/100, pn-4, de=1200mm | UN | 6353.68
10531 | Colarinho pead pe 80/100, pn-10, de=63mm | UN | 15.14
10532 | Colarinho pead pe 80/100, pn-10, de=75mm | UN | 17.87
10533 | Colarinho pead pe 80/100, pn-10, de=90mm | UN | 23.68
10534 | Colarinho pead pe 80/100, pn-10, de=110mm | UN | 36.96
10535 | Colarinho pead pe 80/100, pn-10, de=125mm | UN | 44.46
10536 | Colarinho pead pe 80/100, pn-10, de=140mm | UN | 56.56
10537 | Colarinho pead pe 80/100, pn-10, de=160mm | UN | 65.94
10538 | Colarinho pead pe 80/100, pn-10, de=180mm | UN | 92.51
10539 | Colarinho pead pe 80/100, pn-10, de=200mm | UN | 116.19
10540 | Colarinho pead pe 80/100, pn-10, de=225mm | UN | 126.75
10541 | Colarinho pead pe 80/100, pn-10, de=250mm | UN | 234.34
10542 | Colarinho pead pe 80/100, pn-10, de=280mm | UN | 277.41
10543 | Colarinho pead pe 80/100, pn-10, de=315mm | UN | 400.92
10544 | Colarinho pead pe 80/100, pn-10, de=355mm | UN | 708
10545 | Colarinho pead pe 80/100, pn-10, de=400mm | UN | 876
10546 | Colarinho pead pe 80/100, pn-10, de=450mm | UN | 1700
10547 | Colarinho pead pe 80/100, pn-10, de=500mm | UN | 1885
10548 | Colarinho pead pe 80/100, pn-10, de=560mm | UN | 2240
10549 | Colarinho pead pe 80/100, pn-10, de=630mm | UN | 2427
10550 | Colarinho pead pe 80/100, pn-10, de=800mm | UN | 7637
10551 | Colarinho pead pe 80/100, pn-16, de=63mm | UN | 18.69
10552 | Colarinho pead pe 80/100, pn-16, de=75mm | UN | 21.96
10553 | Colarinho pead pe 80/100, pn-16, de=90mm | UN | 30.09
10554 | Colarinho pead pe 80/100, pn-16, de=110mm | UN | 35.58
10555 | Colarinho pead pe 80/100, pn-16, de=125mm | UN | 46.48
10556 | Colarinho pead pe 80/100, pn-16, de=140mm | UN | 59.9
10557 | Colarinho pead pe 80/100, pn-16, de=160mm | UN | 69.42
10558 | Colarinho pead pe 80/100, pn-16, de=180mm | UN | 96.09
10559 | Colarinho pead pe 80/100, pn-16, de=200mm | UN | 118.2
10560 | Colarinho pead pe 80/100, pn-16, de=225mm | UN | 143.28
10561 | Colarinho pead pe 80/100, pn-16, de=250mm | UN | 269.58
10562 | Colarinho pead pe 80/100, pn-16, de=280mm | UN | 432
10563 | Colarinho pead pe 80/100, pn-16, de=315mm | UN | 538
10564 | Colarinho pead pe 80/100, pn-16, de=355mm | UN | 708
10565 | Colarinho pead pe 80/100, pn-16, de=400mm | UN | 876
10566 | Colarinho pead pe 80/100, pn-16, de=450mm | UN | 1700
10567 | Colarinho pead pe 80/100, pn-16, de=500mm | UN | 1885
10568 | Colarinho pead pe 80/100, pn-16, de=560mm | UN | 2240
10569 | Luva eletrofusao pead pe 80/100, de=20mm | UN | 8.16
10570 | Luva eletrofusao pead pe 80/100, de=25mm | UN | 8.38
10571 | Luva eletrofusao pead pe 80/100, de=32mm | UN | 8.79
10572 | Luva eletrofusao pead pe 80/100, de=40mm | UN | 9.82
10573 | Luva eletrofusao pead pe 80/100, de=50mm | UN | 13.75
10574 | Luva eletrofusao pead pe 80/100, de=75mm | UN | 22.12
10575 | Luva eletrofusao pead pe 80/100, de=90mm | UN | 23.32
10576 | Luva eletrofusao pead pe 80/100, de=110mm | UN | 24.08
10577 | Luva eletrofusao pead pe 80/100, de=125mm | UN | 42.35
10578 | Luva eletrofusao pead pe 80/100, de=140mm | UN | 77.02
10579 | Luva eletrofusao pead pe 80/100, de=160mm | UN | 82.51
10580 | Luva eletrofusao pead pe 80/100, de=180mm | UN | 111.64
10581 | Luva eletrofusao pead pe 80/100, de=200mm | UN | 145.95
10582 | Luva eletrofusao pead pe 80/100, de=225mm | UN | 187.32
10583 | Luva eletrofusao pead pe 80/100, de=250mm | UN | 207.65
10584 | Luva eletrofusao pead pe 80/100, de=280mm | UN | 501.48
10585 | Luva eletrofusao pead pe 80/100, de=315mm | UN | 526.79
10586 | Luva eletrofusao pead pe 80/100, de=355mm | UN | 775.75
10587 | Luva eletrofusao pead pe 80/100, de=400mm | UN | 1845.66
10588 | Tubo prfv defofo,pn6,50mm,sn 5000n/m2 | M | 15.31
10589 | Tubo prfv defofo,pn6-100mm,sn 5000n/m2 | M | 30.78
10590 | Tubo prfv defofo,pn6-150mm,sn 5000n/m2 | M | 44.93
10591 | Tubo prfv defofo,pn6-200mm,sn 5000n/m2 | M | 66.24
10592 | Tubo prfv defofo,pn6-250mm,sn 5000n/m2 | M | 84.8
10593 | Tubo prfv defofo,pn10-50mm,sn 5000n/m2 | M | 16.27
10594 | Tubo prfv defofo, pn10-100mm, sn 5000n/m2 | M | 33.67
10595 | Tubo prfv defofo, pn10-150mm, sn 5000n/m2 | M | 50.98
10596 | Tubo prfv defofo, pn10-200mm, sn 5000n/m2 | M | 76.01
10597 | Tubo prfv defofo, pn10-250mm, sn 5000n/m2 | M | 100.28
10598 | Tubo prfv defofo, pn16-50mm, sn 5000n/m2 | M | 17.14
10599 | Tubo prfv defofo, pn16-100mm, sn 5000n/m2 | M | 41.05
10600 | Tubo prfv defofo, pn16-150mm, sn 5000n/m2 | M | 59.14
10601 | Tubo prfv defofo, pn16-200mm, sn 5000n/m2 | M | 78.87
10602 | Tubo prfv defofo, pn16-250mm, sn 5000n/m2 | M | 112.76
10603 | Tubo prfv defofo, pn6-50mm, sn 10000n/m2 | M | 15.85
10604 | Tubo prfv defofo, pn6-100mm, sn 10000n/m2 | M | 31.86
10605 | Tubo prfv defofo, pn6-150mm, sn 10000n/m2 | M | 60.06
10606 | Tubo prfv defofo, pn6-200mm, sn 10000n/m2 | M | 80.51
10607 | Tubo prfv defofo, pn6-250mm, sn 10000n/m2 | M | 104.02
10608 | Tubo prfv defofo, pn10-50mm, sn 10000n/m2 | M | 16.88
10609 | Tubo prfv defofo, pn10-100mm, sn 10000n/m2 | M | 39.47
10610 | Tubo prfv defofo, pn10-150mm, sn 10000n/m2 | M | 68.32
10611 | Tubo prfv defofo, pn10-200mm, sn 10000n/m2 | M | 81.69
10612 | Tubo prfv defofo, pn10-250mm, sn 10000n/m2 | M | 110.78
10613 | Tubo prfv defofo, pn16-50mm, sn 10000n/m2 | M | 18.27
10614 | Tubo prfv defofo, pn16-100mm, sn 10000n/m2 | M | 46.13
10615 | Tubo prfv defofo, pn16-150mm, sn 10000n/m2 | M | 77.62
10616 | Tubo prfv defofo, pn16-200mm, sn 10000n/m2 | M | 97.7
10617 | Tubo prfv defofo, pn16-250mm, sn 10000n/m2 | M | 125.85
10619 | Tubo de concreto armado, esgoto, ea2, 1800mm | M | 1286.7105
10620 | Tubo de concreto armado, esgoto, ea2, 2000mm | M | 1595.7237
10622 | Tubo de concreto armado, esgoto, ea3, 400mm | M | 113.2895
10623 | Tubo de concreto armado, esgoto, ea3, 500mm | M | 154.7368
10624 | Tubo de concreto armado, esgoto, ea3, 600mm | M | 200.1171
10625 | Tubo de concreto armado, esgoto, ea3, 700mm | M | 223.1434
10626 | Tubo de concreto armado, esgoto, ea3, 800mm | M | 274.5382
10627 | Tubo de concreto armado, esgoto, ea3, 900mm | M | 396.9
10628 | Tubo de concreto armado, esgoto, ea3, 1000mm | M | 434.1474
10630 | Tubo de concreto armado, esgoto, ea3, 1200mm | M | 683.4211
10631 | Tubo de concreto armado, esgoto, ea3, 1500mm | M | 1030.6579
10635 | Tubo de concreto armado, esgoto, ea4, 400mm | M | 125.2632
10636 | Tubo de concreto armado, esgoto, ea4, 500mm | M | 196.6171
10637 | Tubo de concreto armado, esgoto, ea4, 600mm | M | 227.5
10638 | Tubo de concreto armado, esgoto, ea4, 700mm | M | 293.8158
10639 | Tubo de concreto armado, esgoto, ea4, 800mm | M | 360.1316
10640 | Tubo de concreto armado, esgoto, ea4, 900mm | M | 456.8421
10641 | Tubo de concreto armado, esgoto, ea4, 1000mm | M | 519.4737
10643 | Tubo de concreto armado, esgoto, ea4, 1200mm | M | 752.5
10644 | Tubo de concreto armado, esgoto, ea4, 1500mm | M | 1133.8158
10647 | Tubo de concreto armado, pa1, agua, 300mm | M | 50.6579
10648 | Tubo de concreto armado, pa2, agua, 300mm | M | 56.1842
10649 | Tubo de concreto armado, pa3, agua, 300mm | M | 67.2368
10664 | Cruzeta pvc-pba, bbbb, 75x50mm | UN | 33.65
10688 | Reducao pvc, pba, pb, de 75x50mm | UN | 8.5086
10689 | Reducao pvc, pba, pb, de=(110x60)mm | UN | 18.6343
10690 | Reducao pvc, pba, pb, de 100x75mm | UN | 25.3879
10692 | Te pvc-pba, bbb, de 75x50mm | UN | 27.76
10694 | Te pvc-pba, bbb, de 100x50mm | UN | 31.2226
10697 | Colar de tomada pvc, travas, sr 3/4", pba, 50mm | UN | 6.7331
10698 | Colar de tomada pvc, travas, sr 3/4", pba, 75mm | UN | 9.1536
10699 | Tubo de pvc rigido, ponta/bolsa, inclusive anel de borracha, pba-defofo, de 400mm | UN | 5643.88
10700 | Tubo de pvc rigido, ponta/bolsa, inclusive anel de borracha, pba-defofo, de 500mm | UN | 8705.93
10706 | Luva de correr pvc defofo, de 400mm | UN | 417.5446
10707 | Luva de correr pvc defofo, de 500mm | UN | 760.5611
10712 | Juncao pvc, esgoto, 45°, bbb, de 100mm | UN | 41.19
10713 | Juncao pvc, esgoto, 45°, bbb, de 150mm | UN | 64.27
10721 | Tubo de concreto simples, ps-2, agua, 200mm | M | 26.7105
10722 | Tubo de concreto simples, ps-2, agua, 300mm | M | 35.9211
10723 | Tubo de concreto simples, ps-2, agua, 400mm | M | 49.7368
10724 | Tubo de concreto simples, ps-2, agua, 500mm | M | 74.6053
10725 | Tubo de concreto simples, ps-2, agua, 600mm | M | 92.1697
10727 | Tubo de concreto armado, pa1, agua, 1800mm | M | 1225.9211
10728 | Tubo de concreto armado, pa1, agua, 2000mm | M | 1273.8158
10730 | Tubo de concreto armado, pa2, agua, 1800mm | M | 1366.8421
10731 | Tubo de concreto armado, pa2, agua, 2000mm | M | 1423.9474
10733 | Tubo de concreto armado, pa3, agua, 1800mm | M | 1640.3947
10734 | Tubo de concreto armado,pa3,agua,2000mm | M | 1737.1053
10735 | Tubo de concreto armado,pa4,agua,300mm | M | 81.0526
10736 | Tubo de concreto armado,pa4,agua,400mm | M | 93.0263
10737 | Tubo de concreto armado,pa4,agua,500mm | M | 103.4895
10738 | Tubo de concreto armado,pa4,agua,600mm | M | 141.6855
10739 | Tubo de concreto armado,pa4,agua,700mm | M | 258.8158
10740 | Tubo de concreto armado,pa4,agua,800mm | M | 259.6724
10741 | Tubo de concreto armado,pa4,agua,900mm | M | 383.1579
10742 | Tubo de concreto armado,pa4,agua,1000mm | M | 418.775
10743 | Tubo de concreto armado,pa4,agua,1100mm | M | 616.1842
10744 | Tubo de concreto armado,pa4,agua,1200mm | M | 641.0526
10745 | Tubo de concreto armado,pa4,agua,1500mm | M | 799.0132
10746 | Tubo de concreto armado,pa4,agua,1800mm | M | 1961.8421
10747 | Tubo de concreto armado,pa4,agua,2000mm | M | 2104.6053
10748 | Selim ceramico de 200x100mm | UN | 26.95
10749 | Selim ceramico de 250x100mm | UN | 27.9
10750 | Selim ceramico de 250x150mm | UN | 31.28
10751 | Selim ceramico de 300x100mm | UN | 30.4
10752 | Selim ceramico de 300x150mm | UN | 32.46
10755 | Tubo de pvc para esgoto, reforcado, ponta e bolsa, inclusive anel de borracha, abnt-nbr 7362, de 350mm | M | 316.052
10756 | Tubo de pvc para esgoto, reforcado, ponta e bolsa, inclusive anel de borracha, abnt-nbr 7362, de 400mm | M | 364.13
10759 | Seixos rolados p/filtros de 3/4" a 3/8" | M3 | 1102.5
10760 | Seixos rolados p/filtros de 3/8" a 1/4" | M3 | 1102.5
10761 | Seixos rolados p/filtros de 1/4" a 1/8" | M3 | 1102.5
10762 | Custo diario de utiliz. de equip.de solda de tubos e con.de pead por termofusao,incl.sold.espec.diam.ext.600mm | DIA | 900
10765 | Bloco de vidro nacional, tipo veneziana,medindo (20x10x10)cm, tipo capelinha | UN | 18.9826
10766 | Bloco de vidro nacional, tipo veneziana,medindo (20x20x6)cm | UN | 17.101
10767 | Bloco concreto estrutural, de (14x19x39)cm | UN | 2.0125
10768 | Bloco concreto prensado, de (15x20x40)cm | UN | 1.7729
10771 | Aditivo copolimero com caracteristica plastificante, monomassa | L | 4.73
10772 | Eps em painel,monolite,dens.11 a 12kg/m3,comp.por duas malhas de 15x15 | M2 | 684.6
10773 | Fibra de vidro para argamassa | KG | 13.6
10774 | Pano de polipropileno tnt, gramatura 60e largura de 1,40m, cor preta | M | 2.0948
10776 | Tijolo ecologico, (solo-cimento) 15x30x7,5cm | UN | 1.49
10777 | Tijolo ecologico (solo/cimento), 12,5x25x6,25cm | UN | 1.13
10778 | Divisoria 35mm c/mont.de aco cor preta,c/miolo em colmeia, revest.em lam.melam.painel/painel,fornecimento e colocacao | M2 | 135.7967
10779 | Divisoria 35mm c/mont.de aco cor preta,c/miolo de la de vidro,revest.em lam.melam. painel/painel,fornec. e colocacao | M2 | 183.1836
10780 | Divisoria 35mm c/mont.de aco cor preta,c/miolo em colmeia, revestim.em chapa laminada, painel/painel, forn.e colocacao | M2 | 113.5222
10781 | Divisoria 35mm c/mont.de aco cor preta,c/miolo de la de vidro, revest.em chapalaminada,painel/painel, forn.e colocacao | M2 | 149.6429
10782 | Divisoria 35mm c/mont.de aco cor preta,c/miolo colmeia,revest.em lam.melam.painel/band.de vidro,excl.vidro,forn.e coloc | M2 | 164.2632
10783 | Divisoria 35mm c/mont.de aco cor preta,c/miolo la vidro, revest.lamin.melam.painel/band.vidro, excl.vidro, forn.e coloc | M2 | 200.3839
10784 | Divisoria 35mm c/mont.de aco cor preta,c/miolo colmeia,revest.chapa lamin.painel/band.de vidro,excl.vidro,forn.e coloc | M2 | 132.4426
10785 | Divisoria 35mm, c/mont.de aco cor preta,c/miolo la vidro, revest.chapa lamin.,painel/band.vidro,excl.vidro,forn.e coloc | M2 | 159.1031
10786 | Divisoria 35mm c/mont.aco na cor preta,c/miolo colmeia,revest.chapa lam.melam.painel/vidro/painel,excl.vidro,forn.e col | M2 | 149.6429
10787 | Divisoria 35mm c/mont.de aco cor preta,c/,miolo la vidro,revest.lamin.melam.painel/vidro/painel,excl.vidro,forn.e coloc | M2 | 169.4233
10788 | Divisoria 35mm c/mont.de aco cor preta,c/miolo colmeia,revest.chapa lamin.,painel/vidro/painel,excl.vidro,forn.e coloc | M2 | 126.4225
10789 | Divisoria 35mm c/mont.de aco cor preta,c/miolo la vidro,revest.chapa lamin.painel/vidro/painel,excl.vidro,forn.e coloc | M2 | 160.8232
10790 | Placa de granito cinza, p/divisoria, 3cmde espessura | M2 | 181.67
10791 | Placa de granito amarelo icarai, p/divisoria, 3cm de espessura | M2 | 192.95
10792 | Placa de granito cinza corumba, p/divisoria, 3cm de espessura | M2 | 189.11
10793 | Placa de granito amarelo arabesco, p/divisoria, 3cm, de espessura | M2 | 216.29
10794 | Placa de ardosia cinza, p/divisoria, 3cmde espessura | M2 | 77
10795 | Placa de granito branco itaunas, p/divisoria, 3cm de espessura | M2 | 319.97
10796 | Vermiculita tipo 1234 (media) | M3 | 415.2
10797 | Cal hidratada aditivada, (saco c/20kg),massical, ch1 | UN | 14.1
10798 | Adesivo a base de resina acrilica (nitobond ar) | BLD | 244.92
10799 | Balizador vagalume em polietileno, com fitas refletivas de alta densidade e pisca-alerta, aluguel | MES | 75
10801 | Cavalete minicade, equipado com paineisrefletivos, padrao engenharia e um pisca-alerta, aluguel | MES | 41
10802 | Cavalete plastico universal, com paineisrefleticos de alta densidade e pisca-alerta, aluguel | MES | 52
10803 | Sinalizador eletronico a led bidirecional, para uso em cones, cavaletes e barreiras, 60 a 70 flashes | UN | 109.95
10804 | Placa de sinalizacao de obras, refletivas, revestida c/pelicula refletiva grau tecnico, aluguel | M2xMES | 27
10806 | Placa de identificacao de obra publica,tipo banner/ploter, constituida por lonae impressao digital | M2 | 65.3234
10808 | Fitilho de nylon, redondo, na cor branca | KG | 5.39
10816 | Planta especie vegetal, alt. (0,30 a 2,00)m, arbusto dracaena marginata (dracenade madagastar) | UN | 3
10820 | Planta esp.veg.alt. (0,40 a 2,00)m, arbusto philodendron bipinnatifidum (bananade macaco) | UN | 3
10836 | Planta esp. veg.nativa c/cap.entre (0,10e 0,15)m e alt.entre (2,50 e 3,00)m | UN | 280
10837 | Planta esp.veg.nativa com cap.entre (0,15 e 0,20)m e alt. entre (3,00 e 3,50)m | UN | 350
10838 | Planta esp.veg.nativa c/cap entre (0,20e 0,25)m, e alt. entre (3,50 e 4,00)m | UN | 380
10840 | Planta esp.veg.c/alt.de (0,60 a 1,00)m,palmeira phoenix roebelenii (tamareira ana) | UN | 2.5
10841 | Planta-especie vegetal de (2,50 a 3,50)m, palmeira syagrus romanzoffiana (baba-de boi/geriva) | UN | 4.5
10865 | Planta esp.veg.c/alt.de (0,40 a 1,50)m,tipo gardenia jasminoides (jasmim do cabo) | UN | 3.5
10866 | Planta esp.veg.c/alt.(0,60 a 1,50)m,tipocalliandra tweedii (esponjinha vermelha) | UN | 3
10871 | Planta esp.veg.c/alt.(0,25 a 1,00), tiposanchezia nobilis (sanquesia) ou similar | UN | 3
10872 | Planta esp.veg.c/alt.(0,40 a 1,50)m, tipo arundina bambusifolia (orquidea bambu) | UN | 3.5
10875 | Planta esp.veg.c/alt.(0,10 a 0,40)m, tipo jasminum nitidum (jasmim estrela) | UN | 1.1
10877 | Planta esp.veg.c/alt.(0,20 a 0,80)m, tipo heliconia psittacorum (heliconia papagaio) | UN | 3.5
10882 | Planta esp.veg.c/alt.(0,15 a 0,40)m, tipo pachystachys lutea (camarao amarelo) | UN | 0.5
10883 | Planta esp.veg.c/alt.(0,20 a 0,40)m, tipo ctenanthe setosa (maranta cinza) | UN | 1.1
10888 | Planta esp.veg.c/alt.(0,10 a 0,20)m, tipo cuphea gracilis (erica) ou similar | UN | 1.1
10890 | Planta esp.veg.c/alt.(0,10 a 0,30)m, tipo lantana camara (cambara) ou similar | UN | 1.1
10891 | Planta esp.veg.c/alt.(0,10 a 0,20), tipohemerocallis flava (hemerocalis,lirio) | UN | 1.1
10894 | Planta esp.veg.c/alt.(0,15 a 0,30)m, tipo ophiopogon jaburan (barba de serpente) | UN | 1.1
10895 | Plantio de plantas de cobertura | UN | 0.7
10896 | Terra estrumada, incluindo carga, transporte e descarga | M3 | 108
10898 | Piso grama sintetica europeia, fios c/comprimento de 28mm, colocado | M2 | 100.2
10900 | Limitador grama pvc reciclado - linha com borda | M | 1.86
10901 | Limitador grama pvc reciclado - linha plana | M | 2.02
10902 | Protetor (gola) de arvore, dimensoes de(1,00x1,00)m e diametro de 0,60m | UN | 420
10903 | Protetor (gola) de arvore,(1,28x1,28)m,e diametro de 0,90m | UN | 860.83
10905 | Tela polietileno de alta densidade, malha de (5x5)cm, estabilizado contra raiosultra-violeta | M2 | 6.14
10907 | Fio de nylon para pedreiro, rolo com 100m, monofil ou similar | M | 0.03
10908 | Barra chata aco astm 588, de 3"x1/4" | KG | 5
10910 | Barra chata de aco 1.1/2"x3/8" | KG | 5
10911 | Frade de ferro fundido, mod.gg-25, com altura de 800mm, zanata ou similar | UN | 252.47
10914 | Terra tipo capa de morro | M3 | 84.53
10915 | Banco concreto armado, sem encosto, cantos arredondados, de (225x50x50)cm, modelo b-7, neorex | UN | 888.2404
10916 | Banco rustico madeira aparelhada, referencia m-25, pactaplayground ou similar | UN | 840
10918 | Lixa de madeira nº 120 | UN | 0.42
10919 | Madeira pranchao de madeira aparelhada,secao (15x4,5)cm - grupo i | M | 22.29
10920 | Parafuso frances de ferro galvanizado,c/porca, medindo (5/8"x2.1/2") | UN | 2.76
10921 | Porca sextavada aco galvanizado, de 5/8" | UN | 0.52
10922 | Azulejo cores diversas, primeira, medindo (15x15)cm, klabin ou similar | M2 | 16
10923 | Arruela lisa de aco galvanizado, de 1/4" | UN | 0.0349
10924 | Madeira aparelhada, espessura de (3,75cm/1.1/2"),em tabuas para esquadrias - grupo v | M3 | 1137.13
10925 | Madeira aparelhada, secao (1,5x3)cm-grupo i | M | 2.26
10927 | Balizador cilindrico de concreto pre-fabricado, modelo copacabana, com diametrode 40cm | UN | 197.24
10932 | Tela arame galvanizado revest.pvc,fio 12, malha losangular de 50mm | M2 | 31.6
10933 | Irrigador giratorio, de plastico | UN | 14.6
10934 | Irrigador de impulso setorial, de plastico, com 10cm de altura | UN | 15.51
10935 | Irrigador de impulso setorial, de plastico, com 40cm de altura | UN | 28.74
10950 | Contentor poliet.alta densidade, com capacidade 500l, para coleta de lixo domiciliar | UN | 1135
10951 | Contentor polit.de alta densidade 240l,com 2 rodas macicas de borracha | UN | 270
10952 | Papeleira de polietileno, capacidade para 50l, de (75,50x34,50x43,50)cm | UN | 173.75
10953 | Vaso plastico redondo,terracota ceramicaou cinza, diam. entre 30/40cm, altura entre 30/35cm e prato | UN | 35.72
10954 | Vaso plastico quadrado, terracota ceramica ou cinza, lados entre 30/40cm, alturaentre 28/34cm e prato | UN | 27.91
10955 | Vaso plastico redondo, terracota ceramica ou cinza, diam.entre 41/50cm, altura de 36/40cm e prato | UN | 60.92
10956 | Barra redonda de aco, de 1.1/4" | KG | 5.91
10957 | Bracadeira de nylon, junta-cabo, medindo200x4,5mm | UN | 0.11
10959 | Tela nylon, c/protecao 80%, sombrit ousimilar | M2 | 2.6593
10962 | Aluguel cacamba de aco tipo container c/5m3 capac.p/retirada entulho obra,inclusive carregam.,transp.e descarregamento | UN | 230
10963 | Mao-de-obra de arquiteto ou engenheiro junior-projeto e consultoria, inclusive encargos sociais | H | 95.2
10964 | Mao-de-obra de arquiteto ou engenheiro pleno-projeto e consultoria, inclusive encargos sociais | H | 140.3
10965 | Mao-de-obra de arquiteto ou engenheiro senior de consultoria, inclusive encargossociais | H | 200.43
10966 | Mao-de-obra de biologo junior, para servicos de consultoria, inclusive encargossociais | H | 66.64
10967 | Mao-de-obra de biologo pleno, para servicos de consultoria, inclusive encargos sociais | H | 98.21
10968 | Mao-de-obra de biologo senior, para servicos de consultoria, inclusive encargossociais | H | 140.3
10969 | Mao-de-obra de agronomo junior, para servicos de consultoria, inclusive encargossociais | H | 95.2
10970 | Mao-de-obra de agronomo pleno, para servicos de consultoria, inclusive encargossociais | H | 140.3
10971 | Mao-de-obra de agronomo senior, para servicos de consultoria, inclusive encargossociais | H | 200.43
10972 | Mao-de-obra de geologo junior, para servicos de consultoria, inclusive encargossociais | H | 66.64
10973 | Mao-de-obra de geologo pleno, para servicos de consultoria, inclusive encargos sociais | H | 98.21
10974 | Mao-de-obra de geologo senior, para servicos de consultoria, inclusive encargossociais | H | 140.3
10975 | Mao-de-obra de analista ambiental, paraservicos de consultoria, inclusive encargos sociais | H | 85.68
10976 | Mao-de-obra de tecnico especializado, para servicos de consultoria, inclusive encargos sociais | H | 44.75
10977 | Mao-de-obra de auxiliar tecnico, para servicos de consultoria, inclusive encargos sociais | H | 20.94
10978 | Mao-de-obra de secretaria para servicosde consultoria, inclusive encargos sociais | H | 32.37
10979 | Mao-de-obra de arquiteto ou engenheiro coordenador - servicos de consultoria, inclusive encargos sociais | H | 230.49
10980 | Mao-de-obra de desenhista cadista junior-projeto e consultoria, inclusive encargos sociais | H | 25.99
10981 | Mao-de-obra de desenhista cadista pleno-projeto e consultoria, inclusive encargos sociais | H | 29.7
10982 | Mao-de-obra de desenhista cadista senior-projeto e consultoria, inclusive encargos sociais | H | 37.13
10983 | Mao-de-obra de projetista cadista junior-projeto e consultoria, inclusive encargos sociais | H | 43.32
10984 | Mao-de-obra de projetista cadista pleno-projeto e consultoria, inclusive encargos sociais | H | 49.51
10985 | Mao-de-obra de projetista cadista senior-projeto e consultoria, inclusive encargos sociais | H | 61.88
10986 | Mao-de-obra de advogado, para servicos de consultoria, inclusive encargos sociais | H | 80.92
10987 | Mao-de-obra de consultor, exclusive encargos sociais | H | 122.48
10988 | Mao-de-obra de consultor, inclusive encargos sociais | H | 270.57
10989 | Mao-de-obra de programador informatica junior, para servicos de consultoria, inclusive encargos sociais | H | 39.03
10990 | Mao-de-obra de programador de informatica pleno, para servicos de consultoria, inclusive encargos sociais | H | 44.75
10991 | Mao-de-obra de programador de informatica senior, para servicos de consultoria,inlusive encargos sociais | H | 56.17
10992 | Mao-de-obra de analista de sistema junior, para servicos de consultoria, inclusive encargos sociais | H | 53.31
10993 | Mao-de-obra de analista de sistema pleno, para servicos de consultoria, inclusive encargos sociais | H | 60.93
10994 | Mao-de-obra de analista de sistema senior, para servicos de consultoria, inclusive encargos sociais | H | 76.16
10995 | Mao-de-obra de digitador, inclusive encargos sociais | H | 18.29
10996 | Avaliacao de espessura de carbonatacao,por ponto, atraves de aspersao de solucao de fenolftalafeina | UN | 256.72
10997 | Determinacao de teor de cloretos, por amostra, conforme norma aci-318/31-br36 | UN | 277.43
10998 | Determinacao de teor de sulfatos, por amostra, conforme boletim nº 25 do ipt | UN | 277.43
10999 | Equipamento cpv-4 completo | UN | 41656.54
11001 | Lapis medidor ph | UN | 74.19
11002 | Sondagem a percussao,sob lamina d'agua,=3" | M | 1517.25
11003 | Sondagem a percussao, sob lamina d'agua,d=4.1/2" | M | 1821.75
11004 | Sondagem a percussao,sob lamina d'agua,=6" | M | 2184
11005 | Resistivimetro syscal junior - aluguel | DIA | 300
11006 | Sismografo,c/24 canais,strataview-aluguel | DIA | 589
11007 | Radar de penetracao,ramac/gpr-aluguel | DIA | 800
11008 | Poco artesiano, prof. de 50m, inclusiveperfuracao, instalacao e analise de agua, exclusive motobomba | UN | 14210
11009 | Poco artesiano, prof. de 100m, inclusiveperfuracao, instalacao e analise de agua, exclusive motobomba | UN | 20798.8
11010 | Poco artesiano, inclusive perfuracao a trado, revestimento e analise de agua, exclusive motobomba | M | 179.3
11015 | Bote inflavel desmontavel com 2 remos capacidade 2 pessoas | UN | 505.12
11016 | Nivel wild n3, aluguel | H | 2.27
11017 | Distanciometro eletronico completo, aluguel | H | 0.99
11019 | Mao-de-obra de operador de computador/tecnico de informatica, inclusive encargossociais | H | 23.64
11020 | Copia plotter, papel a-1, colorido | UN | 9.45
11021 | Copia xerox | UN | 0.25
11022 | Encadernacao ate 100 folhas | UN | 4
11024 | Mao-de-obra de museologo restaurador, inclusive encargos sociais | H | 45.68
11025 | Concreto bombeavel, aditivado e transporte, com resistencia caracteristica a compressao de 28mpa, utilizando brita 1 | M3 | 328.2939
11029 | Estaca pre-moldada de concreto armado, centrifugada d=26cm, p/carga de trabalhode compressao axial ate 500kn (50tf) | M | 84.37
11030 | Estaca pre-moldada de concreto armado, centrifugada, d=33cm, p/carga de trabalhode compressao axial ate 800kn (80tf) | M | 105.45
11031 | Estaca pre-moldada de concreto armado, centrifugada, d=38cm, p/carga de trabalhode compressao axial ate 1000kn (100tf) | M | 125.09
11032 | Estaca pre-moldada de concreto armado, centrifugada, d=42cm, p/carga de trabalhode compressao axial ate 1250kn (125tf) | M | 153.04
11033 | Estaca pre-moldada de concreto armado, centrifugada, d=50cm, p/carga de trabalhode compressao axial ate 1700kn (170tf) | M | 196.46
11034 | Estaca pre-moldada de concreto armado, centrifugada, d=60cm, p/carga de trabalhode compressao axial ate 2350kn (235tf) | M | 293
11035 | Estaca pre-moldada de concreto armado, centrifugada, d=70cm, p/carga de trabalhode compressao axial ate 3150kn (315tf) | M | 395
11036 | Estaca pre-moldada de concreto armado, centrifugada, d=80cm, p/carga de trabalhode compressao axial ate 4000kn (400tf) | M | 520
11049 | Tubo pead pn=6, de=200mm, le=12m, flangeado | UN | 3465.6
11050 | Tubo pead, pn=6, de=250mm, le=12m, flangeado | UN | 4713.6
11051 | Tubo pead, pn=6, de=350mm, le=12m, flangeado | UN | 8724
11052 | Tubo pead, pn=6, de=450mm, le=12m, flangeado | UN | 17280
11053 | Tubo pead, pn=6, de=500mm, le=12m, flangeado | UN | 20064
11054 | Tinta primer convertedor de ferrugem, pcf, quimatic, tapmatic ou similar | L | 39.22
11055 | Tinta acrilica, rugosa, c/adicao quartzo, padrao sambodromo, viwacril, viwaluxou similar | BLD | 127.63
11058 | Pintura eletrostatica sobre esquadria deferro | KG | 8
11059 | Pintura eletrostatica sobre esquadria dealuminio | KG | 8
11060 | Tinta esmalte catalisavel (epoxi), sistema tintometrico | GL | 236.56
11061 | Tinta a base de resina acrilica, exterior/interior, para azulejos e pastilhas | GL | 126.88
11062 | Tinta a base de resina acrilica, exterior/interior, para pedras naturais (ardosia) | BLD | 204.98
11063 | Impermeabilizante incolor, a base de silicone, para exterior/interior | BLD | 340.67
11064 | Tinta latex standard, para exterior/interior, semibrilhante sistema tintometrico | BLD | 149.92
11066 | Subcobertura composta de duas folhas dealuminio estruturado e uma folha de polietileno alveolar, com espessura de 2,5mm | M2 | 13.55
11067 | Rufo de aluminio, trapezoidal, de (1265x600x0,8)mm, acabamento de verniz em ambas as faces | M | 24.4994
11068 | Rufo de aluminio,trapezoidal de (1265x600x0,8)mm, acabamento de verniz e pinturaliquida | M | 24.7906
11069 | Cumeeira de aluminio, trapezoidal, em verniz ambas faces, (1265x2x300x0,8)mm | M | 24.4994
11070 | Cumeeira de aluminio, trapezoidal, em verniz e pintura (1265x2x300x0,8)mm | M | 21.5121
11071 | Contra rufo de aco zincado, trapezoidalde (1500x562x0,8)mm, acabamento em verniz em ambas as faces | M | 45
11072 | Contra rufo de aco zincado, trapezoidalde (1500x562x0,8)mm, acabamento em verniz e pintura liquida | M | 37.74
11073 | Perfil aluminio anodizado, serie 42 | KG | 20.197
11074 | Telha de concreto, vermelha, de (330x420x12)mm | UN | 1.87
11075 | Subcobertura constituida por fibras continuas de polietileno de alta densidade,permeavel ao vapor e com resist. agua | M2 | 9
11076 | Argamassa cristalizante concentrada paraimpermeabilizacao de concreto (embalagem 25kg) | KG | 17.55
11077 | Argamassa cristalizante modificada paraimpermeabilizacao de concreto (embalagem25kg) | KG | 16.2
11078 | Espigao p/cobertura em telhas de cimento, sem amianto, normal | UN | 27.68
11079 | Manta pvc c/60cm de largura e 1mm espessura | M | 40.92
11081 | Bobina aluminio, de 0,8mmx1,0m | KG | 18.7127
11085 | Telha de aluminio, trapezoidal, verniz em ambas as faces de (1.265x12)m, espessura 0,5mm | M2 | 21.5121
11086 | Telha de aluminio, trapezoidal, verniz epintura liquida de (1,265x12)m, espessura de 0,5mm | M2 | 20.413
11087 | Contra rufo de aluminio, trapezoidal, largura de 1,50m, 2 abas de 0,30m, espessura de 0,8mm | UN | 27.2049
11088 | Cumeeira de aluminio, trapezoidal, medindo (1265x2x300x0,8)mm | UN | 35.5842
11089 | Conjunto de vedacao elastica, para telhatrapezoidal de 5/16" | UN | 0.47
11090 | Goiva trapezoidal de ferro galvanizado de 5/16" | UN | 0.15
11091 | Pino reto de ferro galvanizado com porcade 5/16"x300mm | UN | 0.42
11092 | Rufo de aluminio, trapezoidal, largura de 1.265m, 2 abas de 0,30m, espessura de0,8mm | UN | 39.417
11093 | Telha termica de aluminio, trapezoidal dupla, espessura de 30mm, largura de 1,265 | M2 | 95.0009
11094 | Fixacao de telha de aluminio | KG | 0.4039
11095 | Rufo lateral de aluminio estampado trapezoidal, espessura de 0,80mm, 2 abas de 0,30m, sem pintura | M | 39.417
11096 | Telha termo isolante para montagem trapezoidal, de aluminio de 0,40mm, com duplaestanqueidade lateral | M2 | 91.3467
11097 | Anilha plastica de vedacao | UN | 0.06
11098 | Telha ondulada de fibras vegetais e minerais, medindo 2000x950x3mm | M2 | 40
11099 | Cumeeira normal para telhas em fibras vegetais e minerais medindo 500x900x3mm | UN | 39.38
11100 | Placa de policarbonato alveolar, cor cristal, com espessura de 10mm | M2 | 47.31
11101 | Silicone branco leitoso, bisnaga de 300mm | UN | 16.66
11102 | Tubo de aco galvanizado, com costura, 8" | M | 324.45
11103 | Placa de policarbonato alveolar, cor fume, com espessura de 10mm | M2 | 49.46
11104 | Chapa de aco usi-sac 350 | KG | 3.4406
11105 | Chumbador de aco comum com porcas e arruelas de 7/8"x600mm | UN | 90.9
11106 | Chapa de acrilico, translucido, espessura 6mm | M2 | 273
11107 | Cumeeira ou rufo de topo, transpeizoidal, poliester, protecao raios u.v. de (2x300x1,5)mm | M | 77
11108 | Rufo lateral ou contrarufo translucido trapeizodal de resina poliester reforcada | M | 73.26
11109 | Telha translucida, cristal, branca leitosa ou cores basicas, trapeizoidal de resina poliester, com espessura de 1,3mm | M2 | 35.28
11110 | Telha translucida, cristal, trapeizoidade resina poliester, com veu interno depoliester, com espessura de 1,5mm | M2 | 42.26
11111 | Subcobertura const.por uma membrana composta por espuma de polietileno expandidoe filme de poliester metal., e=4,5mm | M2 | 18.19
11113 | Pastilha de vidro cristal ou com resina,dimensoes de (2x2)cm ate (3x3)cm, na cor vermelha, laranja ou amarelo | M2 | 99.05
11114 | Pastilha de vidro cristal ou com resina,dimensoes de (2x2)cm ate (3x3)cm, coresvariadas | M2 | 88.2
11115 | Pastilha de vidro cristal ou com resina,medindo (5x5)cm, cores variadas | M2 | 155.72
11116 | Pastilha de porcelana,semi-brilhante (4x4)cm, linha artesanal, ref.jr-3204, jabota ou similar | M2 | 30.45
11117 | Pastilha de porcelana, esmaltada, de (5x5)cm linha verde real, ngk ou similar | M2 | 58.45
11118 | Revestimento ceramico extrudado,de(11,6x11,6)cm,espessura de 9mm,antiderrapanteresistente a choque termico,cor natural | M2 | 61.85
11119 | Revestimento ceramico extrudado,de (24x11,6)cm,espessura de 9mm,antiderrapanteresistente a choque termico,cor natural | M2 | 52.19
11120 | Pastilha ceramica,com medidas em torno de (7,50x7,50)cm | M2 | 40.52
11121 | Forro madeira aparelhada, tipo colmeia,grupo iii | M2 | 61.21
11122 | Chapa de fibra de madeira, dura, acabamento mate, de 3mm de espessua | M2 | 13.82
11125 | Chapa fibrocimento, sem amianto, com espessura de 12mm | UN | 169.9
11126 | Chapa aluminio, med.(2000x1000x1,2)mm | KG | 18.8536
11128 | Chapa de madeira mineralizada, prensadacom cimento, termo acustica, de 25mm deespessura | M2 | 39.8
11129 | Revestimento melaminico autoportante, empaineis mrx-smel ou similar | M2 | 157.17
11130 | Ladrilho hidraulico tratado 25 dados (20x20)cm, na cor cinza | M2 | 36.33
11131 | Granito cinza andorinha,s/acabamento, c/espessura de 2cm | M2 | 150
11132 | Granito cinza andorinha, apicoado, placas de (40x40)cm, com espessura de 3cm | M2 | 258.59
11133 | Rodape em granito cinza andorinha, medindo (2x7)cm, com canto reto | M | 17.67
11134 | Granito rustico, corte manual, placas de(50x50)cm, com espessura de 3 a 4cm | UN | 11.19
11135 | Granito capao bonito, polido, espessurade 2cm | M2 | 170
11136 | Granito capao bonito, apicoado, espessura de 2cm | M2 | 239.98
11137 | Granito cinza miracema, levigado, placasde (40x40)cm, com espessura de 3cm | M2 | 174.76
11138 | Granito cinza miracema, flameado, placasde (40x40)cm, com espessura de 3cm | M2 | 98.18
11139 | Granito cinza miracema, serrado e face natural, classificado, placas de (40x40)cm,c/espessura de 3cm | M2 | 42.33
11140 | Granito juparana topazio, polido, placasde (40x40)cm, com espessura de 2cm | M2 | 117.81
11144 | Grana de granito nº 1 preto | KG | 0.5
11147 | Grana de granito nº 1 vermelho | KG | 0.83
11148 | Piso vinilico flexivel homogeneo (30x30)cm, 2mm, mesclado, paviflex dinamic, fedemac ou similar | M2 | 51.3
11149 | Piso vinilico, paviflex chroma tpcl, espessura de 2mm, fademac ou similar | M2 | 38.19
11150 | Piso vinilico flexivel homogeneo (30x30)cm, 3,2mm, liso, paviflex linha chroma,fademac ou similar | M2 | 73.04
11151 | Piso vinilico semiflexivel homogeneo (60x60)cm, 2mm, paviflex sixty thru, fademac ou similar | M2 | 67.87
11152 | Piso vinilico flexivel heterogeneo, (2x20)m, 2mm, absolute linha lino, fabemac ou similar | M2 | 104
11153 | Piso vinilico flexivel heterogeneo, (2x20)m, 2mm, pigmentado, absolute totalsafe, fabemac ou similar | M2 | 100.95
11154 | Piso vinilico flexivel heterogeneo (2x20)m, 2mm, absolute linha acustic uni, fademac ou similar | M2 | 64.9
11155 | Piso vinilico flexivel homogeneo, antiestatico (61x61)cm, 2mm, paviflor elite, fabemac ou similar | M2 | 99.17
11156 | Rodape de pvc tipo plano, altura de 7,5cm, para piso vinilico | M | 8.68
11157 | Rodape de pvc, hospitalar de sobrepor, altura de 7,5cm para piso vinilico | M | 12.2
11158 | Carpete de polipropileno, com superficieem nylon, espessura de 8mm. fornecimento e colocacao | M2 | 144.38
11159 | Carpete de polipropileno, com filamentocontinuo, espessura de 5mm. fornecimentoe colocacao | M2 | 37.16
11160 | Colocacao de tapete, espessura de 6mm | M2 | 30
11161 | Tapete anti-alergico e anti-estatico, de6mm, cor castor, modelo brasilia, avanti ou similar | M2 | 60.02
11162 | Carpete de fibra de polipropileno e resina sintetica, 700mg, espessura de 5mm colocado | M2 | 41.8
11163 | Piso em placas de ardosia, cor ferrugem,25x25cm, esp 1cm | M2 | 26.85
11164 | Piso de borracha antiderrapante, superficie grao de arroz, de 3mm, cor negro, | M2 | 73.71
11165 | Piso elevado, placas de (60x60)cm, espessura de 40mm, revestido de paviflex, dimopiso ou similar | M2 | 285.8416
11166 | Piso vinilico flexivel homogeneo, condutivo (61x61)cm, 2mm, trafic els, fademacou similar | M2 | 153.2
11167 | Perfil de arremate para rodape de pvc | M | 6.42
11168 | Suporte curvo p/rodape de pvc | M | 9.54
11169 | Cordao de solda para piso vinilico, linha absolute, fademac ou similar | M | 4.77
11170 | Cola rhodopas nº 504-d ou similar | KG | 8.89
11171 | Camada amortecedora recoma ou similar, de particulas de borracha reciclada de pneus, espessura 10mm | M2 | 31.27
11172 | Manta pre-fabricada de borracha sbr,antiderrapante,para pista de atletismo,aglom. c/poliuretano,esp. med. 13mm, colocado | M2 | 267.5
11173 | Manta pre-fabricada de borracha sbr,antiderrapante,para pista de atletismo,aglom. c/poliuretano,esp. med. 14mm, colocado | M2 | 540
11174 | Piso de borracha especial sbr e granulosde epdm, anti-impacto, espessura mediade 6mm, colocado | M2 | 196.35
11175 | Manta pre-fabricada de particula de borracha sbr e granulos de espuma de poliuretano, espessura de 10mm, colocado | M2 | 264
11176 | Piso alerta em placas marmorizadas, vidro-prensadas, cor cinza, (40x40x3,50)cm | M2 | 70
11177 | Piso alerta em placas marmorizadas, vidro-prensadas, cor vermelha,(40x40x3,50)cm | M2 | 70
11178 | Pastilha porcelana telada 5x5cm,vermelha | M2 | 114.61
11179 | Pastilha porcelana telada 5x10cm,cinzaclaro | M2 | 44.58
11180 | Revestimento ceramico extrudado,de(24x11,6)cm,espessura de 9mm,antiderrapante,resistente a choque termico,tipo ind. | M2 | 56.91
11181 | Peitoril em granito cinza andorinha, (28x2)cm | M | 42.68
11182 | Soleira granito cinza andorinha, 13x3cm,com 2 polimentos | M | 22.31
11183 | Soleira granito cinza andorinha, 15x3cmcom 2 polimentos | M | 30.63
11184 | Soleira granito cinza andorinha, 25x3cmcom 2 polimentos | M | 39.74
11186 | Capa de degrau em granito, cinza corumba30x3cm, polido | M | 9.04
11187 | Espelho ou chapin em granito cinza corumba, 20x3cm, polido | M | 4.3
11188 | Chapim/testeira ou granito cinza corumba, 10x2cm, serrada | M | 21.01
11189 | Peitoril granito cinza corumba, 18x2cm | M | 29.45
11190 | Peitoril granito cinza corumba, 28x2cm | M | 32.4
11191 | Soleira granito cinza corumba, 13x2cm, com 2 polimentos | M | 3.52
11192 | Soleira granito cinza corumba, 15x2cm, com 2 polimentos | M | 6.43
11193 | Soleira granito cinza corumba, 25x3cm, com 2 polimentos | M | 32.4
11194 | Pedra sao tome, 57x57cm, tipo furnas/light | M2 | 81
11195 | Rodape de ardosia com altura de 7cm | M | 6.45
11196 | Piso tatil ou borracha direcional, 25x25cm, esp.5mm, na cor preta, para pessoasde necessidades especiais | M2 | 58.8
11197 | Piso tatil borracha alerta, 25x25cm, espessura de 5mm, na cor preta, para pessoas de necessidades especiais | M2 | 58.8
11198 | Capa de degrau em granito cinza andorinha, 30x3cm, sem acabamento | M | 35.94
11199 | Espelho ou chapim granito cinza andorinha, 20x3cm, sem acabamento | M | 17.59
11200 | Peitoril granito cinza andorinha, 18x2cm | M | 19.5
11201 | Ladrilho ceramico com medidas em tornode (20x20)cm | M2 | 41.1
11202 | Ladrilho ceramico com medidas em torno de(10x10)cm, nas cores azul, verde ou preto | M2 | 45.22
11203 | Ladrilho ceramico com acabamento esmaltado,com medidas em torno de (10x10)cm nascores branca,bege,cinza(cores claras) | M2 | 29.86
11204 | Ladrilho ceramico com medidas em tornode (32x57)cm | M2 | 15.44
11205 | Ladrilho ceramico com medidas em tornode (45x45)cm, anti-derrapante,trafego intenso,pei-iv | M2 | 13.38
11209 | Granito cinza corumba, polido, 40x40cm | M2 | 68.08
11210 | Rodape de granito cinza, corumba, polido, h=10cm | M | 10.46
11211 | Pedra box de banheiro, em marmore brancoclassico, sem rebaixo, h=5cm e 3cm de espessura | M | 27
11212 | Filetes derivados de pedras com espessura de 1,5 a 4,0cm | M2 | 54.55
11213 | Placas de cortica de 0,60x0,90m, com espessura de 3mm. fornecimento e colocacao | M2 | 31.48
11214 | Placas pvc tipo colmeia 62x62cm, malha 4,15x4,15cm, incl.pendural, perfil "t" ecanton.da mesma cor placa.forn.e colocac | M2 | 45.07
11215 | Placas pvc tipo colmeia 62x62cm, malha 2x2cm, incl.pendural, perfil "t" e cantoneira da mesma cor da placa.forn.e coloca | M2 | 27.36
11219 | Placas de aluminio tipo colmeia,com pintura eletrostatica branca,62x62cm,malha 5x5cm,fixado c/perfil t aparente,forn/col | M2 | 147.27
11220 | Tabuas pinus macho-femea,30x2cm,p/forro | M2 | 52.94
11221 | Protetor parede (bate-maca),c/20cm larg.vinil alto impacto,antichama lav. texturizado reforcos em neoprene fix sup alumi | M | 111.48
11222 | Protetor parede (bate-maca),tipo corrimao aprox 14cm,vinil alto impacto,antichamlav texturizado ref. neoprene fix sup al | M | 184.31
11223 | Protetor parede (bate-maca),c/12,7cm larg.vinil alto impacto,antichama lav.acab.text. ref neoprene,fixado sup. aluminio | M | 102.85
11224 | Protecao portas vinil alto impacto, c/acabamento texturizado | M2 | 132.89
11225 | Piso em porcelanato tecnico natural, acabamento da borda retif.,p/uso em areas comerciais com acesso p/rua de (60x60)cm | M2 | 54.36
11227 | Piso ceramico tatil direcional, amarelo,para portadores de necessidades especificas | M2 | 63
11228 | Piso ceramico tatil alerta, amarelo, para portadores de necessidades especificas | M2 | 63
11229 | Corante preto | KG | 18
11230 | Disco de desbate, com diametro de 7" | UN | 9.04
11231 | Porta sanfonada pvc (0,60x2,10)m | UN | 53.87
11232 | Porta sanfonada pvc (0,70x2,10)m | UN | 60.56
11233 | Porta sanfonada pvc (1,00x2,10)m | UN | 100.14
11234 | Porta flexivel med.(1,40x2,10)m,de altura com fechamento automatico | UN | 2164.84
11235 | Protetor cantos,prod.c/estr.int.sup.alum.pvc,c/refor.neoprene e ext.c/capas vinil alto imp.c/acab.text.cor padr.fabr.5cm | M | 98.88
11242 | Barra chata de aco, de 3/8"x1.1/4" | KG | 5
11243 | Chapa de aco galvanizado, nº26 (0,50mm) | KG | 7.12
11245 | Dobradica para chumbar, em ferro, 10", para portao | UN | 21.38
11246 | Fechadura em ferro cromado, de sobrepor,com cilindro, para portao | UN | 48.03
11248 | Barra chata de aco, 1"x1/8" | KG | 5.23
11249 | Barra chata de aco, de 2"x3/8" | KG | 4.82
11252 | Barra chata de aco, de 2"x5/8" | KG | 5.34
11253 | Barra redonda de aco, de 2" | KG | 6.02
11254 | Barra chata de aco, de 2"x1/2" | KG | 5
11255 | Fechadura caixao de sobrepor, referencia360/100 | UN | 12.93
11256 | Barra quadrada de aco, de 2" | KG | 6.12
11260 | Barra chata de aco, de 2"x1/4" | KG | 4.8
11261 | Barra chata de aco, de 3"x1/2" | KG | 5
11263 | Anueto de ferro fundido, de 3/4" | UN | 5.19
11264 | Barra quadrada de aco, 1.1/2" | KG | 5.86
11265 | Pinha de ferro fundido, de 34cm | UN | 39.43
11266 | Ponta de lanca ferro fundido, 22cm, diametro de 20mm | UN | 5.65
11267 | Barra chata de aco, de 1"x1/4" | KG | 5.02
11268 | Chapa aco carbono, comum, para uso geral,tamanho padrao, borda universal, espessura de 8,00mm | KG | 5.3555
11269 | Chapa de aco galvanizado, nº14 (1,95mm) | KG | 6.4
11271 | Cantoneira aco, com abas iguais, 3/4"x 1/8" | KG | 5.06
11272 | Chapa de aco galvanizada, nº11 (3,00mm) | M2 | 94.86
11275 | Barra quadrada de aco, de 1" | KG | 5.85
11276 | Barra chata de aco, de 1.1/2"x1/4" | KG | 4.64
11277 | Barra quadrada de aco, de 5/8" | KG | 5.34
11279 | Barra chata de aco, de 2"x3/4" | KG | 5.31
11280 | Barra chata de aco, de 3"x3/8" | KG | 5
11281 | Barra quadrada de aco, de 3/8" | KG | 5.04
11282 | Barra chata de aco, de 1.1/2"x1/2" | KG | 5.17
11283 | Anueto de ferro fundido, de 1.1/4" | UN | 13.76
11284 | Barra chata de aco, de 2.1/2"x5/8" | KG | 5.32
11286 | Ponta de lanca ferro fundido, medindo 12cm, diametro de 22mm | UN | 3.81
11289 | Gradil em modulos de (1454x1650)mm, malha c/pintura eletrostatica cinza grafite | UN | 332.56
11291 | Tela em chapa metal expandido em ferro,acabamento natural, malha losangular, de(150x56x3,04)mm | M2 | 68.73
11293 | Gradil eletrofundido, malha (65x132)mm,pintura eletrostatica verde ou cinza | M2 | 147.27
11294 | Gradil, c/altura de 2,03m e comprimentode 2,50m, executado em painel de aco galvanizado | UN | 264.38
11295 | Poste intermediario, c/altura 2,08m, medindo (60x49)cm, base aparafusada | UN | 94.49
11300 | Placas coletoras de energia solar horizontal, medindo 1x2m | UN | 702.1
11302 | Barra chata de aco, de 1"x3/16" | KG | 4.37
11303 | Cantoneira aco, com abas iguais, de (1.1/2"x3/16") | KG | 4.5
11304 | Tela arame galvanizado, fio 8, malha quadrangular, ondulada, de (20x20)mm | M2 | 117.89
11305 | Barra chata de aco, de 3/4"x1/8" | KG | 5.06
11306 | Perfil retangular de tubo industrial galvanizado, (50x30x2)mm, chapa 14 | KG | 4.17
11309 | Porta-balcao abrir aco laminado,de(217x120)cm,4 folhas, sendo 2 externas em veneziana | UN | 766.47
11310 | Porta de abrir em aco laminado venezianade (217x87)cm, 1 folha | UN | 328.44
11311 | Porta de abrir em aco laminado de (217x87)cm, 1 folha, c/almofada e divisoes horizontais | UN | 293.25
11312 | Porta de abrir em aco laminado de (217x87)cm, 1 folha, quadriculada | UN | 307.61
11313 | Porta de abrir em aco laminado de (217x87)cm, 1 folha, com almofada e basculas | UN | 460
11314 | Porta de abrir em aco laminado, de (217x140)cm, 2 folhas quadriculadas | UN | 678
11315 | Porta de correr em aco laminado de (217x200)cm, 4 folhas, quadriculadas | UN | 890.89
11316 | Porta de abrir em aco veneziana de (217x67)cm, 1 folha | UN | 281.52
11317 | Porta de abrir em aco laminado venezianade (217x77)cm, 1 folha | UN | 328.68
11318 | Janela basculante em aco laminado, de 1secao (40x60)cm, 1 bascula, 2 quadros fixos (superior e inferior) | UN | 84.34
11319 | Janela basculante em aco laminado 1secao(60x60)cm,2 basculas,2 quadros fixos(superior e inferior) | UN | 96.47
11320 | Janela basculante em aco laminado,1secao(60x80)cm,2 basculas,2 quadros fixos(supe inf)e 2 laterais fixas sem divisoes | UN | 171.72
11321 | Janela basculante em aco laminado,1secao(60x100)cm,2 basculas,2quadros fixos(supe inf) e 2 laterais fixas sem divisoes | UN | 148
11322 | Janela basculante em aco laminado,1secao(60x120)cm,2 basculas,2quadros fixos(supe inf) e 2 laterais fixas com divisoes | UN | 182
11323 | Janela basculante em aco laminado,1secao(60x150)cm,2 basculas,2quadros fixos(supe inf) e 2 laterais com divisoes | UN | 201.6
11325 | Janela basculante em aco laminado,1secao(80x80)cm,3 basculas,2 quadros fixos(supe inf) e 2 laterais fixas com divisoes | UN | 157.96
11329 | Janela basculante em aco laminado,1secao(100x100)cm,4 basculas,2 quadros fixos(sup e inf)e 2 laterais fixas com divisoes | UN | 266.35
11330 | Janela basculante em aco laminado,1secao(100x120)cm,4 basculas,2 quadros fixos(sup e inf)e 2 laterais com divisoes | UN | 307
11331 | Janela basculante em aco laminado,1secao(100x150)cm,4 basculas,2 quadros fixos(sup e inf)e 2 laterais fixas com divisoes | UN | 342
11336 | Janela de correr em aco laminado, de (120x150)cm, 4 folhas, com bandeira basculante, massa externa sem divisoes | UN | 210.85
11337 | Janela de correr em aco laminado, de (120x200)cm, 4 folhas, com bandeira basculante, massa externa sem divisoes | UN | 247.9
11338 | Janela maxim-ar aco laminado, de (40x60)cm, 1 folha, com grade elo | UN | 62.69
11339 | Janela maxim-ar em aco laminado, de (60x60)cm, 1 folha,massa externa e grade quadriculadas | UN | 71.24
11341 | Juncao vertical de 60cm, para janela maxim-ar de aco laminado | UN | 17.52
11342 | Janela maxim-ar em aco laminado, de (100x60)cm, 1 folha, massa externa e grade quadriculadas | UN | 235
11344 | Janela de correr aco laminado, de (100x150)cm, 4 folhas, com bandeira basculante,massa externa com divisao e grade elo | UN | 226.05
11345 | Janela de correr em aco laminado,de (100x120)cm,4 folhas,com bandeira basculantemassa externa com divisao e grade elo | UN | 199.46
11347 | Janela de correr em aco laminado, de (120x150)cm, 4 folhas, com bandeira basculante, massa externa quadriculada | UN | 227
11348 | Janela de correr em aco laminado, de (120x200)cm,4 folhas,c/bandeira basculante,massa externa com divisoes e grade elo | UN | 338.12
11351 | Janela maxim-ar em aco laminado, de (40x60)cm, 1 folha, massa externa e grade quadriculadas | UN | 62.69
11352 | Janela maxim-ar em aco laminado, de (60x80)cm, 1 folha, massa externa e grade quadriculadas | UN | 85.48
11353 | Janela maxim-ar em aco laminado, de (120x60)cm, 1 folha, massa externa e grade quadriculadas | UN | 261.6
11355 | Janela de correr aco laminado, de (100x200)cm, 4 folhas, c/bandeira basculante,massa externa com divisao | UN | 242.2
11356 | Janela de correr em aco laminado, de (120x200(cm, 4 folhas, quadriculada com grande interna | UN | 265.88
11357 | Juncao vertical de 140cm, p/janela maxim-ar de aco laminado | UN | 26.8
11358 | Janela maxim-ar em aco laminado,duplo vertical, de (140x60)cm, massa externa grade elo | UN | 382
11359 | Janela maxim-ar em aco laminado, de (60x60)cm, 1 folha, com grade elo | UN | 74.09
11361 | Janela veneziana em aco laminado, de (120x200)cm, 6 folhas, c/postigo de vidro interno | UN | 329.58
11362 | Janela veneziana em aco laminado, de (120x150)cm, 6 folhas | UN | 266.89
11363 | Janela veneziana em aco laminado, de (100x200)cm, 6 folhas, com grade quadriculada | UN | 352.37
11364 | Guiche em aluminio anodizado fosco, tipoguilhotina, medindo (100x100)cm | UN | 431.99
11366 | Janela c/folhas venezianas topo fixa, emaluminio anodizado, de (1,70x0,40)m, perfis serie especial | M2 | 355.52
11368 | Janela maxim-ar em aluminio anodizado, de (170x95)cm, 2 folhas, perfis serie especial | M2 | 396.89
11372 | Vidro liso, incolor, com 10mm de espessura, sem colocacao | M2 | 156.8
11373 | Vidro laminado, incolor, com 6mm de espessura | M2 | 204.428
11374 | Vidro laminado, incolor, com 10mm de espessura | M2 | 294
11378 | Pelicula de seguranca,anti-impacto e controle solar,sem colocacao | M2 | 34
11379 | Placa de policarbonato compacto, cor cristal, com espessura de 4mm | M2 | 126.96
11380 | Placa de policarbonato compacto, cor cristal, com espessura de 6mm | M2 | 190.44
11381 | Placa de policarbonato compacto, cor cristal, com espessura de 8mm | M2 | 253.92
11382 | Placa de policarbonato compacto, cor cristal, com espessura de 10mm | M2 | 317.4
11383 | Janela vvp, vidro, veneziana e postigo,madeira aparelhada, medindo (100x100x3)cm, com 2 folhas, grupo v | UN | 490.39
11384 | Janela de correr, madeira aparelhada, veneziana, 2 folhas correr, 2 fixas e guarnicao comp., medindo (200x100)cm,grupo v | UN | 665.39
11386 | Janela de correr,madeira aparelhada p/pintura, 3 folhas de correr e guarnicao completa medindo (100x140)cm, grupo v | UN | 592.6
11387 | Esquadria em folha fixa, madeira macica,em veneziana, medindo (90x30x3)cm, grupo v | UN | 103.6
11388 | Dobradica de latao cromado, reforcada com aneis, medindo (3"x2 1/2") | UN | 20.17
11389 | Madeira aparelhada, secao (2x10)cm, grupo iii | M | 7.4
11391 | Parafuso em aco carbono 1020, sextavado,rosca parcial, 8x40mm | UN | 0.35
11392 | Assoalho em reguas de madeira aparelhada, secao (20x2)cm, grupo vi | M2 | 197.36
11393 | Pilar de madeira serrada, secao (15x10)cm | M | 35.74
11394 | Pilar de madeira serrada, secao (15x15)cm | M | 39.93
11397 | Montagem de porta prx | M2 | 176.72
11398 | Porta radiologia prx, em madeira macicablindada com chumbo de 1mm | M2 | 1570
11399 | Porta radiologia prx, em madeira macicablindada com chumbo de 0,50mm | M2 | 1500
11403 | Janela pvc, de correr, 2 folhas moveis em venez. e 2 folhas moveis em vidro med.1,60x1,00m, incl.aces.,exclusive vidro | UN | 2850
11405 | Porta sanfonada pvc (0,80x2,10)m | UN | 82.1
11411 | Tubo de aco inoxidavel de 4" | M | 12.18
11412 | Tubo aco inoxidavel escovado de 2.1/2" | M | 7.55
11413 | Tubo metalon de 1.1/4" | M | 4.42
11415 | Chapa de aco escovado nº14 | KG | 5.0586
11416 | Cantoneira de aco, 2x2x1/4" | KG | 4.78
11417 | Chapa de aco preto liso nº24 | KG | 6.5638
11418 | Porta metalica acustica, 46db, med.(700x2100)mm, inclusive fechadura especial c/chave, moldura em cantoneira de aco | UN | 3626.1972
11419 | Porta metalica acustica, 46db, med.(800x2100)mm, inclusive fechadura especial c/chave, moldura em cantoneira de aco | UN | 4011.0907
11420 | Porta metalica acustica, 46db, med.(900x2100)mm, inclusive fechadura especial c/chave, moldura em cantoneira de aco | UN | 4419.73
11421 | Porta metalica acustica, 46db, med.(1000x2100)mm,inclusive fechadura especial c/chave, moldura em cantoneira de aco | UN | 4826.3612
11422 | Porta metalica acustica, 46db, med.(1400x2100)mm,inclusive fechadura especial c/chave, moldura em cantoneira de aco | UN | 7061.3269
11423 | Porta metalica acustica, 46db, med.(1600x2100)mm,inclusive fechadura especial c/chave, moldura em cantoneira de aco | UN | 7878.6055
11424 | Porta metalica acustica, 46db, med.(1800x2100)mm,inclusive fechadura especial c/chave, moldura em cantoneira de aco | UN | 8695.8841
11425 | Porta metalica acustica, 46db, med.(2000x2100)mm,inclusive fechadura especial c/chave, moldura em cantoneira de aco | UN | 9513.1626
11426 | Porta metalica acustica, 56db, med.(700x2100)mm, inclusive fechadura especial c/chave, moldura em cantoneira de aco | UN | 4094.0936
11427 | Porta metalica acustica, 56db, med.(800x2100)mm, inclusive fechadura especial c/chave, moldura em cantoneira de aco | UN | 4678.9641
11428 | Porta metalica acustica, 56db, med.(900x2100)mm, inclusive fechadura especial c/chave, moldura em cantoneira de aco | UN | 5166.3562
11429 | Porta metalica acustica, 56db, med.(1000x2100)mm,inclusive fechadura especial c/chave, moldura em cantoneira de aco | UN | 5653.7483
11430 | Porta metalica acustica, 56db, med.(1400x2100)mm,inclusive fechadura especial c/chave, moldura em cantoneira de aco | UN | 7700.7951
11431 | Porta metalica acustica, 56db, med.(1600x2100)mm,inclusive fechadura especial c/chave, moldura em cantoneira de aco | UN | 8675.5793
11432 | Porta metalica acustica, 56db, med.(1800x2100)mm,inclusive fechadura especial c/chave, moldura em cantoneira de aco | UN | 9699.1027
11433 | Porta metalica acustica, 56db, med.(2000x2100)mm,inclusive fechadura especial c/chave, moldura em cantoneira de aco | UN | 10712.8782
11434 | Vidro aramado, com espessura de 6mm | M2 | 174.99
11435 | Vidro jateado com 4mm de espessura | M2 | 150
11436 | Vidro liso, transparente, tipo fume, 6mmde espessura | M2 | 107.8
11438 | Porta lisa, semi-oca para pintura, de (100x210x3,5)cm | UN | 102.31
11439 | Porta lisa, semi-oca para pintura, de (90x210x3,5)cm | UN | 98.34
11442 | Mangueira cristal de 3/8" | M | 1.38
11445 | Poste de concreto, reto, com secao circular, tipo leve, comprimento de 12m, exclusive transporte | UN | 1267
11446 | Poste de concreto, reto, com secao circular, tipo pesado, comprimento de 12m, exclusive transporte | UN | 1807
11447 | Poste de concreto, com conicidade reduzida, padrao abnt, exclusive transporte, carga nominal no topo de 200kgf, c/13m | UN | 1587
11448 | Poste de concreto, com conicidade reduzida, padrao abnt, exclusive transporte, carga nominal no topo de 200kgf, c/17m | UN | 3100
11449 | Poste de concreto, com conicidade reduzida, padrao abnt, exclusive transporte, carga nominal no topo de 200kgf, c/22,50m | UN | 5786
11459 | Poste de aco reto, conico continuo, semsapata, comprimento de 3,50m | UN | 259.32
11460 | Poste de aco reto, conico continuo, comaltura de 3,50m, com sapata circular | UN | 1040
11461 | Poste de aco reto, conico continuo, comaltura de 4,50m, sem sapata | UN | 620
11462 | Poste de aco reto, conico continuo, comaltura de 4,50m, com sapata | UN | 1120
11465 | Poste de aco reto, conico continuo, comaltura de 7m, sem sapata | UN | 844.59
11472 | Poste de aco reto, conico continuo, semsapata, comprimento de 9m | UN | 1150.89
11473 | Poste de aco reto, conico continuo, comsapata, comprimento de 9m | UN | 1980
11474 | Valvula descarga externa silent flux | UN | 1091.22
11475 | Torneira fotoeletrica | UN | 384.18
11476 | Lanterna de seguranca giratoria, com filtro vermelho, em estrutura de aco pintado | UN | 432.36
11477 | Prisma bicolor de sinalizacao | UN | 428.59
11478 | Poste aco curvo simples, conico continuode (9x2,50)m, sem sapata | UN | 1960
11479 | Poste aco curvo simples, com sapata comprimento de (9x2,5)m | UN | 2260
11480 | Poste aco curvo duplo, conico continuo,com sapata, comprimento de (9x2,5)m | UN | 2730
11485 | Poste de aco reto, conico continuo, comaltura de 15m, diametro de topo de 114mm, com sapata | UN | 7920
11488 | Plataforma p/transporte vertical, percurso de 3,17m, capac. de 230kg, velocidadede 6m/min | UN | 51941.2
11489 | Base em aco zincado, para sustentacao deposte de aco reto, trapezoidal de ate 7m, com portinhola, incl. chumb. e paraf. | UN | 600
11490 | Base em aco zincado, para sustentacao deposte de aco reto, trapezoidal de 8 a 12m, com portinhola, incl. chumb. e paraf. | UN | 1200
11504 | Arruela lisa de aco galvanizado, de 5/8" | UN | 0.2088
11505 | Cinta de aco galvanizado, de 240mm | UN | 27.97
11508 | Argamassa cimenticia polimerica bicomponente com inibidor de corrosao para armaduras | KG | 21.37
11517 | Arruela de pressao, de 3/4"a | UN | 0.3
11519 | Isolador, tipo pino, para 13,8kv | UN | 16.34
11520 | Laco duplo pre-formado com coxim para armacao de condutores de al (caa), malha de 1/oawg | UN | 12.83
11521 | Parafuso espacador de aco 1020, medindo16x500mm | UN | 12.42
11522 | Parafuso frances de ferro galvanizado, com porca, medindo 5/8"x6" | UN | 4.72
11523 | Pino de ferro para cruzeta de madeira, com rosca de chumbo de 1", medindo (290x150x16)mm | UN | 9.04
11524 | Alca pre-formada de distribuicao para condutores de aluminio nu (ca ou caa) 1/oawg | UN | 5.8
11525 | Arruela quadrada, de 18mm | UN | 0.67
11527 | Isolador, tipo olhal, de suspensao de 13,8kv de 6" | UN | 73.21
11528 | Sapatilha para alca de distribuicao | UN | 1.19
11529 | Chave corta-circuito, com fusivel de cartucho, tipo s1, de 15kv, exclusive elosfusiveis de 100a | UN | 176.72
11530 | Conector com estribos, aparafusados, para cabos de 2 a 1/oawg | UN | 8.1
11531 | Elo fusivel, tipo k, de 100a-15kv | UN | 29.4
11532 | Grampo de linha viva em bronze fundido,acabamento estanhado, para cabo de 16 a120mm2 | UN | 31.57
11533 | Alca pre-formada de distribuicao para condutores de aluminio nu (ca ou caa) 2awg | UN | 3.77
11536 | Conector aterramento, tipo kc-22h, burndy ou similar | UN | 24.25
11537 | Conector p/haste de aterramento com 1 descida de 5/8" | UN | 1.85
11538 | Conector de parafuso fendido, ks-17, burndy ou similar | UN | 1.559
11540 | Conector de parafuso fendido, ks-26. p/cabo de 35 a 70mm2, burndy ou similar | UN | 2.9505
11541 | Conector liga cobre estanhado, tipo c ecunha, integrados, removiveis tipo g | UN | 4.52
11542 | Conector em liga de cobre estanhado, tipo c e cunha, integrados, removiveis tipoh | UN | 4.52
11543 | Conector em liga de cobre estanhado, tipo c e cunha, integrados, removiveis, tipo k | UN | 4.79
11544 | Conector em liga de cobre estanhado, tipo c e cunha, integrados, removiveis, tipo v | UN | 1.55
11545 | Conector em liga de cobre estanhado, tipo c e cunha, integrados, removiveis, tipo iv | UN | 2.16
11546 | Conector em liga de cobre estanhado, tipo c e cunha, integrados, removiveis, tipo b | UN | 5.41
11547 | Conector em liga de cobre estanhado, tipo c e cunha, integrados, removiveis, tipo a | UN | 4.54
11548 | Conector em liga de cobre estanhado, tipo c e cunha, integrados, removiveis, tipo c | UN | 5.04
11549 | Conector em liga de cobre estanhado, tipo c e cunha, integrados, removiveis, tipo j | UN | 4.82
11550 | Conector em liga de cobre estanhado, tipo c e cunha, integrados, removiveis, tipo f | UN | 4.52
11551 | Conector em liga de cobre estanhado, tipo c e cunha, integrados, removiveis, tipo d | UN | 5.09
11552 | Conector em liga de cobre estanhado, tipo c e cunha, integrados, removiveis, tipo i | UN | 6.03
11553 | Conector em liga de cobre estanhado, tipo c e cunha, integrados, removiveis, tipo vii | UN | 8.2865
11554 | Conector em liga de cobre estanhado, tipo c e cunha, integrados, removiveis, tipo vi | UN | 7.26
11555 | Conector perfurante rede subterranea tensao 0,6/1kv, ip-68, principal 6 a 70mm2derivacao 1,5 a 6mm2 | UN | 50.7756
11556 | Conector perfurante rede subterranea tensao 0,61kv, ip-68, principal 6 a 70mm2 derivacao 6 a 10mm2 | UN | 63.017
11557 | Conector perfurante rede subterranea tensao 0,6/1kv, ip-65, principal 6 a 185mm2derivacao 1,5 a 10mm2 | UN | 11.23
11558 | Conector perfurante rede subterranea tensao 6,0/1kv, ip-68, principal 35 a 120mm2, derivacao 25 a 50mm2 | UN | 243.24
11563 | Condulete de aluminio silico, tipo petrolets r-15/tb-66, de 2" perteco ou similar | UN | 34.1
11565 | Caixa de passagem em aluminio, de 1.1/2", modelo r-15, tipo lb ou similar | UN | 32.93
11568 | Mufla terminal, externa, p/cabo de 50mm2 | UN | 148.58
11570 | Cabo de cobre flexivel, 750v, pvc/70°c,de (2x1,5mm2) | M | 1.5555
11571 | Cabo de cobre flexivel, 750v, pvc/70°c,de (3x1,5mm2) | M | 2.31
11572 | Cabo de cobre flexivel, 750v, pvc/70°c,de (3x2,5mm2) | M | 4.21
11573 | Cabo de cobre flexivel, 750v, pvc/70°c,de (2x4mm2) | M | 4.0708
11574 | Cabo de cobre flexivel, 750v, pvc/70°c,de (3x4mm2) | M | 5.6648
11575 | Cabo cobre flexivel, 750v, pvc/70°c, de(4x4mm2) | M | 6.87
11576 | Cabo cobre flexivel, 750v, pvc/70°c, de(3x6mm2) | M | 8.1486
11577 | Cabo cobre flexivel, 750v, pvc/70°c, de(2x10mm2) | M | 8.4
11578 | Cabo de cobre flexivel, 750v, pvc/70°c,de (3x10mm2) | M | 11.85
11579 | Cabo de cobre flexivel, 750v, pvc/70°c,de (4x10mm2) | M | 19.95
11581 | Cabo de cobre flexivel, 750v, pvc/70°c,de (3x16mm2) | M | 25.43
11582 | Cabo de cobre flexivel, 750v, pvc/70°c,de (2x6mm2) | M | 6.56
11583 | Cabo de cobre rigido, 1kv, pvc 70°c, 6mm2,nbr 7288 | M | 2.8061
11584 | Cabo de cobre rigido, classe 2, para 1kv, xlpe ou epr, com cobertura em pvc na cor preta de 10mm2 | M | 4.1903
11585 | Cabo de cobre rigido, 1kv, pvc 70°c, de16mm2,nbr 7288 | M | 5.9848
11586 | Cabo de cobre rigido, 1kv, pvc/70°c, 25mm2,nbr 7288 | M | 9.4886
11587 | Cabo de cobre rigido, classe 2, para 1kv, xlpe ou epr, com cobertura em pvc, nacor preta, de 25mm2 | M | 9.61
11588 | Cabo de cobre rigido,8,7 a 15kv,secao de25mm2 isolado epr/xlpe,nbr 7286,nbr 7287 | M | 20.9491
11589 | Cabo de cobre rigido, 1kv, pvc 70°c, 35mm2 | M | 12.1997
11590 | Cabo de cobre rigido, 1kv, pvc 70°c, 50mm2, nbr 7288 | M | 17.1103
11591 | Cabo de cobre rigido, classe 2, para 1kv, xlpe pi epr, com cobertura em pvc na cor preta de 50mm2 | M | 17.71
11592 | Cabo de cobre rigido,secao de 3x1x50mm2,triplexado, isolado epr/xlpe,nbr7286 nbr7287 | M | 124.72
11593 | Cabo de cobre rigido, classe 2, para 1kv, xlpe ou epr, com cobertura em pvc, nacor preta de 70mm2 | M | 24.5514
11594 | Cabo de aluminio nu,sem alma de aco (ca)),secao 2awg(diam=7,41mm,92,5kg/km),nbr7271 | KG | 22.638
11596 | Cabo de aluminio nu,com alma de aco(caa),secao 1/0awg(diam=9,36mm , 147,6kg/km),nbr 7270 | KG | 20.328
11597 | Cabo de aluminio, classe 2, isolamento 1kv, xlpe ou epr, com cobertura em pvc nacor preta de 50mm2 | M | 4.0522
11599 | Cabo de aluminio, classe 2, isolamento 1kv, xlpe ou epr, com cobertura em pvc nacor preta de 16mm2 | M | 1.6573
11600 | Cabo de aluminio, classe 2, isolamento 1kv, xlpe ou epr, com cobertura em pvc nacor preta de 35mm2 | M | 3.0744
11601 | Anilha de nylon para identificacao de condutores xlpe de 25 a 35mm2, rg 10 reimold ou similar | UN | 0.03
11602 | Anilha de nylon, para identificacao de condutores xlpe de 50 a 70mm2, rg 11 reimold ou similar | UN | 0.04
11607 | Barra de re-galvanizacao, referencia t319, erico ou similar | UN | 79.01
11608 | Cartucho plastico, erico ou similar, compo de solda na quantidade de 45gr | UN | 2.99
11609 | Molde de grafite semi-permanente, usinado referencia vbc.w3, erico ou similar | UN | 71.98
11610 | Molde de grafite semi-permanente, usinado, ref. xxb.w3.w3, erico ou similar | UN | 41.16
11611 | Cartucho plastico, erico ou similar, compo de solda na quantidade de 25gr | UN | 2.21
11612 | Molde de grafite semi-permanente, usinado, ref. hba.16.w3, erico ou similar | UN | 45.68
11624 | Anel de concreto armado pre-moldado (30x30x5)cm, para caixa de inspecao | UN | 13.6528
11625 | Cadeado com 30mm | UN | 8.71
11626 | Cantoneira de aco, com abas iguais, 1"x3/16" | KG | 4.83
11627 | Chumbador de aco ur, de 1/2" | UN | 4.76
11629 | Tampao de ferro fundido, articulado, tipo especial, conforme desenho rioluz/a4-1200-pd, especificacao em rioluz n.10 | UN | 304.7
11630 | Tampao de ferro fundido, tipo leve, de 21kg, articulado, com diametro de 300mm | UN | 64.28
11631 | Tampao de ferro fundido nodular articulado, diametro de 30cm, com tranca, para carga de 4.500kg | UN | 193.9
11632 | Tampao de ferro fundido nodular articulado, diametro de 60cm, com tranca, para carga de 4.500kg | UN | 270
11633 | Tampao em polietileno de alta densidade,preto de 5"x225mm, para vedacao de dutos espiralados | UN | 7.31
11634 | Curva de aco galvanizado, eletrolitico,diametro nominal de 1" | UN | 3.25
11635 | Curva de aco galvanizado, eletrolitico,para eletroduto, diametro nominal de 2" | UN | 13.69
11636 | Curva de aco galvanizado, eletrolitico,para eletroduto, diametro nominal de 3" | UN | 48.45
11641 | Chapa de aco galvanizado, nº 24 (0,65mm) | KG | 7.32
11642 | Comando para ip, trifasico, 220/127v, caacidade de 85a | UN | 1647.44
11643 | Comando para ip, trifasico, 220/127v, capacidade de 140a | UN | 2234.55
11644 | Comando para ip, trifasico, 220/127v, capacidade de 45a, crj-07 | UN | 1215.45
11645 | Conjunto p/montagem indic. visual ventosuperficie (biruta) c/iluminacao int.,(6000x300x2400)mm, c/cesto, manga e mastro | UN | 961.17
11646 | Fonte de emergencia, no break, potenciade 2kva, 127/220v-60hz, autonomia a plena carga de 30min | UN | 1749.97
11647 | Chave faca blindada, bipolar, de 60a/250v | UN | 251.95
11649 | Elo fusivel, tipo h, de 100a | UN | 12.37
11651 | Elo fusivel, tipo k, de 200a-15kv | UN | 75.6
11652 | Fusivel nh, tamanho 1, de 36a | UN | 28.14
11653 | Fusivel nh, tamanho 00, de 125a | UN | 8.19
11654 | Fusivel nh, tamanho 00, de 160a | UN | 9.41
11655 | Disjuntor bifasico, de 20a, tipo c, eletromar ou similar | UN | 24.27
11656 | Disjuntor trifasico, de 40a, tipo c, eletromar ou similar | UN | 42.4
11657 | Disjuntor trifasico, de 100a, tipo c, eletromar ou similar | UN | 130.63
11658 | Base para rele fotoeletrico, universal | UN | 7.58
11659 | Rele fotoeletronico em policarbonato azul, fail-off, 10a, tensao 105v e 305v, potencia 1000w ou 1800va | UN | 22.34
11660 | Rele temporizado,tipo rtqd,coel/similar | UN | 324.54
11661 | Rele fotoeletronico temporizado programado | UN | 35.07
11662 | Cinta de aco galvanizado, de 90mm | UN | 11.6
11663 | Luminaria lrj-35 (1xvs/mvm 70w), ip-65,com equipamento auxiliar integrado | UN | 236.6293
11665 | Luminaria lrj-36 (1xvs/mvm 150w), ip-65,com equipamento auxiliar integrado | UN | 236.6293
11666 | Luminaria lrj-33 (1xvs/mvm 250w), ip-66,com equipamento auxiliar integrado | UN | 802.4053
11668 | Luminaria lrj-37 (1xvs/mvm 250w), tubular, ip-65, com equipamento auxiliar integrado | UN | 570
11669 | Luminaria lrj-32 (1xvs/mvm 400w), ip-66,com equipamento auxiliar integrado | UN | 826.7215
11671 | Luminaria decorativa,ldrj-14/1a(1xfc18w), com equipamento auxiliar integrado | UN | 303.0642
11674 | Luminaria decorativa, ldrj-15, para lampada fluorescente compacta de 26w base g-24d-3 (teto) | UN | 326.0534
11676 | Luminaria decorativa, ldrj-07(1xvs/mvm70w), com equipamento auxiliar integrado | UN | 164.9892
11677 | Luminaria decorativa, ldrj-09(1xvs/mvm70w), com equipamento auxiliar integrado | UN | 164.3817
11680 | Luminaria decorativa, ldrj-20(1xmvm100w)com equipamento auxiliar integrado | UN | 641.2757
11681 | Luminaria ldrj-11,p/lampada mvm150w, projetor para vm bipino, bilateral rebatedor e suporte | UN | 3458.3246
11684 | Projetor prj-19/1.2 (1xmvmtd150w), com equipamento auxiliar integrado | UN | 75.8268
11690 | Projetor prj-10 (1xvs/mvm250/400w), comvisor de vidro plano, incolor, temperado | UN | 416.9259
11692 | Projetor tipo prj-07 (1xvs250w) | UN | 370.7888
11694 | Projetor tipo prj-27/ip-65 (1xvs/mvm250/400w), com equipamento auxiliar integrado, sem lampada | UN | 917.809
11695 | Projetor tipo prj-28/ip65 (1xvs50/70/100/150w) ou (1xmvm 35/70/100/150w), equip.auxiliar integrado s/lampada | UN | 411.188
11696 | Projetor prj-08/2, (2xvs/vm/mvm400w), com visor plano, incolor, temperado | UN | 1024.5964
11700 | Projetor prj-08/1 (1xvm/vs/mvm1000/2000w), com visor de vidro plano, incolor, temperado | UN | 1024.5403
11715 | Lampada fluorescente de 18w, cor 41, g-24 (compacta) | UN | 5.32
11716 | Lampada par multivapor metalica (mvm), 3000k-300, de 35w | UN | 92.49
11717 | Lampada de multivapor metalica (mvm), alta pressao, base e-27, bulbo ovoide, de70w | UN | 87.93
11718 | Lampada de multivapor metalica (mvm), protecao anti-uv, base e-27, bulbo ovoideclaro, de 100w | UN | 62.4
11719 | Lampada de multivapor metalica (mvm), base e-27, bulbo ovoide, difuso reduzido,de 100w | UN | 62.4
11720 | Lampada de multivapor metalica (mvm), alta pressao, base e-27, bulbo ovoide, de150w | UN | 47.06
11721 | Lampada de multivapor metalica (mvm), base e-40, bulbo tubular, 250w,4000/6000k,pulso 0,58/0,75kv | UN | 54.7
11722 | Lampada de multivapor metalica (mvm), alta pressao, base e-40, bulbo tubular, de400w | UN | 47.5
11723 | Lampada de multivapor metalica (mvm), alta pressao, base e-40, hqi, 5900k, bulboovoide de 400w | UN | 52.72
11724 | Lampada de vapor metalico, alta pressao, base e-40, bulbo ovoide, verde/rosa/azul ou acqua, de 400w | UN | 52.22
11726 | Lampada de vapor de sodio, alta pressao,base e-40, bulbo ovoide, de 150w | UN | 17.62
11728 | Lampada de vapor de sodio, alta pressao,base e-40, bulbo ovoide, de 250w | UN | 29.9
11729 | Lampada de vapor de sodio, alta pressao,base e-40, bulbo tubular, de 100w | UN | 19
11730 | Reator aereo para lampada vc/mvm de 70w,com ignitor com pico tensao 2,8 a 4kv,220/250v | UN | 26.6
11732 | Reator aereo p/lampada vc/mvm de 100w, com ignitor com pico tensao 2,8a 4kv, 220/250v | UN | 28.41
11733 | Reator aereo p/lampada vc/mvm de 150w, com ignitor com pico tensao 2,8 a 4kv, 220/250v | UN | 36.33
11735 | Reator aereo p/lampada vc/mvm de 250w, c/ignitor c/pico tensao 2,8 a 4kv, 220/250v | UN | 49.02
11736 | Reator aereo p/lampada vc/mvm de 400w, com ignitor c/pico tensao 2,8 a 4kv, 220/250v | UN | 61.07
11737 | Reator integrado para lampada vc/mvm de70w, com ignitor com pico tensao 2,8 a 4kv, 220/250v | UN | 22.82
11738 | Reator integrado para lampada vs/mvm de150w, com ignitor com pico tensao 2,8 a4kv, 220/250v | UN | 30.89
11739 | Reator tipo subterraneo para lampada vc/mvm de 70w, com ignitor com pico de tensao 2,8 a 4kv, 220v | UN | 28.12
11740 | Reator tipo subterraneo para lampada vc/mvm de 150w, com ignitor com pico tensao2,8 a 4kv, 220v | UN | 37.12
11741 | Reator tipo subterraneo para lampada vc/mvm de 250w, com ignitor com pico tensao2,8 a 4kv, 220v | UN | 47.68
11742 | Reator tipo subterraneo para lampada vc/mvm de 400w, com ignitor com pico tensao2,8 a 4kv, 220v | UN | 64.52
11744 | Cruzeta nº2, de 2 pinos | UN | 41.24
11745 | Cruzeta nº1, de 2 pinos | UN | 34.36
11746 | Cruzeta q3, de 6 pinos | UN | 109.96
11747 | Cruzeta nº3, de 4 pinos | UN | 54.98
11749 | Arruela de aluminio, de 1/2" | UN | 0.17
11750 | Arruela de pressao, pesada, (12,70x2,50)mm | UN | 0.19
11752 | Chumbador aco carbono, galvanizado por imersao a quente de 7/8"x500mm | UN | 82.6
11753 | Chumbador de aco inoxidavel 304, tipo tec bolt-tbm 12.100, com comprimento de 96mm, diametro de 1/2" | UN | 7.7
11756 | Conjunto de sustentacao de sinalizacao vertical, com 2 bracos paralelos em aco carbono sae 1010/1020 | UN | 2125.24
11757 | Parafuso de aco galvanizado, cabeca sextavada, medindo (5/8"x1.1/2") | UN | 1.11
11758 | Parafuso de aco carbono, cabeca sextavada, medindo (1/2"x2") | UN | 0.79
11759 | Parafuso de aco carbono, cabeca sextavada, rosca de maquina, medindo (1/2"1.1/2") | UN | 0.77
11760 | Porca sextavada aco carbono,(12x1,75)mm | UN | 0.23
11763 | Placas coletoras de energia solar horizontal, medindo 1x1m | UN | 484.94
11765 | Placas coletoras de energia solar vertical, medindo 1x2m | UN | 772.5
11767 | Capa isolante em polipropileno, subterranea, gelada, amp ou similar | UN | 2.3
11769 | Box curvo de aluminio, de 3" | UN | 78.74
11771 | Hidrometro com d=1/2" vazao de 3m3/h | UN | 73.33
11772 | Hidrometro com d=3/4" vazao de 5m3/h | UN | 101.97
11773 | Hidrometro com d=1" vazao de 7m3/h | UN | 364.09
11774 | Tubo de pvc rigido,pb, soldavel, vara com 6m, pn80, linha fixa ou similar, de 50mm | UN | 27.3158
11775 | Adaptador de pvc rigido, curto, cor azul, bolsa soldavel e rosca macho, de 50mmx2" | UN | 1.5787
11776 | Curva de pvc rigido, 90°,cor azul, com bolsa soldavel, de 50mm, linha irrigada lf, trige ou similar | UN | 8.1267
11777 | Luva de pvc rigido, soldavel, cor azul de 50mm, linha irrigada lf, tigre ou similar | UN | 2.7763
11778 | Te de pvc rigido, 90°, cor azul, com bolsas, de 50mm, linha irriga lf, tigre ousimilar | UN | 4.659
11779 | Eletroduto de pvc flexivel corrugado, diametro de 16mm | M | 0.69
11782 | Tubo de cobre,classe i,diametro nominalde 15mm | M | 23.1223
11783 | Tubo de cobre, classe i, diametro nominal de 22mm | M | 37.9934
11784 | Tubo de cobre, classe i, diametro nominal de 28mm | M | 58.8931
11785 | Tubo de cobre, classe i, diametro nominal de 42mm | M | 91.8977
11788 | Joelho de cobre 90°, bolsa-bolsa, sem anel dn=22mm | UN | 3.9968
11789 | Reducao de aluminio de (100x75)mm | UN | 5.66
11790 | Terminal de ventilacao em aluminio, tipot, para saida de ar, diametro de 75mm | UN | 9.43
11791 | Tubo de aluminio com ranhuras ortogonaispara torpedo | M | 55.67
11793 | Bico de sprinkler side wall gb de 1/2" | UN | 43.8873
11794 | Chapa de aco galvanizado, nº16 (1,55)mm | KG | 6.29
11796 | Chumbador aco galvanizado, 5/8"x2"x1/2" | UN | 9.8
11798 | Haste aterramento cobreada, alta camada,de (5/8"x2,40)m | UN | 37.17
11799 | Disjuntor trifasico, de 800a, tipo pvo,15kvx550mva | UN | 48290
11800 | Fusivel diazed,c/base,tampa,anel,parafuso de ajuste de 2a | UN | 10.99
11801 | Fusivel diazed,c/base,tampa,anel e parafuso de ajuste de 10a | UN | 10.99
11802 | Fusivel diazed,c/base,tampa,anel e parafuso de 16a | UN | 10.99
11803 | Fusivel diazed,c/base,tampa,anel e parafuso de 35a | UN | 13.53
11804 | Fusivel diazed,c/base,tampa,anel e parafuso de 63a | UN | 13.53
11805 | Fusivel diazed,c/base,tampa,anel e parafuso de 100a | UN | 41.3
11806 | Filtro anaerobico, medindo 1200 x 2000mm | UN | 964.1791
11807 | Filtro anaerobico, medindo 1500 x 2000mm | UN | 1497.6594
11808 | Filtro anaerobico, medindo 2000 x 2000mm | UN | 2557.4079
11809 | Filtro anaerobico, medindo 2500 x 2000mm | UN | 4025.872
11810 | Filtro anaerobico, medindo 3000 x 2000mm | UN | 5541.1373
11814 | Grelha p/aguas pluviais c/caixilho, 15x15 cm | UN | 21.62
11815 | Mangueira "seal tube",c/capa alma,d=1/2" | M | 3.75
11816 | Mangueira "seal tube",c/capa alma,d=3/4" | M | 4.66
11817 | Mangueira "seal tube", com capa alma,d=1" | M | 6.46
11818 | Mangueira "seal tube",c/capa alma,d=1.1/4" | M | 8.33
11819 | Mangueira "seal tube",c/capa alma,d=1.1/2" | M | 12.06
11820 | Mangueira "seal tube", com capa alma, d=2" | M | 14.85
11821 | Mangueira "seal tube", com capa alma, d=2.1/2" | M | 18
11822 | Mangueira "seal tube",com capa alma, d=3" | M | 35
11823 | Mangueira "seal tube", com capa alma, d=4" | M | 40.57
11824 | Rodape metalico, calha tripla, p/inst.eletr., telef. e dados, constit.em chapa de aco pre-galvan.a quente, incl.tampa | M | 45.66
11825 | Rodape metalico, calha dupla, p/inst.eletrica, telef.e dados, const.em chapa deaco pre-galvaniz.a quente, incl.tampa | M | 38.31
11843 | Aspersor de impacto, para irrigacao tipoeco, para rega de jardim | UN | 23.1
11844 | Aspersor de impacto, para irrigar, vazaosuperior a 1200l/h | UN | 18.17
11845 | Aspersor impacto, para irrigar, vazao inferior a 1200l/h | UN | 14.1
11846 | Grelha para calha de piso,em pvc,medindo130x500mm | UN | 42.54
11847 | Grelha para calha de piso,em pvc,medindo200x500mm | UN | 77.7
11848 | Abracadeira de pvc ou nylon, para amarracao de cabos telefonicos, com util. de pregos ou parafusos p/fixacao, d=16mm | UN | 0.17
11849 | Abracadeira de pvc ou nylon, para amarracao de cabos telefonicos, com util. de pregos ou parafusos p/fixacao, d=17,5mm | UN | 0.18
11850 | Abracadeira de pvc ou nylon, para amarracao de cabos telefonicos, com util. de pregos ou parafusos p/fixacao, d=20,5mm | UN | 0.28
11851 | Abracadeira de pvc ou nylon, para amarracao de cabos telefonicos, com util. de pregos ou parafusos p/fixacao, d=28,5mm | UN | 0.31
11852 | Abracadeira de pvc ou nylon, para amarracao de cabos telefonicos, com util. de pregos ou parafusos p/fixacao, d=35mm | UN | 0.32
11853 | Suporte para fixacao de cabos para para-raios, com 20cm de comprimento com isolador | UN | 20.94
11854 | Terminal aereo mecanico, para para-raios(captor 1 ponta) em latao macico 3/8x600mm | UN | 7.66
11855 | Presilhas em latao com furo de 7mm | UN | 2.02
11856 | Quadro p/disjuntores termo-magnet.unipolares, sobrepor, c/porta e barramento neutro, p/inst. 3 disj.s/disp.p/chave geral | UN | 17.71
11857 | Quadro p/disjuntores termo-magneticos unipolares, sobrepor, c/porta e barram.neutro,p/instal.6 disj.s/disp.p/chave geral | UN | 25.75
11858 | Quadro p/disjuntores termo-magneticos unipolar, sobrepor,c/porta e barram.neutro,p/inst.ate 12 disj.s/disp.p/chave geral | UN | 39.44
11859 | Quadro sobrepor p/ disjuntores, c/portae barramento neutro e trifasico, p/inst.18 disj.c/dispositivo p/chave geral | UN | 183.29
11860 | Quadro sobrepor p/disjuntores, c/porta ebarramento neutro e trifasico, p/inst.24 disj. c/dispositivo p/chave geral | UN | 222.92
11861 | Quadro sobrepor p/disjuntores, c/porta ebarramento neutro e trifasico, p/inst.ate 32 disj. c/dispos. p/chave geral | UN | 281.22
11862 | Quadro sobrepor p/disjuntores, com portae barramento neutro e trifasico, p/inst.ate 40 disj. c/dispos. p/chave geral | UN | 336.01
11863 | Quadro sobrepor p/disjuntores, c/porta ebarramento neutro e trifasico, p/inst. ate 50 disj. c/ dispos. p/chave geral | UN | 469.32
11864 | Disjuntor/interruptor(di), classe ac, 2polos, instant., corrente nominal (in) 25ax240v, sensibilidade 30ma/300ma | UN | 77.36
11865 | Disjuntor/interruptor(di),classe ac, 2 polos, instant.,corrente nominal (in) 40ax240v, sensib.30ma/300ma | UN | 79.21
11866 | Disjuntor/interruptor diferencial(di), classe ac, 2 polos, instantaneo, correntenominal(in)63ax240v, sensib.30ma/300ma | UN | 81.16
11867 | Disjuntor/interruptor difer.(di),classeac, 2 polos, inst.corrente nominal(in)80ax240v, sensib.30ma/300ma | UN | 86.84
11868 | Disjuntor/interruptor diferencial(di),classe ac, 4 polos, instant., corrente nominal (in)25ax415v, sensib.30ma/300ma | UN | 105.83
11869 | Disjuntor/interruptor diferencial(di),classe ac, 4 polos, corrente nominal (in)40ax415v, sensib.30ma/300ma | UN | 105.83
11870 | Disjuntor/interruptor diferencial(di), classe ac, 4 polos, instant., corrente nominal(in) 63ax415v, sensib.30ma/300ma | UN | 109.43
11871 | Disjuntor/interruptor diferencial(di),classe ac, 4 polos, corrente nominal(in) 80ax415v, sensibil.30m/300ma | UN | 157.82
11872 | Disjuntor/interruptor diferencial(di),classe ac, 4 polos, corrente nominal(in) 100ax415v, sensibil.30ma/300ma | UN | 189.22
11873 | Disjuntor/interruptor diferencial(di), classe ac, 4 polos, instant., corrente nominal(in) 125ax415v, sensib.30ma/300ma | UN | 885.03
11874 | Cabo de cobre solida extrudada, com baixa emissao de fumaca, bipolar, 2x1,5mm2,isolamento 0,6/1kv | M | 1.9728
11875 | Cabo de cobre solida extrudada, com baixa emissao de fumaca, bipolar, 2x2,5mm2,isolamento 0,6/1kv | M | 2.9618
11876 | Cabo de cobre solida extrudada, com baixa emissao de fumaca, bipolar, 2x4mm2, isolamento 0,6/1kv | M | 4.2678
11877 | Cabo de cobre solida extrudada, com baixa emissao de fumaca, bipolar, 2x6mm2, isolamento 0,6/1kv | M | 5.9208
11878 | Cabo de cobre solida extrudada, com baixa emissao de fumaca, bipolar, 2x10mm2, isolamento 0,6/1kv | M | 9.2713
11879 | Cabo de cobre solida extrudada, com baixa emissao de fumaca, bipolar, 2x16mm2, isolamento 0,6/1kv | M | 13.9773
11880 | Cabo de cobre solida extrudada, com baixa emissao de fumaca, bipolar, 2x25mm2, isolamento 0,6/1kv | M | 22.8847
11881 | Cabo de cobre solida extrudada, com baixa emissao de fumaca, bipolar, 2x35mm2, isolamento 0,6/1kv | M | 30.7549
11882 | Cabo de cobre solida extrudada, com baixa emissao de fumaca, unipolar, 1x1,5mm2,isolamento 0,6/1kv | M | 0.8331
11883 | Cabo de cobre solida extrudada, com baixa emissao de fumaca, unipolar, 1x2,5mm2,isolamento 0,6/1kv | M | 1.27
11884 | Cabo de isolamento solida extrudada, combaixa emissao de fumaca, unipolar, 1x4mm2, isolamento 0,6/1kv | M | 1.6638
11885 | Cabo de cobre solida extrudada, com baixa emissao de fumaca, unipolar, 1x6mm2, isolamento 0,6/1kv | M | 2.641
11886 | Cabo de cobre solida extrudada, com baixa emissao de fumaca, unipolar, 1x10mm2,isolamento 0,6/1kv | M | 4.07
11887 | Cabo de cobre solida extrudada, com baixa emissao de fumaca, unipolar, 1x16mm2,isolamento 0,6/1kv | M | 6.2
11888 | Cabo de cobre solida extrudada, com baixa emissao de fumaca, unipolar, 1x25mm2,isolamento 0,6/1kv | M | 9.67
11889 | Cabo de cobre solida extrudada, com baixa emissao de fumaca, unipolar, 1x35mm2,isolamento 0,6/1kv | M | 13.29
11890 | Cabo de cobre solida extrudada, com baixa emissao de fumaca, unipolar, 1x50mm2,isolamento 0,6/1kv | M | 18.82
11891 | Cabo de cobre solida extrudada, com baixa emissao de fumaca, unipolar, 1x70mm2,isolamento 0,6/1kv | M | 25.9975
11892 | Cabo de cobre solida extrudada, com baixa emissao de fumaca, unipolar, 1x95mm2,isolamento 0,6/1kv | M | 34.1102
11893 | Cabo de cobre solida extrudada, com baixa emissao de fumaca, unipolar, 1x120mm2,isolamento 0,6/1kv | M | 43.3354
11894 | Cabo de cobre solida extrudada, com baixa emissao de fumaca, unipolar, 1x150mm2,isolamento 0,6/1kv | M | 54.839
11895 | Cabo de cobre solida extrudada, com baixa emissao de fumaca, unipolar, 1x185mm2,isolamento 0,6/1kv | M | 67.4515
11896 | Cabo de cobre solida extrudada, com baixa emissao de fumaca, unipolar, 1x240mm2,isolamento 0,6/1kv | M | 87.5365
11897 | Fio paralelo de cobre, com isolamento termoplastico, polarizado, bicolor, na bitola 2x1,0mm2 | M | 0.9449
11898 | Fio paralelo de cobre, com isolamento termoplastico, polarizado, bicolor, na bitola 2x1,5mm2 | M | 1.365
11899 | Cabo telefonico, tipo ctp-apl, calibre 0,50, para 50 pares | M | 16.88
11900 | Cabo telefonico, tipo ctp-apl, calibre 0,50, para 100 pares | M | 33.6
11901 | Cabo telefonico tipo ci (para instalacoes internas primarias) para 300 pares | M | 39.34
11902 | Cabo telefonico tipo ci (para instalacoes internas primarias) para 400 pares | M | 54.87
11904 | Cabo telefonico cce, diametro do condutor de 0,50mm, para 2 pares | M | 1.1162
11905 | Cabo telefonico cce, diametro do condutor de 0,50mm, para 4 pares | M | 1.575
11906 | Cabo telefonico cce, diametro do condutor de 0,50mm, para 5 pares | M | 2.54
11907 | Cabo telefonico cce, diametro do condutor de 0,50mm, para 6 pares | M | 2.62
11908 | Cabo telefonico cce, diametro do condutor de 0,65mm, para 2 pares | M | 1.6
11909 | Cabo telefonico cce, diametro do condutor de 0,65mm, para 4 pares | M | 2.36
11910 | Cabo telefonico cce, diametro do condutor de 0,65mm, para 5 pares | M | 2.85
11911 | Cabo telefonico cce, diametro do condutor de 0,65mm, para 6 pares | M | 3.17
11912 | Cabo telefonico cci, diametro de 0,50mm,para 2 pares | M | 0.47
11913 | Cabo telefonico cci, diametro do condutor de 0,50mm para 4 pares | M | 0.84
11914 | Cabo telefonico cci, diametro do condutor de 0,50mm, para 5 pares | M | 1.39
11915 | Cabo telefonico cci, diametro do condutor de 0,50mm, para 6 pares | M | 1.16
11920 | Cabo coaxial rg-59, para instalacao de cftv | M | 0.45
11921 | Cabo coaxial rg-06, para instalacao de cftv | M | 0.76
11922 | Caixa transparente para medicao direta(ctm), para entrada de energia individual, padrao light | UN | 51.4
11923 | Caixa disjustor monopolar (cdj1) interna, para entrada de energia individual padrao light | UN | 23.81
11924 | Caixa transparente polifasica (ctp), para entrada de energia individual, padraolight | UN | 72
11925 | Caixa de disjuntores trifasico (cdj3) interna, para entrada de energia individual, padrao light | UN | 39.04
11926 | Caixa seccionadora (csm200), para entrada de energia individual, padrao light | UN | 589.54
11927 | Caixa protecao (cpg225) interna, para entrada de energia individual padrao light | UN | 178.77
11930 | Caixa seccionadora (cs100), para entradade energia individual, padrao light | UN | 266.14
11943 | Caixa de aterramento em pvc, 25x25cm | UN | 82.69
11944 | Eletrocalha perfurada, sem virola, med.(100x50x3000)mm, pre-zincada, sem tampa | UN | 39.06
11945 | Eletrocalha perfurada, sem virola, med.(150x50x3000)mm, pre-zincada, sem tampa | UN | 48.81
11946 | Eletrocalha perfurada, sem virola, med.(200x50x3000)mm, pre-zincada, sem tampa | UN | 58.57
11948 | Eletrocalha perfurada, sem virola, med.(300x50x3000)mm, pre-zincada, sem tampa | UN | 96.06
11949 | Eletrocalha perfurada, sem virola, med.(400x50x3000)mm, pre-zincada, sem tampa | UN | 120.06
11951 | Eletrocalha perfurada, sem virola, med.(150x75x3000)mm, pre-zincada, sem tampa | UN | 58.57
11952 | Eletrocalha perfurada, sem virola, med.(200x75x3000)mm, pre-zincada, sem tampa | UN | 68.33
11954 | Eletrocalha perfurada, sem virola, med.(300x75x3000)mm, pre-zincada, sem tampa | UN | 108.05
11955 | Eletrocalha perfurada, sem virola, med.(400x75x3000)mm, pre-zincada, sem tampa | UN | 180.11
11957 | Eletrocalha perfurada, sem virola, med.(150x100x3000)mm, pre-zincada, sem tampa | UN | 68.33
11961 | Eletrocalha perfurada, sem virola, med.(400x100x3000)mm, pre-zincada, sem tampa | UN | 144.06
11962 | Eletrocalha lisa, sem virola, med. (100x50x3000)mm, pre-zincada, sem tampa | UN | 39.06
11963 | Eletrocalha lisa, sem virola, med. (150x50x3000)mm, pre-zincada, sem tampa | UN | 48.81
11964 | Eletrocalha lisa, sem virola, med. (200x50x3000)mm, pre-zincada, sem tampa | UN | 58.57
11966 | Eletrocalha lisa, sem virola, med. (300x50x3000), pre-zincada, sem tampa | UN | 96.08
11967 | Eletrocalha lisa, sem virola, med. (400x50x3000), pre-zincada, sem tampa | UN | 120.04
11968 | Eletrocalha lisa, sem virola, med. (100x75x3000)mm, pre-zincada, sem tampa | UN | 48.81
11969 | Eletrocalha lisa, sem virola, med. (150x75x3000)mm, pre-zincada, sem tampa | UN | 58.57
11970 | Eletrocalha lisa, sem virola, med. (200x75x3000)mm, pre-zincada, sem tampa | UN | 68.34
11972 | Eletrocalha lisa, sem virola, med. (300x75x3000)mm, pre-zincada, sem tampa | UN | 108.03
11973 | Eletrocalha lisa, sem virola, med. (400x75x3000)mm, pre-zincada, sem tampa | UN | 180.01
11974 | Eletrocalha lisa, sem virola, med. (100x100x3000)mm, pre-zincada, sem tampa | UN | 58.57
11975 | Eletrocalha lisa, sem virola, med. (150x100x3000)mm, pre-zincada, sem tampa | UN | 68.34
11976 | Eletrocalha lisa, sem virola, med. (200x100x3000), pre-zincada, sem tampa | UN | 78.12
11978 | Eletrocalha lisa, sem virola, med. (300x100x3000)mm, pre-zincada, sem tampa | UN | 120.1
11979 | Eletrocalha lisa, sem virola, med. (400x100x3000)mm, pre-zincada, sem tampa | UN | 144.1
11980 | Curva horizontal, 45º, p/eletrocalha perfurada ou lisa, 100x50mm, pre-zincada | UN | 7.96
11981 | Curva horizontal, 45º, p/eletrocalha perfurada ou lisa, 150x50mm, pre-zincada | UN | 10.09
11982 | Curva horizontal, 45º, p/eletrocalha perfurada ou lisa, 200x50mm, pre-zincada | UN | 13.38
11984 | Curva horizontal, 45º, p/eletrocalha perfurada ou lisa, 300x50mm, pre-zincada | UN | 21.69
11985 | Curva horizontal, 45º para eletrocalha perfurada ou lisa, 400x50mm, pre-zincada | UN | 30.9
11986 | Curva horizontal, 45º, para eletrocalhaperfurada ou lisa, 100x75mm, pre-zincada | UN | 9.28
11987 | Curva horizontal, 45º, para eletrocalhaperfurada ou lisa, 150x75mm, pre-zincada | UN | 12.14
11988 | Curva horizontal, 45º, para eletrocalhaperfurada ou lisa, 200x75mm, pre-zincada | UN | 14.01
11990 | Curva horizontal, 45º, para eletrocalhaperfurada ou lisa, 300x75mm, pre-zincada | UN | 24.4
11991 | Curva horizontal, 45º, para eletrocalhaperfurada ou lisa, 400x75mm, pre-zincada | UN | 32.62
11992 | Curva horizontal, 45º, para eletrocalhaperfurada ou lisa, 100x100mm, pre-zincada | UN | 11.12
11993 | Curva horizontal, 45º, para eletrocalhaperfurada ou lisa, 150x100mm, pre-zincada | UN | 14.2
11994 | Curva horizontal, 45º, para eletrocalhaperfurada ou lisa, 200x100mm, pre-zincada | UN | 17.69
11996 | Curva horizontal, 45º, para eletrocalhaperfurada ou lisa, 300x100mm, pre-zincada | UN | 31.86
11997 | Curva horizontal, 45º, para eletrocalhaperfurada ou lisa, 400x100mm, pre-zincada | UN | 41.56
11998 | Curva horizontal, 90º, para eletrocalhaperfurada ou lisa, 100x50mm, pre-zincada | UN | 10.54
11999 | Curva horizontal, 90º, para eletrocalhaperfurada ou lisa, 50x150mm, pre-zincada | UN | 14.48
12000 | Curva horizontal, 90º, para eletrocalhaperfurada ou lisa, 50x200mm, pre-zincada | UN | 21.76
12002 | Curva horizontal, 90º, para eletrocalhaperfurada ou lisa, 50x300mm, pre-zincada | UN | 43.56
12003 | Curva horizontal, 90º, para eletrocalhaperfurada ou lisa, 400x50mm, pre-zincada | UN | 62.42
12004 | Curva horizontal, 90º, para eletrocalhaperfurada ou lisa, 100x75mm, pre-zincada | UN | 13.15
12005 | Curva horizontal, 90º, para eletrocalhaperfurada ou lisa, 150x75mm, pre-zincada | UN | 17.28
12006 | Curva horizontal, 90º, para eletrocalhaperfurada ou lisa, 200x75mm, pre-zincada | UN | 22.05
12008 | Curva horizontal, 90º, para eletrocalhaperfurada ou lisa, 300x75mm, pre-zincada | UN | 49.06
12009 | Curva horizontal, 90º, para eletrocalhaperfurada ou lisa, 400x75mm, pre-zincada | UN | 68.65
12010 | Curva horizontal, 90º, para eletrocalhaperfurada ou lisa, 100x100mm, pre-zincada | UN | 17.19
12011 | Curva horizontal, 90º, para eletrocalhaperfurada ou lisa, 150x100mm, pre-zincada | UN | 20.23
12012 | Curva horizontal, 90º, para eletrocalhaperfurada ou lisa, 200x100mm, pre-zincada | UN | 25.17
12014 | Curva horizontal, 90º, para eletrocalhaperfurada ou lisa, 300x100mm, pre-zincada | UN | 54.55
12015 | Curva horizontal, 90º, para eletrocalhaperfurada ou lisa, 400x100mm, pre-zincada | UN | 74.87
12016 | Curva vertical externa, 30º, para eletrocalha perfurada ou lisa, 100x50mm, pre-zzincada | UN | 7.4
12017 | Curva vertical externa, 30º, para eletrocalha perfurada ou lisa, 150x50mm, pre-zincada | UN | 8.23
12018 | Curva vertical externa, 30º, para eletrocalha perfurada ou lisa, 200x50mm, pre-zincada | UN | 9.87
12020 | Curva vertical externa, 30º, para eletrocalha perfurada ou lisa, 300x50mm, pre-zincada | UN | 13
12021 | Curva vertical externa, 30º, para eletrocalha perfurada ou lisa, 400x50mm, pre-zincada | UN | 16.13
12022 | Curva vertical externa, 30º, para eletrocalha perfurada ou lisa, 100x75mm, pre-zincada | UN | 8.74
12023 | Curva vertical externa, 30º, para eletrocalha perfurada ou lisa, 150x75mm, pre-zincada | UN | 10.28
12024 | Curva vertical externa, 30º, para eletrocalha perfurada ou lisa, 200x75mm, pre-zincada | UN | 12.13
12026 | Curva vertical externa, 30º, para eletrocalha perfurada ou lisa, 300x75mm, pre-zincada | UN | 15.03
12027 | Curva vertical externa, 30º, para eletrocalha perfurada ou lisa, 400x75mm, pre-zincada | UN | 18.16
12028 | Curva vertical externa, 30º, para eletrocalha perfurada ou lisa, 100x100mm, pre-zincada | UN | 10.92
12029 | Curva vertical externa, 30º, para eletrocalha perfurada ou lisa, 150x100mm, pre-zincada | UN | 12.76
12030 | Curva vertical externa, 30º, para eletrocalha perfurada ou lisa, 200x100mm, pre-zincada | UN | 14.6
12032 | Curva vertical externa, 30º, para eletrocalha perfurada ou lisa, 300x100mm, pre-zincada | UN | 17.27
12033 | Curva vertical externa, 30º, para eletrocalha perfurada ou lisa, 400x100mm, pre-zincada | UN | 20.41
12034 | Curva vertical externa 45º, para eletrocalha perfurada ou lisa, 100x50mm, pre-zincada | UN | 7.4
12035 | Curva vertical externa 45º, para eletrocalha perfurada ou lisa, 150x50mm, pre-zincada | UN | 8.23
12036 | Curva vertical externa 45º, para eletrocalha perfurada ou lisa, 200x50mm, pre-zincada | UN | 9.87
12038 | Curva vertical externa 45º, para eletrocalha perfurada ou lisa, 300x50mm, pre-zincada | UN | 13
12039 | Curva vertical externa 45º, para eletrocalha perfurada ou lisa, 400x50mm, pre-zincada | UN | 16.13
12040 | Curva vertical externa 45º, para eletrocalha perfurada ou lisa, 100x75mm, pre-zincada | UN | 8.74
12041 | Curva vertical externa 45º, para eletrocalha perfurada ou lisa, 150x75mm, pre-zincada | UN | 10.28
12042 | Curva vertical externa 45º, para eletrocalha perfurada ou lisa, 200x75mm, pre-zincada | UN | 12.13
12044 | Curva vertical externa 45º, para eletrocalha perfurada ou lisa, 300x75mm, pre-zincada | UN | 15.03
12045 | Curva vertical externa 45º, para eletrocalha perfurada ou lisa, 400x75mm, pre-zincada | UN | 18.16
12046 | Curva vertical externa 45º, para eletrocalha perfurada ou lisa, 100x100mm, pre-zzincada | UN | 10.92
12047 | Curva vertical externa 45º, para eletrocalha perfurada ou lisa, 150x100mm, pre-zincada | UN | 12.76
12048 | Curva vertical externa 45º, para eletrocalha perfurada ou lisa, 200x100mm, pre-zincada | UN | 14.6
12050 | Curva vertical externa 45º, para eletrocalha perfurada ou lisa, 300x100mm, pre-zincada | UN | 17.27
12051 | Curva vertical externa 45º, para eletrocalha perfurada ou lisa, 400x100mm, pre-zincada | UN | 20.41
12052 | Curva vertical externa 90º, para eletrocalha perfurada ou lisa, 100x50mm, pre-zincada | UN | 10.31
12053 | Curva vertical externa 90º, para eletrocalha perfurada ou lisa, 150x50mm, pre-zincada | UN | 12.66
12054 | Curva vertical externa 90º, para eletrocalha perfurada ou lisa, 200x50mm, pre-zincada | UN | 14.85
12056 | Curva vertical externa 90º, para eletrocalha perfurada ou lisa, 300x50mm, pre-zincada | UN | 23.14
12057 | Curva vertical externa 90º, para eletrocalha perfurada ou lisa, 400x50mm, pre-zincada | UN | 27.54
12058 | Curva vertical externa 90º, para eletrocalha perfurada ou lisa, 100x75mm, pre-zincaca | UN | 12.83
12059 | Curva vertical externa 90°, para eletrocalha perfurada ou lisa, 150x75mm, pre-zincada | UN | 14.97
12060 | Curva vertical externa 90°, para eletrocalha perfurada ou lisa, 200x75mm, pre-zincada | UN | 16.94
12062 | Curva vertical externa 90°, para eletrocalha perfurada ou lisa, 300x75mm, pre-zincada | UN | 26.51
12063 | Curva vertical externa 90°, para eletrocalha perfurada ou lisa, 400x75mm, pre-zincada | UN | 31.04
12064 | Curva vertical externa 90°, para eletrocalha perfurada ou lisa, 100x100mm, pre-zincada | UN | 16.78
12065 | Curva vertical externa 90°, para eletrocalha perfurada ou lisa, 150x100mm, pre-zincada | UN | 20.8
12066 | Curva vertical externa 90°, para eletrocalha perfurada ou lisa, 200x100mm, pre-zincada | UN | 20.88
12068 | Curva vertical externa 90°, para eletrocalha perfurada ou lisa, 300x100mm, pre-zincada | UN | 30.32
12069 | Curva vertical externa 90°, para eletrocalha perfurada ou lisa, 400x100mm, pre-zincada | UN | 34.85
12070 | Curva vertical interna 45°, para eletrocalha perfurada ou lisa, 100x50mm, pre-zincada | UN | 12.22
12071 | Curva vertical interna 45°, para eletrocalha perfurada ou lisa, 150x50mm, pre-zincada | UN | 14.31
12072 | Curva vertical interna 45°, para eletrocalha perfurada ou lisa, 200x50mm, pre-zincada | UN | 18.1
12074 | Curva vertical interna 45°, para eletrocalha perfurada ou lisa, 300x50mm, pre-zincada | UN | 10.5
12075 | Curva vertical interna 45°, para eletrocalha perfurada ou lisa, 400x50mm, pre-zincada | UN | 33.68
12076 | Curva vertical interna 45°, para eletrocalha perfurada ou lisa, 100x75mm, pre-zincada | UN | 13.66
12077 | Curva vertical interna 45°, para eletrocalha perfurada ou lisa, 150x75mm, pre-zincada | UN | 12.06
12078 | Curva vertical interna 45°, para eletrocalha perfurada ou lisa, 200x75mm, pre-zincada | UN | 21.05
12080 | Curva vertical interna 45°, para eletrocalha perfurada ou lisa, 300x75mm, pre-zincada | UN | 21.82
12081 | Curva vertical interna 45°, para eletrocalha perfurada ou lisa, 400x75mm, pre-zincada | UN | 27.26
12082 | Curva vertical interna 45°, para eletrocalha perfurada ou lisa, 100x100mm, pre-zincada | UN | 16.45
12083 | Curva vertical interna 45°, para eletrocalha perfurada ou lisa, 150x100mm, pre-zincada | UN | 20.06
12084 | Curva vertical interna 45°, para eletrocalha perfurada ou lisa, 200x100mm, pre-zincada | UN | 24.19
12086 | Curva vertical interna 45°, para eletrocalha perfurada ou lisa, 300x100mm, pre-zincada | UN | 15.82
12087 | Curva vertical interna 45°, para eletrocalha perfurada ou lisa, 400x100mm, pre-zincada | UN | 32.54
12088 | Curva vertical interna 90°, para eletrocalha perfurada ou lisa, 100x50mm, pre-zincada | UN | 13.99
12089 | Curva vertical interna 90°, para eletrocalha perfurada ou lisa, 150x50mm, pre-zincada | UN | 17.45
12090 | Curva vertical interna 90°, para eletrocalha perfurada ou lisa, 200x50mm, pre-zincada | UN | 21.05
12092 | Curva vertical interna 90°, para eletrocalha perfurada ou lisa, 300x50mm, pre-zincada | UN | 26.51
12093 | Curva vertical interna 90°, para eletrocalha perfurada ou lisa, 400x50mm, pre-zincada | UN | 32.23
12094 | Curva vertical interna 90°, para eletrocalha perfurada ou lisa, 100x75mm, pre-zincada | UN | 18.92
12095 | Curva vertical interna 90°, para eletrocalha perfurada ou lisa, 150x75mm, pre-zincada | UN | 24.65
12096 | Curva vertical interna 90°, para eletrocalha perfurada ou lisa, 200x75mm, pre-zincada | UN | 22.05
12098 | Curva vertical interna 90°, para eletrocalha perfurada ou lisa, 300x75mm, pre-zincada | UN | 31.78
12099 | Curva vertical interna 90°, para eletrocalha perfurada ou lisa, 400x75mm, pre-zincada | UN | 37.92
12100 | Curva vertical interna 90°, para eletrocalha perfurada ou lisa, 100x100mm, pre-zincada | UN | 24.19
12101 | Curva vertical interna 90°, para eletrocalha perfurada ou lisa, 150x100mm, pre-zincada | UN | 22.05
12102 | Curva vertical interna 90°, para eletrocalha perfurada ou lisa, 200x100mm, pre-zincada | UN | 35.48
12104 | Curva vetrical interna 90°, para eletrocalha perfurada ou lisa, 300x100mm, pre-zincada | UN | 37.19
12105 | Curva vertical interna 90°, para eletrocalha perfurada ou lisa, 400x100mm, pre-zincada | UN | 44.07
12106 | Curva de inversao 90°, para eletrocalhaperfurada ou lisa, 100x50mm, pre-zincada | UN | 12.77
12107 | Curva de inversao 90°, para eletrocalhaperfurada ou lisa, 150x50mm, pre-zincada | UN | 17.18
12108 | Curva de inversao 90°, para eletrocalhaperfurada ou lisa, 200x50mm, pre-zincada | UN | 22.21
12110 | Curva de inversao 90°, para eletrocalhaperfurada ou lisa, 300x50mm, pre-zincada | UN | 37.64
12111 | Curva de inversao 90°, para eletrocalhaperfurada ou lisa, 400x50mm, pre-zincada | UN | 45.39
12112 | Curva de inversao 90°, para eletrocalhaperfurada ou lisa, 100x75mm, pre-zincada | UN | 15.64
12113 | Curva de inversao 90°, para eletrocalhaperfurada ou lisa, 150x75mm, pre-zincada | UN | 20.06
12114 | Curva de inversao 90°, para eletrocalhaperfurada ou lisa, 200x75mm, pre-zincada | UN | 25.11
12116 | Curva de inversao 90°, para eletrocalhaperfurada ou lisa, 300x75mm, pre-zincada | UN | 42.18
12117 | Curva de invresao 90°, para eletrocalhaperfurada ou lisa, 400x75mm, pre-zincada | UN | 50.21
12118 | Curva de inversao 90°, para eletrocalhaperfurada ou lisa, 100x100mm, pre-zincada | UN | 18.85
12119 | Curva de inversao 90°, para eletrocalhaperfurada ou lisa, 150x100mm, pre-zincada | UN | 24.84
12120 | Curva de inversao 90°, para eletrocalhaperfurada ou lisa, 200x100mm, pre-zincada | UN | 25.81
12122 | Curva de inversao 90°, para eletrocalhaperfurada ou lisa, 300x100mm, pre-zincada | UN | 47
12123 | Curva de inversao 90°, para eletrocalhaperfurada ou lisa, 400x100mm, pre-zincada | UN | 55.5
12124 | Te horizontal 90°, para eletrocalha perfurada ou lisa, 100x50mm, pre-zincada | UN | 23.03
12125 | Te horizontal 90°, para eletrocalha perfurada ou lisa, 150x50mm, pre-zincada | UN | 28.13
12126 | Te horizontal 90°, para eletrocalha perfurada ou lisa, 200x50mm, pre-zincada | UN | 33.89
12128 | Te horizontal 90°, para eletrocalha perfurada ou lisa, 300x50mm, pre-zincada | UN | 50.21
12129 | Te horizontal 90°, para eletrocalha perfurada ou lisa, 400x50mm, pre-zincada | UN | 68.83
12130 | Te horizontal 90°, para eletrocalha perfurada ou lisa, 100x75mm, pre-zincada | UN | 27.14
12131 | Te horizontal 90°, para eletrocalha perfurada ou lisa, 150x75mm, pre-zincada | UN | 32.48
12132 | Te horizontal 90°, para eletrocalha perfurada ou lisa, 200x75mm, pre-zincada | UN | 36.68
12134 | Te horizontal, 90°, para eletrocalha perfurada ou lisa, 300x75mm, pre-zincada | UN | 64.5
12135 | Te horizontal, 90°, para eletrocalha perfurada ou lisa, 400x75mm, pre-zincada | UN | 74.98
12136 | Te horizontal, 90°, para eletrocalha perfurada ou lisa, 100x100mm, pre-zincada | UN | 31.25
12137 | Te horizontal, 90°, para eletrocalha perfurada ou lisa, 150x100mm, pre-zincada | UN | 28.34
12138 | Te horizontal, 90°, para eletrocalha perfurada ou lisa, 200x100mm, pre-zincada | UN | 41.12
12140 | Te horizontal, 90°, para eletrocalha perfurada ou lisa, 300x100mm, pre-zincada | UN | 61.78
12141 | Te horizontal, 90°, para eletrocalha perfurada ou lisa, 400x100mm, pre-zincada | UN | 81.13
12142 | Te vertical de derivacao, para eletrocallha perfurada ou lisa, 100x50mm, pre-zincada | UN | 27.77
12143 | Te vertical de derivacao, para eletrocalha perfurada ou lisa, 150x50mm, pre-zincada | UN | 31.08
12144 | Te vertical de derivacao, para eletrocalha perfurada ou lisa, 200x50mm, pre-zincada | UN | 38.16
12146 | Te vertical de derivacao, para eletrocalha perfurada ou lisa, 300x50mm, pre-zincada | UN | 62.82
12147 | Te vertical de derivacao, para eletrocalha perfurada ou lisa, 400x50mm, pre-zincada | UN | 84.66
12149 | Te vertical de derivacao ou lateral, para eletrocalha perfurada ou lisa, 150x75mm, pre-zincada | UN | 35.21
12150 | Te vertical de derivacao, para eletrocalha perfurada ou lisa, 200x75mm, pre-zincada | UN | 42.61
12152 | Te vertical de derivacao, para eletrocalha perfurada ou lisa, 300x75mm, pre-zincada | UN | 68.83
12153 | Te vertical de derivacao, para eletrocalha perfurada ou lisa, 400x75mm, pre-zincada | UN | 91.37
12155 | Te vertical de derivacao, para eletrocalha perfurada ou lisa, 150x100mm, pre-zincada | UN | 39.47
12159 | Te vertical de derivacao, para eletrocalha perfurada ou lisa, 400x100mm, pre-zinada | UN | 98.11
12160 | Cruzeta horizontal, 90°, para eletrocalha perfurada ou lisa, 100x50mm, pre-zincada | UN | 37.03
12161 | Cruzeta horizontal, 90°, para eletrocalha perfurada ou lisa, 150x50mm, pre-zincada | UN | 38.67
12162 | Cruzeta horizontal, 90°, para eletrocalha perfurada ou lisa, 200x50mm, pre-zincada | UN | 45.07
12164 | Cruzeta horizontal, 90°, para eletrocalha perfurada ou lisa, 300x50mm, pre-zincada | UN | 70.74
12165 | Cruzeta horizontal, 90°, para eletrocalha perfurada ou lisa, 400x50mm, pre-zincada | UN | 91.08
12166 | Cruzeta horizontal, 90°, para eletrocalha perfurada ou lisa, 100x75mm, pre-zincada | UN | 37.03
12167 | Cruzeta horizontal, 90°, para eletrocalha perfurada ou lisa, 150x75mm, pre-zincada | UN | 42.93
12168 | Cruzeta horizontal, 90°, para eletrocalha perfurada ou lisa, 200x75mm, pre-zincada | UN | 58.28
12170 | Cruzeta horizontal, 90°, para eletrocalha perfurada ou lisa, 300x75mm, pre-zincada | UN | 75.7
12171 | Cruzeta horizontal, 90°, para eletrocalha perfurada ou lisa, 400x75mm, pre-zincada | UN | 96.06
12172 | Cruzeta horizontal, 90°, para eletrocalha perfurada ou lisa, 100x100mm, pre-zincada | UN | 41.28
12173 | Cruzeta horizontal, 90°, para eletrocalha perfurada ou lisa, 150x100mm, pre-zincada | UN | 47.05
12174 | Cruzeta horizontal, 90°, para eletrocalha perfurada ou lisa, 200x100mm, pre-zincada | UN | 53.47
12176 | Cruzeta horizontal, 90°, para eletrocalha perfurada ou lisa, 300x100mm, pre-zincada | UN | 80.69
12177 | Cruzeta horizontal, 90°, para eletrocalha perfurada ou lisa, 400x100mm, pre-zincada | UN | 101.05
12178 | Cotovelo reto, para eletrocalha perfurada ou lisa, 100x50mm, pre-zincada | UN | 8.73
12179 | Cotovelo reto, para eletrocalha perfurada ou lisa, 150x50mm, pre-zincada | UN | 12.02
12180 | Cotovelo reto, para eletrocalha perfurada ou lisa, 200x50mm, pre-zincada | UN | 16.11
12182 | Cotovelo reto, para eletrocalha perfurada ou lisa, 300x50mm, pre-zincada | UN | 30.75
12183 | Cotovelo reto, para eletrocalha perfurada ou lisa, 400x50mm, pre-zincada | UN | 45.39
12184 | Cotovelo reto, para eletrocalha perfurada ou lisa, 100x75mm, pre-zincada | UN | 8.39
12185 | Cotovelo reto, para eletrocalha perfurada ou lisa, 150x75mm, pre-zincada | UN | 13.22
12186 | Cotovelo reto, para eletrocalha perfurada ou lisa, 200x75mm, pre-zincada | UN | 18.59
12188 | Cotovelo reto, para eletrocalha perfurada ou lisa, 300x75mm, pre-zincada | UN | 34.41
12189 | Cotovelo reto, para eletrocalha perfurada ou lisa, 400x75mm, pre-zincada | UN | 54.12
12190 | Cotovelo reto, para eletrocalha perfurada ou lisa, 100x100mm, pre-zincada | UN | 12.33
12191 | Cotovelo reto, para eletrocalha perfurada ou lisa, 150x100mm, pre-zincada | UN | 16.45
12192 | Cotovelo reto, para eletrocalha perfurada ou lisa, 200x100mm, pre-zincada | UN | 21.05
12194 | Cotovelo reto, para eletrocalha perfurada ou lisa, 300x100mm, pre-zincada | UN | 38.07
12195 | Cotovelo reto, para eletrocalha perfurada ou lisa, 400x100mm, pre-zincada | UN | 74.87
12196 | Te reto, para eletrocalha perfurada ou lisa, 100x50mm, pre-zincada | UN | 11.84
12197 | Te reto, para eletrocalha perfurada ou lisa, 150x50mm, pre-zincada | UN | 15.47
12198 | Te reto, para eletrocalha perfurada ou lisa, 200x50mm, pre-zincada | UN | 19.74
12200 | Te reto, para eletrocalha perfurada ou lisa, 300x50mm, pre-zincada | UN | 35.87
12201 | Te reto, para eletrocalha perfurada ou lisa, 400x50mm, pre-zincada | UN | 51.25
12202 | Te reto, para eletrocalha perfurada ou lisa, 100x75mm, pre-zincada | UN | 13.99
12204 | Te reto, para eletrocalha perfurada ou lisa, 150x75mm, pre-zincada | UN | 17.76
12205 | Te reto, para eletrocalha perfurada ou lisa, 200x75mm, pre-zincada | UN | 26.35
12207 | Te reto, para eletrocalha perfurada ou lisa, 300x75mm, pre-zincada | UN | 39.24
12208 | Te reto, para eletrocalha perfurada ou lisa, 400x75mm, pre-zincada | UN | 50.68
12209 | Te reto, para eletrocalha perfurada ou lisa, 100x100mm, pre-zincada | UN | 16.11
12210 | Te reto, para eletrocalha perfurada ou lisa, 150x100mm, pre-zincada | UN | 20.06
12211 | Te reto, para eletrocalha perfurada ou lisa, 200x100mm, pre-zincado | UN | 24.84
12213 | Te reto, para eletrocalha perfurada ou lisa, 300x100mm, pre-zincado | UN | 42.47
12214 | Te reto, para eletrocalha perfurada ou lisa, 400x100mm, pre-zincada | UN | 58.57
12215 | Cruzeta reta, para eletrocalha perfuradaou lisa, 100x50mm, pre-zincada | UN | 18.15
12216 | Cruzeta reta, para eletrocalha perfuradaou lisa, 150x50mm, pre-zincada | UN | 20.06
12217 | Cruzeta reta, para eletrocalha perfuradaou lisa, 200x50mm, pre-zincada | UN | 24.84
12219 | Cruzeta reta, para eletrocalha perfuradaou lisa, 300x50mm, pre-zincada | UN | 42.47
12220 | Cruzeta reta, para eletrocalha perfuradaou lisa, 400x50mm, pre-zincada | UN | 58.57
12221 | Cruzeta reta, para eletrocalha perfuradaou lisa, 100x75mm, pre-zincada | UN | 18.59
12222 | Cruzeta reta, para eletrocalha perfuradaou lisa, 150x75mm, pre-zincada | UN | 27.04
12223 | Cruzeta reta, para eletrocalha perfuradaou lisa, 200x75mm, pre-zincada | UN | 32.76
12225 | Cruzeta reta, para eletrocalha perfuradaou lisa, 300x75mm, pre-zincada | UN | 45.39
12226 | Cruzeta reta, para eletrocalha perfuradaou lisa, 400x75mm, pre-zincada | UN | 61.51
12227 | Cruzeta reta, para eletrocalha perfuradaou lisa, 100x100mm, pre-zincada | UN | 21.05
12228 | Cruzeta reta, para eletrocalha perfuradaou lisa, 150x100mm, pre-zincada | UN | 25.01
12229 | Cruzeta reta, para eletrocalha perfuradaou lisa, 200x100mm, pre-zincada | UN | 29.77
12231 | Cruzeta reta, para eletrocalha perfuradaou lisa, 300x100mm, pre-zincada | UN | 48.34
12232 | Cruzeta reta, para eletrocalha perfuradaou lisa, 400x100mm, pre-zincada | UN | 64.44
12233 | Reducao concentrica, para eletrocalha perfurada ou lisa, 100x50mm, pre-zincada | UN | 7.84
12234 | Reducao concentrica, para eletrocalha perfurada ou lisa, 150x100mm, pre-zincada | UN | 18.02
12235 | Reducao concentrica, para eletrocalha perfurada ou lisa, 150x50mm, pre-zincada | UN | 12.9
12236 | Reducao concentrica, para eletrocalha perfurada ou lisa, 200x150mm, pre-zincada | UN | 20.66
12237 | Reducao concentrica, para eletrocalha perfurada ou lisa, 200x100mm, pre-zincada | UN | 18.51
12238 | Reducao concentrica, para eletrocalha perfurada ou lisa, 200x50mm, pre-zincada | UN | 13.15
12244 | Reducao concentrica, para eletrocalha perfurada ou lisa, 300x200mm, pre-zincada | UN | 25.78
12245 | Reducao concentrica, para eletrocalha perfurada ou lisa, 300x150mm, pre-zincada | UN | 25.78
12246 | Reducao concentrica, para eletrocalha perfurada ou lisa, 300x100mm, pre-zincada | UN | 31.63
12247 | Reducao concentrica, para eletrocalha perfurada ou lisa, 300x50mm, pre-zincada | UN | 20.66
12248 | Reducao concentrica, para eletrocalha perfurada ou lisa, 400x300mm, pre-zincada | UN | 50.02
12250 | Reducao concentrica, para eletrocalha perfurada ou lisa, 400x200mm, pre-zincada | UN | 50.02
12251 | Reducao concentrica, para eletrocalha perfurada ou lisa, 400x150mm, pre-zincada | UN | 75.72
12252 | Reducao concentrica, para eletrocalha perfurada ou lisa, 400x100mm, pre-zincada | UN | 50.02
12253 | Reducao concentrica, para eletrocalha perfurada ou lisa, 400x50mm, pre-zincada | UN | 36.33
12254 | Te vertical (subida), para eletrocalha perfurada ou lisa, 100x50mm, pre-zincada | UN | 20.08
12255 | Te vertical (subida), para eletrocalha perfurada ou lisa, 150x50mm, pre-zincada | UN | 21.37
12256 | Te vertical (subida), para eletrocalha perfurada ou lisa, 200x50mm, pre-zincada | UN | 24.85
12258 | Te vertical (subida), para eletrocalha perfurada ou lisa, 300x50mm, pre-zincada | UN | 37.64
12259 | Te vertical (subida), para eletrocalha perfurada ou lisa, 400x50mm, pre-zincada | UN | 52.87
12260 | Te vertical (subida), para eletrocalha perfurada ou lisa, 100x75mm, pre-zincada | UN | 23.86
12261 | Te vertical (subida), para eletrocalha perfurada ou lisa, 150x75mm, pre-zincada | UN | 23.81
12262 | Te vertical (subida), para eletrocalha perfurada ou lisa, 200x75mm, pre-zincada | UN | 32.5
12264 | Te vertical (subida), para eletrocalha perfurada ou lisa, 300x75mm, pre-zincada | UN | 41.16
12265 | Te vertical (subida), para eletrocalha perfurada ou lisa, 400x75mm, pre-zincada | UN | 49.8
12266 | Te vertical (subida), para eletrocalha perfurada ou lisa, 100x100mm, pre-zincada | UN | 22.58
12267 | Te vertical (subida), para eletrocalha perfurada ou lisa, 150x100mm, pre-zincada | UN | 26.39
12268 | Te vetical (subida), para eletrocalha peefurada ou lisa, 200x100mm, pre-zincada | UN | 30.21
12270 | Te vertical (subida), para eletrocalha perfurada ou lisa, 300x100mm, pre-zincada | UN | 44.82
12271 | Te vertical (subida), para eletrocalha perfurada ou lisa, 400x100mm, pre-zincada | UN | 53.75
12272 | Te vertical (descida), para eletrocalhaperfurada ou lisa, 100x50mm, pre-zincada | UN | 33.87
12273 | Te vertical (descida), para eletrocalhaperfurada ou lisa, 150x50mm, pre-zincada | UN | 34.37
12274 | Te vertical (descida), para eletrocalhaperfurada ou lisa, 200x50mm, pre-zincada | UN | 38.5
12276 | Te vertical (descida), para eletrocalhaperfurada ou lisa, 300x50mm, pre-zincada | UN | 43.8
12277 | Te vertical (descida), para eletrocalhaperfurada ou lisa, 400x50mm, pre-zincada | UN | 53.75
12278 | Te vertical (descida), para eletrocalhaperfurada ou lisa, 100x75mm, pre-zincada | UN | 34.05
12279 | Te vertical (descida), para eletrocalhaperfurada ou lisa, 150x75mm, pre-zincada | UN | 38.33
12280 | Te vertical (descida), para eletrocalhaperfurada ou lisa, 200x75mm, pre-zincada | UN | 38.51
12282 | Te vertical (descida), para eletrocalhaperfurada ou lisa, 300x75mm, pre-zincada | UN | 55.72
12283 | Te vertical (descida), para eletrocalhaperfurada ou lisa, 400x75mm, pre-zincada | UN | 58.44
12284 | Te vertical (descida), para eletrocalhaperfurada ou lisa, 100x100mm, pre-zincada | UN | 38.33
12285 | Te vertical (descida), para eletrocalhaperfurada ou lisa, 150x100mm, pre-zincada | UN | 42.61
12286 | Te vertical (descida), para eletrocalhaperfurada ou lisa, 200x100mm, pre-zincada | UN | 46.72
12288 | Te vertical (descida), para eletrocalhaperfurada ou lisa, 300x100mm, pre-zincada | UN | 53.59
12289 | Te vertical (descida), para eletrocalhaperfurada ou lisa, 400x100mm, pre-zincada | UN | 63.56
12290 | Terminal de fechamento liso, para eletrocalha perfurada ou lisa, 100x50mm, pre-zincada | UN | 1.67
12291 | Terminal de fechamento liso, para eletrocalha perfurada ou lisa, 150x50mm, pre-zincada | UN | 2.19
12292 | Terminal de fechamento liso, para eletrocalha perfurada ou lisa, 200x50mm, pre-zincada | UN | 3.63
12294 | Terminal de fechamento liso, para eletrocalha perfurada ou lisa, 300x50mm, pre-zincada | UN | 3.49
12295 | Terminal de fechamento liso, para eletrocalha perfurada ou lisa, 400x50mm, pre-zincada | UN | 3.93
12296 | Terminal de fechamento liso, para eletrocalha perfurada ou lisa, 100x75mm, pre-zincada | UN | 2.09
12297 | Terminal de fechamento liso, para eletrocalha perfurada ou lisa, 150x75mm, pre-zincada | UN | 2.65
12298 | Terminal de fechamento liso, para eletrocalha perfurada ou lisa, 200x75mm, pre-zincada | UN | 3.01
12300 | Terminal de fechamento liso, para eletrocalha perfurada ou lisa, 300x75mm, pre-zincada | UN | 4.3
12301 | Terminal de fechamento liso, para eletrocalha perfurada ou lisa, 400x75mm, pre-zincada | UN | 4.92
12302 | Terminal de fechamento liso, para eletrocalha perfurada ou lisa, 100x100mm, pre-zincada | UN | 2.72
12303 | Terminal de fechamento liso, para eletrocalha perfurada ou lisa, 150x100mm, pre-zincada | UN | 3.17
12304 | Terminal de fechamento liso, para eletrocalha perfurada ou lisa, 200x100mm, pre-zincada | UN | 3.55
12306 | Terminal de fechamento liso, para eletrocalha perfurada ou lisa, 300x100mm, pre-zincada | UN | 5.07
12307 | Terminal de fechamento liso, para eletrocalha perfurada ou lisa, 400x100mm, pre-zincada | UN | 5.93
12308 | Terminal de fechamento, p/eletrocalha perfurada ou lisa, 100x50mm, c/saida p/tubo, pre zincada | UN | 2.52
12309 | Terminal de fechamento, p/eletrocalha perfurada ou lisa, 150x50mm, c/saida p/tubo, pre-zincada | UN | 3.2
12310 | Terminal de fechamento, p/eletrocalha perfurada ou lisa, 200x50mm, c/saida p/tubo, pre-zincada | UN | 3.17
12312 | Terminal de fechamento, p/eletrocalha perfurada ou lisa, 300x50mm, c/saida p/tubo, pre-zincada | UN | 5.13
12313 | Terminal de fechamento, p/eletrocalha perfurada ou lisa, 400x50mm, c/saida p/tubo, pre-zincada | UN | 5.19
12314 | Terminal de fechamento, p/eletrocalha perfurada ou lisa, 100x75mm, c/saida p/tubo, pre-zincada | UN | 2.67
12315 | Terminal de fechamento, p/eletrocalha perfurada ou lisa, 150x75mm, c/saida p/tubo, pre-zincada | UN | 3.54
12316 | Terminal de fechamento, p/eletrocalha perfurada ou lisa, 200x75mm, c/saida p/tubo, pre-zincada | UN | 4.35
12318 | Terminal de fechamento, p/eletrocalha perfurada ou lisa, 300x75mm, c/saida p/tubo, pre-zincada | UN | 5.67
12319 | Terminal de fechamento, p/eletrocalha perfurada ou lisa, 400x75mm, com saida p/tubo, pre-zincada | UN | 7.19
12320 | Terminal de fechamento, p/eletrocalha perfurada ou lisa, 100x100mm, com saida p/tubo, pre-zincada | UN | 3.96
12321 | Terminal de fechamento, p/eletrocalha perfurada ou lisa, 150x100mm, com saida p/tubo, pre-zincada | UN | 4.59
12322 | Terminal de fechamento, p/eletrocalha perfurada ou lisa, 200x100mm, com saida p/tubo, pre-zincada | UN | 5.2
12324 | Terminal de fechamento, p/eletrocalha perfurada ou lisa, 300x100mm, com saida p/tubo, pre-zincada | UN | 7.41
12325 | Terminal de fechamento, p/eletrocalha perfurada ou lisa, 400x100mm, com saida p/tubo, pre-zincada | UN | 8.66
12327 | Acoplamento em painel, para eletrocalhaperfurada ou lisa, 150x50mm, pre-zincada | UN | 4.34
12328 | Acoplamento em painel, para eletrocalhaperfurada ou lisa, 200x50mm, pre-zincada | UN | 4.37
12330 | Acoplamento em painel, para eletrocalhaperfurada ou lisa, 300x50mm, pre-zincada | UN | 5.73
12331 | Acoplamento em painel, para eletrocalhaperfurada ou lisa, 400x50mm, pre-zincada | UN | 7.09
12333 | Acoplamento em painel, para eletrocalhaperfurada ou lisa, 150x75mm, pre-zincada | UN | 5.57
12334 | Acoplamento em painel, para eletrocalhaperfurada ou lisa, 200x75mm, pre-zincada | UN | 6.49
12336 | Acoplamento em painel, para eletrocalhaperfurada ou lisa, 300x75mm, pre-zincada | UN | 8.14
12337 | Acoplamento em painel, para eletrocalhaperfurada ou lisa, 400x75mm, pre-zincada | UN | 9.8
12344 | Gotejador, p/eletrocalha perfuruda ou lisa, 100x50mm, pre-zincada | UN | 3.01
12345 | Gotejador, p/eletrocalha perfurada ou lisa, 150x50mm, pre-zincada | UN | 4.31
12346 | Gotejador, p/eletrocalha perfurada ou lisa, 200x50mm, pre-zincada | UN | 5.27
12348 | Gotejador, p/eletrocalha perfurada ou lisa, 300x50mm, pre-zincada | UN | 8.78
12349 | Gotejador, p/eletrocalha perfurada ou lisa, 400x50mm, pre-zincada | UN | 11.27
12350 | Gotejador, p/eletrocalha perfurada ou lisa, 100x75mm, pre-zincada | UN | 3.73
12351 | Gotejador, p/eletrocalha perfurada ou lisa, 150x75mm, pre-zincada | UN | 4.83
12352 | Gotejador, p/eletrocalha perfurada ou lisa, 200x75mm, pre-zincada | UN | 7
12354 | Gotejador, p/eletrocalha perfurada ou lisa, 300x75mm, pre-zincada | UN | 9.53
12355 | Gotejador, p/eletrocalha perfurada ou lisa, 400x75mm, pre-zincada | UN | 12.01
12356 | Gotejador, p/eletrocalha perfurada ou lisa, 100x100mm, pre-zincada | UN | 4.1
12357 | Gotejador, p/eletrocalha perfurada ou lisa, 150x100mm, pre-zincada | UN | 6.3
12358 | Gotejador, p/eletrocalha perfurada ou lisa, 200x100mm, pre-zincada | UN | 6
12360 | Gotejador, p/eletrocalha perfurada ou lisa, 300x100mm, pre-zincada | UN | 8.04
12361 | Gotejador, p/eletrocalha perfurada ou lisa, 400x100mm, pre-zincada | UN | 12.59
12707 | Acoplamento em painel, para eletrocalhaperfurada ou lisa, 100x50mm, pre-zincada | UN | 3.17
12720 | Acoplamento em painel, para eletrocalhaperfurada ou lisa, 150x100mm, pre-zincada | UN | 7.69
12724 | Acoplamento em painel, para eletrocalhaperfurada ou lisa, 400x100mm, pre-zincada | UN | 15.98
12744 | Tomada 4 pinos, de embutir, completo, para telefone | UN | 3.68
12745 | Tomada tipo rj-11, de sobrepor, completa, para telefone | UN | 7.51
12746 | Tomada tipo rj-11, de embutir, completa,para telefone | UN | 9.45
12747 | Tomada tipo rj45, sobrepor, completa, para logica | UN | 19.77
12748 | Tomada tipo rj45, de embutir, completa,para logica | UN | 26.74
12749 | Tomada coaxial, de sobrepor, completa, para antena de tv | UN | 9.77
12750 | Tomada coaxial, de embutir, completa, para antena de tv | UN | 10.03
12759 | Lampada fluorescente, tubular, de 26w ,base g13 | UN | 5.32
12761 | Lampada fluorescente tubular de 16w, trofosforo, base g-13 | UN | 14.08
12762 | Lampada fluorescente tubular de 32w, trofosforo, base g-13 | UN | 14.49
12763 | Lampada de vapor de mercurio, 80w, 220v,ovoide, base e27 | UN | 14.66
12765 | Lampada vapor de sodio, alta pressao, base e-27, bulbo ovoide, de 70w | UN | 22.09
12767 | Lampada de multivapor metalica (mvm), base e-40, bulbo tubular, de 2000w | UN | 328.77
12774 | Registro de esfera em pvc,soldavel,20mm | UN | 4.7773
12775 | Registro de esfera em pvc,soldavel,25mm | UN | 6.6448
12776 | Registro de esfera em pvc,soldavel,32mm | UN | 17.6851
12777 | Registro de esfera em pvc,soldavel,40mm | UN | 20.048
12778 | Registro de esfera em pvc, soldavel, 50mm | UN | 23.2775
12779 | Registro de esfera em pvc, soldavel, 60mm | UN | 45.1827
12780 | Valvula de pe, com crivo, em pvc, soldavel, 25mm | UN | 15.766
12781 | Valvula de pe, com crivo, em pvc, soldavel, 32mm | UN | 20.9147
12782 | Valvula de pe, com crivo, em pvc, soldavel, 40mm | UN | 31.4184
12783 | Valvula de pe, com crivo, em pvc, soldavel, 50mm | UN | 41.9325
12784 | Valvula de pe, com crivo, em pvc, soldavel, 60mm | UN | 65.9323
12785 | Valvula de retencao, vertical, em pvc, 25mm | UN | 16.7049
12786 | Valvula de retencao, vertical, em pvc, 32mm | UN | 29.3901
12787 | Valvula de retencao, vertical, em pvc, 40mm | UN | 37.91
12788 | Valvula de retencao, vertical, em pvc, 50mm | UN | 38.3934
12789 | Valvula de retencao, vertical, em pvc, 60mm | UN | 50.4088
12790 | Valvula de retencao, horizontal, em pvc,25mm | UN | 16.7049
12791 | Valvula de retencao, horizontal, em pvc,32mm | UN | 29.3901
12792 | Valvula de retencao, horizontal, em pvc,40mm | UN | 37.91
12793 | Valvula de retencao, horizontal, em pvc,50mm | UN | 38.3934
12794 | Valvula de retencao, horizontal, em pvc,60mm | UN | 50.4088
12795 | Tubo cpvc rigido, 15mm, soldavel, para agua quente e fria | M | 4.5314
12796 | Tubo cpvc rigido, 22mm, soldavel, para agua quente e fria | M | 8.3288
12797 | Tubo cpvc rigido, 28mm, soldavel, para agua quente e fria | M | 14.4557
12798 | Adaptador rosqueavel de pvc rigido, 1/2", com flange e anel de vedacao, para caixa d`agua | UN | 5.8723
12799 | Adaptador rosqueavel de pvc rigido, 3/4", com flange e anel de vedacao, para caixa d`agua | UN | 8.0541
12801 | Adaptador rosqueavel de pvc rigido, 1 1/4", com flange e anel de vedacao, para caixa d`agua | UN | 15.2901
12802 | Adaptador rosqueavel de pvc rigido, 1 1/2", com flange e anel de vedacao, para caixa d`agua | UN | 18.2816
12803 | Adaptador rosqueavel de pvc rigido, 2",com flange e anel de vedacao, para caixad`agua | UN | 22.1936
12805 | Bucha de reducao de pvc, com rosca, 1"x1/2" | UN | 1.9177
12806 | Bucha de reducao de pvc, com rosca, 1"x3/4" | UN | 1.9432
12807 | Bucha de reducao de pvc, com rosca, 1 1/4"x3/4" | UN | 2.9745
12808 | Bucha de reducao de pvc, com rosca, 1 1/4"x1" | UN | 3.0682
12809 | Bucha de reducao de pvc, com rosca, 1 1/2"x3/4" | UN | 3.895
12810 | Bucha de reducao de pvc, com rosca, 1 1/2"x1" | UN | 4.1251
12811 | Bucha de reducao de pvc, com rosca, 1 1/2"x1 1/4" | UN | 3.912
12812 | Bucha de reducao de pvc, com rosca, 2"x1" | UN | 8.0968
12813 | Bucha de reducao de pvc, com rosca, 2"x11/4" | UN | 10.1763
12814 | Bucha de reducao de pvc, com rosca, 2"x11/2" | UN | 9.5883
12816 | Cap de pvc, com rosca, de 3/4" | UN | 1.1591
12817 | Cap de pvc, com rosca, de 1" | UN | 1.6875
12818 | Cap de pvc, com rosca, de 1 1/2" | UN | 4.9688
12819 | Cap de pvc, com rosca, de 2" | UN | 6.4433
12820 | Cap de pvc, com rosca, de 2 1/2" | UN | 12.4775
12821 | Cap de pvc, com rosca, de 3" | UN | 16.3043
12822 | Cap de pvc, com rosca, de 4" | UN | 44.8901
12823 | Curva 90° de pvc, com rosca, de 1/2" | UN | 1.9944
12824 | Curva 90° de pvc, com rosca, de 3/4" | UN | 2.3779
12825 | Curva 90° de pvc, com rosca, de 1" | UN | 4.2188
12826 | Curva 90° de pvc, com rosca, de 1 1/4" | UN | 10.5769
12828 | Curva 90° de pvc, com rosca, de 2" | UN | 19.9862
12829 | Flange com sextavado de pvc, com rosca esem furos, de 1/2" | UN | 2.7785
12834 | Flange com sextavado de pvc, com rosca esem furos, de 2" | UN | 9.861
12835 | Flange com sextavado de pvc, com rosca esem furos, de 2 1/2" | UN | 57.3931
12836 | Flange com sextavado de pvc, com rosca esem furos, de 3" | UN | 64.8933
12837 | Flange com sextavado de pvc, com rosca esem furos, de 4" | UN | 132.6673
12840 | Joelho 45° de pvc, com rosca, de 1" | UN | 6.7757
12841 | Joelho 45° de pvc, com rosca, de 1 1/4" | UN | 8.1394
12842 | Joelho 45° de pvc, com rosca, de 1 1/2" | UN | 11.4718
12843 | Joelho 45° de pvc, com rosca, de 2" | UN | 20.3868
12847 | Joelho 90° de pvc, com rosca, de 1 1/4" | UN | 5.8893
12850 | Joelho de reducao 90° de pvc, com rosca,de 3/4"x1/2" | UN | 2.0625
12851 | Joelho de reducao 90° de pvc, com rosca,de 1"x3/4" | UN | 3.3325
12852 | Juncao 45° de pvc, com rosca, de 1/2" | UN | 2.4376
12853 | Juncao 45° de pvc, com rosca, de 3/4" | UN | 3.0256
12854 | Juncao 45° de pvc, com rosca, de 1" | UN | 6.1194
12855 | Juncao 45° de pvc, com rosca, de 1 1/4" | UN | 7.6024
12856 | Juncao 45° de pvc, com rosca, de 1 1/2" | UN | 7.7132
12857 | Juncao 45° de pvc, com rosca, de 2" | UN | 8.0968
12865 | Luva de pvc rigido, rosqueavel, de 3" | UN | 17.5231
12866 | Luva de pvc rigido, rosqueavel, de 4" | UN | 31.2279
12867 | Luva de reducao de pvc, com rosca, de 3/4"x1/2" | UN | 1.7983
12868 | Luva de reducao de pvc, com rosca, de 1"x3/4" | UN | 2.3182
12869 | Luva de correr de pvc, para tubo roscavel, de 1/2" | UN | 7.3638
12870 | Luva de correr de pvc, para tubo roscavel, de 3/4" | UN | 7.2956
12871 | Luva de correr de pvc, para tubo roscavel, de 1 1/2" | UN | 20.3953
12875 | Nipel de pvc, com rosca, de 1 1/4" | UN | 3.1705
12877 | Nipel de pvc, com rosca, de 2" | UN | 6.8439
12878 | Plug de pvc, com rosca, de 1/2" | UN | 0.2813
12879 | Plug de pvc, com rosca, de 3/4" | UN | 0.4347
12880 | Plug de pvc, com rosca, de 1" | UN | 1.2103
12881 | Plug de pvc, com rosca, de 1 1/4" | UN | 1.3381
12882 | Plug de pvc, com rosca, de 1 1/2" | UN | 3.3751
12883 | Plug de pvc, com rosca, de 2" | UN | 5.0882
12887 | Te 90° de pvc, com rosca, de 1 1/4" | UN | 12.1451
12891 | Te de reducao 90º de pvc, com rosca, de1"x3/4" | UN | 6.2047
12893 | Cruzeta de pvc, com rosca, de 3/4" | UN | 6.1621
12894 | Cruzeta de pvc, com rosca, de 1 1/2" | UN | 11.9406
12896 | Uniao de pvc, com rosca, de 3/4" | UN | 5.966
12898 | Uniao de pvc, com rosca, de 1 1/4" | UN | 12.469
12900 | Uniao de pvc, com rosca, de 2" | UN | 45.5122
12901 | Uniao de pvc, com rosca, de 2 1/2" | UN | 83.4647
12902 | Uniao de pvc, com rosca, de 3" | UN | 117.275
12903 | Uniao de pvc, com rosca, de 4" | UN | 244.4876
12905 | Joelho 90° de pvc, com rosca e bucha delatao, de 3/4" | UN | 9.9633
12906 | Joelho de reducao 90° de pvc, com roscae bucha de latao, de 3/4"x1/2" | UN | 10.2871
12911 | Adaptador de pvc, soldavel curto com bolsa e rosca para registro, de 40mmx1 1/2" | UN | 4.4574
12912 | Adaptador de pvc, soldavel curto com bolsa e rosca para registro, de 50mmx1 1/4" | UN | 5.1074
12926 | Adaptador de pvc, soldavel/longo com flanges livres para caixa d`agua, de 25mmx3/4" | UN | 11.0093
12927 | Adaptador de pvc, soldavel/longo com flanges livres para caixa d`agua, de 32mmx1" | UN | 12.4951
12928 | Adaptador de pvc, soldavel/longo com flanges livres para caixa d`agua, de 40mmx11/4" | UN | 17.8399
12929 | Adaptador de pvc, soldavel/longo com flanges livres para caixa d`agua, de 50mmx11/2" | UN | 21.1726
12930 | Adaptador de pvc, soldavel/longo com flanges livres para caixa d`agua, de 60mmx2" | UN | 32.0066
12931 | Adaptador de pvc, soldavel/longo com flanges livres para caixa d`agua, de 75mmx21/2" | UN | 140.5833
12932 | Adaptador de pvc, soldavel/longo com flanges livres para caixa d`agua, de 85mmx3" | UN | 164.5933
12933 | Adaptador de pvc, soldavel/longo com flanges livres para caixa d`agua, de 110mmx4" | UN | 235.6227
12934 | Adaptador de pvc, soldavel com flange eanel de vedacao para caixa d`agua, de 20mmx1/2" | UN | 6.1599
12945 | Bucha de reducao de pvc, soldavel curta,de 50mmx40mm | UN | 2.043
12947 | Bucha de reducao de pvc, soldavel curta,de 75mmx60mm | UN | 3.4462
12948 | Bucha de reducao de pvc, soldavel curta,de 85mmx75mm | UN | 8.2969
12949 | Bucha de reducao de pvc, soldavel curta,de 110mmx85mm | UN | 47.4733
12951 | Bucha de reducao de pvc, soldavel longa,de 40mmx20mm | UN | 2.1874
12954 | Bucha de reducao de pvc, soldavel longa,de 50mmx25mm | UN | 2.5382
12955 | Bucha de reducao de pvc, soldavel longa,de 50mmx32mm | UN | 3.2192
12956 | Bucha de reducao de pvc, soldavel longa,de 60mmx25mm | UN | 5.613
12957 | Bucha de reducao de pvc, soldavel longa,de 60mmx32mm | UN | 6.6345
12959 | Bucha de reducao de pvc, soldavel longa,de 60mmx50mm | UN | 8.8529
12962 | Bucha de reducao de pvc, soldavel longa,de 110mmx60mm | UN | 21
12963 | Bucha de reducao de pvc, soldavel longa,de 110mmx75mm | UN | 23.4014
12965 | Cap de pvc, soldavel, de 25mm | UN | 0.7842
12966 | Cap de pvc, soldavel, de 32mm | UN | 1.3413
12967 | Cap de pvc, soldavel, de 40mm | UN | 2.497
12968 | Cap de pvc, soldavel, de 50mm | UN | 4.7979
12969 | Cap de pvc, soldavel, de 60mm | UN | 7.1607
12970 | Cap de pvc, soldavel, de 75mm | UN | 12.8666
12971 | Cap de pvc, soldavel, de 85mm | UN | 31.6351
12972 | Cap de pvc, soldavel, de 110mm | UN | 48.5257
12973 | Curva 45° de pvc, soldavel, de 20mm | UN | 1.1453
12974 | Curva 45° de pvc, soldavel, de 25mm | UN | 1.4549
12975 | Curva 45° de pvc, soldavel, de 32mm | UN | 1.8366
12976 | Curva 45° de pvc, soldavel, de 40mm | UN | 3.6113
12977 | Curva 45° de pvc, soldavel, de 50mm | UN | 6.6448
12978 | Curva 45° de pvc, soldavel, de 60mm | UN | 11.1435
12979 | Curva 45° de pvc, soldavel, de 75mm | UN | 20.0686
12980 | Curva 45° de pvc, soldavel, de 85mm | UN | 32.1201
12981 | Curva 45° de pvc, soldavel, de 110mm | UN | 75.4764
12982 | Curva 90° de pvc, soldavel, de 20mm | UN | 1.5168
12983 | Curva 90° de pvc, soldavel, de 25mm | UN | 1.6612
12984 | Curva 90° de pvc, soldavel, de 32mm | UN | 4.2407
12985 | Curva 90° de pvc, soldavel, de 40mm | UN | 7.6044
12986 | Curva 90° de pvc, soldavel, de 50mm | UN | 8.2441
12987 | Curva 90° de pvc, soldavel, de 60mm | UN | 21.1004
12988 | Curva 90° de pvc, soldavel, de 75mm | UN | 27.9825
12989 | Curva 90° de pvc, soldavel, de 85mm | UN | 44.0993
12999 | Curva 90° de pvc, soldavel, de 110mm | UN | 95.7204
13004 | Joelho 45° de pvc, soldavel, de 32mm | UN | 2.7033
13005 | Joelho 45° de pvc, soldavel, de 40mm | UN | 3.7455
13006 | Joelho 45° de pvc, soldavel, de 50mm | UN | 4.3955
13007 | Joelho 45° de pvc, soldavel, de 60mm | UN | 17.293
13008 | Joelho 45° de pvc, soldavel, de 75mm | UN | 38.1767
13009 | Joelho 45° de pvc, soldavel, de 85mm | UN | 46.8748
13010 | Joelho 45° de pvc, soldavel, de 110mm | UN | 150.21
13017 | Joelho 90° de pvc, soldavel, de 75mm | UN | 12.4332
13020 | Joelho de reducao 90° de pvc, soldavel,de 25mmx20mm | UN | 1.7747
13021 | Joelho de reducao 90° de pvc, soldavel,de 32mmx25mm | UN | 2.4557
13022 | Luva de pvc, soldavel, de 20mm | UN | 0.423
13023 | Luva de pvc, soldavel, de 25mm | UN | 0.5262
13029 | Luva de pvc, soldavel, de 85mm | UN | 29.0659
13030 | Luva de pvc, soldavel, de 110mm | UN | 50.4243
13031 | Luva de reducao de pvc, soldavel, de 25mmx20mm | UN | 0.9183
13032 | Luva de reducao de pvc, soldavel, de 32mmx25mm | UN | 2.3009
13033 | Luva de reducao de pvc, soldavel, de 40mmx32mm | UN | 2.693
13034 | Luva de reducao de pvc, soldavel, de 60mmx50mm | UN | 6.9131
13035 | Luva de correr de pvc, para tubo soldavel, de 20mm | UN | 6.0257
13036 | Luva de correr de pvc, para tubo soldavel, de 25mm | UN | 7.4703
13037 | Luva de correr de pvc, para tubo soldavel, de 50mm | UN | 20.1511
13041 | Te soldavel 90° de pvc, de 40mm | UN | 5.7987
13052 | Te de reducao 90° de pvc, soldavel, 50mmx32mm | UN | 8.7807
13054 | Te de reducao 90° de pvc, soldavel, 75mmx50mm | UN | 30.7197
13055 | Te de reducao 90° de pvc, soldavel, 85mmx60mm | UN | 46.8666
13056 | Te de reducao 90° de pvc, soldavel, 110mmx60mm | UN | 91.0953
13057 | Cruzeta de pvc, soldavel, de 25mm | UN | 3.8589
13058 | Cruzeta de pvc, soldavel, de 50mm | UN | 12.7015
13059 | Uniao de pvc, soldavel, de 20mm | UN | 4.6534
13061 | Uniao de pvc, soldavel, de 32mm | UN | 9.0902
13062 | Uniao de pvc, soldavel, de 40mm | UN | 17.6335
13063 | Uniao de pvc, soldavel, de 50mm | UN | 17.974
13064 | Uniao de pvc, soldavel, de 60mm | UN | 48.2162
13065 | Uniao de pvc, soldavel, de 75mm | UN | 90.4685
13066 | Uniao de pvc, soldavel, de 85mm | UN | 142.585
13067 | Uniao de pvc, soldavel, de 110mm | UN | 283.0754
13070 | Joelho 90° de pvc, soldavel e com rosca,de 25mmx3/4" | UN | 2.2803
13071 | Joelho 90° de pvc, soldavel e com rosca,de 32mmx3/4" | UN | 7.0679
13072 | Luva de pvc, soldavel e com rosca, de 20mmx1/2" | UN | 0.8667
13073 | Luva de pvc, soldavel e com rosca, de 25mmx1/2" | UN | 1.0318
13075 | Luva de pvc, soldavel e com rosca, de 32mmx1" | UN | 3.2296
13076 | Luva de pvc, soldavel e com rosca, de 40mmx1 1/4" | UN | 7.3361
13077 | Luva de pvc, soldavel e com rosca, de 50mmx1 1/2" | UN | 12.6602
13080 | Te 90º de pvc rigido soldavel, com roscana bolsa central, de 25mmx3/4" | UN | 3.0335
13081 | Te 90º de pvc rigido soldavel, com roscana bolsa central, de 32mmx3/4" | UN | 6.552
13084 | Joelho 90° de pvc soldavel com bucha delatao, de 25mmx3/4" | UN | 4.4368
13085 | Joelho 90° de pvc soldavel com bucha delatao, de 32mmx3/4" | UN | 6.9647
13086 | Luva de pvc, soldavel e com bucha latao,de 20mmx1/2" | UN | 3.0954
13092 | Te 90º de pvc, soldavel e com bucha de latao na bolsa central, de 32mmx32mmx3/4" | UN | 12.424
13093 | Conjunto de pecas em pvc, para ramal predial de esg. sanit., c/diam. de 100mm eserv. de lig. na caixa insp ou ramal ant | UN | 26.14
13094 | Conjunto de pecas em pvc, para ramal predial de esg. sanit., c/diam. de 150mm eserv. de lig. na caixa insp ou ramal ant | UN | 59.32
13095 | Mao-de-obra de mecanico de refrigeracao,inclusive encargos sociais | H | 19.4
13096 | Elevador residencial unifamiliar, especial p/cadeira de rodas, mod.el-2913 montele ou similar | UN | 80052.2
13097 | Elevador hidraulico comercial, p/6 pessoas, velocidade 30mpm, 2 paradas | UN | 97000
13098 | Elevador hidraulico, p/8 pessoas, motortrifasico, velocidade 0,53m/s, percurso11,30m, 4 paradas | UN | 116700
13099 | Regua p/enfermagem, 1 leito c/3 modulos,de (1,00x0,30)m, ref.71-7596, air liquide ou similar | UN | 1775.41
13100 | Regua p/cti, 1 leito c/3 modulos, de (1,45x0,30)m, ref. 71-7595, air liquide ousimilar | UN | 2599.13
13101 | Lavatorio de louca branca, com coluna suspensa, medindo em torno de 45,5x35,5cm,p/pessoas c/necessidades especificas | UN | 94.4
13102 | Cuba de louca branca,de sobrepor,oval | UN | 87.94
13103 | Vaso sanitario, de louca branca, tipo medio luxo, com caixa acoplada, inclusiveacessorios de fixacao | UN | 359.68
13104 | Vaso sanitario, de louca branca, p/pessoas c/necessidades especificas, inclus. assento especial e acessorios de fixacao | UN | 437.59
13105 | Valvula de fechamento automatico, p/mictorio, acabamento cromado | UN | 69.25
13106 | Valvula de fechamento automatico, para chuveiro de agua fria ou pre-misturador,acabamento cromado | UN | 279.83
13107 | Saboneteira plastica abs,p/sabonete liquido | UN | 20.3
13108 | Porta-toalha de papel,em plastico abs | UN | 25.65
13109 | Porta-papel higienico,em plastico abs | UN | 18.44
13110 | Assento especial para vaso sanitario, para pessoas com necessidades especiais | UN | 112.25
13111 | Tanque em pvc p/esterelizacao de mamadeiras, medindo 1,20x0,60x0,40m | UN | 1153.6
13113 | Torneira com acionamento hidromecanico,com leve pressao manual | UN | 63.37
13114 | Grelha de aco inoxidavel, 10x10cm, sistema rotativo, com caixilho | UN | 11.75
13115 | Saboneteira de parede,c/base metalica ecupula de vidro giratoria, para saboneteliquido | UN | 28.84
13116 | Aquecedor a gas de acumulacao, capacidade de 100l, modelo horizontal, corpo em aco carbono | UN | 2070
13117 | Aquecedor a gas de acumulacao, capacidade de 100l, modelo vertical, corpo em acocarbono | UN | 2175.8
13118 | Aquecedor a gas de acumulacao, capacidade de 200l, modelo horizontal, corpo em aco carbono | UN | 3910.5
13119 | Aquecedor a gas de acumulacao, capacidade de 200l, modelo vertical, corpo em acocarbono | UN | 3245
13120 | Aquecedor a gas de acumulacao, capacidade de 250l, modelo horizontal, corpo em aco carbono | UN | 4680
13121 | Aquecedor a gas de acumulacao, capacidade de 250l, modelo vertical, corpo em acocarbono | UN | 3971
13122 | Aquecedor a gas de acumulacao, capacidade de 300l, modelo horizontal, corpo em aco carbono | UN | 5280
13123 | Aquecedor a gas de acumulacao, capacidade de 300l, modelo vertical, corpo em acocarbono | UN | 4801.5
13124 | Aquecedor a gas de acumulacao, capacidade de 500l, modelo horizontal, corpo em aco carbono | UN | 6352.5
13125 | Aquecedor a gas de acumulacao, capacidade de 500l, modelo vertical, corpo em acocarbono | UN | 6352.5
13126 | Aquecedor a gas de acumulacao, capacidade de 750l, modelo horizontal, corpo em aco carbono | UN | 8010.2
13127 | Aquecedor a gas de acumulacao, capacidade de 750l, modelo vertical, corpo em acocarbono | UN | 8010.2
13128 | Aquecedor a gas de acumulacao, capacidade de 1000l, modelo horizontal, corpo emaco carbono | UN | 9353.3
13129 | Aquecedor a gas de acumulacao, capacidade de 1000l, modelo vertical, corpo em aco carbono | UN | 9353.3
13130 | Aquecedor a gas, de passagem, residencial, em chapa esmaltada, branco de 12l/min | UN | 860.3017
13131 | Aquecedor a gas, de passagem, residencial, em chapa esmaltada, branco de 18l/min | UN | 1083.0607
13132 | Aquecedor a gas, de passagem, residencial, em chapa esmaltada, branco, de 22l/min | UN | 2069.4533
13133 | Coifa aco inox aisi 304/444(#20),dim.2,30x1,30x0,60m(coccao),c/calha col.gord.perim.c/dreno plug.sup.(fog.ind.8 bocas) | UN | 5111.925
13134 | Coifa aco inox aisi 304/444(#20),dim.1,80x1,30x0,60m(coccao),c/calha col.gord.dreno plug.sup.fix.(fog.ind.de 6 bocas) | UN | 4231.4239
13135 | Coifa de aco inox aisi 304/444(#20),dim.1,3x1,30x0,60m(coccao),c/calha col.gord.per.dreno plug.sup.fix.(fog.ind.4 bocas) | UN | 3448.5949
13136 | Filtros inerciais 50x50x5cm, aco inox 304 (coifa de coccao) | UN | 333.81
13137 | Filtros inerciais 40x50x5cm, aco inox 304(coifa de coccao) | UN | 287.66
13138 | Damper corta fogo 30x30cm, acionam.aut.pela acao de elem.fus.mod.dcf c/fus.disp.c/atestado ul c/romp.72ºc ou 141ºc | UN | 380.36
13139 | Damper corta fogo 35x35cm,acion.pela acao elem.fus.mod.dcf c/fus.disp.(c/afast.ul) c/romp.72ºc ou 141ºc | UN | 410.9231
13140 | Damper corta fogo 35x45cm,acionam.aut.pela acao elem.fus.mod.dcf c/fus.disp.(c/atestado ul)c/romp.em 72ºc ou 141ºc | UN | 479.6735
13141 | Tanque industrual em aco inoxidavel aisi304, p/lavagem de paneloes, med.0,61x0,706x0,305m | UN | 1025.97
13142 | Mictorio coletivo em aco inoxidavel aisi304,medindo (1800x350)mm inclusive parafusos e arruelas | UN | 901.53
13143 | Lavabo em aco inoxidavel aisi, 304, med.2800x450mm, incl. parafusos, arruelas | UN | 2026.6357
13144 | Secador de maos e, aco inoxidavel, com sistema foto-celular bi-volt | UN | 976.5
13145 | Barra de apoio,em aco inoxidavel aisi304diam 1.1/4",para lavatorio de centro med(60x40)cm,incl paraf inox e buchas plast | UN | 265.65
13146 | Barra de apoio, em aco inoxidavel aisi 304, tubo de 1.1/4", com 50cm | UN | 71.66
13147 | Barra de apoio, em aco inoxidavel aisi 304, tubo de 1.1/4", com 80cm | UN | 94.5
13148 | Barra de apoio, em "l", em aco inoxidavel aisi 304, tubo de 1.1/4", med. 70x70cm | UN | 189
13149 | Barra de apoio, em "l", em aco inoxidavel aisi 304, tubo de 1.1/4", med. 80x80cm | UN | 212.89
13150 | Barra de apoio retratil (articulada) emaco inoxidavel aisi 304, tubo de 1.1/4",com 80cm | UN | 265.55
13151 | Barra de apoio, fixa ao piso, em aco inoxidavel aisi 304, tubo de 1.1/4", com 75x80cm | UN | 300.51
13154 | Conjunto flutuante de succao/recalque 1"p/aac, p/inst.interior reserv.aac,comp.mang.plast.flex.nao dobrav.ponteira metal | UN | 353.44
13155 | Conjunto flutuante de sucao/recalque 2"p/aac,p/inst.int.dos reserv.aac,comp.p/mang.plast.flex.nao dobravel pont.metal | UN | 589.07
13156 | Extravasor,sifao/ladrao,100mm,p/excessode agua retirada impur.superf.manut.niv.maximo determ.p/reserv.aac bloq.cheiros | UN | 114.91
13157 | Extravasor,sifao/ladrao,200mm,p/excessode agua, retirada de impur.superf.manut.nivel max.det.p/os reserv.aac,bloq.cheir | UN | 682.5
13159 | Filtro p/aprov.agua chuva(aac)auto-limp.p/areas 200m2,comp.cx.fabr.pol.elem.filt.inox(0,26mm),2 entr.ap 100mm,mod.vf-1 | UN | 777.29
13160 | Filtro p/aprov.agua chuva,auto limp.p/areas 1500m2,elem.filt.inox ret.desc.sol.sup.0,55mm.2 entr.app 250mm,mod.vf-6 | UN | 3716.58
13161 | Freio hidraulico de 100mm para enchimento dos reservatorios de aac, atraves de fluxo ascendente | UN | 93.27
13162 | Freio hidraulico de 200mm para enchimento dos rervatorios de aac, atraves de fluxo ascendente | UN | 618.53
13163 | Freio hidraulico de 400mm para enchimento dos reservatorios de aac, atraves de fluxo ascendente | UN | 1484.46
13164 | Reservatorio em fibra de vidro ou polietileno, c/capac.em torno de 3000l,incl.tampa de vedacao c/escotilha e fixadores | UN | 1260
13165 | Reservatorio fibra vidro,c/capac.10.000ld=2,60,h=2,00m)agua nao pot.aprov.chuvaastm d-638/77-astm d790/71-astm d-2583 | UN | 4410
13166 | Reservatorio fibra vid.20.000l,dim.(3,00xalt.2,84)p/agua nao pot.ou p/aprov.aguachuva astm d-638/77-astm d-790/71 d-2583 | UN | 8379
13167 | Reservatorio fibra vid.30.000l,(3,00x4,26m)p/agua nao pot.ou aprov,agua chuva astm d-638/77-astm d-790/71-astm d-2583 | UN | 13230
13168 | Reservatorio metalico para agua potavelestilo taca agua total, com capacidade para 50m3, instalado | UN | 45938
13169 | Reservatorio metalico para agua potavelestilo taca agua total, com capacidade para 100m3, instalado | UN | 80276.9
13170 | Bebedouro eletrico, 110/220v, com duas saidas de agua gelada e temperatura ambiente | UN | 216.29
13171 | Aparelho de ar condicionado de 10.000btu, 1hp, c/controle remoto | UN | 1437.4281
13172 | Aparelho de ar condicionado de 12.000btu, 1hp, com controle remoto | UN | 1833.4237
13173 | Luminaria de emergencia de sobrepor, emplastico, equipada c/bateria selada recarregavel com 30 lampadas em led | UN | 14.16
13174 | Luminaria de emergencia de sobrepor, emplastico, equipada c/bateria selada recarregavel com 60 lampadas em led | UN | 52.43
13175 | Luminaria autonoma personalizada (nao fume) c/lampada fluorescente de 9w, 110/220v, c/dim.de 22x11,6cm, c/suporte "l" | UN | 426.89
13176 | Luminaria fechada, p/iluminacao de quadras de esportes e afins, em aluminio estriado p/lampada mista de ate 500w | UN | 54.1366
13209 | Reator eletronico de alto fator de potencia (aft>0,92), para lampadas fluorescentes - 16w - simples | UN | 16.04
13210 | Reator eletronico de alto fator de potencia (aft>0,92), para lampada fluorescentes - 16w - duplo | UN | 21.84
13211 | Reator eletronico de alto fator de potencia (aft>0,92), para lampada fluorescentes - 18w - simples | UN | 13.66
13212 | Reator eletronico de alto fator de potencia (aft>0,92), para lampada fluorescentes - 18w - duplo | UN | 18.8
13215 | Reator eletronico de alto fator de potencia (aft>0,92), para lampadas fluorescentes - 32w - simples | UN | 22.42
13216 | Reator eletronico de alto fator de potencia (aft>0,92), para lampadas fluorescentes - 32w - duplo | UN | 21.53
13217 | Reator eletronico de alto fator de potencia (aft>0,92), para lampadas fluorescentes - 36w - simples | UN | 18.88
13218 | Reator eletronico de alto fator de potencia (aft>0,92), para lampadas fluorescentes - 36w - duplo | UN | 28.38
13221 | Reator para lampada de vapor metalico de150w - 220v, para uso externo | UN | 66.98
13226 | Lampada fluorescente, tubular, de 18w, base g-13 | UN | 8.4
13227 | Lampada fluorescente tubular de 32w, base g-13 | UN | 10.13
13228 | Lampada fluorescente tubular de 36w ,base g13 | UN | 13.29
13229 | Luminaria sobrepor p/ 2 lampadas tubul.de 600mm c/ refl. em alum. alto brilho em chapa de aco com lampada aparente | UN | 68.71
13230 | Luminaria sobrepor p/2 lampadas tubul.de 1200mm,c/refl. em alum. alto brilhoem chapa de aco lampada aparente | UN | 70.44
13231 | Luminaria sobrepor, p/ 2 lampadas tubulares de 600mm c/ refletor em aluminio alto brilho em chapa de aco com aletas | UN | 55.44
13232 | Luminaria sobrepor p/ 2 lampadas tubulares de 1200mm c/ refletor em aluminio alto brilho em chapa de aco com aletas | UN | 78.82
13233 | Luminaria sobrepor p/2 lampadas tubul.de 600mm, com refl.em alum.alto brilho,em chap.de aco c/visor acrilico transl. | UN | 72.02
13234 | Luminaria sobrepor p/2 lampadas tubul.de1200mm,c/refl.em alum.de alto brilho emem chap.de aco c/visor acrilico transl. | UN | 105
13235 | Luminaria embutir, p/ 2 lampadas tubul.600mm c/ refletor em alum. alto brilho,chapa de aco e lampada aparente | UN | 70.35
13236 | Luminaria embutir p/ 2 lampadas tubulares de 1200mm c/refletor em alum. alto brilho em chapa de aco e lampada aparente | UN | 103.15
13237 | Luminaria embutir p/ 2 lampadas tubul. de 600mm, c/ reflet. em aluminio de altobrilho em chapa de aco c/ aletas | UN | 60.06
13238 | Luminaria embutir p/2 lampadas tubularesde 1200mm c/ refletor em aluminio de alto brilho em chapa de aco com aletas | UN | 86.17
13239 | Luminaria embutir p/ 2 lampadas tubul.de600mm,c/refl.em alum. de alto brilho emchapa de aco c/ visor acrilico transl. | UN | 98.7
13240 | Luminaria embutir p/ 2 lampadas tubul. de 1200mm c/ refl. em alum. alto brilho em chapa de aco c/visor acrilico transl. | UN | 131.25
13241 | Luminaria de embutir, p/lampada halogenapalito de 150w, completa (inclusive lampada) | UN | 9.06
13242 | Luminaria tipo spot, direcional, exclusive lampada | UN | 12.15
13243 | Luminaria decorativa c/uma petala p/lampada mista de 160w/220v (exclusive esta),equipada com celula fotoeletrica | UN | 62.74
13244 | Luminaria decorativa p/duas petalas mista de 160w/220v (exclusive esta), equipada com celula fotoeletrica | UN | 134.98
13245 | Luminaria de embutir direcionavel, p/lampada tipo dicroica (exclusive esta), c/arco aluminio pintado em epoxi branco | UN | 10.63
13246 | Arandela tipo "meia-lua", vidro acetinado, cor branca, exclusive lampada | UN | 26.95
13247 | Transformador de distr. a seco,30kva,abrigo, classe 15kv, tensao prim.de 13,8kv,tensao secund.220/127v-60hz,c/acessorios | UN | 10632.882
13248 | Transformador distrib.a seco 45kva,abrigado, classe 15kv,tensao prim.13,8kv tensao secundaria 220/127v-60hz c/acessorios | UN | 14594.1516
13249 | Transformador distr.a seco 75kva,abrigado classe 15kv, tensao primaria 13,8kv,tensao secundaria 220/127v-60hz c/acessori | UN | 15752.4175
13250 | Transformador de distr.a seco 112,5kva,abrigado classe 15kv, tensao prim.13,8kv,tensao secund.220/127v-60hz c/acessorios | UN | 19806.3485
13251 | Transformador distrib.a seco de 150kva,abrigado classe 15kv, tensao prim.13,8kv,tensao secund.220/127v-60hz,c/acessorio | UN | 22933.6667
13252 | Transformador distrib.a seco 225/kva abrigado classe 15kv tensao primaria de 13,8kv, tensao secund.220/127v-60hz,c/acess | UN | 26524.2914
13253 | Transformador de distrib.a seco 300kva,abrigado, classe 15kv tensao prim.13,8kvtensao secund.220/127v-60hz,c/acessorios | UN | 28697.1984
13254 | Transformador distrib.a seco 500kva,abrigado classe 15kv,tensao prim.13,8kv,tensao secund.220/127v-60hz, c/acessorios | UN | 38510.0279
13255 | Transformador distrib.a seco 750kva,abrigado, classe 15kv,tensao prim.13,8kv,tensao secund.220/127v-60hz,c/acessorios | UN | 48183.8656
13256 | Transformador distrib.a seco de 1000kva,abrigado classe 15kv tensao primaria 13,8kv, tensao secund.220/127v-60hz,c/acess | UN | 66201.8514
13257 | Bomba hidraulica centrifuga, com motor eletrico, potencia de 7,5cv, exclusive acessorios | UN | 3340.3333
13259 | Extintor de incendio, tipo gas carbonico(co2) 10kg, completo | UN | 1117.1674
13260 | Sistema de pressurizacao de rede para combate a incendio com bomba de 10cv, 60hz, diametro 3" | UN | 10347.6454
13261 | Exaustor tubo axial, acionamento direto,diametro de 300mm, helice de 6 paletas,fabricada em chapa de aco carbono | UN | 538.97
13262 | Exaustor tubo axial, acionamento direto,diametro 400mm, helice de 6 paletas, fabricada em chapa de aco carbono | UN | 690
13263 | Exaustor tubo axial, acionamento direto,diametro de 500mm, helice 6 paletas, fabricada em chapa aco carbono | UN | 934.19
13264 | Exaustor tubo axial, acionamento direto,diametro 600mm, helice 6 paletas, fabricada em chapa aco carbono | UN | 1890
13265 | Exaustor tubo axial, acionamento direto,diam.800mm, helice 6 paletas, fabricadaem chapa de aco carbono | UN | 2520
13266 | Exaustor tubo axial, acionamento direto,diam.1000mm, helice 6 paletas, fabricada em chapa aco carbono | UN | 4920
13267 | Micro exaustor, inclusive venezianas, adaptador e tubo flexivel, p/ambientes ate7m3 | UN | 217
13268 | Micro exaustor, inclusive venezianas, adaptador e tubo flexivel, p/ambientes ate10m3 | UN | 303
13269 | Exaustores centrifugos, tipo limit load,simples aspiracao e acionamento indireto, vazao 22m3/min, 3450rpm, 1cv/220v | UN | 2462.25
13270 | Exaustores centrifugos, tipo limit load,simples aspiracao e acionamento indireto, vazao 35m3/min, 3450rpm, 2cv/220v | UN | 2782.5
13271 | Exaustores centrifugos, tipo limit load,simples aspiracao e acionamento indireto, vazao 55m3/min, 3450rpm, 3cv/220v | UN | 3622.5
13272 | Exaustores centrifugos, tipo limit load,simples aspiracao e acionamento indireto, vazao 69m3/min, 3450rpm, 5cv/220v | UN | 4463.87
13273 | Exaustor centrifugo simples aspiracao, rotos "sirocco" 3000m3/h, 1/2cv/vi polos/3f/220v/60hz,pres.est.20mmca,c/diam.35cm | UN | 2720
13274 | Exaustor centrifugo simples aspiracao,rotor "sirocco" 4000m3/h, 3/4cv/vi polos/3f/220v/60hz, pres.est.20mmca,c/diam.40cm | UN | 3120
13275 | Exaustor centr.simples aspiracao, rotor"sirocco" 7000m3/h, 1,0cv/vi polos/3f/220v/60hz, pres.estat.20mmca,c/diam.50cm | UN | 3400
13276 | Sistema de exaustao de fogoes 3,10x1,30m,inclus.dutos com 40cm de diam.,exaustoraxial 3/4",cv-220v e ferrag. e colocacao | UN | 33213.4
13277 | Exaustor eolico giratorio, de diametro 24" c/vazao ate 4000m3/h, p/fixacao em telhados | UN | 242
13278 | Filtro eletrostatico p/exaustao mecanicatipo penney, mod.fet 21h3,ou similar c/cap.nom.9900m3/h,alim.220v | UN | 12940
13279 | Filtro inercial de aco galvanizado, paracoifa de coccao, nas dimensoes 40x50cm | UN | 222.13
13280 | Filtro inercial de aco galvanizado, paracoifa de coccao, nas dimensoes 50x50cm | UN | 233.5
13281 | Filtro de carvao ativado, para sistema de exaustao, nas dimensoes 60x60x5cm, ate2000m3/h | UN | 809.58
13284 | Ventilador de parede, oscilante,diametro24", motor de 1 a 6hp, rotacao 1150rpm,vazao 300m3/minuto, 110/220v | UN | 210.23
13285 | Central de gravacao digital de cftv, 16canais | UN | 567.4
13286 | Mesa controladora p/camaras ptz (controlkeyboard) | UN | 552.97
13287 | Monitor lcd 15,6", widescreen | UN | 329.59
13288 | Monitor lcd 19", widescreen | UN | 369.77
13289 | Monitor lcd 22", widescreen | UN | 513.97
13290 | Mini camera,c/dome,lente padrao 3,6mm | UN | 77.24
13291 | Mini camera c/dome e infravermelho | UN | 72
13292 | Camera ptz (movimento horizontak, vertical e zoom) | UN | 1827.92
13293 | Camera profissional (day-night), equipada com lente varifocal | UN | 265.18
13294 | Sonofletor acust.embutir compl.casador de imped.,potenc.vol.e alto falante 6" de25w rms incl.plugs,term.conec.,excl.fios | UN | 144.69
13295 | Detector termico analogico com base, p/sistema de alarme contra incendio | UN | 49.451
13296 | Detector otico de fumaca analogico c/base, p/ sistema de alarme contra incendio | UN | 43.4454
13297 | Sirene audio visual, p/sistema de alarmecontra incendio | UN | 30.0583
13298 | Detector de gas combustivel (glp/gn) c/alarme a 30cm do piso/teto, tensao de 127v/60hz e consumo de 10w | UN | 104.96
13300 | Acionamento tipo "quebra vidro", inclusive sensor de alarme e chave externa parateste | UN | 123.93
13301 | Estacao de chamada de banheiro, hospitalar, com interruptor de embutir | UN | 201.27
13302 | Estacao de chamada de leito, hospitalar,c/inter.de embutir c/com.de chamadas, emerg.pres.fix.sobre cx.4"x4" emb.parede | UN | 1767.22
13303 | Sinaleiro especial p/porta de sala cirurgica de sobrepor,cores branca,verde,vermelho,azul e amarelo,incl.plugs term.cone | UN | 78.54
13304 | Sinaleiro triplo para porta de enfermaria de sobrepor,fixada sobre a caixa 4"x4"embutida na parede | UN | 78.54
13305 | Central de atendimento de posto de enferm.sobrepor p/ate 6 enferm.c/painel sonoro e luminoso, c/ind.num.enferm.fix.6"x4" | UN | 785.43
13306 | Central de atendimento de intercomunicacao para centro cirurgico, para ate 6 leitos | UN | 397.18
13307 | Central de atendimento de sinalizacao modelo cas-5r, para atendimento em salas cirurgicas | UN | 458.28
13323 | Voltimetro seletor,p/quadros eletricos c/linhas trifasicas, escala 0-300v | UN | 265.77
13324 | Voltimetro seletor, para quadros eletricos / linhas trifasicas, escala 0-500v | UN | 277.84
13325 | Amperimetro seletor, para quadros eletricos com linhas trifasicas, escala 0-100a | UN | 320
13326 | Amperimetro seletor, para quadros eletricos com linhas trifasicas, escala 0-200a | UN | 320
13327 | Amperimetro seletor, para quadros eletricos com linhas trifasicas, escala 0-300a | UN | 320
13328 | Amperimetro seletor, para quadros eletricos com linhas trifasicas, escala 0-500a | UN | 320
13329 | Amperimetro seletor, para quadros eletricos, com linhas trifasicas, escala 0-1000a | UN | 320
13330 | Amperimetro seletor, para quadros eletricos com linhas trifasicas, escala 0-2000a | UN | 320
13332 | Banca de marmore branco, classico, com 3cm de espessura, com 2 aberturas para cuba (exclusive cuba) | M2 | 248.31
13333 | Banca de marmore branco, classico, com 3cm de espessura, com 3 aberturas para cuba (exclusive cuba) | M2 | 306.66
13334 | Banca de marmore branco,classico, com 3cm de espessura, com 4 aberturas para cuba (exclusive cuba) | M2 | 314.98
13335 | Banca de marmore branco, classico, com 3cm de espessura, com 5 aberturas para cuba (exclusive cuba) | M2 | 327.85
13336 | Banca de marmore branco, classico, com 3cm de espessura,com 6 aberturas para cuba (exclusive cuba) | M2 | 419.75
13337 | Frontispicio marmore branco nacional, com secao de 5x3cm | M | 9.14
13338 | Frontispicio marmore branco nacional, com secao de 10x2cm | M | 10.26
13339 | Banca granito preto, com 3cm de espessura com 1 abertura para cuba (exclusive cuba) | M2 | 311.17
13340 | Banca de granito preto, com 3cm de espessura, com 2 aberturas para cuba (exclusive cuba) | M2 | 392.42
13341 | Banca de granito preto, com 3cm de espessura, com 3 aberturas para cuba (exclusive cuba) | M2 | 403.63
13342 | Banca de granito preto, com 3cm de espessura, com 4 aberturas para cuba (exclusive cuba) | M2 | 446.89
13343 | Banca de granito preto, com 3cm de espessura, com 5 aberturas para cuba (exclusive cuba) | M2 | 603.42
13344 | Banca de granito preta, com 3cm de espessura, com 6 aberturas para cuba (exclusive cuba) | M2 | 634.61
13345 | Frontispicio de granito preto, com secaode 5 x 3cm | M | 22.43
13346 | Frontispicio de granito preto, com secaode 10 x 2cm | M | 23.72
13347 | Banca seca de granito cinza corumba, com2cm de espessura e 60cm de largura | M | 163.01
13348 | Banca seca de granito cinza corumba, com3cm de espessura e 60cm de largura | M | 174.85
13349 | Banca de granito cinza corumba, com 3cmde espessura, com 1 abertura para cuba (exclusive cuba) | M2 | 213.02
13350 | Banca de granito cinza corumba, com 3cmde espessura, com 2 aberturas para cuba(exclusive cuba) | M2 | 279.23
13351 | Banca de granito cinza corumba, com 3cmde espessura, com 3 aberturas para cuba(exclusive cuba) | M2 | 344.06
13352 | Banca de granito cinza corumba, com 3cmde espessura, com 4 aberturas para cuba(exclusive cuba) | M2 | 354.96
13353 | Banca de granito cinza corumba, com 3cmde espessura, com 5 aberturas para cuba(exclusive cuba) | M2 | 471.48
13354 | Banca de granito cinza corumba, com 3cmde espessura, com 6 aberturas para cuba(exclusive cuba) | M2 | 525.72
13355 | Frontispicio de granito cinza corumba, com secao de 5x3cm | M | 10.58
13356 | Frontispicio de granito cinza corumba, com secao de 10 x 2cm | M | 13.32
13357 | Banca seca de granito cinza andorinha, com 2cm de espessura e 60cm de largura | M | 133.46
13358 | Banca seca de granito cinza andorinha, com 3cm de espessura e 60cm de largura | M | 199.47
13359 | Banca de granito cinza andorinha, com 3cm, de espessura, com 1 abertura para cuba (exclusive cuba) | M2 | 223.46
13360 | Banca de granito cinza andorinha, com 3cm de espessura, com 2 aberturas para cubas (exclusive cuba) | M2 | 275.47
13361 | Banca de granito cinza andorinha, com 3cm de espessura, com 3 aberturas para cubas, (exclusive cuba) | M2 | 325.75
13362 | Banca de granito cinza andorinha, com 3cm de espessura, com 4 aberturas para cubas (exclusive cuba) | M2 | 382.59
13363 | Banca de granito cinza andorinha, com 3cm de espessura, com 5 aberturas para cubas (exclusive cuba) | M2 | 445.99
13364 | Banca de granito cinza andorinha, com 3cm de espessura, com 6 aberturas para cubas (exclusive cuba) | M2 | 502.83
13365 | Frontispicio de granito cinza andorinha,com secao de 5 x 3cm | M | 2.76
13366 | Fronstispicio de granito cinza andorinha, com secao de 10 x 2cm | M | 7.98
13367 | Banca seca de granito cinza castelo, com2cm de espessura e 60cm de largura | M | 224.11
13368 | Banca seca de granito cinza castelo, com3cm de espessura e 60cm de largura | M | 378.89
13369 | Banca de granito cinza castelo, com 3cmde espessura, com 1 abertura para cuba (exclusive cuba) | M2 | 234.11
13370 | Banca de granito cinza castelo, com 3cmde espessura com 2 aberturas para cuba (exclisive cuba) | M2 | 303.76
13371 | Banca de granito cinza castelo, com 3cmde espessura, com 3 aberturas para cuba(exclusive cuba) | M2 | 359.87
13372 | Banca de granito cinza castelo, com 3cmde espessura, com 4 aberturas para cuba(exclusive cuba) | M2 | 422.75
13373 | Banca de granito cinza castelo, com 3cmde espessura, com 5 aberturas para cuba(exclusive cuba) | M2 | 485.62
13374 | Banca de granito cinza castelo, com 3cmde espessura, com 6 aberturas para cuba(exclusive cuba) | M2 | 555.28
13375 | Frontispicio de granito cinza castelo, com secao de 5 x 3cm | M | 70.19
13376 | Frontispicio de granito cinza castelo, com secao de 10 x 2cm | M | 111.19
13377 | Banca seca de granito branco itaunas, com 2cm de espessura e 60cm de largura | M | 327
13378 | Banca seca de granito branco itaunas, com 3cm de espessura e 60cm de largura | M | 542.34
13379 | Banca de granito branco itaunas, com 3cmde espessura, com 1 abertura para cuba(exclusive cuba) | M2 | 421.11
13380 | Banca de granito branco itaunas, com 3cmde espessura, com 2 aberturas para cubas (exclusive cuba) | M2 | 468.96
13381 | Banca de granito branco itaunas, com 3cmde espessura, com 3 aberturas para cubas (exclusive cuba) | M2 | 564.67
13382 | Banca de granito branco itaunas, com 3cmde espessura, com 4 aberturas para cuba(exclusive cuba) | M2 | 612.52
13383 | Banca de granito branco itaunas, com 3cmde espessura, com 5 aberturas para cubas (exclusive cuba) | M2 | 660.38
13384 | Banca de granito branco itaunas, com 3cmde espessura, com 6 aberturas para cubas (exclusive cuba) | M2 | 708.23
13385 | Frontispicio de granito branco itauna, com secao de 5 x 3cm | M | 44.39
13386 | Frontispicio de granito branco itaunas,com secao de 10 x 2cm | M | 68.66
13389 | Reservatorio termico de baixa pressao para sistema de aquecimento solar com, 100l | UN | 702.4538
13390 | Reservatorio termico de baixa pressao, para sistema de aquecimento solar, com 200l | UN | 1501.1943
13391 | Reservatorio termico de baixa pressao, para sistema de aquecimento solar com, 300l | UN | 1548.7862
13392 | Reservatorio termico de baixa pressao, para sistema de aquecimento solar com, 400l | UN | 1839.5295
13393 | Reservatorio termico de baixa pressao, para sistema de aquecimento solar com, 500l | UN | 2103.1266
13394 | Reservatorio termico de baixa pressao, para sistema de aquecimento solar com, 600l | UN | 2353.1349
13395 | Reservatorio termico de baixa pressao, para sistema de aquecimento solar com, 800l | UN | 2709.5226
13396 | Reservatorio termico de baixa pressao, para sistema de aquecimento solar com, 1000l | UN | 3435.8244
13397 | Reservatorio termico de alta pressao, para sistema de aquecimento solar, com 100l | UN | 1543.2508
13398 | Reservatorio termico de alta pressao, para sistema de aquecimento solar, com 200l | UN | 2143.4039
13399 | Reservatorio termico de alta pressao,p/sistema de aquecimento solar c/300l | UN | 2597.7743
13400 | Reservatorio termico de alta pressao, p/sistema de aquecimento solar, c/400l | UN | 3536.6164
13401 | Reservatorio termico de alta pressao, p/sistema de aquecimento solar, c/500l | UN | 3943.8631
13402 | Reservatorio termico de alta pressao, p/sistema de aquecimento solar, c/600l | UN | 4028.2154
13403 | Reservatorio termico de alta pressao, p/sistema de aquecimento solar, c/800l | UN | 5049.1936
13404 | Reservatorio termico de alta pressao, p/sistema de aquecimento solar c/1000l | UN | 5850.4
13407 | Madeira em tora de ate 10m de compr.c/diametro medio de 25cm - grupo i | M | 34.43
13409 | Barra rosqueada em aco inox, 1,00mx1/2" | UN | 10.5
13410 | Eucalipto autoclavado,em tora,com 6,00mde comprimento e diametro aproximado de12cm | M | 11
13411 | Madeira aparelhada, secao (2,5cmx10cm/1"x4") - grupo i | M | 4.13
13412 | Madeira serrada, secao (7,5cmx30cm/3"x12") - grupo i | M | 41.55
13413 | Porca sextavada de aco inox, de 1/2" | UN | 1.14
13414 | Prego com cabeca de (19x36) - (3.1/2"x9bwg) | KG | 8.39
13415 | Prego quadrado galvanizado a fogo, tipo1/2 foro, dimensoes de (3,38x79)mm | KG | 8.82
13420 | Eletrodo c/diam.de 5mm (3/16"), e-7018-6g | KG | 16.83
13421 | Parafuso de aco carbono, cabeca sextavada, medindo (3/8"x1") | UN | 0.29
13423 | Impermeabilizante a frio, emulsao aquosaflexivel a base de latex e betume, cormarrom escuro | KG | 6.17
13424 | Escamas pre-moldadas de concreto fck 21mpa, fornecimento, lancamento e moldagemdo concreto | M3 | 1081.93
13425 | Montagem de macico, inclusive carga, descarga e transporte de escamas, c/auxiliode munck | M2 | 127.57
13426 | Terra armada p/arrimo de macico tipo "greide", sobrecarga rodoviaria c/altura de0 e 6m | M2 | 263
13427 | Terra armada p/arrimo de macico tipo "greide", sobrecarga rodoviaria c/altura de6 e 9m | M2 | 299
13428 | Bloco de concreto estrutural de (19x19x39)cm | UN | 2.7792
13429 | Colchao pre-fabricado vsl, com espessurade 15cm, moldado in loco | M2 | 106.79
13430 | Forma metalica, para laje, steel deck, espessura de 0,80mm, exclusive acessorios | M2 | 62.15
13431 | Forma metalica, para laje, steel deck, espessura de 0,95mm, exclusive acessorios | M2 | 74.21
13432 | Forma metalica, para laje, steel deck, espessura de 1,25mm, exclusive acessorios | M2 | 91.31
13439 | Aditivo expansor, defloculante, plastificante e estabilizador para injecoes de cimento e argamassas de enchunhamento | KG | 9.62
13441 | Selante elastico, monocomponente, a basede poliuretano, embalagem com 310ml | UN | 26.54
13442 | Inibidor de corrosao liquido impregnante | KG | 49.76
13443 | Adesivo epoxi estruturante fc, 100% de solidos, p/servir matriz a manta, rogermart ou similar | KG | 110.92
13444 | Argamassa epoxica de fibra de carbono, para correcao de superficie de concreto,embalagem de 1kg | KG | 63.39
13445 | Disco de lixa sic, carbureto de silicio, diametro de 7" e furo de 7/8" | UN | 4.5
13446 | Manta de fibra de carbono, p/reforco estrutural, de (500x0,165)mm, mfc 130, rogermat ou similar | M2 | 127.43
13447 | Primer epoxico fc, 100% de solidos, p/ancoragem fisico/quimica de concreto, rogermat ou similar | KG | 13.58
13450 | Laminas de fibra de carbono para reforcoestrutural | M | 81.11
13451 | Adesivo tixotropico para colagem estrutural a base de resina epoxi bicomponenteembalagem com 6kg | UN | 628.49
13455 | Macaco freyssinet modelo k101 ou similar, 3 cordoalhas de 1/2", aluguel | DIA | 84.24
13459 | Cordoalha de 15,2mm | KG | 7.61
13460 | Isopor em placas, espessura de 2cm, parajunta de dilatacao, de (1.00x0.50)m | M2 | 4.33
13461 | Isopor em placas, espessura de 3cm, parajuntas de dilatacao, de (1,00x0,50)m | M2 | 6.5
13462 | Isopor em placas, espessura de 5cm, parajuntas de dilatacao, de (1,00x0,50)m | M2 | 10.4
13463 | Argamassa polimerica tixotropica para recuperacao e reforco de estrutura de concreto | M3 | 3711.88
13466 | Bainha de aco galvanizado, no diametro de 105mm | M | 58.9
13467 | Bainha de aco galvanizado, no diametro de 110mm | M | 61.4
13470 | Bainha de aco galvanizado, no diametro de 125mm | M | 69.8
13471 | Bainha de aco galvanizado, no diametro de 127mm | M | 59.1
13472 | Cone de ancoragem para cabo com 01 cordoalha de 12,7mm | UN | 105
13473 | Cone de ancoragem para cabo com 02 cordoalhas de 12,7mm | UN | 226
13474 | Cone de ancoragem para cabo com 03 cordoalhas de 12,7mm | UN | 334.8
13475 | Cone de ancoragem para cabo com 05 cordoalhas de 12,7mm | UN | 530
13476 | Cone de ancoragem para cabo com 07 cordoalhas de 12,7mm | UN | 583
13477 | Cone de ancoragem para cabo com 27 cordoalhas de 12,7mm | UN | 3971.6
13478 | Cone de ancoragem para cabo com 01 cordoalha de 15,2mm | UN | 126
13479 | Cone de ancoragem para cabo com 02 cordoalhas de 15,2mm | UN | 313
13480 | Cone de ancoragem para cabo com 03 cordoalhas de 15,2mm | UN | 378
13481 | Cone de ancoragem para cabo com 04 cordoalhas de 15,2mm | UN | 449
13482 | Cone de ancoragem para cabo com 05 cordoalhas de 15,2mm | UN | 697
13483 | Cone de ancoragem para cabo com 06 cordoalhas de 15,2mm | UN | 707
13484 | Cone de ancoragem para cabo com 07 cordoalhas de 15,2mm | UN | 720
13485 | Cone de ancoragem para cabo com 12 cordoalhas de 15,2mm | UN | 1401
13486 | Cone de ancoragem para cabo com 19 cordoalhas de 15,2mm | UN | 2818
13487 | Cone de ancoragem para cabo com 22 cordoalhas de 15,2mm | UN | 3202
13488 | Cone de ancoragem para cabo com 27 cordoalhas de 15,2mm | UN | 4911.97
13489 | Cone de ancoragem para cabo com 31 cordoalhas de 15,2mm | UN | 5660
13490 | Cone de ancoragem para cabo com 37 cordoalhas de 15,2mm | UN | 6754
13491 | Perfil de aco astm a-572-nbr7007 | KG | 3.85
13495 | Concreto bombeavel, utilizando brita 1,de 40mpa | M3 | 354.0193
13496 | Concreto importado de usina, utilizandobrita 1, de 40mpa | M3 | 328.3658
13497 | Pre-laje, c/painel trelicado 5x125cm, macica, vao ate 6,20m, p/trafego pesado, carga permanente de 7,50kn/m2 | M2 | 121.01
13498 | Pre-laje c/painel trelicado 5x125cm, macica, vao de 5,20m, p/trafego pesado, carga permanente de 7,50kn/m2 | M2 | 95.06
13499 | Pre-laje, c/trelicado, p/vao de 4,10 a 5,20m, sobrecarga de 2,5 a 3,5kn/m2 | M2 | 35.67
13502 | Guindaste articulado com capacidade max.de 30t/m e alcance max. vertical do solo de aprox. 17,0m, exclusive chassis | UN | 140000
13504 | Guindaste tipo grua c/capacacidade de carga de 1200kg e torre total de 27,00 metros referencia ml 1025 sa siti | UN | 578156.48
13507 | Portico movel metalico, com talha manualde 10t, vao de 5m, curso de 30m em trilhos | UN | 96500
13508 | Plataforma pantografica, c/cap.de trabalho ate 10m alt.,capac.maxima de carga distrib.3000kg, ref.pp-100-pant-el da kabi | UN | 109253.34
13509 | Pa carregadeira de pneus, preco sem pneus, peso em torno de 23t, potencia em torno de 287hp, pa capac. aprox. de 4,03m3 | UN | 715768
13511 | Rompedor hidr. adapt.a retroescavadeira(excl.esta) c/peso operac.435kg freq.impactos 400 a 1000bpm,incl.pont.84mm diame | UN | 34028.9
13512 | Rompedor hidraulico adaptavel a escav.hidraulica (excl.esta) c/peso operac.1700kg,freq.impactos 320 a 600bpm,130mm diam. | UN | 73159.28
13513 | Rolo compactador de um cilindro, motor 80hp, peso 8.100kg, largura do cilindro 1676mm, para compactacao de asfalto | UN | 291411.94
13514 | Rolo compactador de pneus, 7 rodas, motor 99hp, peso 21.000kg, largura de rolagem 1800mm, para compactacao de asfalto | UN | 450000
13515 | Rolo compactador de pneus, 9 rodas, motor 99hp, peso 14.000kg, largura de rolagem 1760mm, para compactacao de asfalto | UN | 455433
13516 | Rolo compactador pe-de-carneiro duplo c/2 tambores, tracao necessaria 65cv, ref.cmv | UN | 300000
13517 | Sistema de aquec.c/1 tanque fixo 30.000lp/asfalto e 1 tanque de 20.000l p/comb., c/sist.circ.asfalto,ref.tm3020p ciber | UN | 267830.16
13518 | Usina concreto c/dosador, mist.p/4 agregados,vol.cx 18m3,c/balanca agregados c/capac.4500kg,ref.indumovil 70ll exc.silos | UN | 138600
13519 | Silo de estocagem a granel p/cim.c/cap.50t, constr.chapa 3mm, estrut.perfis lamin.pintura antiferruginosa, ref.csm | UN | 57750.0003
13520 | Silo de estocagem granel p/cimento,c/capac.100t, constr.chapa 3mm, estrut.perfislamin.antifer.motiv. 1/2cv, ref. csm | UN | 73500
13521 | Silo de estocagem granel p/cim.cap.120t,constr.chapa 3mm,estrut.perfis lamin.antifer.motovibrador 1/2cv, ref.csm | UN | 212749.9998
13522 | Silo de agregados c/cap.10m3, dosagem automatica atraves de celulas eletr.cargae carreg.por sist.esteiras, ref.csm | UN | 112423.5001
13523 | Silo de agregados c/cap.40m3, dosagem autom.atraves celulas eletr.carga e carregamento por sist.de esteiras, ref.csm | UN | 168386.4001
13524 | Usina concreto c/dos.p/5 agreg.,vol.cx 30m3, c/bal.agreg.c/capac.7000kg, bal.alim.1300kg,vol.p/ciclo 3m3,h.nom.120m3 | UN | 170100
13526 | Bate-estacas c/cap.carga 20t,torre 8m,dist.entre guias 0,40m, guincho 2 tamb.c/capac.carga 1,5t(im-1500/2)ref.im-750-pm | UN | 384757.4079
13527 | Bate-estacas c/cap.carga 60t,torre 10,6supl.13,00m, dist.0,54m, guincho 2 tamb.cap.carga 3,0t(im-3000/2)ref.im-1000-pm | UN | 524848.5668
13528 | Bate-estacas c/cap.carga 80t,torre 12,6msupl.15,00m,dist.0,54m, guin.2 tamb.capac.4,0t,pot.diesel 58hp,ref.im-1200-pm | UN | 769514.8158
13529 | Bate-estacas c/cap.carga 160t,torre 15m,incl.12º,4 tamb.(im-8000/2-600/4000)p/min.40/60,mot.diesel 160hp ref.im 1520-bs | UN | 858304.9877
13530 | Bomba centrifuga auto-escorv,p/bomb.ag.limpas ou sujas,motor gasolina 4,0cv,v.max.60m3/h,altura monometrica de 5,0m | UN | 3455.6672
13531 | Bomba centrifuga auto-escorv,p/bomb.ag.limpas ou sujas,motor gasolina 6,0cv,v.max.66m3/h,altura manometrica de 6,0m | UN | 3526.0709
13532 | Bomba centrifuga auto-escorv,p/bomb.ag.limpas ou sujas,motor gasolina 10,0cv,v.max.84m3/h,altura manometrica de 8,0m | UN | 4357.0535
13533 | Bomba centrifuga auto-escorv,p/bomb.ag.limpas ou sujas,motor gasolina 12,5cv,v.max.83m3/h,altura manometrica de 12,0m | UN | 5589.8463
13535 | Bomba centrifuga,vedacao por gaxeta grafitada,acoplamento por luva elastica,motor diesel 17cv,2 cilindros,partida eletri | UN | 26341.8598
13537 | Retificadora de solda eletrica de 430a,modelo trr 2600, banbozzi ou similar | UN | 2938.95
13538 | Equipamento para video insp. no int. decoletores e galerias c/d. a partir de 400mm,desloc. ate 100m,c/maleta e monitor | UN | 29850
13539 | Vassoura mecanica, com aspiracao (succao) e escova, capacidade de 4m3, exclusivechassis de caminhao | UN | 620000
13540 | Distribuidor de asfalto (bmb), motor diesel 100hp, modelo bc-501/crc da bearcat | UN | 395635.8
13541 | Misturador de asfalto x borracha, modelod&h, exclusive chassis | UN | 575652
13542 | Recuperador de estradas, motor diesel 600hp | UN | 3692359.05
13544 | Valetadeira com capacidade de execucao de valas em torno de 15cm de largura e 80cm de profundidade | UN | 159740
13545 | Recicladora de pavimentos, potencia minima de 600hp, veloc. 8m/min - aluguel | H | 1171.32
13546 | Caminhao para microrrevestimento asfaltico a frio, equipado com usina, capacidade de 8m3-aluguel | H | 135.15
13547 | Vibro acabadora eletronica, capacidade do silo de asfalto 10,5t, largura 4,55m | UN | 824517.78
13548 | Kit do sistema de nivelamento eletronicop/complementacao das vibro acabadoras | UN | 51295.39
13569 | Maquina rotativa p/perf.pocos profundosrebaixamento, sobre caminhao 12t (incl.este) | UN | 1016989
13570 | Plastico bolhao, bolha diam. 25mm e larg. 1,3m | M | 1.71
13571 | Placa de identificacao em aco inoxdavelescrita em braille, med. 8x25cm | UN | 58.7368
13572 | Broca com ponta widia, tipo encaixe, sdsmax, diametro 13mm ou 1/2", comprimentoutil 200mm e total 340mm | UN | 48.87
13573 | Broca com ponta widia, tipo encaixe, sdsmax, diametro 16mm ou 5/8", comprimentoutil 200mm e total 340mm | UN | 59.85
13574 | Broca com ponta widia, tipo encaixe, sdsmax, diametro 19mm ou 3/4", comprimentoutil 200mm e total 340mm | UN | 71.14
13575 | Broca com ponta widia, tipo encaixe, sdsmax, diametro de 26mm ou 1",comprimentoutil 200mm e total 340mm | UN | 113.87
13576 | Broca com ponta widia, tipo encaixe, sdsmax diametro 38mm ou 1 1/2", comprimento util 200mm e total 340mm | UN | 309.23
13577 | Martelo eletrico perfurador rotativo e de impacto, potencia de 750w, 3900 impactos por min. p/perf.de concr.ate 1" diam. | UN | 604.57
13578 | Martelo eletrico perfurador rotativo e de impacto pot.1050w, 2600 impactor por min. p/perfur.concr.1.12" diametro | UN | 2493.53
13579 | Aluguel rodizios borracha, para torre tubular | UNXDIA | 0.72
13580 | Aluguel de balancinho individual (cadeirinha) incl. kit de seguranca completo | UNXDIA | 12.06
13581 | Chapa de aco sae 1006/10-lf, perfurada,furos red.de 1,80mm,longit.dist.entre osfuros 2,55mm, dim.(2000x1000x1,00)mm | UN | 232.663
13583 | Balizador de embutir em alum.fund. vidrotemp. refletor de auto brilho, inclus.lampada fluorescente 9w e reator de 220v | UN | 100.17
13584 | Balizador em alum.pintado p/1 lampada fluorescente eletronica de 15/20w, inclusive esta | UN | 150.57
13585 | Sonorizador tipo calota, diam.15cm, concfeccionado resina poliester, c/elem.refletivos e pino de fixacao | UN | 25.44
13586 | Placa indicativa de rota de fuga (saida)em fundo verde, med. (359x213x29)mm, autoluminescente | UN | 30.7941
13587 | Mangueira pvc flexivel, succao grafite (superpesada), c/diam.4", p/bomba centrifuga | M | 36.67
13588 | Moirao esticador de concreto armado, secao em "t", compr.2,9m, mais 0,44m de ponta inclinada c/2 escoras | UN | 163.0042
13589 | Moirao esticador de concreto armado, comprimento de 2,50m c/2 escoras | UN | 73.8368
13590 | Barreira de protecao perimetral tipo ourico em aco inoxidavel | M | 19.44
13591 | Barreira de protecao, tipo conc.,c/diam.espiral 450mm, mod.simples, laminas 30mm, c/54 esp.22 laminas p/esp.fio 3 a.galv | M | 8.24
13592 | Barreira de protecao, tipo concertina, c/diam.450mm, mod. duplo, 3 clips por espiral, lam.30mm, c/54 esp. 22 lam.fio 3mm | M | 13.38
13593 | Placa de inauguracao em aluminio fundido(duraluminio), medindo (0,40x0,60)m, com 6mm de espessura, em alto relevo | UN | 855.3909
13595 | Placa de identificacao confeccionada chapa pet. 2,4mm fundo, textos e simbolos em vinil auto-adesivo | M2 | 598.7736
13596 | Placa em ps (poliestireno), c/1mm de espessura, cor cinza claro, textos cor laranja, de (25x25)cm | UN | 35.88
13597 | Placa em ps (poliestireno), c/1mm de espessura, cor cinza claro, textos cor laranja de (100x30)cm | UN | 50
13598 | Totem informativo em fibra de vidro anti-pichante, impressao agregada, dupla face de (0,50x1,50)m | UN | 1718.13
13600 | Bandeja em chapa ferro galvanizado de (15x15)cm, fixada sobre tubo de 1.1/2", altura 100cm | UN | 225.81
13601 | Cola de poliuretano, referencia ad-19, tipo d-19, tipo altro, fademac ou similar | KG | 46.13
13602 | Placa de aco escovado, p/identificacao de monumentos ou arvore notaveis de (15,5x15)cm, esp.1mm | UN | 93
13603 | Rebite pop, de (1/8"x3/8"), ref.440, refal ou similar | UN | 0.04
13604 | Letra fundida em aluminio, tipo helvetica, alt. 10cm, esp. 5mm, c/pinos p/fixacao | UN | 44.4444
13605 | Letra fundida, em bronze, polida e oxidada nas laterais, tipo "halvetica" alt. 10cm, esp.5mm, c/pinos p/fixacao | UN | 88.8889
13606 | Lona tipo leve, p/protecao de telhados | M2 | 0.513
13614 | Saco plastico 100l, espessura de 0,12mm,pacote c/100un | UN | 55.39
13615 | Mao-de-obra de mergulhador, inclusive encargos sociais | H | 41.57
13616 | Mao-de-obra de vigilante, inclusive encargos sociais e adicional de periculosidade | H | 18.94
13618 | Escoria granulada de cobre (cooper slag) | T | 705
13619 | Argila expandida, com granulometria fina-2215 | M3 | 324.36
13620 | Argila expandida, com granulometria grossa-3222 | M3 | 324.36
13624 | Meio-fio em granito, tipo paralelogramo,de 83º, sem polimento, chanfro de 1cm,de 20x25cm | M | 63
13625 | Meio-fio em granito, tipo reto, apicoado, com altura de 35cm | M | 63
13626 | Aditivo controlador ruptura emulsao asfaltica | KG | 3.27
13627 | Emulsao asfaltica ruptura controlada, modificada por polimetros | KG | 1.7683
13628 | Asfalto ecologico, modificado por borracha granulada | T | 2400
13629 | Asfalto modificado com polimero tipo sbs, penetracao 80/60 | T | 5178
13630 | Mao-de-obra de rastilheiro, inclusive encargos sociais | H | 21.49
13631 | Lona de polietileno, (lona de terreiro),espessura de 0,20mm | M2 | 0.93
13632 | Bloco concreto vazado, concregrama cgd de (50x50x10)cm | UN | 13.4742
13633 | Bloco concreto vazado, concregrama cg7 de (60x45x7,5)cm | UN | 13.8671
13634 | Escoria de aciaria, n° 0, exclusive transporte | M3 | 10.44
13635 | Escoria de aciaria, nº 1, exclusive transporte | M3 | 10.44
13636 | Escoria de aciaria, n° 2, exclusive transporte | M3 | 10.44
13638 | Po de borracha granulado de pneu | T | 687.25
13639 | Fibras para sma | KG | 20.05
13640 | Mao-de-obra de tecnico a para obras rodoviarias, inclusive encargos sociais | H | 33.25
13642 | Aditivo controlador (acelerar ou retardar) de ruptura da emulsao na lama asfaltica | KG | 3.32
13643 | Amida sintetica para cbuq | KG | 20.73
13644 | Cimento asfaltico de petroleo, cap 50/70, a granel | T | 3673.7663
13646 | Silica ativa (microssilica) para concreto | KG | 1.5
13648 | Aluguel de banheiro quim.,2,31x1,56x1,16(med. aprox),incl.inst.,retirada,forn.quimica desod.e bact.,p.hig.,un.mov.succao | UNXME | 800
13649 | Resina para protecao de superficie de monumentos historicos | KG | 753.26
13650 | Acido citrico monohidratado pa | KG | 30.13
13651 | Acido tartarico l+pa acs, embalagem com250g | UN | 35.63
13652 | Bicarbonato de amonia | KG | 10.19
13654 | Detergente liquido biodegradavel concentrado, desengordurante, frasco com 500ml | UN | 1.46
13655 | Tinta-redutor a base poliuretano, lata de 5l, coral ou similar | UN | 52.23
13656 | Tinta-removedor pastoso, galao de 1/4, wanda ou similar | UN | 25.47
13658 | Solupan tecnico | KG | 12.21
13659 | Lavadora alta pressao de 166 bar, tensao220/338vm mod.csl 2400 fts, eletrolux ou similar | UN | 6887.9
13660 | Manta geotextil nao tecido de poliesterlarg.2,30m c/resistencia a tracao a faixa larg.na ruptura 8kn/m e ao punc.280n | M2 | 2.4
13661 | Manta geotextil nao tecido de poliesterlarg.2,30m c/resist.tracao faixa larga ruptura 10kn/m ao puncionamento 380n | M2 | 3.2
13662 | Manta geotextil nao tecido poliester larg. 2,30m com resist.tracao a faixa largaruptura de 16kn/m e ao puncion.550n | M2 | 4.8
13663 | Manta geotextil nao tecido poliester larg.2,30m, resist.tracao faixa larga ruptura de 21kn/m e ao puncion. 700n | M2 | 6.4
13664 | Manta geotextil nao tecido poliester larg. 2,30m c/resist.tracao faixa larga ruptura de 31kn/m e ao puncion. 1000n | M2 | 9.6
13665 | Veu de poliester nao tecido | M2 | 2.75
13666 | Geogrelha tecido de poliester revest.c/pvc, resist.longit.tracao de 35kn/m e resistencia transversal de 20kn/m | M2 | 14.65
13667 | Geogrelha tecido de poliester revestidac/pvc, resist.longit.a tracao de 55kn/me resist.transv. de 30kn/m | M2 | 18.83
13668 | Geogrelha tecido de poliester revestidac/pvc, resist.longit.a tracao de 80kn/me resist.transversal 30kn/m | M2 | 24.9
13669 | Geogrelha tecido de poliester revestidac/pvc resist. longit.tracao de 110kn/m eresist. transversal de 30kn/m | M2 | 30.86
13670 | Geogrelha tecido pva (poli alcool vinilico) com modulo de rigidez de 700kn/m a 5% de deformacao | M2 | 31.44
13671 | Geogrelha tecida de pva (poli alcool vinilico) c/modulo de rigidez de 1000kn/m a5% de deformacao | M2 | 42.85
13672 | Geogrelha tecida de pva (poli alcool vinilico) c/modulo de rigidez de 1600kn/m a5% de deformacao | M2 | 51.16
13673 | Geogrelha tecido de pva (poli alcool vinilico) c/modulo de rigidez de 2200kn/m a5% de deformacao | M2 | 70.34
13674 | Geogrelha tecido de pvc (poli alcool vinilico) c/modulo de rigidez de 3000kn/m a5% de deformacao | M2 | 96.16
13675 | Geogrelha tecido de pva (poli alcool vinilico) c/mod. de rigidez 4000kn/m a 5% de deformacao | M2 | 128.21
13676 | Geogrelha tecido de pva (poli alcool vinilico) c/modulo de rigidez de 6000kn/m a5% de deformacao | M2 | 192.32
13677 | Geogrelha tecido de pva (poli alcool vinilico) c/modulo de rigidez de 8000kn/m a5% de deformacao | M2 | 256.42
13678 | Geogrelha p/ref.camadas asfalticas,prod.filam.poliester alta tenac.c/rev.betum.ultra leve min.800,def.max.12%,40mmx40mm | M2 | 25.66
13679 | Geogrelha comp.p/drenagem poliet.alta dens.c/revest.geotextil nao tecido poliester, compressao 320kpa, larg. 2,0m | M2 | 36.95
13680 | Tampao compl.ferrofund.ductil (modular)circ.p/cx reg.pas.abert.telar 600mm c/tampa p/aces.clas.b125,nbr10160,cont.125kn | UN | 235.63
13681 | Tampao compl.ferro fund.ductil(modular)p/cx reg.pas.abert.600mm, classe d400 danbr 10160, carga de controle 400kn | UN | 367.19
13721 | Cantoneira de abas iguais de 2"x3/8" | KG | 4.95
13722 | Terra armada p/arrimo de de macico tipogreide, sobrecarga rodoviaria c/altura de 9 e 12m | M2 | 365
13724 | Bloco de concreto especial (0,40x0,40x0,20)m sem jardineira | UN | 31.0788
13725 | Bloco de concreto especial (0,40x0,40x0,20)m com jardineira | UN | 29.1908
13727 | Puxador de aco inox, vertical c/40cm, c/flanges de fixacao | UN | 101.49
13729 | Galvanizacao por imersao a quente | T | 1947.68
13730 | Fita anticorrosiva, 75mmx30m | M | 1.67
13731 | Veiculo de passeio, preco sem pneus, commotor 1.6 litros bi-comb (g+e), 4 p, 5p, c/ar cond, dir hidr e vid elet diant | UN | 50250.16
13732 | Telha trapezoidal em aco galvanizado, espessura de 0,5mm | M2 | 29.89
13733 | Tubo fer.fund.duc.c/bolsa flan.sold.esp.clas.k-9,clas.pres.pn-16,nbr 15420 e 7560,exc.aces.p/junta,d=450mm,c=1,0m | UN | 3581.86
13737 | Chapa de aco sae 1006/10-lf, perfurada,furos red.de 6,35mm, long.,dist.entre furos 9mm (centro) dim. (2000x100x1,50)mm | UN | 234.2912
13738 | Placa de inaug.em latao, c/espes.minima3mm, gravacao positiva e negativa, acab.nas bordas por abrasao | CM2 | 0.4562
13740 | Polimero sbs granulado | KG | 2.91
13741 | Cobogo de concreto vazado, em veneziana,medindo 45x60x8cm | M2 | 44.58
13742 | Placa de granito cinza corumba, espessura de 2cm | M2 | 116.14
13743 | Forro de pvc em reguas de 100mm,com esp.igual ou sup. a 8mm,encaixados entre si,inc. rodaforro,metalon e paraf.,f/coloc | M2 | 39.27
13749 | Persiana vertical em pvc, lamina c/largura de 89mm, fornecimento e colocacao | M2 | 97.32
13752 | Fechadura externa tipo oval, macaneta tipo bola, roseta circular em latao laminado, acabamento cromado acetinado | UN | 111.14
13753 | Dobradica 3"x3" em latao cromado, com pinos, bolas e aneis de latao | UN | 10.12
13754 | Fechadura simples, retangular, macanetatipo alavanca, roseta circular em lataolaminado, acabamento cromado acetinado | UN | 64.79
13755 | Dobradica 3"x2.1/2" em ferro galvanizado, com pinos e bolas de latao | UN | 9.24
13761 | Divisoria movel sanfonada em pvc, para ambiente hospitalar, altura de 185cm, largura total de 136,5cm | UN | 1076.09
13762 | Divisoria movel sanfonada em pvc, para ambiente hospitalar, altura de 185cm, largura total de 199,5cm | UN | 1429.43
13763 | Divisoria movel sanfonada em pvc, para ambiente hospitalar, altura de 185cm, largura total de 304,5cm | UN | 2019.46
13764 | Cortina divisoria hospitalar,confec. vinil alta espessura aprox.0,4mm,alt 1.80manti chama,anti fungo com acessorios fix | M | 178.5
13765 | Biombo movel, c/rodizios, reto, em chumbo laminado revest.em eucaplac, 1mm esp.med.0,80x1,80m, c/visor vidro plumbifero | UN | 4558.18
13766 | Painel blindado c/chumbo 1mm p/uso em div.ou biombos radiol.incl.mao-de-obra deinst.,perfis,portas e elem. de fixacao | M2 | 886
13767 | Painel blindado c/chumbo 1,50mm p/uso emdivis.ou biombos radiol.incl.mao-de-obra de inst.perfis,portas e elem.fixacao | M2 | 1000
13768 | Suporte p/porta soro de teto, fixo, com4 ganchos | UN | 402.71
13770 | Passa-chassis 2 portas, constr.c.aco trat.pint.cor cinza mart.p/ser embut.paredec.esc.sl.raio-x h=60cm,l=30cm,c=45cm | UN | 1306.91
13771 | Bancada aco inoxidavel p/lavagem de bebe | UN | 752.46
13772 | Tanque para expurgo em aco inoxidavel | UN | 796.95
13773 | Lavatorio cirurgico em aco inoxidavel, medindo 1,5m de comprimento, c/duas torn.aut p/saida agua, disp. aut sabao/deger | UN | 2547.4044
13774 | Camara frigorifica p/cadaveres, c/2 lugares, temper. proj. 0 a 3º.c, unid.cond.1hp-220v,evap.tipo ar forc.poliuretano | UN | 88275
13775 | Camara frigorifica p/cadaveres, c/04 lugares,temp.proj.0 a 3º.c,unid.cond.1hp-220v,evap.tipo ar forcado,isol.piliuretano | UN | 143400
13776 | Camara frigorifica p/cadaveres, c/06 lugares, temp.proj.0 a 3º.c, unid.cond.1h-220v,evap.tipo ar forc.isol.poliuretano | UN | 208000
13777 | Camara frigorifica p/cadaveres,c/08 lugares, temp.proj.0 a 3º.c, unid.condens.1hp-220,evap.tipo ar forc.isol.poliuretano | UN | 281690
13778 | Camara frigorifica p/cadaveres,c/10 lugares, temp.proj.0 a 3ºc, unid.cond. 1hp-220v, evap.tipo ar forc.isol.poliuretano | UN | 346560
13779 | Camara frigorifica p/cadaveres,c/12 lugares, temp.proj.0 a 3ºc, unid.cond. 1hp-220v, evap.tipo ar forc.isol.poliuretano | UN | 414800
13780 | Camara frigorifica p/cadaveres,c/14 lugares, temp.proj.0 a 3ºc, unid.cond. 1hp-220v, evap.tipo ar forc.isol.poliuretano | UN | 494840
13781 | Camara frigorifica p/cadaveres,c/16 lugares, temp.proj.0 a 3ºc, unid.cond.1hp-220v, evap.tipo ar forc.isol.poliuretano | UN | 549120
13782 | Camara frigorifica p/cadaveres,c/18 lugares, temp.proj. 0 a 3ºc, unid.cond.1hp-220v, evap.tipo ar forc.isol.poliuretano | UN | 621600
13783 | Camara frigorifica p/cadaveres,c/20 lugares, temp.proj.0 a 3ºc, unid.cond.1hp-220v, evap.tipo ar forc.isol.poliuretano | UN | 658600
13784 | Mesa de autopsia ou necropsia com lavatoria e recepiente para coleta de materiais | UN | 5032.65
13785 | Arandela embutir, tipo "luz vigia",linhahosp.,p/1 lamp(excl.esta)p/uso int.chapa zinc.pint.refl.alto bri | UN | 27.85
13788 | Poste de concreto, c/secao circular c/9mde compr.e carga nominal no topo de 600kg, exclus.transporte | UN | 1137
13789 | Poste de concreto, c/secao circular c/11,00m de comprim.e carga nominal horizontal no topo de 600kg, excl. transporte | UN | 1570
13790 | Canaleta plastica reciclada (aluguel) com 61cm de comprimento para acrescimo de12cm na altura das nervuras | UNXMES | 0.14
13791 | Abrigo p/parada de onibus,pre-fabricadoem concreto aparente protendido e/ou armado,nas dimensoes de 4,00x2,00m,colocado | UN | 10267.82
13800 | Escoramento metal.(aluguel) c/escoras telesc.ou torres de carga, incl.vigam.princ.e secund.p/estrut.convenc.de concreto | M3XMES | 5.2
13801 | Escoras metalicas (aluguel) p/cimbramento metalico de lajes planas (cogumelo) c/alt. ate 3,50m | UNXMES | 4.26
13802 | Cimbramento metalico (aluguel) para edificio com lajes planas (cogumelo) dispensando reescoramento | M2XMES | 12.88
13803 | Formas plasticas recicladas (aluguel) p/edif.c/lajes planas, nas dim. 61x61cm, com 18mm de espessura | M2XMES | 6.27
13804 | Caixas plasticas recicladas (aluguel) para lajes nervuradas, nas dimensoes de 61x61cm e 16cm de altura | UNXMES | 7.42
13805 | Caixas plasticas recicladas (aluguel) para lajes nervuradas, nas dimensoes de 61x61cm e 18cm de altura | UNXMES | 8.21
13806 | Caixas plasticas recicladas (aluguel) para lajes nervuradas, nas dimensoes de 61x61cm e 21cm de altura | UNXMES | 9.12
13807 | Caixas plasticas recicladas (aluguel) para lajes nervuradas, nas dimensoes de 61x61cm e 26cm de altura | UNXMES | 11.36
13808 | Caixas plasticas recicladas (aluguel) para lajes nervuradas, nas dimensoes de 61x61cm e 30cm de altura | UNXMES | 12.28
13809 | Areia lavada, grossa, para regiao de campos dos goytacazes, exclusive transporte | M3 | 10
13810 | Areia lavada, grossa, para regiao de itaperuna, exclusive transporte | M3 | 19
13811 | Areia lavada, grossa, para regiao de macae, exclusive transporte | M3 | 25
13812 | Areia lavada, grossa, para regiao de nova friburgo, exclusive transporte | M3 | 65
13813 | Areia lavada, grossa, para regiao de barra mansa, exclusive transporte | M3 | 60
13814 | Areia lavada, grossa, para regiao metropolitana do rio de janeiro, exclusive transporte | M3 | 30
13819 | Aluguel de escoramento blindado (3,00x2,50)m | M2 | 17.34
13820 | Aluguel de escoramento blindado (3,00x4,50)m | M2 | 32.02
13821 | Aluguel de escoramento blindado (3,00x6,00)m | M2 | 47.7
13822 | Aluguel de escoramento blindado (5,50x2,50)m | M2 | 26.23
13823 | Aluguel de escoramento blindado (5,50x4,50)m | M2 | 40.81
13824 | Aluguel de escoramento blindado (5,50x6,00)m | M2 | 67.41
13825 | Parafuso cabeca abaulada 16x45mm (padraoligth ou nbr 8159) | UN | 3.42
13826 | Parafuso cabeca abaulada 16x140mm (padrao light ou nbr 8159) | UN | 3.45
13827 | Parafuso rosca dupla 16x500mm (padrao light ou nbr 8159) | UN | 16.06
13828 | Adaptador estribo de compressao (padraolight) | UN | 14.63
13829 | Elo-fusivel, tipo botao 12 kv | UN | 0.83
13831 | Caixa para medicao e protecao de simplificada (cmps) | UN | 1439.76
13832 | Caixa de protecao geral (cpg 630), 800x400x270mm | UN | 612.6
13833 | Kit p/inst.do sist.de aquecimento solar,p/100 e 200l e 1 coletor vert.ou horiz.(mat.complem.aos reserv.e coletores) | UN | 1746.8741
13834 | Kit p/inst.do sist.de aquecimento solar,baixa pressao,300l,02 placas coletoras verticais ou horizontais(mat comp reserv) | UN | 1768.7764
13836 | Kit p/instalacao do sist.de aquec.solar,baixa pressao,400l,02 placas coletoras verticais ou horizontais(mat comp reserv) | UN | 1737.5618
13837 | Kit p/instalacao do sist.de aquec.solar,baixa pressao,500l,03 placas coletoras verticais ou horizontais(mat comp reserv) | UN | 1824.4945
13839 | Kit p/instalacao do sist.de aquec.solar,baixa pressao,600l,03 placas coletoras verticais ou horizontais(mat comp reserv) | UN | 1824.4945
13841 | Kit p/instalacao do sist.de aquec.solar,baixa pressao,800l,04 plcas coletoras verticiais ou horizontais(mat comp reserv) | UN | 1881.3051
13842 | Kit p/instalacao do sist.de aquec.solar,baixa pressao,1000l,05 placas coletorasverticais ou horizontais(mat comp reser) | UN | 1937.0232
13843 | Chapa de aco galvanizado, #22 (6,40kg/m2) | KG | 6.71
13844 | Chapa de aco, preto liso, soldada, #14 (16,00kg/m2) | KG | 6.4922
13845 | Eletrocalha perfurada, sem virola, med.(50x50x3000)mm, pre-zincada, sem tampa | UN | 29.32
13846 | Eletrocalha lisa, sem virola, med.(50x50x3000)mm, pre-zincada, sem tampa | UN | 29.32
13847 | Curva horizontal, 45º, para eletrocalhaperfurada ou lisa, 50x50mm, pre-zincada | UN | 5.25
13848 | Curva horizontal, 90º, para eletrocalhaperfurada ou lisa, 50x50mm, pre-zincada | UN | 8.84
13849 | Curva vertical externa, 30º, para eletrocalha perfurada ou lisa, 50x50mm, pre-zincada | UN | 4.93
13850 | Curva vertical externa, 45º, para eletrocalha perfurada ou lisa, 50x50mm, pre-zincada | UN | 4.93
13851 | Curva vertical externa, 90º, para eletrocalha perfurada ou lisa, 50x50mm, pre-zincada | UN | 7.96
13852 | Curva vertical interna, 45º, para eletrocalha perfurada ou lisa, 50x50mm, pre-zincada | UN | 7.72
13853 | Curva vertical interna, 90º, para eletrocalha perfurada ou lisa, 50x50mm, pre-zincada | UN | 10.54
13854 | Curva de inversao, 90º, para eletrocalhaperfurada ou lisa, 50x50mm, pre-zincada | UN | 8.98
13855 | Te horizontal, 90º, para eletrocalha perfurada ou lisa, 50x50mm, pre-zincada | UN | 18.66
13856 | Te vertical de derivacao ou lateral, p/eletrocalha perfurada ou lisa, 50x50mm, pre-zincada | UN | 18.92
13857 | Cruzeta horizontal, 90º, para eletrocalha perfurada ou lisa, 50x50mm, pre-zincada | UN | 27.63
13858 | Cotovelo reto, para eletrocalha perfurada ou lisa, 50x50mm, pre-zincada | UN | 5.92
13859 | Te reto, para eletrocalha perfurada ou lisa, 50x50mm, pre-zincada | UN | 8.73
13860 | Cruzeta reta, para eletrocalha perfuradaou lisa, 50x50mm, pre-zincada | UN | 12.66
13861 | Te vertical (subida), para eletrocalha perfurada ou lisa, 50x50mm, pre-zincada | UN | 14.36
13862 | Te vertical (descida), para eletrocalhaperfurada ou lisa, 50x50mm, pre-zincada | UN | 25.81
13863 | Terminal de fechamento liso, para eletrocalha perfurada ou lisa, 50x50mm, pre-zincada | UN | 1.54
13864 | Terminal de fechamento, para eletrocalhaperfurada ou lisa, 50x50mm, pre-zincada, com saida para tubo | UN | 2.2
13865 | Acoplamento em painel, para eletrocalhaperfurada ou lisa, 50x50mm, pre-zincada | UN | 2.42
13866 | Gotejador, para eletrocalha perfurada oulisa, 50x50mm, pre-zincada | UN | 2.2
13871 | Tubo cobre, classe i, 35mm | M | 75.901
13872 | Gongo capainha de 6 polegadas, para sistema de instalacao de combate a incendio | UN | 320.4475
13873 | Suporte suspensao omega p/eletrocalha perfurada ou lisa 50x50mm (largura x aba) | UN | 2.3
13874 | Suporte suspensao omega p/eletrocalha perfurada ou lisa 100x50mm (largura x aba) | UN | 2.72
13875 | Suporte suspensao omega p/eletrocalha perfurada ou lisa 150x50mm (largura x aba) | UN | 3.14
13876 | Suporte suspensao omega p/eletrocalha perfurada ou lisa 200x50mm (largura x aba) | UN | 3.77
13877 | Suporte suspensao omega p/eletrocalha perfurada ou lisa 300x50mm (largura x aba) | UN | 4.61
13878 | Suporte suspensao omega p/eletrocalha perfurada ou lisa 400x50mm (largura x aba) | UN | 6.91
13879 | Suporte suspensao omega p/eletrocalha perfurada ou lisa 150x75mm (largura x aba) | UN | 3.77
13880 | Suporte suspensao omega p/eletrocalha perfurada ou lisa 200x75mm (largura x aba) | UN | 4.19
13881 | Suporte suspensao omega p/eletrocalha perfurada ou lisa 300x75mm (largura x aba) | UN | 4.82
13882 | Suporte suspensao omega p/eletrocalha perfurada ou lisa 400x75mm (largura x aba) | UN | 7.34
13883 | Suporte suspensao omega p/eletrocalha perfurada ou lisa 400x100mm (largura x aba) | UN | 7.54
13884 | Tampa de encaixe para eletrocalha perfurada ou lisa, 50x3000mm | UN | 13.96
13885 | Tampa de encaixe para eletrocalha perfurada ou lisa, 100x3000mm | UN | 23.28
13886 | Tampa de encaixe para eletrocalha perfurada ou lisa, 150x3000mm | UN | 32.54
13887 | Tampa de encaixe para eletrocalha perfurada ou lisa, 200x3000mm | UN | 41.86
13888 | Tampa de encaixe para eletrocalha perfurada ou lisa, 300x3000mm | UN | 63.42
13889 | Tampa de encaixe para eletrocalha perfurada ou lisa, 400x3000mm | UN | 82.94
13890 | Mao-de-obra de engenheiro sanitarista, para servicos de consultoria de engenharia e arquit., inclusive encargos sociais | H | 140.3
13891 | Mao-de-obra de engenheiro sanitarista, para servicos de consultoria de engenharia e arquit., exclusive encargos sociais | H | 63.51
13892 | Mao-de-obra de advogado, para servicos de consultoria de engenharia e arquitetura, exclusive encargos sociais | H | 36.63
13893 | Mao-de-obra de analista ambiental, paraservicos de consultoria de engenharia earquit., exclusive encargos sociais | H | 38.79
13894 | Mao-de-obra de enfermeiro, inclusive encargos sociais | H | 33.25
13895 | Mao-de-obra de engenheiro de seguranca do trabalho, inclusive encargos sociais | H | 85.18
13896 | Mao-de-obra de medico do trabalho, inclusive encargos sociais | H | 85.18
13897 | Mao-de-obra de tecnico de qualidade, inclusive encargos sociais | H | 33.25
13898 | Mao-de-obra de apropriador, inclusive encargos sociais | H | 23.64
13899 | Mao-de-obra de faxineiro, inclusive encargos sociais | H | 14.47
13900 | Mao-de-obra de copeiro, inclusive encargos sociais | H | 14.47
13901 | Mao-de-obra de comprador, inclusive encargos sociais | H | 21.49
13902 | Mao-de-obra de cozinheiro, inclusive encargos sociais | H | 21.49
13903 | Bomba submersivel, para aguas servidas ou limpas, de 4,0cv - 220/380v | UN | 3334.8589
13916 | Tubo de ferro fundido, centrifugado, ponta/ponta, dn 50mm, linha smu, comprimento de 3,00m, exclusive junta | UN | 284.0794
13917 | Tudo de ferro fundido, centrifugado, ponta/ponta, dn 75mm, linha smu, comprimento de 3,00m, exclusive junta | UN | 343.3193
13918 | Tubo de ferro fundido, centrifugado, ponta/ponta, dn 100mm, linha smu, comprimento de 3,00m, exclusive junta | UN | 391.766
13919 | Tubo de ferro fundido, centrifugado, ponta/ponta, dn 125mm, linha smu, comprimento de 3,00m, exclusive junta | UN | 679.7033
13920 | Tubo de ferro fundido, centrifugado, ponta/ponta, dn 150mm, linha smu, comprimento de 3,00, exclusive junta | UN | 614.186
13921 | Tubo de ferro fundido, centrifugado, ponta/ponta, dn 200mm, linha smu, comprimento de 3,00m, exclusive junta | UN | 1025.2749
13922 | Tubo de ferro fundido, centrifugado, ponta/ponta, dn 250mm, linha smu, comprimento de 3,00m, exclusive junta | UN | 1592.4079
13923 | Tubo de ferro fundido, centrifugado, ponta/ponta, dm 300mm, linha smu, comprimento de 3,00m, exclusive junta | UN | 2822.5193
13924 | Tubo de ferro fundido, centrifugado, ponta/ponta, dn 400mm, linha smu, comprimento de 3,00m, exclusive junta | UN | 6889.6894
13925 | Tubo de ferro fundido, centrifugado, ponta/ponta, dn 500mm, linha smu, comprimento de 3,00m, exclusive junta | UN | 8507.7646
13926 | Tubo de ferro fundido, centrifugado, ponta/ponta, dn 600mm, linha smu, comprimento de 3,00m, exclusive junta | UN | 11945.3395
13927 | Ralo sifonado de ferro fundido, p/banheiro social, dn 150mm, linha smu, comp.porquatro entr.dn 50mm e uma saida dn 75mm | UN | 173.4604
13928 | Ralo sifonado de ferro fund.p/banheiro de serv.dn 100mm, linha smu, comp.por umaentr.e uma saida dn 50mm (pvc 40mm int) | UN | 72.7983
13929 | Ralo seco de ferro fundido, dn 100mm, linha smu, composto de entradas superior dn 100mm e saida vertical dn 50mm | UN | 62.3396
13930 | Ralo seco de ferro fundido,para box comsaida horiz.,dn 100mm,linha smu,comp.deentr.sup.dn 100mm e saida horiz.dn 50mm | UN | 48.0899
13936 | Junta rapid, linha smu, destinada para uniao e vedacao entre extremidades ponta/ponta de tubos e conexoes com dn 50mm | UN | 32.1231
13937 | Junta rapid, linha smu, destinada para uniao e vedacao entre extremidades ponta/ponta de tubos e conexoes com dn 75mm | UN | 38.3448
13938 | Junta rapid, linha smu, destinada para uniao e vedacao entre extremidades ponta/ponta de tubos e conexoes com dn 100mm | UN | 40.218
13939 | Junta rapid, linha smu, destinada para uniao e vedacao entre extremidades ponta/ponta de tubos e conexoes com dn 125mm | UN | 62.1277
13940 | Junta rapid, linha smu, destinada para uniao e vedacao entre extremidades ponta/ponta de tubos e conexoes com dn 150mm | UN | 82.1754
13941 | Junta rapid, linha smu, destinada para uniao e vedacao entre extremidades ponta/ponta de tubos e conexoes com dn 200mm | UN | 110.541
13944 | Junta rapid, linha smu, destinada para uniao e vedacao entre extremidades ponta/ponta de tubos e conexoes com dn 400mm | UN | 2001.5567
13945 | Junta rapid, linha smu, destinada para uniao e vedacao entre extremidades ponta/ponta de tubos e conexoes com dn 500mm | UN | 2305.7061
13946 | Junta rapid, linha smu, destinada para uniao e vedacao entre extremidades ponta/ponta de tubos e conexoes com dn 600mm | UN | 2592.7626
13947 | Junta cv, linha smu, destinada para uniao e vedacao entre extremidades ponta/ponta de tubos e conexoes com dn 250mm | UN | 311.7983
13948 | Junta cv, linha smu, destinada para uniao e vedacao entre extremidades ponta/ponta de tubos e conexoes com dn 300mm | UN | 354.9264
13949 | Tubo de ferro fundido, centrifugado, ponta/bolsa, dn 100mm, linha predial tradicional, comprim.de 3,00m, inclusive junta | UN | 507.7928
13950 | Tubo de ferro fundido, centrifugado, ponta/bolsa, dn 150mm, linha predial tradicional, comprim.de 3,00m, inclusive junta | UN | 816.0119
13953 | Tubo ferro fund.centr.ductil,clas.25kg,p/canal.agua,abnt nbr 6916,clas.min.igualfe 42012 nbr 7675,cor azul,diam.90mm | M | 140.3784
13954 | Tubo ferro fund.centr.ductil,clas.25kg,p/canal.agua,abnt mbr 6916,clas.min.igualfe 42012 nbr 7675,cor azul,diam.110mm | M | 198.0127
13955 | Tubo ferro funf.centr.ductil,clas.25kg,p/canal.agua,abnt nbr 6919,clas.min.igualfe 42012 nbr 7675,cor azul,diam.125mm | M | 273.6207
13957 | Emulsao cm eco xisto | L | 2.2735
13958 | Arruela de pressao, de 3/8" | UN | 0.06
13959 | Madeira aparelhada, secao (2,5x20)cm - grupo i | M | 25.69
13960 | Cantoneira de aco, com abas iguais, de (1"x1/8") | KG | 4.93
13961 | Corrente de aco galvanizado de 3/16" | M | 7.25
13963 | Parafuso de aco carbono, cabeca sextavada, medindo (3/8"x1 1/2") | UN | 0.43
13964 | Parafuso de aco carbono, cabeca sextavada, medindo (3/8"x2") | UN | 0.48
13965 | Porca sextavada de aco galvanizado, de 3/8" | UN | 0.1
13966 | Rolamento, nº 627/2z, marca nsk ou skf ou similar | UN | 10
13967 | Arruela de pressao, de 1 1/2" | UN | 2.65
13968 | Arruela lisa de aco galvanizado, de 5/16" | UN | 0.0461
13969 | Pitao metalico, zincado, m4x70, com bucha de nylon (8x40)mm, tipo sb8/3p (conjunto) | UN | 0.29
13970 | Porca sextavada de aco carbono, de 5/16" | UN | 0.06
13971 | Porca sextavada de aco carbono, de 1 1/2" | UN | 6.46
13972 | Escada em arvore, em madeira aparelhada,referencia m-07, pactaplayground ou similar | UN | 849.92
13973 | Parafuso frances de ferro galvanizado, com porca, medindo (5/16"x2") | UN | 0.32
13974 | Porca sextavada de aco carbono, de 3/8" | UN | 0.14
13977 | Parafuso frances de ferro galvanizado, com porca, medindo (1/4"x2") | UN | 0.24
13979 | Arruela de pressao, de 5/16" | UN | 0.05
13980 | Cantoneira de aco, com abas iguais, de (2"x3/16") | KG | 4.95
13981 | Parafuso de aco carbono, cabeca sextavada, medindo (5/16"x2") | UN | 0.31
13985 | Bracadeira de aco galvanizado, tipo barra chata, de 1 1/2"x3/16" | UN | 0.61
13986 | Poliureia pura aromatica | KG | 72.01
13988 | Quartzo | KG | 2.05
13989 | Equipamento self contained, condensacaoa ar, 10tr | UN | 22828.05
13990 | Equipamento self contained, condensacaoa ar, 15tr | UN | 31064.25
13991 | Equipamento self contained, condensacaoa ar, 25tr | UN | 55795.95
13992 | Equipamento self contained, condensacaoa ar, 30tr | UN | 63940.8
13993 | Equipamento self contained, condensacaoa ar, 40tr | UN | 84497.7
13999 | Equipamento chiller (resfr.de liquidos),condensacao a ar, regime de trab.(temper.) 0,1ºc (evap.) ate 45ºc (cond.) 50tr | UN | 142485
14000 | Equipamento chiller (resfr.de liquidos),condensacao a ar, regime de trab.(temper.) 0,1ºc (evap.) ate 45ºc (cond.) 100tr | UN | 184650
14001 | Equipamento chiller (resfr.de liquidos),condensacao a ar, regime de trab.(temper.) 0,1ºc (evap.) ate 45ºc (cond.) 150tr | UN | 248657
14002 | Equipamento chiller (resfr.de liquidos),condensacao a ar, regime de trab.(temper.) 0,1ºc (evap.) ate 45ºc (cond.) 250tr | UN | 433307
14009 | Torneira de fechamento automatico, paralavatorio, de parede, anti-vandalismo, de 85mm, acabamento cromado | UN | 322.21
14010 | Torneira de fechamento automatico, paralavatorio, de parede, anti-vandalismo, de 135mm, acabamento cromado | UN | 339.17
14011 | Valor basico para equipamentos diversos | UN | 1607.7
14012 | Dente de corte para valetadeira | UN | 83.3
14013 | Motocicleta, 125 cilindradas, x/e | UN | 8800
14015 | Escavadeira hidraulica de esteira, pesoem torno de 23t, motor diesel em torno de 172hp, cacamba capac. aprox. de 1,14m3 | UN | 477009.24
14016 | Guindaste articulado com capacidade max.de 20t/m e alcance max. vertical do solo de aprox. 17,0m, exclusive chassis | UN | 98306
14017 | Guindaste articulado com capacidade max.de 31t/m e alcance max. vertical do solo de aprox. 17,0m, exclusive chassis | UN | 140000
14099 | Granito cinza corumba, sem polimento, 40x40cm, espessura de 2cm | M2 | 34.38
14100 | Piso de alta resist.p/uso int.,placas pre-mold.vidro prens.350t,med.40x40x3cm,confec.c/agreg.min.(quartzo),cp60,res.radi | M2 | 72
14101 | Piso de alta resist.p/uso ext.placas pre-mold.,vidro prens.350t,med.40x40x3cm,confec.c/agreg.min.(quartzo),cp60,res.radi | M2 | 70
14102 | Rodape alta resist.p/uso int.,placas pre-mold.vidro prens.350t,med.10x40x3cm,confec.c/agreg.min.(quartzo),cp 60,res.radi | M | 25.249
14103 | Rejuntamento a base epoxi | KG | 45.39
14104 | Base seladora (litro) | UN | 29.38
14105 | Cera de resina acrilica brilho molhado,de alta resist., durab. e resist. ao escorregamento, para todos os tipos de piso | UN | 21.19
14106 | Abrasivos diamantados com graos 36/40/120/220/440 | UN | 423.95
14107 | Piso vinilico flexivel homogeneo, 2m delarg.x 23m de comp., espessura de 2mm, linha micra premium, fademac ou similar | M2 | 134.24
14108 | Piso vinilico extra alto trafego com particula de quartzo, 60x60, espessura de 2,5mm, revitec ou similar | M2 | 119.26
14109 | Parede verde c/pre-vegetacao,sist.modular,const.modulo subst.rig.p/ret.de substr.nutr.prop.alta capac.dran.agua.forn.col | M2 | 1125.2
14110 | Brise vegetal,c/calha pvc c/suport.galv.sust.c/cabo de aco,c/subst.e veg.trepadeira,incl.irrig.aut. e dren.forn.e inst. | M2 | 720.64
14114 | Tela de alta resistencia, para contencaode barreiras com energia de 1500 kj | M2 | 1816.93
14115 | Tela de alta resistencia, para contencaode barreiras com energia de 3000 kj | M2 | 2407.6
14116 | Tela de alta resistencia, para contencaode barreiras com resistencia a tracaode 150 kn/m | M2 | 307.93
14117 | Tela de alta resistencia para contencaode barreiras com resistencia a tracao de220 kn/m | M2 | 525.51
14120 | Equipamento self contained, condensacaoa ar, 20tr | UN | 44806.65
14122 | Equipamento chiller (resf liquidos), condensacao a ar, regime de trabalho (temp). 0,1ºc (evapo) ate 45ºc (cond), 200tr | UN | 369300
14126 | Grupo ger.p/energ.emerg.trif.220/127v,freq.50/60hz,c/reg.ten.freq.aut.quadro com.aut.tanque comb.pot.75/60kva int./cont | UN | 50737.7718
14127 | Grupo ger.p/energ.emerg.trif.220/127v,freq.50/60hz,c/reg.ten.freq.aut.quadro com.man.tanque comb.pot.75/60kva int./cont | UN | 45710.5435
14128 | Grupo ger.p/energ.emerg.trif.380/220v,freq.50/60hz,c/reg.ten.freq.aut.quadro com.aut.tanque comb.pot.75/60kva int./cont | UN | 48010.0363
14129 | Grupo ger.p/energ.emerg.trif.380/220v,freq.50/60hz,c/reg.ten.freq.aut.quadro com.man.tanque comb.pot.75/60kva int./cont | UN | 44900.6011
14130 | Grupo ger.p/energ.emerg.trif.220/127v,freq.50/60hz,c/reg.ten.freq.aut.quadro com.aut.tanque comb.pot.81/65kva int./cont | UN | 60070.7289
14131 | Grupo ger.p/energ.emerg.trif.220/127v,freq.50/60hz,c/reg.ten.freq.aut.quadro com.man.tanque comb.pot.81/65kva int./cont | UN | 53321.2099
14132 | Grupo ger.p/energ.emerg.trif.380/220v,freq.50/60hz,c/reg.ten.freq.aut.quadro com.aut.tanque comb.pot.81/65kva int./cont | UN | 56230.4847
14133 | Grupo ger.p/energ.emerg.trif.380/220v,freq.50/60hz,c/reg.ten.freq.aut.quadro com.man.tanque comb.pot.81/65kva int./cont | UN | 55541.5693
14134 | Grupo ger.p/energ.emerg.trif.220/127v,freq.50/60hz,c/reg.ten.freq.aut.quadro com.aut.tanque comb.pot.115/92kva int./cont | UN | 68258.5953
14135 | Grupo ger.p/energ.emerg.trif.220/127v,freq.50/60hz,c/reg.ten.freq.aut.quadro com.man.tanque comb.pot.115/92kva int./cont | UN | 58557.9059
14136 | Grupo ger.p/energ.emerg.trif.380/220v,freq.50/60hz,c/reg.ten.freq.aut.quadro com.aut.tanque comb.pot.115/92kva int./cont | UN | 62421.4247
14137 | Grupo ger.p/energ.emerg.trif.380/220v,freq.50/60hz,c/reg.ten.freq.aut.quadro com.man.tanque comb.pot.115/92kva int./cont | UN | 57394.1964
14138 | Grupo ger.p/energ.emerg.trif.220/127v,freq.50/60hz,c/reg.ten.freq.aut.quadro com.aut.tanque comb.pot.180/144kva int./con | UN | 79737.4363
14139 | Grupo ger.p/energ.emerg.trif.220/127v,freq.50/60hz,c/reg.ten.freq.aut.quadro com.man.tanque comb.pot.180/144kva int./con | UN | 66331.4906
14140 | Grupo ger.p/energ.emerg.trif.380/220v,freq.50/60hz,c/reg.ten.freq.aut.quadro com.aut.tanque comb.pot.180/144kva int./con | UN | 70343.9647
14141 | Grupo ger.p/energ.emerg.trif.380/220v,freq.50/60hz,c/reg.ten.freq.aut.quadro com.man.tanque comb.pot.180/144kva int./con | UN | 64516.1035
14142 | Grupo ger.p/energ.emerg.trif.220/127v,freq.50/60hz,c/reg.ten.freq.aut.quadro com.aut.tanque comb.pot.260/208kva int./con | UN | 134022.1975
14143 | Grupo ger.p/energ.emerg.trif.220/127v,freq.50/60hz,c/reg.ten.freq.aut.quadro com.man.tanque comb.pot.260/208kva int./con | UN | 118344.6916
14144 | Grupo ger.p/energ.emerg.trif.380/220v,freq.50/60hz,c/reg.ten.freq.aut.quadro com.aut.tanque comb.pot.260/208kva int./con | UN | 126146.2046
14145 | Grupo ger.p/energ.emerg.trif.380/220v,freq.50/60hz,c/reg.ten.freq.aut.quadro com.man.tanque comb.pot.260/208kva int./con | UN | 116371.0376
14146 | Grupo ger.p/energ.emerg.trif.220/127v,freq.50/60hz,c/reg.ten.freq.aut.quadro com.aut.tanque comb.pot.360/288kva int./con | UN | 174835.8469
14147 | Grupo ger.p/energ.emerg.trif.220/127v,freq.50/60hz,c/reg.ten.freq.aut.quadro com.man.tanque comb.pot.360/288kva int./con | UN | 157821.47
14148 | Grupo ger.p/energ.emerg.trif.380/220v,freq.50/60hz,c/reg.ten.freq.aut.quadro com.aut.tanque comb.pot.360/288kva int./con | UN | 174835.8469
14149 | Grupo ger.p/energ.emerg.trif.380/220v,freq.50/60hz,c/reg.ten.freq.aut.quadro com.man.tanque comb.pot.360/288kva int./con | UN | 157821.47
14150 | Grupo ger.p/energ.emerg.trif.220/127v,freq.50/60hz,c/reg.ten.freq.aut.quadro com.aut.tanque comb.pot.460/370kva int./con | UN | 214651.5
14151 | Grupo ger.p/energ.emerg.trif.220/127v,freq.50/60hz,c/reg.ten.freq.aut.quadro com.man.tanque comb.pot.460/370kva int./con | UN | 192464.6638
14152 | Grupo ger.p/energ.emerg.trif.380/220v,freq.50/60hz,c/reg.ten.freq.aut.quadro com.aut.tanque comb.pot.460/370kva int./com | UN | 213936.5173
14153 | Grupo ger.p/energ.emerg.trif.380/220v,freq.50/60hz,c/reg.ten.freq.aut.quadro com.man.tanque comb.pot.460/370kva int./con | UN | 192464.6638
14154 | Grupo ger.p/energ.emerg.trif.220/127v,freq.50/60hz,c/reg.ten.freq.aut.quadro com.aut.tanque comb.pot.650/520kva int./con | UN | 299511.1221
14155 | Grupo ger.p/energ.emerg.trif.220/127v,freq.50/60hz,c/reg.ten.freq.aut.quadro com.man.tanque comb.pot.650/520kva int./con | UN | 251283.2403
14156 | Grupo ger.p/energ.emerg.trif.380/220v,freq.50/60hz,c/reg.ten.freq.aut.quadro com.aut.tanque comb.pot.650/520kva int./con | UN | 289445.4929
14157 | Grupo ger.p/energ.emerg.trif.380/220v,freq.50/60hz,c/reg.ten.freq.aut.quadro com.man.tanque comb.pot.650/520kva int./con | UN | 251283.2403
14158 | Grupo ger.p/energ.emerg.trif.220/127v,freq.50/60hz,c/reg.ten.freq.aut.quadro com.aut.tanque comb.pot.700/560kva int./con | UN | 320297.4281
14159 | Grupo ger.p/energ.emerg.trif.220/127v,freq.50/60hz,c/reg.ten.freq.aut.quadro com.man.tanque comb.pot.700/560kva int./con | UN | 282269.5903
14160 | Grupo ger.p/energ.emerg.trif.380/220v,freq.50/60hz,c/reg.ten.freq.aut.quadro com.aut.tanque comb.pot.700/560kva int./con | UN | 297621.2573
14161 | Grupo ger.p/energ.emerg.trif.380/220v,freq.50/60hz,c/reg.ten.freq.aut.quadro com.man.tanque comb.pot.700/560kva int./con | UN | 273192.648
14162 | Grupo ger.p/energ.emerg.trif.220/127v,freq.50/60hz,c/reg.ten.freq.aut.quadro com.aut.tanque comb.pot.1000/800kva int./co | UN | 448416.4003
14163 | Grupo ger.p/energ.emerg.trif.220/127v,freq.50/60hz,c/reg.ten.freq.aut.quadro com.man.tanque comb.pot.1000/800kva int./co | UN | 414502.5537
14164 | Grupo ger.p/energ.emerg.trif.380/220v,freq.50/60hz,c/reg.ten.freq.aut.quadro com.aut.tanque comb.pot.1000/800kva int./co | UN | 448416.4003
14165 | Grupo ger.p/energ.emerg.trif.380/220v,freq.50/60hz,c/reg.ten.freq.aut.quadro com.man.tanque comb.pot.1000/800kva int./co | UN | 414502.5537
14166 | Forma perdida p/concreto, em perfil de aco zincado e micro perfurado, com esp.0,50mm, tipo "quickjet", excl.aces.e coloc | M2 | 70
14167 | Mao-de-obra de tecnico de medicao de obras, inclusive encargos sociais | H | 33.25
14168 | Grade pvc branco,cinza ou bege,estr.concr.arm.inj.e/ou fer.galv.80x80mm,amar.hor.3,ret.50x46mm,diam.32mm,esp.12mm,for.co | M2 | 206
14169 | Portao pvc branco,cinza ou bege,estr.concr.arm.inj.e/ou fer.galv.50x46mm,amar.hor.ret.50x46mm,diam.32mm,esp.12cm,forn.co | M2 | 247.2
14170 | Corrimao pvc branco,cinza ou bege,alt.1,00m,est.conc.arm.inj.e/ou fer.galv.col.75mm,amar.hor.3,c/48mm,diam.23cm,forn.col | M | 87.55
14171 | Corrimao pvc branco,cinza ou bege,fix.par.atraves suportes plast.alt.var.estrut.perfis red.48mm diam.incl.tampas,forn.co | M | 61.8
14172 | Guarda-corpo/sacadas pvc branco,cinza oubege,alt.1,10m,con.arm.inj.e/ou galv.75mm,hor.int.48mm,red.32mm,12cm esp.for.co | M | 185.4
14173 | Transformador dist.75kva,t.ped.clas.15kv,refr.oleo min.ou sil.liq.iso.t.prim.13,8kv,t.sec.220/127v-60hz,nbi 95kv,c/aces | UN | 33001.3148
14174 | Transformador dist.112,5kva,t.ped.clas.15kv,refr.oleo min.ou sil.liq.iso.t.prim.13,8kv,t.sec.220/127v-60hz,nbi 95kv,c/ac | UN | 38613.6928
14175 | Transformador dist.150kva,t.ped.clas.15kv,refr.oleo min.ou sil.liq.iso.t.prim.13,8kv,t.sec.220/127v-60hz,nbi 95kv,c/aces | UN | 40012.2989
14176 | Transformador dist.300kva,t.ped.clas.15kv,refr.oleo min.ou sil.liq.iso.t.prim.13,8kv,t.sec.220/127v-60hz,nbi 95kv,c/aces | UN | 55449.6682
14177 | Transformador dist.500kva,t.ped.clas.15kv,refr.oleo min.ou sil.liq.iso.t.prim.13,8kv,t.sec.220/127v-60hz,nbi 95kv,c/aces | UN | 63849.4133
14178 | Transformador dist.750kva,t.ped.clas.15kv,refr.oleo min.ou sil.liq.iso.t.prim.13,8kv,t.sec.220/127v-60hz,nbi 95kv,c/aces | UN | 72909.949
14179 | Transformador dist.1000kva,tip.ped.clas.15kv,ref.oleo min.ou sil.liq.iso.t.prim.13,8kv,t.sec.220/127v-60hz,nbi 95kv,c/ac | UN | 106975.1312
14180 | Lampada led, bulbo, a60, 4,5w, 100/240v,base e-27 | UN | 5.99
14181 | Lampada led, bulbo, a60, 7w, 100/240v ,base e-27 | UN | 6.27
14182 | Lampada led, bulbo a60, 8w, 100/240v,base e-27 | UN | 9.43
14183 | Lampada led, bulbo, a60, 10,5w, 100/240vbase e-27 | UN | 13.36
14185 | Lampada led, bulbo, par 20, 7w, 120v, base e-27 | UN | 19.45
14186 | Lampada led, bulbo, par 30, 10w, 120/220v, 20d, base e-27 | UN | 44.19
14187 | Lampada led, bulbo, par 30, 13w, 120/220v, base e-27 | UN | 25.41
14188 | Lampada led, bulbo, par 38, 16w, 120/220v, base e-27 | UN | 37.66
14189 | Lampada led, tubular, 9w, 100/240v | UN | 20.59
14190 | Lampada led, tubular,18w, 100/240v | UN | 24.04
14191 | Lampada led, dicroica, mr16, 5w, 12v | UN | 13.17
14192 | Pressostato 20/40 psi | UN | 74.02
14195 | Forro remov.drywall comp.fibra min.,c/placa borda quadrada,625x625mm,e=13,00mm,estrut.tipo trav."t" a.galv,e=0,5mm,f/c | M2 | 44.18
14196 | Forro remov.drywall comp.fibra min.,c/placa borda quadrada,625x1250mm,e=13,00mm,estrut.tipo trav."t" a.galv,e=0,5mm,f/c | M2 | 44.18
14197 | Forro remov.drywall comp.fibra min.,c/placa borda quadrada,625x625mm,e=15,00mm,estrut.tipo trav."t" a.galv,e=0,5mm,f/c | M2 | 54.88
14198 | Forro remov.drywall comp.fibra min.,c/placa borda quadrada,625x1250mm,e=15,00mm,estrut.tipo trav."t" a.galv,e=0,5mm,f/c | M2 | 61.36
14199 | Forro remov.drywall comp.fibra min.,c/placa borda quadrada,625x625mm,e=19,00mm,estrut.tipo trav."t" a.galv,e=0,5mm,f/c | M2 | 61.36
14200 | Forro remov.drywall comp.fibra min.,c/placa borda quadrada,625x1250mm,e=19,00mm,estrut.tipo trav."t" a.galv,e=0,5mm,f/c | M2 | 61.36
14201 | Forro remov.drywall comp.fibra min.,c/placa borda rebaixada,625x625mm,e=15,00mm,estrut.tipo trav."t" a.galv,e=0,5mm,f/c | M2 | 61.36
14202 | Forro remov.drywall comp.fibra min.,c/placa borda rebaixada,625x1250mm,e=15,00mm,estrut.tipo trav."t" a.galv,e=0,5mm,f/c | M2 | 61.36
14203 | Forro remov.drywall comp.fibra min.,c/placa borda rebaixada,625x625mm,e=19,00mm,estrut.tipo trav."t" a.galv,e=0,5mm,f/c | M2 | 61.36
14204 | Forro remov.drywall comp.fibra min.,c/placa borda rebaixada,625x1250mm,e=19,00mm,estrut.tipo trav."t" a.galv,e=0,5mm,f/c | M2 | 61.36
14268 | Aluguel de piso metalico, para andaime tubular, com 0,33m de largura | MXMES | 7.26
14270 | Caixa de sobrepor, tipo condulete, em pvc, para 5 ou 6 entradas, com diametro de1/2" | UN | 5.1
14271 | Caixa de sobrepor, tipo condulete, em pvc, para 5 ou 6 entradas, com diametro de3/4" | UN | 5.1
14272 | Caixa de sobrepor, tipo condulete, em pvc, para 5 ou 6 entradas, com diametro de1" | UN | 5.1
14273 | Eletroduto flexivel corrugado, em pvc antichama, cor amarela (norma nb-3/nbr-5410/89), com diametro de 32mm | UN | 1.75
14274 | Reservatorio, em fibra de vidro ou polietileno, com capacidade em torno de 2000l | UN | 771.37
14275 | Reservatorio, em fibra de vidro ou polietileno, com capacidade em torno de 2500l | UN | 1475.98
14276 | Piso alta resist.monol.mold.local,argam.cim.e agreg.min.c/esp.0,8cm,cor nat.do cim.,3 pol.mec.coloc.excl.cim.areia e jun | M2 | 68.5715
14277 | Piso alta resist.monol.mold.local,argam.cim.e agreg.min.c/esp.0,8cm,cor preta,3polim.mec.coloc.excl.cim.areia e juntas | M2 | 75.9183
14278 | Piso alta resist.monol.mold.local,argam.cim.e agreg.min.c/esp.0,8cm,cor vermelha, 3 polim.mec.coloc.excl.cim.areia e jun | M2 | 75.9183
14280 | Rodape alta res.c/arg.cim.agreg.min.c/10cm alt.,cor nat.cim.c/can.sal.bol.reent.piso meia cana,col.incl.3 pol.exc.cim.ar | M | 33.0613
14281 | Rodape alta res.c/arg.cim.e agre.min.c/10cm alt.cor preta,c/cantos sal.bol.reent.piso meia cana,col.inc.3 pol.exc.cim.ar | M | 37.9592
14282 | Rodape alta res.c/arg.cim.agreg.min.c/10cm alt.cor verm.c/cantos sal.bol.reentr.piso meio cana,col.incl.3 pol.exc.cim.ar | M | 37.9592
14283 | Degrau escada de alta resist.,comp.de capa e espelho,na cor natural cimento,incl.3 polim.coloc.excl.cimento e areia | M | 73.4694
14284 | Degrau de escada de alta resist.comp.decapa e espelho,na cor preta,inclus.3 polim.colocado,exclus.cimento e areia | M | 73.4694
14285 | Degrau de escada de alta resist.,comp.decapa e espelho,na cor vermelha,inclus.3 polimentos,coloc.,excl.cimento e areia | M | 73.4694
14286 | Estabilizador liquido de solo | L | 1050
14287 | Manta de la de vidro, revestida com folha de aluminio, espessura de 38mm | M2 | 8.48
14288 | Difusor quadrado em aluminio extrudado 15" x 15", tropical ou similar | UN | 147.7471
14289 | Grelha retangular de simples deflexao, aletas verticais, em aluminio extrudado 400x150mm, tropical ou similar | UN | 49.5306
14290 | Telhado verde com pre-vegetacao, sistemaalveolar (60 a 80 kg/m2), fornecimento,colocacao e irrigacao | M2 | 308.07
14291 | Telhado verde com pre-vegetacao, sistemagalocha (45 a 75 kg/m2), fornecimento,colocacao e irrigacao | M2 | 385.43
14292 | Telhado verde com pre-vegetacao, sistemalaminar com grama (80 a 120 kg/m2), fornecimento, colocacao e irrigacao | M2 | 337.08
14293 | Manta a base de asfalto modificado com polimeros, tipo iii-b, espessura de 4mm | M2 | 32.26
14294 | Manta a base de asfalto modificado com polimeros, tipo iii-a, espessura de 4mm | M2 | 37.64
14295 | Manta a base de asfalto modificado com polimeros, tipo iv-a, espessura de 4mm | M2 | 50.56
14296 | Manta a base de asfalto modificado com polimeros, tipo ii-b, espessura de 4mm | M2 | 23.24
14297 | Manta a base de asfalto modificado com polimeros, com herbicida atoxico, inibidor de ataque de raizes, tipo iii-a, e=4mm | M2 | 24.92
14298 | Asfalto modificado, plastificante, com aditivos especiais, herbicida atoxico e solvente organicos | L | 9.17
14299 | Membrana impermeabilizante a base de poliuretano vegetal, isento de solventes, com baixo teor de voc bi-componente | KG | 48
14300 | Asfalto modificado com elastomero, aplicacao a quente | KG | 4.9358
14301 | Manta epdm, espessura de 0,8mm | M2 | 57.64
14302 | Cola adesiva a base de pvc | L | 22.94
14305 | Membrana pre-fabricada, auto-adesiva, recoberta com aluminio flexivel, em formade tiras de 90cm de largura | M2 | 16.91
14306 | Manta pre-fabricada, tipo ii-c, em forma de tira de 32cm de largura com 10m decomprimento, espessura de 3mm | UN | 94.78
14307 | Manta asfaltica autoprotegida na face externa com filme de aluminio, tipo iii-b,espessura de 4mm | M2 | 24.48
14308 | Manta asfaltica autoprotegida na face externa com filme de aluminio, tipo ii-b,espessura de 3mm | M2 | 20.37
14309 | Manta asfaltica autoprotegida na face externa com filme de aluminio, tipo ii-b,espessura de 4mm | M2 | 21.5
14311 | Manta a base de asfalto modificado com polimeros, autoprotegida na face ext.c/escamas de ardosia, tipo iii-b, e=3mm | M2 | 34.41
14313 | Manta a base de asfalto modificado com polimeros elastomerico, tipo iii-a, e=3,00mm | M2 | 29.5
14314 | Asfalto modificado tipo ii | KG | 7.88
14315 | Impermeabilizante a base de resina termoplastica e cimento com aditivos e incorporacao de fibras sint. de polipropileno | KG | 8.3333
14316 | Membrana de polimero acrilico, com ou sem cimento | KG | 5.08
14317 | Tinta epoxi, isenta de solventes | KG | 39.44
14319 | Cimento polimerico | KG | 2.85
14322 | Duto anelar flexivel,cinza concreto,polietileno,p/protecao de condutores eletricos,dn=1.1/4",di=31,5mm,incl. 2 plugs | M | 1.9
14323 | Duto anelar flexivel,cinza concreto,polietileno,p/protecao de condutores eletricos,dn=1.1/2",di=39,0mm,incl. 2 plugs | M | 2.6
14324 | Duto corrugado helicoidal,cor preta,poliet.alta dens.p/prot.cond.elet.inst.subt.diam.dn=1 1/4",diam.int.31,5mm,2 tampoes | M | 4.05
14325 | Duto corrugado helicoidal,cor preta,poliet.alta dens.p/prot.cond.elet.inst.subt.diam.dn=1 1/2",diam.int.43,0mm,2 tampoes | M | 4.69
14326 | Duto corrugado helicoidal,cor preta,poliet.alta dens.p/prot.cond.elet.inst.subt.diam.dn=2",diam.int.50,8mm,2 tampoes | M | 6.14
14327 | Duto corrugado helicoidal,cor preta,poliet.alta dens.p/prot.cond.elet.inst.subt.diam.dn=3",diam.int.75mm,2 tampoes | M | 9.87
14328 | Duto corrugado helicoidal,preto,polietileno,p/protecao de condutores eletricos,dn=4"a,di=103,0mm,incl. 2 tampoes | M | 14.38
14329 | Duto corrugado helicoidal,cor preta,poliet.alta dens.p/prot.cond.elet.inst.subt.diam.dn=5",diam.int.128,8mm,2 tampoes | M | 19.88
14330 | Duto corrugado helicoidal,cor preta,poliet.alta dens.p/prot.cond.elet.inst.subt.diam.dn=6",diam.int.155,6mm,2 tampoes | M | 30.02
14331 | Duto corrugado helicoidal,cor preta,poliet.alta dens.p/prot.cond.elet.inst.subt.diam.dn=8",diam.int.206mm,2 tampoes | M | 45.26
14340 | Conexao i,secao circ.rosq.corrug.helicoidal,cor preta,poliet.alta dens.p/uniao dutos p/prot.cond.elet.dn=1 1/4" | UN | 5.72
14341 | Conexao i,secao circ.rosq.corrug.helicoidal,cor preta,poliet.alta dens.p/uniao dutos p/prot.cond.elet.dn=1 1/2" | UN | 10.2
14342 | Conexao i,secao circ.rosq.corrug.helicoidal,cor preta,poliet.alta dens.p/uniao dutos p/prot.cond.elet,dn=8" | UN | 61.5
14343 | Kit vedacao,comp.duas fitas mastique e filme pvc transp.p/vedacao das conexoes dos dutos corrugados,diam.nom.dn=1 1/4" | UN | 21.2
14344 | Kit vedacao,comp.duas fitas mastique e filme pvc transp.p/vedacao das conexoes dos dutos corrugados,diam.nom.dn=1 1/2" | UN | 21.7
14345 | Kit vedacao,comp.duas fitas mastique e filme pvc transp.p/vedacao das conexoes dos dutos corrugados,diam.nom.dn=2" | UN | 22.6
14346 | Kit vedacao,comp.duas fitas mastique e filme pvc transp.p/vedacao das conexoes dos dutos corrugados,diam.nom.dn=3" | UN | 23.45
14347 | Kit vedacao,comp.duas fitas mastique e filme pvc transp.p/vedacao das conexoes dos dutos corrugados,diam.nom.dn=4" | UN | 26.6
14348 | Kit vedacao,comp.duas fitas mastique e filme pvc transp.p/vedacao das conexoes dos dutos corrugados,diam.nom.dn=5" | UN | 29.3
14349 | Kit vedacao,comp.duas fitas mastique e filme pvc transp.p/vedacao das conexoes dos dutos corrugados,diam.nom.dn=6" | UN | 33.8
14350 | Kit vedacao,comp.duas fitas mastique e filme pvc transp.p/vedacao das conexoes dos dutos corrugados,diam.nom.dn=8" | UN | 182
14351 | Geomembrana em pead, espessura de 0,5mm,em revest.impermeabilizante, aplicacoesde contencao de fluidos e residuos | M2 | 6.51
14352 | Geomembrana em pead, espessura de 0,8mm,em revest.impermeabilizante, aplicacoesde contencao de fluidos e residuos | M2 | 10.42
14353 | Geomembrana em pead, espessura de 1,0mm,em revest.impermeabilizante, aplicacoesde contencao de fluidos e residuos | M2 | 13.02
14354 | Geomembrana em pead, espessura de 1,5mm,em revest.impermeabilizante, aplicacoesde contencao de fluidos e residuos | M2 | 19.53
14355 | Geomembrana em pead, espessura de 2,0mm,em revest.impermeabilizante, aplicacoesde contencao de fluidos e residuos | M2 | 26.04
14356 | Geomembrana em pead, espessura de 2,5mm,em revest.impermeabilizante, aplicacoesde contencao de fluidos e residuos | M2 | 32.55
14357 | Geomembrana em pead, espessura de 1,0mm,texturizada, em revest.impermeab.,aplicacoes de contencao de fluidos e residuos | M2 | 13.13
14358 | Geomembrana em pead, espessura de 1,5mm,texturizada, em revest.impermeab.,aplicacoes de contencao de fluidos e residuos | M2 | 19.69
14359 | Geomembrana em pead, espessura de 2,0mm,texturizada, em revest.impermeab.,aplicacoes de contencao de fluidos e residuos | M2 | 26.25
14361 | Letra de aco escovado com 30cm de altura | UN | 100
14362 | Letra de aco escovado com 40cm de altura | UN | 120
14363 | Fossa septica "imhoff", medindo 3000 x 2800mm | UN | 6460
14364 | Fossa septica "imhoff", medindo 2000 x 7600mm | UN | 6875.3009
14365 | Fossa septica "imhoff", medindo 2500 x 4800mm | UN | 6829.0782
14366 | Fossa septica "imhoff", medindo 3000 x 3200mm | UN | 7183.1343
14367 | Fossa septica "imhoff", medindo 2500 x 6000mm | UN | 7740.2756
14368 | Fossa septica "imhoff", medindo 3000 x 4000mm | UN | 7906.2687
14369 | Fossa septica "imhoff", medindo 2500 x 7200mm | UN | 8725.763
14370 | Fossa septica "imhoff", medindo 3000 x 4800mm | UN | 9491.7069
14371 | Fossa septica "imhoff", medindo 2500 x 8400mm | UN | 9709.6018
14372 | Fossa septica "imhoff", medindo 3000 x 5600mm | UN | 10289.0059
14373 | Fossa septica "imhoff", medindo 3000 x 6400mm | UN | 11084.6658
14374 | Fossa septica "imhoff", medindo 3000 x 7600mm | UN | 12439.9159
14375 | Fossa septica "imhoff", medindo 3000 x 8400mm | UN | 13364.3227
14376 | Fossa septica cilindrica, medindo 1200 x1500mm | UN | 694.209
14377 | Fossa septica cilindrica, medindo 1200 x2000mm | UN | 845.1705
14378 | Fossa septica cilindrica, medindo 1200 x2500mm | UN | 972.2782
14379 | Fossa septica cilindrica, medindo 1500 x2000mm | UN | 1223.1962
14380 | Fossa septica cilindrica, medindo 1200 x3500mm | UN | 1287.5745
14381 | Fossa septica cilindrica, medindo 1500 x2400mm | UN | 1338.7434
14382 | Fossa septica cilindrica, medindo 1200 x5000mm | UN | 1561.5942
14383 | Fossa septica cilindrica, medindo 1500 x3200mm | UN | 1650.7325
14384 | Fossa septica cilindrica, medindo 2000 x2000mm | UN | 2410.4478
14385 | Fossa septica cilindrica, medindo 1200 x6000mm | UN | 1909.8942
14386 | Fossa septica cilindrica, medindo 1500 x4000mm | UN | 1946.2148
14387 | Fossa septica cilindrica, medindo 2000 x2400mm | UN | 2698.9494
14388 | Fossa septica cilindrica, medindo 1200 x7000mm | UN | 2094.7755
14389 | Fossa septica cilindrica, medindo 1500 x4400mm | UN | 2159.1538
14390 | Fossa septica cilindrica, medindo 2000 x3200mm | UN | 3278.209
14391 | Fossa septica cilindrica, medindo 2500 x2000mm | UN | 3661.3255
14392 | Fossa septica cilindrica, medindo 1200 x9500mm | UN | 3037.1642
14393 | Fossa septica cilindrica, medindo 1500 x6000mm | UN | 3109.979
14394 | Fossa septica cilindrica, medindo 2000 x3600mm | UN | 3610.1469
14395 | Fossa septica cilindrica, medindo 2500 x2400mm | UN | 3943.5986
14396 | Fossa septica cilindrica, medindo 2000 x4000mm | UN | 3841.251
14397 | Fossa septica cilindrica, medindo 2500 x2800mm | UN | 4225.8717
14398 | Fossa septica cilindrica, medindo 1500 x8400mm | UN | 3799.9842
14399 | Fossa septica cilindrica, medindo 2000 x5200mm | UN | 3959.3533
14400 | Fossa septica cilindrica, medindo 2500 x3200mm | UN | 4506.496
14401 | Fossa septica cilindrica, medindo 2000 x6000mm | UN | 5003.3665
14402 | Fossa septica cilindrica, medindo 2500 x4000mm | UN | 5067.7447
14403 | Fossa septica cilindrica, medindo 3000 x2800mm | UN | 5495.8209
14404 | Fossa septica cilindrica, medindo 2000 x8400mm | UN | 6396.5859
14405 | Fossa septica cilindrica, medindo 2500 x5600mm | UN | 6201.8025
14406 | Fossa septica cilindrica, medindo 3000 x4000mm | UN | 6942.0896
14407 | Fossa septica cilindrica, medindo 2500 x7600mm | UN | 7661.049
14408 | Fossa septica cilindrica, medindo 3000 x5200mm | UN | 8169.4703
14409 | Fossa septica cilindrica, medindo 2500 x9200mm | UN | 8973.3739
14410 | Fossa septica cilindrica, medindo 3000 x6400mm | UN | 9364.5992
14411 | Fossa septica cilindrica, medindo 3000 x7600mm | UN | 10559.7763
14412 | Fossa septica cilindrica, medindo 3000 x8800mm | UN | 11867.1068
14413 | Fossa septica cilindrica, medindo 3000 x10000mm | UN | 14281.6716
14414 | Fossa septica cilindrica, medindo 3000 x11200mm | UN | 14641.9853
14415 | Fossa septica cilindrica, medindo 3000 x12400mm | UN | 16030.249
14416 | Painel alum.comp.sendo 2 (duas) lam.alum.c/0,3mm esp.pint.pvdf kynnar 500,sist.coil coating,comp.4mm,aces.neces.a coloc | M2 | 365
14417 | Painel alum.comp.sendo 2 (duas) lam.alum.c/0,3mm esp.pint.pvdf-nano autolimp.sist.coil coating,comp.4mm,aces.nec.a coloc | M2 | 375.03
14418 | Painel alum.comp.2 lam.c/0,21mm esp.pint.superpoliester,sist.coil coating,esp.comp.4mm,filme havy duty,aces.nec.a coloc. | M2 | 372.52
14419 | Sumidouro cilindrico, medindo 1200 x 1500mm, em aneis de concreto pre-moldado | UN | 462.3528
14420 | Sumidouro cilindrico, medindo 1200 x 2000mm, em aneis de concreto pre-moldado | UN | 520.1265
14421 | Sumidouro cilindrico, medindo 1200 x 2500mm, em aneis de concreto pre-moldado | UN | 603.2676
14422 | Sumidouro cilindrico, medindo 1500 x 2000mm, em aneis de concreto pre-moldado | UN | 811.8581
14423 | Sumidouro cilindrico, medindo 1200 x 3500mm, em aneis de concreto pre-moldado | UN | 769.8392
14424 | Sumidouro cilindrico, medindo 1500 x 2400mm, em aneis de concreto pre-moldado | UN | 922.9122
14425 | Sumidouro cilindrico, medindo 1200 x 5000mm, em aneis de concreto pre-moldado | UN | 1021.9527
14426 | Sumidouro cilindrico, medindo 1500 x 3200mm, em aneis de concreto pre-moldado | UN | 1140.5082
14427 | Sumidouro cilindrico, medindo 2000 x 2000mm, em aneis de concreto pre-moldado | UN | 1823.3109
14428 | Sumidouro cilindrico, medindo 1200 x 6000mm, em aneis de concreto pre-moldado | UN | 1188.5243
14429 | Sumidouro cilindrico, medindo 1500 x 4000mm, em aneis de concreto pre-moldado | UN | 1361.1027
14430 | Sumidouro cilindrico, medindo 2000 x 2400mm, em aneis de concreto pre-moldado | UN | 1823.3109
14431 | Sumidouro cilindrico, medindo 1200 x 7000mm, em aneis de concreto pre-moldado | UN | 1357.3713
14432 | Sumidouro cilindrico, medindo 1500 x 4400mm, em aneis de concreto pre-moldado | UN | 1472.1569
14433 | Sumidouro cilindrico, medindo 2000 x 3200mm, em aneis de concreto pre-moldado | UN | 2288.5177
14434 | Sumidouro cilindrico, medindo 2500 x 2000mm, em aneis de concreto pre-moldado | UN | 2548.1325
14435 | Sumidouro cilindrico, medindo 1200 x 9500mm, em aneis de concreto pre-moldado | UN | 1773.7907
14436 | Sumidouro cilindrico, medindo 1500 x 6000mm, em aneis de concreto pre-moldado | UN | 1910.3473
14437 | Sumidouro cilindrico, medindo 2000 x 3600mm, em aneis de concreto pre-moldado | UN | 2500.1068
14438 | Sumidouro cilindrico, medindo 2500 x 2400mm, em aneis de concreto pre-moldado | UN | 2801.7406
14439 | Sumidouro cilindrico, medindo 2000 x 4000mm, em aneis de concreto pre-moldado | UN | 2710.2014
14440 | Sumidouro cilindrico, medindo 2500 x 2800mm, em aneis de concreto pre-moldado | UN | 3058.3568
14441 | Sumidouro cilindrico, medindo 1500 x 8400mm, em aneis de concreto pre-moldado | UN | 2569.142
14442 | Sumidouro cilindrico, medindo 2000 x 5200mm, em aneis de concreto pre-moldado | UN | 3341.9798
14443 | Sumidouro cilindrico, medindo 2500 x 3200mm, em aneis de concreto pre-moldado | UN | 3314.9731
14444 | Sumidouro cilindrico, medindo 2000 x 6000mm, em aneis de concreto pre-moldado | UN | 3762.169
14445 | Sumidouro cilindrico, medindo 2500 x 4000mm, em aneis de concreto pre-moldado | UN | 3823.6933
14446 | Sumidouro cilindrico, medindo 3000 x 2800mm, em aneis de concreto pre-moldado | UN | 4467.4757
14447 | Sumidouro cilindrico, medindo 2000 x 8400mm, em aneis de concreto pre-moldado | UN | 5024.2216
14448 | Sumidouro cilindrico, medindo 2500 x 5600mm, em aneis de concreto pre-moldado | UN | 4844.1419
14449 | Sumidouro cilindrico, medindo 3000 x 4000mm, em aneis de concreto pre-moldado | UN | 5546.4596
14450 | Sumidouro cilindrico, medindo 2500 x 7600mm, em aneis de concreto pre-moldado | UN | 6125.7095
14451 | Sumidouro cilindrico, medindo 3000 x 5200mm, em aneis de concreto pre-moldado | UN | 6626.938
14452 | Sumidouro cilindrico, medindo 2500 x 9200mm, em aneis de concreto pre-moldado | UN | 7164.1786
14453 | Sumidouro cilindrico, medindo 3000 x 6400mm, em aneis de concreto pre-moldado | UN | 7710.415
14454 | Sumidouro cilindrico, medindo 3000 x 7600mm, em aneis de concreto pre-moldado | UN | 8790.8933
14455 | Sumidouro cilindrico, medindo 3000 x 8800mm, em aneis de concreto pre-moldado | UN | 9872.8759
14456 | Sumidouro cilindrico, medindo 3000 x 10000mm, em aneis de concreto pre-moldado | UN | 11056.8974
14457 | Sumidouro cilindrico, medindo 3000 x 11200mm, em aneis de concreto pre-moldado | UN | 12317.4556
14458 | Sumidouro cilindrico, medindo 3000 x 12400mm, em aneis de concreto pre-moldado | UN | 13579.5178
14460 | Levantamento climatologico com analise de temperaturas maxima e minima dos ultimos 10 anos, para 4 pontos, definicao pcg | UN | 6270
14461 | Saibro, exclusive transporte | M3 | 27.44
14462 | Impermeabilizante liquido a base de silicatos e resinas | KG | 18.37
14463 | Batente em "u", em latao, acabamento cromado, de 30mm, para divisorias de marmore | UN | 36.7
14464 | Equipamento chiller (resfriador de liquidos), condensacao a ar, reg. trab. (temp): 0,1°c (evap) ate 45°c (cond), 300tr | UN | 462237.46
14465 | Equipamento chiller (resfriador de liquidos), condensacao a ar, reg. trab. (temp): 0,1°c (evap) ate 45°c (cond), 350tr | UN | 716505.93
14466 | Equipamento chiller (resfriador de liquidos), condensacao a ar, reg. trab. (temp): 0.1°c (evap) ate 45°c (cond), 400tr | UN | 783203.87
14477 | Interruptor de sobrepor com 2 teclas paralelas, de 10a/250v | UN | 8.86
14478 | Interruptor de sobrepor com 3 teclas paralelas, de 10a/250v | UN | 18.4
14479 | Tomada eletrica 2p+t, 20a/250v, padrao brasileiro, de sobrepor | UN | 7.48
14485 | Microonibus com capacidade minima de 15lugares, motor diesel, preco sem pneus | UN | 156814
14486 | Conjunto de 04 pneus radiais, 205/70r15 | UN | 1976
14487 | Banco articulado, com cantos arrendodados, dimensoes minimas 0,45x0,70m, em acoinoxidavel aisi 304, tubo de 1.1/4" | UN | 500.18
14488 | Barra de apoio lateral, piso parede, emaco inoxidavel aisi 304, tubo 1.1/4", incl. paraf. inox e buchas plast. 75x80cm | UN | 214.2
14489 | Barra de apoio, em aco inoxidavel aisi 304, tubo 1.1/4", incl. paraf. inox. e buchas plast. com 60cm | UN | 84.95
14490 | Barra de apoio, em aco inoxidavel aisi 304, tubo 1.1/4", incl. parafusos inox. ebuchas plast. com 70cm | UN | 91.93
14491 | Tinta epoxi a base de agua semibrilhante, uso hospitalar, para paredes e pisos de centro cirurgico/uti,branca, gl 3,2lts | UN | 129.9
14492 | Esmalte sintetico a base de agua alto brilho ou acetinado, uso hospitalar, paramadeiras e metais, branca, galao 3,6lts | UN | 355.01
14493 | Tinta acrilica acetinada, uso hospitalar, para paredes e tetos, na cor branca, em lata de 18 litros | UN | 256.11
14494 | Tinta latex premiun para exterior/interior, fosca, em balde de 18 litros | UN | 211.51
14495 | Tinta latex standard para exterior/interior acetinada branca ou colorida, em baldes de 18 litros | UN | 139.88
14496 | Lixa para massa | UN | 0.69
14521 | Kit de anel tatil de borracha flexivel p/corrimao c/diam. ate 2.1/2" e placa dealuminio em braile (10x3)cm, p/corrimaos | UN | 23.1
14522 | Mapa tatil (braile/relevo) em acrilico,medindo (54x39)cm, para sinalizacao e localizacao de ambientes | UN | 672
14523 | Barra de apoio, em aco inoxidavel aisi 304, tubo 1.1/4", incl. parafusos inoxidaveis e buchas plasticas com 40cm | UN | 72.45
14524 | Torneira para lavatorio de mesa com alavanca, acionamento com leve pressao, parapne | UN | 356.88
14525 | Chuveiro cromado, com desviador e duchamanual | UN | 208.95
14526 | Misturador monocomando para chuveiro de3/4", com acabamento monocomando de alavanca, em metal cromado | UN | 578.98
14527 | Vidro plumbifero, espessura de 8mm, de (20x30cm) | UN | 742.12
14528 | Vidro plumbifero, espessura de 8mm, de (30x40)cm | UN | 1484.23
14529 | Vidro plumbifero, espessura de 8mm, de (100x70)cm | UN | 9896.41
14530 | Adaptador, de pvc rigido, para caixa d`agua, soldavel, com franges e anel de vedacao, diametro de 25mmx3 | UN | 7.5629
14531 | Adaptador, de pvc rigido, para caixa d`agua, soldavel, com flanges e anel de vedacao, diametro de 32mmx1" | UN | 12.424
14532 | Adaptador, de pvc rigido, para caixa d`agua, soldavel, com flanges e anel de vedacao, diametro de 40mmx1.1/4" | UN | 18.9126
14533 | Adaptador, de pvc rigido, para caixa d`agua, soldavel, com flanges e anel de vedacao, diametro de 50mmx1.1/2" | UN | 19.2317
14534 | Adaptador, de pvc rigido, para caixa d`agua, soldavel, com flanges e anel de vedacao, diametro de 60mmx2" | UN | 31.1771
14535 | Chapa de madeira compensada, resinada, espessura de 12mm | M2 | 15.3
14536 | Brita 0, para regiao de barra mansa, exclusive transporte | T | 44
14537 | Brita 0, para regiao de campos dos goytacazes, exclusive transporte | T | 39.29
14538 | Brita 0, para regiao de itaperuna, exclusive transporte | T | 52.3
14539 | Brita 0, para regiao de macae, exclusivetransporte | T | 46.66
14540 | Brita 0, para regiao de nova friburgo, exclusive transporte | T | 63.57
14541 | Brita 0, para regiao metropolitana do rio de janeiro | T | 49.01
14542 | Brita 0, para regiao metropolitana do rio de janeiro, exclusive transporte | T | 40
14543 | Pedra britada 1 e 2 (media), para regiaometropolitana do rio de janeiro | T | 50.01
14544 | Brita 1, para regiao de barra mansa, exclusive transporte | T | 51
14545 | Brita 1, para regiao de campos dos goytacazes, exclusive transporte | T | 36.13
14546 | Brita 1, para regiao de itaperuna, exclusive transporte | T | 45.1
14547 | Brita 1, para regiao de macae, exclusivetransporte | T | 46.66
14548 | Brita 1, para regiao de nova friburgo, exclusive transporte | T | 61.38
14549 | Brita 1, para regiao metropolitana do rio de janeiro | T | 49.01
14550 | Brita 1, para regiao metropolitana do rio de janeiro, exclusive transporte | T | 40
14551 | Brita 2, para regiao de barra mansa, exclusive transporte | T | 44
14552 | Brita 2, para regiao de campos dos goytacazes, exclusive transporte | T | 33.04
14553 | Brita 2, para regiao de macae, exclusivetransporte | T | 46.66
14554 | Brita 2, para regiao de nova friburgo, exclusive transporte | T | 62.67
14555 | Brita 2, para regiao metropolitana do rio de janeiro | T | 51.01
14556 | Brita 2, para regiao metropolitana do rio de janeiro, exclusive transporte | T | 42
14557 | Brita 3, para regiao de barra mansa, exclusive transporte | T | 50.54
14558 | Brita 3, para regiao de campos dos goytacazes, exclusive transporte | T | 32.49
14559 | Brita 3, para regiao metropolitana do rio de janeiro | T | 51.01
14560 | Brita 3, para regiao metropolitana do rio de janeiro, exclusive transporte | T | 42
14561 | Brita 4, para filtro biologico | T | 49.01
14562 | Brita corrida, para regiao de barra mansa, exclusive transporte | T | 27
14563 | Brita corrida, para regiao de campos dosgoytacazes, exclusive transporte | T | 18.75
14564 | Brita corrida, para regiao de macae, exclusive transporte | T | 33.33
14565 | Brita corrida, para regiao de nova friburgo, exclusive transporte | T | 36.36
14566 | Brita corrida, para regiao metropolitanado rio de janeiro | T | 25
14567 | Brita corrida, para regiao metropolitanado rio de janeiro, exclusive transporte | T | 15
14568 | Brita graduada | T | 37.29
14569 | Po de pedra, para regiao de barra mansa,exclusive transporte | T | 22
14570 | Po de pedra, para regiao de itaperuna, exclusive transporte | T | 43.1
14571 | Po de pedra, para regiao de macae, exclusive transporte | T | 30
14572 | Po de pedra, para regiao de nova friburgo, exclusive transporte | T | 36.67
14573 | Po de pedra, para regiao metropolitana do rio de janeiro, exclusive transporte | T | 16
14574 | Po de pedra, para regiao metropolitana do rio de janeiro | T | 28
14575 | Po de pedra, para regiao de campos dos goytacazes, exclusive transporte | T | 16.67
14576 | Pedra de mao, para regiao de barra mansa, exclusive transporte | T | 36
14577 | Pedra de mao, para regiao de itaperuna,exclusive transporte | T | 52.3
14578 | Pedra de mao, para regiao de macae, exclusive transporte | T | 46.66
14579 | Pedra de mao, para regiao de nova friburgo, exclusive transporte | T | 53.94
14580 | Pedra de mao, para regiao metropolitanado rio de janeiro | T | 51.51
14581 | Pedra de mao, para regiao metropolitanado rio de janeiro, exclusive transporte | T | 40
14582 | Pedra de mao, para regiao de campos dosgoytacazes, exclusive transporte | T | 28.57
14583 | Agregado reciclado de residuo da construcao civil - equivalente a 0,7 vezes a brita corrida | T | 17.5
14584 | Agregado reciclado de residuo da construcao civil - equivalente a 0,8 vezes a brita corrida | T | 20
14586 | Sistema de energia (no break),10kva,trifasico,60hz,220/380v-220/127v,autonomia 10 minutos,inclusive gabinetes e start up | UN | 27300
14587 | Sistema de energia (no break),15kva,trifasico,60hz,220/380v-220/127v,autonomia 10 minutos,inclusive gabinetes e start up | UN | 32700
14588 | Sistema de energia (no break),20kva,trifasico,60hz,220/380v-220/127v,autonomia 10 minutos,inclusive gabinetes e start up | UN | 38300
14589 | Sistema de energia (no break),25kva,trifasico,60hz,220/380v-220/127v,autonomia 10 minutos,inclusive gabinetes e start up | UN | 40200
14590 | Sistema de energia (no break),40kva,trifasico,60hz,220/380v-220/127v,autonomia 10 minutos,inclusive gabinetes e start up | UN | 53900
14591 | Sistema de energia (no break),50kva,trifasico,60hz,220/380v-220/127v,autonomia 10 minutos,inclusive gabinetes e start up | UN | 71300
14592 | Sistema de energia (no break),80kva,trifasico,60hz,220/380v-220/127v,autonomia 10 minutos,inclusive gabinetes e start up | UN | 108900
14593 | Sistema de energia (no break),10kva,trifasico,60hz,220/380v-220/127v,autonomia 30 minutos,inclusive gabinetes e start up | UN | 28900
14594 | Sistema de energia (no break),15kva,trifasico,60hz,220/380v-220/127v,autonomia 30 minutos,inclusive gabinetes e start up | UN | 38900
14595 | Sistema de energia (no break),20kva,trifasico,60hz,220/380v-220/127v,autonomia 30 minutos,inclusive gabinetes e start up | UN | 43900
14596 | Sistema de energia (no break),25kva,trifasico,60hz,220/380v-220/127v,autonomia 30 minutos,inclusive gabinetes e start up | UN | 47200
14597 | Sistema de energia (no break),40kva,trifasico,60hz,220/380v-220/127v,autonomia 30 minutos,inclusive gabinetes e start up | UN | 66400
14598 | Sistema de energia (no break),50kva,trifasico,60hz,220/380v-220/127v,autonomia 30 minutos,inclusive gabinetes e start up | UN | 85700
14599 | Sistema de energia (no break),80kva,trifasico,60hz,220/380v-220/127v,autonomia 30 minutos,inclusive gabinetes e start up | UN | 130800
14600 | Cimento asfaltico de petroleo, cap 30/45, a granel, exclusive transporte | KG | 3.2987
14601 | Cimento asfaltico de petroleo, cap 50/70, a granel, exclusive transporte | KG | 3.4988
14602 | Cimento asfaltico de petroleo, cap 50/70, a granel, exclusive transporte | T | 3498.825
14603 | Asfalto diluido, cm-30, a granel, exclusive transporte | KG | 5.3343
14604 | Emulsao asfaltica cationica, rr-1c, a granel, exclusive transporte | KG | 2.3843
14605 | Emulsao asfaltica cationica, rr-2c, a granel, exclusive transporte | KG | 2.7635
14606 | Emulsao asfatica cationica, rm-1c, a granel, exclusive transporte | KG | 2.6893
14607 | Emulsao asfaltica cationica, rl-1c, a granel, exclusive transporte | KG | 2.5082
14610 | Mao-de-obra de engenheiro pleno, inclusive encargos sociais | H | 120.26
14611 | Locacao elevador de obra,sistema cremalheira,torre 25,00m,cabine simples,cap. emtorno de 1500kg,4 paradas,exc. operador | UNXMES | 5250
14612 | Cafe da manha | UN | 4.5
14613 | Refeicao (quentinha) | UN | 10
14614 | Cesta basica conforme convencao coletiva, concedida somente no caso de nao haver ausencia, justificada ou nao | MES | 240
14615 | Vale transporte (ida e volta base modalcidade rj), desconto de 1% conf. conv. coletiva, base salario codigo 01968 | UN | 7.25
14616 | Sistema de energia (no break),05kva,trifasico,60hz,220/380v-220/127v,autonomia 10 minutos,inclusive gabinete e start up | UN | 23400
14617 | Sistema de energia (no break),7.5kva,trifasico,60hz,220/380v-220/127v,autonomia10 minutos,inclusive gabinete e start up | UN | 25200
14618 | Sistema de energia (no break),05kva,trifasico,60hz,220/380v-220/127v,autonomia 30 minutos,inclusive gabinete e start up | UN | 30890
14619 | Sistema de energia (no break),7.5kva,trifasico,60hz,220/380v-220/127v,autonomia30 minutos,inclusive gabinete e start up | UN | 28500
14620 | Adesivo para emendas de manta epdm (sache de 600ml) | UN | 48.51
14621 | Porta corta fogo, de (0,60 x 1,80 x 0,05)m, classe p-60 | UN | 456
14622 | Porta corta fogo, de (0,60 x 1,80 x 0,05)m, classe p-90 | UN | 470.25
14623 | Porta corta fogo, de (0,60 x 1,80 x 0,05)m, classe p-120 | UN | 508.25
14624 | Chapa de gesso acartonado, de borda quadrada, standard (st), 625x625mm | M2 | 42
14625 | Chapa de gesso acartonado, de borda quadrada, standard(st), com 625x1250mm | M2 | 18.75
14626 | Chapa de gesso acartonado, de borda quadrada, standard (st), perfurada, com 625x625mm | M2 | 55.48
14627 | Chapa de gesso acartonado, perfurada,standard(st), cor branca, esp=12,5mm,1200x2000mm (lxc) | M2 | 80.25
14628 | Chapa de gesso acartonado, de borda quadrada, standard(st), revestida de vinil,com 625x625mm | M2 | 24.74
14629 | Chapa de gesso acartonado de borda quadrada, revestida de vinil, com 625x1250mm | M2 | 24.77
14630 | Chapa de gesso acartonado, standard (st), cor branca, esp=12.5mm, 1200x2400mm (lxc) | M2 | 11.56
14631 | Chapa de gesso acartonado, standard(st),cor branca, esp=15mm, 1200x2400mm (lxc) | M2 | 14.47
14632 | Chapa de gesso acartonado, resistente aumidade(ru), esp=12,5mm, 1200x2400mm (lxc) | M2 | 15.61
14633 | Chapa de gesso acartonado, resistente aumidade(ru), esp=15,0mm, 1200x2400mm (lxc) | M2 | 17.92
14634 | Chapa de gesso acartonado, resistente aofogo (rf), esp=12,5mm, 1200x2400mm (lxc) | M2 | 14.47
14635 | Chapa de gesso acartonado, resistente aofogo (rf), esp=15mm, 1200x2400mm (lxc) | M2 | 17.19
14636 | Feltro de la de rocha, uma face revestida com filme de polipropileno, em rolo, densidade de 32kgm3, esp=50mm | M2 | 10.92
14637 | Fita de papel microperfurado 50x150mm, para tratamento de juntas de chapa de gesso para drywall | M | 0.16
14638 | Fita para tratamento acustico (banda acustica) 3000x48mm | M | 1.42
14639 | Fita para tratamento acustico (banda acustica) 3000x70mm | M | 2.07
14640 | Fita para tratamento acustico (banda acustica) 3000x90mm | M | 2.65
14641 | Massa para cola de chapas de gesso acartonado | KG | 1.83
14642 | Massa p/rejunte (em po),p/drywall,a basede gesso,secagem rapida,p/trat. de juntas de chapa de gesso(c/adicao de agua) | KG | 2.2
14643 | Perfil aco clicado t, 3750mm | M | 3.42
14644 | Perfil aco clicado t, 625mm | M | 2.72
14645 | Perfil guia para teto, formato u30/20, em aco zincado, esp=0,5mm, 20x3000mm (lxc) | M | 6.18
14646 | Perfil guia, formato u, em aco zincado,para estrutura parede drywall, esp=0,5mm, 48x3000mm (lxc) | M | 3.28
14647 | Perfil guia, formato u, em aco zincado,para estrutura parede drywall, esp=0,5mm, 70x3000mm (lxc) | M | 4.02
14648 | Perfil guia, formato u, em aco zincado,para estrutura parede drywall, esp=0,5mm, 90x3000mm (lxc) | M | 4.65
14649 | Perfil l 25x30, em aco zincado, para estrutura parede drywall, esp=0,5mm, 25x30x3000mm (lxc) | M | 1.81
14650 | Perfil montante, formato"c", em aco zincado, para estrutura parede drywall, esp=0,5mm, 48x3000mm (lxc) | M | 3.95
14651 | Perfil montante, formato"c", em aco zincado, para estrutura parede drywall, esp=0,5mm, 70x3000mm (lxc) | M | 4.6
14652 | Perfil montante, formato"c", em aco zincado, para estrutura parede drywall, esp=0,5mm, 90x3000mm (lxc) | M | 5.44
14653 | Perfil para teto, em aco zincado, tipof47, esp=0,5mm, 47x3000mm (lxc) | M | 2.94
14654 | Arame galvanizado 10bwg, 3,40mm (0,0713kg/m) | KG | 14.43
14655 | Conector de perfil f47 | UN | 0.71
14656 | Juncao h de aco zincado, para uniao e sustentacao das placas | UN | 0.31
14657 | Parafuso para drywall, em aco fosfatizado, cabeca trombeta e ponta agulha (ta),comprimento 25mm | UN | 0.0315
14658 | Parafuso para drywall, em aco fosfatizado, cabeca trombeta e ponta agulha (ta),comprimento 45mm | UN | 0.042
14659 | Pino clip de 1/4"x22mm | UN | 0.32
14660 | Pino de aco com arruela conica, diametroarruela=23mm e comprimento de haste=27mm (acao indireta) | UN | 0.45
14661 | Regulador de perfil clicado | UN | 1.13
14662 | Mao de obra de encarregado de obra, inclusive encargos sociais | H | 33.25
14663 | Cimento portland, cp iii 40, resistentea sulfatos, em saco de 50kg | KG | 0.336
14664 | Quadro de comando para sistema de pressurizacao de incendio para duas bombas de5,00cv-250v, de 30 a 50a | UN | 1191.1
14665 | Quadro de comando para sistema de pressurizacao de incendio para duas bombas de7,5cv-250v, de 30 a 50a | UN | 1225.3
14666 | Quadro de comando para sistema de pressurizacao de incendio para duas bombas de10,0cv-250v, de 30 a 50a | UN | 1433.35
14667 | Vaso de expansao para agua fria com capacidade de 12 litros | UN | 254.41
14668 | Estaca prancha metalica, sem revestimento, com momento de inercia minimo de 9.600 cm4/m | KG | 5.75
14669 | Calha chanfrada em chapa de aco para luminaria de sobrepor, para 1 lampada tubular de 600mm | UN | 8.54
14670 | Coroa ou base de implantacao incrustada,para perfuracao de concreto no diametrode 45mm(2") | UN | 147.84
14671 | Coroa ou base de implantacao incrustada,para perfuracao de concreto no diametrode 75mm(3") | UN | 219.19
14672 | Coroa ou base de implantacao incrustada,para perfuracao de concreto no diametrode 100mm(4") | UN | 281.93
14673 | Coroa ou base de implantacao incrustada,para perfuracao de concreto no diametrode 150mm (6") | UN | 454.59
14674 | Coroa ou base de implantacao incrustada,para perfuracao de rocha sw micro | UN | 2530
14675 | Calha chanfrada em chapa de aco para luminaria de sobrepor, para 2 lampadas tubulares de 600mm | UN | 9.92
14676 | Calha chanfrada em chapa de aco para luminaria de sobrepor, para 3 lampadas tubulares de 600mm | UN | 10.75
14677 | Calha chanfrada em chapa de aco para luminaria de sobrepor, para 4 lampadas tubulares de 600mm | UN | 12.55
14678 | Calha chanfrada em chapa de aco para luminaria de sobrepor, para 1 lampada tubular de 1200mm | UN | 14.21
14679 | Calha chanfrada em chapa de aco para luminaria de sobrepor, para 2 lampadas tubulares de 1200mm | UN | 18.32
14700 | Escavadeira sobre esteiras versao clam-shell, com capacidade aproximada da cacamba de 0,38m3 | UN | 414956.91
14701 | Escavadeira sobre esteiras versao clam-shell, com capacidade aproximada da cacamba de 0,57m3 | UN | 416991.0125
14702 | Escavadeira sobre esteiras versao clam-shell, com capacidade aproximada da cacamba de 0,76m3 | UN | 419025.115
14703 | Calha chanfrada em chapa de aco para luminaria de sobrepor, para 3 lampadas tubulares de 1200mm | UN | 18.07
14704 | Calha chanfrada em chapa de aco para luminaria de sobrepor, para 4 lampadas tubulares de 1200mm | UN | 20.98
14705 | Placa de concreto leve com eps, para vedacao, medidas de (2,50x0,60x0,12) | M2 | 103.51
14706 | Lixa para ferro nº 100 | UN | 2.05
14707 | Coroa ou base de implantacao incrustada,para perfuracao de rocha, no diametro de 100mm hwg | UN | 762.56
14708 | Arame galvanizado nº 12, revestido em pvc | KG | 13.86
14709 | Lampada led,bulbo a60, 9w,100/240v,basee-27 | UN | 7.19
14710 | Lampada led,bulbo,a60,12w,100/240v,basee-27 | UN | 12.24
14711 | Lampada led,bulbo,a60,15w,100/240v,basee-27 | UN | 14.82
14712 | Lampada led,bulbo,a60,20w,100/240v,basee-27 | UN | 24.08
14713 | Lampada led,bulbo,a60,25w,100/240v,basee-27 | UN | 55.5
14714 | Lampada led,bulbo,a60,30w,100/240v,basee-27 | UN | 73.67
14715 | Quadro de embutir, com porta, p/disjuntores termomagn, barram.(trif.e neutro) edispos.p/chave geral, p/inst.72 disjunt. | UN | 563.66
14716 | Quadro de sobrepor, com porta, p/disjuntores termomagn, barram.(trif.e neutro) edispos.p/chave geral, p/inst.72 disjunt. | UN | 563.66
14717 | Caixa d`agua de fibra de vidro ou polietileno, com capacidade em torno de 5000 litros | UN | 1844.38
14718 | Placa fotoluminescente sinalizacao,seg.incendio,saida emergencia,aprox.(10x20)cm,nbr 13434-2 | UN | 4.94
14719 | Placa fotoluminescente sinalizacao,seg.incendio,equipamento combate a incendioe alarme, aprox.(15x15)cm nbr 13434-2 | UN | 5.78
14720 | Placa fotoluminescente sinalizacao,seg.incendio,equipamento de combate a incendio e alarme,aprox.(30x30)cm,nbr 13434-2 | UN | 31.5
14721 | Dispositivo de protecao contra surto(dps) , classe ii, 1 polo, tensao 175/275v ecorrente maxima de descarga 8ka | UN | 53.66
14722 | Disjuntor trifasico de 250v , 800a | UN | 1967.33
14723 | Bebedouro em aco inoxidavel, modelo pressao, com 4 torneiras, adulto, com capacidade de 200l/hora | UN | 2132.1
14724 | Calha de piso normal, em pvc, medindo(130x2500)mm | UN | 122.99
14725 | Calha de piso normal, em pvc, medindo(200x2500)mm | UN | 232.15
14726 | Grelha para calha de piso, super reforcada, para trafego de veiculos ate 3t, medindo (200x500)mm | UN | 126.66
14727 | Pelicula refletiva de controle solar,semcolocacao | M2 | 9.43
14728 | Base seccionadora(porta fusivel) unipolar, para fusivel cartucho 10x38 ate 32a | UN | 16.75
14729 | Base seccionadora(porta fusivel) unipolar, para fusivel cartucho 14x51 ate 63a | UN | 33.5
14730 | Barra anti-panico de acionamento radialtipo push para porta simples(1 folha),deate 220x100cm(axl) | UN | 318.62
14731 | Barra anti-panico de acionamento radialtipo push para porta dupla(2 folhas) deate 220x100cm(axl) | UN | 721
14732 | Placa fotoluminescente sinalizacao seg.incendio, saida de emergencia,aprox. (20x40)cm nbr 13434-2 | UN | 27.16
14733 | Placa fotoluminescente sinalizacao seg.incendio, indic. num. pavimentos aprox.(10x10) nbr 13434-2 | UN | 8.3
14734 | Placa luminescente sinalizacao seg.incendio,indicacao continuada rota de fuga, aprox. (7x20) nbr 13434-2 | UN | 8.96
14735 | Placa fotoluminescente sinalizacao segincendio,equipamentos combate incendio ealarme aprox.(20x15)cm nbr 13434-2 | UN | 12.36
14736 | Placa fotoluminescente sinalizacao seg.incendio, de proibicao,forma circular,diametro 20cm, nbr 13434-2 | UN | 10.93
14737 | Placa fotoluminescente sinalizacao seg.,incendio, de alerta forma triangular, bsase aprox. 20cm, nbr13434-2 | UN | 8.82
14738 | Tubo de aco galvanizado com costura, pesado, nbr 5580, dn=5`` | M | 163.1
14739 | Tubo de aco galvanizado com costura, pesado, nbr 5580, dn=6`` | M | 195.13
14740 | Fita anticorrosiva, rolo de 50mmx30m | UN | 84.47
14741 | Fita anticorrosiva, rolo de 100mmx30m | UN | 204.97
15003 | Sewer jet | H | 205.7002 | 19.010.0020-2
15004 | Valetadeira 135hp (cp) | H | 627.8774 | 19.005.0042-2
15005 | Valetadeira 135hp (ci) | H | 36.8166 | 19.005.0042-4
15020 | Rompedor hidraulico (cp) | H | 21.9477 | 19.005.0036-2
15021 | Rompedor hidraulico (ci) | H | 14.6318 | 19.005.0036-4
15022 | Retificador solda eletrica de 430a (cp) | H | 17.2213 | 19.011.0045-2
15023 | Retificador solda eletrica de 430a (ci) | H | 0.1175 | 19.011.0045-4
15024 | Vibroacabadora eletronica (cp) | H | 195.8269 | 19.006.0021-2
15025 | Vibroacabadora eletronica (ci) | H | 102.5959 | 19.006.0021-4
15026 | Vassoura mecanica com succao (cp) | H | 190.0402 | 19.006.0025-2
15027 | Vassoura mecanica com succao (ci) | H | 105.9151 | 19.006.0025-4
15028 | Distribuidor de asfalto bmb (cp) | H | 134.4895 | 19.006.0026-2
15029 | Distribuidor de asfalto bmb (ci) | H | 52.1126 | 19.006.0026-4
15030 | Misturador de asfalto x borracha (cp) | H | 99.0888 | 19.006.0027-2
15031 | Misturador de alfalto x borracha (ci) | H | 34.5467 | 19.006.0027-4
15032 | Rotativa p/execucao pocos profundos (cp) | H | 324.3476 | 19.011.0040-2
15033 | Rotativa p/execucao pocos profundos (ci) | H | 171.6799 | 19.011.0040-4
15034 | Recuperador de estradas (cp) | H | 1584.0552 | 19.006.0028-2
15035 | Recuperador de estradas (ci) | H | 576.2938 | 19.006.0028-4
15036 | Veiculo de passeio,5 passageiros,4 portas,exclusive motorista-cp | H | 46.1187 | 19.004.0037-2
15037 | Veiculo de passeio,5 passageiros,4 portas,exclusive motorista-cf | H | 10.523 | 19.004.0037-3
15038 | Veiculo de passeio,5 passageiros,4 portas,exclusive motorista-ci | H | 6.3826 | 19.004.0037-4
15039 | Veiculo de passeio,5 passageiros,4 portas,inclusive motorista-cp | H | 66.0887 | 19.004.0040-2
15040 | Veiculo de passeio,5 passageiros,4 portas,inclusive motorista-cf | H | 30.493 | 19.004.0040-3
15041 | Veiculo de passeio,5 passageiros,4 portas,inclusive motorista-ci | H | 26.3526 | 19.004.0040-4
15042 | Rompedor hidraulico adaptavel a retro-escavadeira (exclusive esta),435kg-cp | H | 10.2086 | 19.005.0035-2
15043 | Rompedor hidraulico adaptavel a retro-escavadeira (exclusive esta),435kg-ci | H | 6.8057 | 19.005.0035-4
15044 | Valetadeira 135hp (cf) | H | 53.1092 | 19.005.0042-3
15045 | Rolo estatico de 9 rodas,auto-propelido,99 hp (cf) | H | 60.8881 | 19.006.0008-3
15046 | Vibro acabadora eletronica (cf) | H | 118.4876 | 19.006.0021-3
15047 | Vassoura mecanica com succao (cf) | H | 120.8839 | 19.006.0025-3
15048 | Distribuidor de asfalto bmb (cf) | H | 63.2543 | 19.006.0026-3
15049 | Misturador de asfalto x borracha (cf) | H | 43.707 | 19.006.0027-3
15050 | Recuperador de estradas (cf) | H | 747.5982 | 19.006.0028-3
15051 | Bomba centrifuga,motor a diesel 17cv(cp) | H | 49.1869 | 19.009.0011-2
15052 | Bomba centrifuga,motor a diesel 17cv(ci) | H | 4.3911 | 19.009.0011-4
15060 | Rotativa p/execucao pocos profundos (cf) | H | 188.8728 | 19.011.0040-3
15061 | Equipamento c/circuito fechado de televisao (cp) | H | 80.3572 | 19.011.0050-2
15062 | Equipamento c/circuito fechado de televisao (ci) | H | 38.3486 | 19.011.0050-4
15063 | Motocicleta,125 cilindradas x/e,exclusive motorista (cp) | H | 4.8257 | 19.004.0050-2
15064 | Motocicleta,125 cilindradas x/e,exclusive motorista (ci) | H | 0.44 | 19.004.0050-4
15065 | Guindauto com capacidade maxima de cargaem torno de 10,5t (cp) | H | 45.0709 | 19.004.0085-2
15066 | Guindauto com capacidade maxima de cargaem torno de 10,5t (ci). | H | 38.5444 | 19.004.0085-4
15067 | Guindauto com capacidade maxima de cargaem torno de 15,5t (cp) | H | 51.978 | 19.004.0087-2
15068 | Guindauto com capacidade maxima de cargaem torno de 15,5t (ci). | H | 42.618 | 19.004.0087-4
15069 | Escavadeira hidraulica,motor diesel em torno de 172hp (cp). | H | 182.6226 | 19.005.0010-2
15070 | Escavadeira hidraulica,motor diesel em torno de 172hp (cf). | H | 77.573 | 19.005.0010-3
15071 | Escavadeira hidraulica,motor diesel em torno de 172hp (ci). | H | 60.6007 | 19.005.0010-4
15075 | Custo horario de equipamento hidrojato conjugado com succao atraves de vacuo,inclusive equipe de operacao. | H | 214.92 | 19.010.0040-2
15233 | Argamassa cim.,cal hidr.areia,traco 1:1:10,para assentamento de alvenaria,preparo mecanico | M3 | 263.2377 | 07.005.0025-1
15234 | Argamassa cim.,cal hidr.areia-emboc.int.preparo mecanico | M3 | 290.2165 | 07.005.0030-1
15235 | Argamassa cim.,cal hidr.areia-emboc.ext.preparo mecanico | M3 | 242.2206 | 07.005.0035-1
15236 | Canal pre-fabricado,em concreto protendido e/ou armado,c/secao "u" | M2 | 606.4223 | 06.004.0253-1
15237 | Cobertura de canal pre-fabricado,em concreto protendido e/ou armado | M2 | 670.5616 | 06.004.0254-1
15238 | Concreto dosado racionalmente,fck 40mpa | M3 | 262.2797 | 11.001.0013-1
15239 | Argamassa de cimento,areia e vermiculitano traco 1:2:5,preparo manual | M3 | 550.0701 | 07.001.0160-1
15240 | Arruela borracha para flange 450mm. | UN | 27.5124 | 54.001.0150-1
15241 | Guarda-corpo metalico com 1,00m de altura,em modulos de 1,88m,com montantes em chapa de aco usi-sac 350 | M | 535.5103 | 14.002.0207-1
15242 | Concreto importado de usina,dosado racionalmente para resistencia a compressaode 10mpa | M3 | 313.6797 | 11.048.0010-1
15243 | Concreto importado de usina,dosado racionalmente para resistencia a compressaode 15mpa | M3 | 342.9556 | 11.048.0015-1
15244 | Concreto importado de usina,dosado racionalmente para resistencia a compressaode 20mpa | M3 | 353.217 | 11.048.0020-1
15245 | Concreto importado de usina,dosado racionalmente para resistencia a compressaode 25mpa | M3 | 373.7399 | 11.048.0025-1
15246 | Concreto importado de usina,dosado racionalmente para resistencia a compressaode 30mpa | M3 | 382.3903 | 11.048.0030-1
15247 | Concreto importado de usina,dosado racionalmente para resistencia a compressaode 35mpa | M3 | 384.1552 | 11.048.0035-1
15248 | Concreto importado de usina,dosado racionalmente para resistencia a compressaode 40mpa | M3 | 394.2628 | 11.048.0040-1
15249 | Arruela de borracha para flange 1400mm | UN | 62.5846 | 54.001.0151-1
15250 | Arruela de borracha para flange 1500mm | UN | 69.4681 | 54.001.0152-1
15251 | Aco ca-50,diametro de 32mm (1.1/4"),media | KG | 4.5298 | 54.001.0011-1
15252 | Desgaste de dentes e porta dentes | UN | 3.7408 | 54.001.0154-1
15253 | Tela de arame galvanizado,revestido empvc,fio nº 12 de 75mm | M2 | 26.86 | 54.001.0160-1
15254 | Concreto auto-adensavel,dosado racionalmente p/uma resistencia caracteristica acompres.30mpa,incl.5% de perdas | M3 | 314.2186 | 11.001.0032-1
15255 | Concreto alto desempenho(cad) dosado racionalmente p/uma resistencia caracteristica a compres.50mpa,incl.5% de perdas | M3 | 280.1428 | 11.001.0036-1
15256 | Concreto auto desempenho(cad) dosado racionalmente p/uma resistencia caracteristica a compres.60mpa,incl.5% de perdas | M3 | 303.9759 | 11.001.0038-1
15257 | Concreto alto desempenho(cad) dosado racionalmente p/uma resistencia caracteristica a compres.70mpa,incl.5% de perdas | M3 | 324.9856 | 11.001.0040-1
15258 | Concreto dosado racionalmente p/uma resistencia caracteristica a compres.25mpa,incl.5% perdas e adicao 8% microssilica | M3 | 248.1867 | 11.001.0015-1
15259 | Concreto dosado racionalmente 25mpa, comadicao de 8% de microssilica | M3 | 420.8572 | 11.046.0080-1
15260 | Barra de aco ca-25,redonda,sem salienciaou mossa,diametro igual a 6,3mm | KG | 8.6913 | 11.009.0050-1
15261 | Barra de aco ca-25,redonda,sem salienciaou mossa,diametro de 8mm | KG | 7.4177 | 11.009.0052-1
15262 | Barra de aco ca-25,redonda,sem salienciaou mossa,diametro maior ou igual a 10mm | KG | 6.7625 | 11.009.0054-1
15263 | Fio de aco ca-60,redondo,sem salienciaou mossa,diametro entre 4,2 a 5mm | KG | 7.8945 | 11.009.0060-1
15264 | Fio de aco ca-60,redondo,sem salienciaou mossa,diametro acima de 5mm | KG | 7.8043 | 11.009.0062-1
15265 | Barra de aco ca-50,com saliencia ou mossa,diametro de 6,3mm | KG | 7.984 | 11.009.0070-1
15266 | Barra de aco ca-50,com saliencia ou mossa,diametro de 8 a 12,5mm | KG | 7.491 | 11.009.0072-1
15267 | Barra de aco ca-50,com saliencia ou mossa,diametro acima de 12,5mm | KG | 6.3697 | 11.009.0074-1
15268 | Barra de aco ca-25,com saliencia ou mossa,diametro de 6,3mm | KG | 9.2195 | 11.009.0100-1
15269 | Barra de aco ca-25,com saliencia ou mossa,diametro de 8mm | KG | 8.1232 | 11.009.0102-1
15270 | Barra de aco ca-25,com saliencia ou mossa,diametro maior ou igual a 10mm | KG | 7.6454 | 11.009.0104-1
15271 | Fio de aco ca-60,com saliencia ou mossa,diametro entre 4,2 a 5mm | KG | 8.7773 | 11.009.0110-1
15272 | Fio de aco ca-60,com saliencia ou mossa,diametro acima de 5mm | KG | 8.5098 | 11.009.0112-1
15273 | Barra de aco ca-50,com saliencia ou mossa,diametro de 6,3mm | KG | 8.5122 | 11.009.0120-1
15274 | Barra de aco ca-50,com saliencia ou mossa,diametro de 8 a 12,5mm | KG | 8.0192 | 11.009.0122-1
15275 | Barra de aco ca-50,com saliencia ou mossa,diametro acima de 12,5mm | KG | 6.8979 | 11.009.0124-1
20000 | Mao-de-obra de advogado, para servicos de consultoria, inclusive encargos sociais desonerados | H | 70.12
20001 | Mao-de-obra de agronomo junior, para servicos de consultoria, inclusive encargossociais desonerados | H | 82.49
20002 | Mao-de-obra de agronomo pleno, para servicos de consultoria, inclusive encargossociais desonerados | H | 121.57
20003 | Mao-de-obra de agronomo senior, para servicos de consultoria, inclusive encargossociais desonerados | H | 173.67
20004 | Mao-de-obra de ajudante da construcao civil, inclusive encargos sociais desonerados | H | 12.54
20005 | Mao-de-obra de ajudante de montador eletromecanico (iluminacao publica), inclusive encargos sociais desonerados | H | 10.7
20006 | Mao-de-obra de ajudante de soldador, inclusive encargos sociais desonerados | H | 13.19
20007 | Mao-de-obra de ajustador mecanico, inclusive encargos sociais desonerados | H | 17.3
20008 | Mao-de-obra de almoxarife, inclusive encargos sociais desonerados | H | 20.48
20009 | Mao-de-obra de analista ambiental, paraservicos de consultoria, inclusive encargos sociais desonerados | H | 74.24
20010 | Mao-de-obra de analista de sistema junior, para servicos de consultoria, inclusive encargos sociais desonerados | H | 46.2
20011 | Mao-de-obra de analista de sistema pleno, para servicos de consultoria, inclusive encargos sociais desonerados | H | 52.8
20012 | Mao-de-obra de analista de sistema senior, para servicos de consultoria, inclusive encargos sociais desonerados | H | 65.99
20013 | Mao-de-obra de apontador, inclusive encargos sociais desonerados | H | 20.48
20014 | Mao-de-obra de apropriador, inclusive encargos sociais desonerados | H | 20.48
20015 | Mao-de-obra de armador de concreto armado, inclusive encargos sociais desonerados | H | 17.3
20016 | Mao-de-obra de arquiteto ou engenheiro coordenador-servicos de consultoria, inclusive encargos sociais desonerados | H | 199.72
20017 | Mao-de-obra de arquiteto ou engenheiro junior-projeto e consultoria, inclusive encargos sociais desonerados | H | 82.49
20018 | Mao-de-obra de arquiteto ou engenheiro pleno-projeto e consultoria, inclusive encargos sociais desonerados | H | 121.57
20019 | Mao-de-obra de arquiteto ou engenheiro senior de consultoria, inclusive encargossociais desonerados | H | 173.67
20020 | Mao-de-obra de artifice para estrutura de concreto, inclusive encargos sociais desonerados | H | 18.63
20021 | Mao-de-obra de asfaltador, inclusive encargos sociais desonerados | H | 17.3
20022 | Mao-de-obra de assentador de tubos (redes subterraneas), inclusive encargos sociais desonerados | H | 17.3
20023 | Mao-de-obra de assistente social, inclusive encargos sociais desonerados | H | 39.58
20024 | Mao-de-obra de assistente tecnico, inclusive encargos sociais desonerados | H | 28.81
20025 | Mao-de-obra de auxiliar de almoxarifado,inclusive encargos sociais desonerados | H | 13.19
20026 | Mao-de-obra de auxiliar de calculo topografico, inclusive encargos sociais desonerados | H | 15.85
20027 | Mao-de-obra de auxiliar de desenhista, inclusive encargos sociais desonerados | H | 15.85
20028 | Mao-de-obra de auxiliar de desenho topografico, inclusive encargos sociais desonerados | H | 15.85
20029 | Mao-de-obra de auxiliar de enfermagem, inclusive encargos sociais desonerados | H | 15.85
20030 | Mao-de-obra de auxiliar de escritorio, inclusive encargos sociais desonerados | H | 15.85
20031 | Mao-de-obra de auxiliar de mecanico, inclusive encargos sociais desonerados | H | 13.19
20032 | Mao-de-obra de auxiliar de topografia, inclusive encargos sociais desonerados | H | 13.19
20033 | Mao-de-obra de auxiliar tecnico, inclusive encargos sociais desonerados | H | 13.19
20034 | Mao-de-obra de auxiliar tecnico, para servicos de consultoria, inclusive encargos sociais desonerados | H | 18.15
20035 | Mao-de-obra de biologo junior, para servicos de consultoria, inclusive encargossociais desonerados | H | 57.75
20036 | Mao-de-obra de biologo pleno, para servicos de consultoria, inclusive encargos sociais desonerados | H | 85.1
20037 | Mao-de-obra de biologo senior, para servicos de consultoria, inclusive encargossociais desonerados | H | 121.57
20038 | Mao-de-obra de blaster, inclusive encargos sociais desonerados | H | 23.95
20039 | Mao-de-obra de bombeiro hidraulico da construcao civil, inclusive encargos sociais desonerados | H | 17.3
20040 | Mao-de-obra de borracheiro de viaturas,inclusive encargos sociais desonerados | H | 13.19
20041 | Mao-de-obra de calafate, inclusive e encargos sociais desonerados | H | 17.3
20042 | Mao-de-obra de calceteiro, inclusive encargos socias desonerados | H | 17.3
20043 | Mao-de-obra de canteiro, inclusive encargos sociais desonerados | H | 17.3
20044 | Mao-de-obra de carpinteiro de carroceria, inclusive encargos sociais desonerados | H | 17.3
20045 | Mao-de-obra de carpinteiro de esquadriasde madeira, inclusive encargos sociaisdesonerados | H | 18.63
20046 | Mao-de-obra de carpinteiro de forma de concreto, inclusive encargos sociais desonerados | H | 17.3
20047 | Mao-de-obra de cavouqueiro, inclusive encargos sociais desonerados | H | 17.3
20048 | Mao-de-obra de chefe de escritorio, inclusive encargos sociais desonerados | H | 27.65
20049 | Mao-de-obra de comprador, inclusive encargos sociais desonerados | H | 18.63
20050 | Mao-de-obra de consultor, inclusive encargos sociais desonerados | H | 234.45
20051 | Mao-de-obra de copeiro, inclusive encargos sociais desonerados | H | 12.54
20052 | Mao-de-obra de cortador de chapa de aco(servicos de sinalizacao vertical), inclusive encargos sociais desonerados | H | 18.63
20053 | Mao-de-obra de cozinheiro, inclusive encargos sociais desonerados | H | 18.63
20054 | Mao-de-obra de desenhista a (desenho topografico a partir de cadernetas), inclusive e encargos sociais desonerados | H | 23.95
20055 | Mao-de-obra de desenhista b (desenho decadastro de galerias), inclusive encargos sociais desonerados | H | 18.63
20056 | Mao-de-obra de desenhista cadista junior-projeto e consultoria, inclusive encargos sociais desonerados | H | 22.52
20057 | Mao-de-obra de desenhista cadista pleno-projeto e consultoria, inclusive encargos sociais desonerados | H | 25.74
20058 | Mao-de-obra de desenhista cadista senior-projeto e consultoria, inclusive encargos sociais desonerados | H | 32.17
20059 | Mao-de-obra de digitador, inclusive encargos sociais desonerados | H | 15.85
20060 | Mao-de-obra de eletricista da construcaocivil, inclusive encargos sociais desonerados | H | 17.3
20061 | Mao-de-obra de eletricista de viaturas,inclusive encargos sociais desonerados | H | 17.3
20062 | Mao-de-obra de eletrotecnico, inclusiveencargos sociais desonerados | H | 20.48
20063 | Mao-de-obra de encarregado de montagem,inclusive encargos sociais desonerados | H | 23.95
20064 | Mao-de-obra de encarregado de turma, inclusive encargos sociais desonerados | H | 23.95
20065 | Mao-de-obra de encarregado para servicosde iluminacao publica, inclusive encargos sociais desonerados | H | 28.81
20066 | Mao-de-obra de encunhador, inclusive encargos sociais desonerados | H | 17.3
20067 | Mao-de-obra de enfermeiro, inclusive encargos sociais desonerados | H | 28.81
20068 | Mao-de-obra de engenheiro de seguranca do trabalhado, inclusive encargos sociaisdesonerados | H | 73.81
20069 | Mao-de-obra de engenheiro ou arquiteto coordenador de obras, inclusive encargossociais desonerados | H | 169.76
20070 | Mao-de-obra de engenheiro ou arquiteto junior, inclusive encargos sociais desonerados | H | 73.81
20071 | Mao-de-obra de engenheiro ou arquiteto senior, inclusive encargos sociais desonerados | H | 147.62
20072 | Mao-de-obra de engenheiro sanitarista, p/servicos de consultoria de eng.e arquitetura,incl.encargos sociais desonerados | H | 121.57
20073 | Mao-de-obra de escriturario da construcao civil, inclusive encargos sociais desonerados | H | 15.85
20074 | Mao-de-obra de estagiario da construcaocivil, inclusive encargos sociais desonerados | H | 8.68
20075 | Mao-de-obra de estampador de servicos desinalizacao vertical, inclusive encargos sociais desonerados | H | 18.63
20076 | Mao-de-obra de estucador, inclusive encargos sociais desonerados | H | 17.3
20077 | Mao-de-obra de faxineiro, inclusive encargos sociais desonerados | H | 12.54
20078 | Mao-de-obra de ferreiro, inclusive encargos sociais desonerados | H | 17.3
20079 | Mao-de-obra de geologo junior, para servicos de consultoria, inclusive encargossociais desonerados | H | 57.75
20080 | Mao-de-obra de geologo pleno, para servicos de consultoria, inclusive encargos sociais desonerados | H | 85.1
20081 | Mao-de-obra de geologo senior, para servicos de consultoria, inclusive encargossociais desonerados | H | 121.57
20082 | Mao-de-obra de gesseiro, inclusive encargos sociais desonerados | H | 17.3
20083 | Mao-de-obra de impermeabilizador, inclusive encargos sociais desonerados | H | 17.3
20084 | Mao-de-obra de jardineiro, inclusive encargos sociais desonerados | H | 17.67
20085 | Mao-de-obra de laboratorista de solos a,inclusive encargos sociais desonerados | H | 23.95
20086 | Mao-de-obra de laboratorista de solos b,inclusive encargos sociais desonerados | H | 17.3
20087 | Mao-de-obra de ladrilheiro, inclusive encargos sociais desonerados | H | 18.63
20088 | Mao-de-obra de lanterneiro, inclusive encargos sociais desonerados | H | 17.3
20089 | Mao-de-obra de lubrificador, inclusive encargos sociais desonerados | H | 13.19
20090 | Mao-de-obra de marceneiro, inclusive encargos sociais desonerados | H | 23.95
20091 | Mao-de-obra de marmorista de marmore e granito, inclusive encargos sociais desonerados | H | 17.3
20092 | Mao-de-obra de marmorista de marmorite,inclusive encargos sociais desonerados | H | 17.3
20093 | Mao-de-obra de marroeiro, inclusive encargos sociais desonerados | H | 17.3
20094 | Mao-de-obra de marteleteiro, inclusive encargos sociais desonerados | H | 17.3
20095 | Mao-de-obra de mecanico de automoveis, inclusive encargos sociais desonerados | H | 18.63
20096 | Mao-de-obra de mecanico de caminhao e trator, inclusive encargos sociais desonerados | H | 19.45
20097 | Mao-de-obra de mecanico de refrigeracao,inclusive encargos sociais desonerados | H | 16.81
20098 | Mao-de-obra de medico do trabalho, inclusive encargos sociais desonerados | H | 73.81
20099 | Mao-de-obra de mergulhador, inclusive encargos sociais desonerados | H | 36.02
20100 | Mao-de-obra de mestre de obras a (encarregado geral c/mais 5 anos experiencia),inclusive encargos sociais desonerados | H | 39.58
20101 | Mao-de-obra de mestre de obras b (encarregado geral c/menos 5 anos experiencia),inclusive encargos sociais desonerados | H | 28.81
20102 | Mao-de-obra de montador a (montagem de estruturas metalicas), inclusive encargossociais desonerados | H | 18.63
20103 | Mao-de-obra de montador b (menor categoria que o montador a), inclusive encargossociais desonerados | H | 17.3
20104 | Mao-de-obra de montador eletromecanico (iluminacao publica), inclusive encargossociais desonerados | H | 17.34
20105 | Mao-de-obra de motorista de caminhao e carreta, inclusive encargos sociais desonerados | H | 17.3
20106 | Mao-de-obra de motorista operador de guindauto, inclusive encargos sociais desonerados | H | 18.63
20107 | Mao-de-obra de museologo restaurados, inclusive encargos sociais desonerados | H | 39.58
20108 | Mao-de-obra de nivelador, inclusive encargos sociais desonerados | H | 17.3
20109 | Mao-de-obra de operador de computador /tecnico de informatica, inclusive encargos sociais desonerados | H | 20.48
20110 | Mao-de-obra de operador de comunicacao,inclusive encargos sociais desonerados | H | 15.85
20111 | Mao-de-obra de operador de maquina (trator, etc.), inclusive encargos sociais desonerados | H | 19.45
20112 | Mao-de-obra de operador de maquinas aux.(compressor, rolo compactador leve...),inclusive encargos sociais desonerados | H | 17.3
20113 | Mao-de-obra de operador de transito, inclusive encargos sociais desonerados | H | 20.48
20114 | Mao-de-obra de pastilheiro, inclusive encargos sociais desonerados | H | 18.63
20115 | Mao-de-obra de pedreiro, inclusive encargos sociais desonerados | H | 17.3
20116 | Mao-de-obra de pintor de letras, inclusive encargos sociais desonerados | H | 17.3
20117 | Mao-de-obra de pintor de viaturas, inclusive encargos sociais desonerados | H | 17.3
20118 | Mao-de-obra de pintor, inclusive encargos sociais desonerados | H | 17.3
20119 | Mao-de-obra de programador de informatica junior, para servicos de consultoria,inclusive encargos sociais desonerados | H | 33.82
20120 | Mao-de-obra de programador de informatica pleno, para servicos de consultoria, inclusive encargos sociais desonerados | H | 38.77
20121 | Mao-de-obra de programador de informatica senior, pra servicos de consultoria, inclusive encargos sociais desonerados | H | 48.67
20122 | Mao-de-obra de projetista cadista junior-projeto e consultoria, inclusive encargos sociais desonerados | H | 37.53
20123 | Mao-de-obra de projetista cadista pleno-projeto e consultoria, inclusive encargos sociais desonerados | H | 42.9
20124 | Mao-de-obra de projetista cadista senior-projeto e consultoria, inclusive encargos sociais desonerados | H | 53.62
20125 | Mao-de-obra de rastilheiro, inclusive encargos sociais desonerados | H | 18.63
20126 | Mao-de-obra de riscador (servicos de sinalizacao vertical), inclusive encargos sociais desonerados | H | 18.63
20127 | Mao-de-obra de seccionista, inclusive encargos sociais desonerados | H | 17.3
20128 | Mao-de-obra de secretaria, inclusive encargos sociais desonerados | H | 20.48
20129 | Mao-de-obra de secretaria para servicosde consultoria, inclusive encargos sociais desonerados | H | 28.05
20130 | Mao-de-obra de vigilante, inclusive encargos sociais desonerados e adicional depericulosidade | H | 16.41
20131 | Mao-de-obra de serralheiro da construcaocivil, inclusive encargos sociais desonerados | H | 18.63
20132 | Mao-de-obra de servente da construcao civil, inclusive encargos sociais desonerados | H | 12.54
20133 | Mao-de-obra de servente para servicos deconservacao, inclusive encargos sociaisdesonerados | H | 10.78
20134 | Mao-de-obra de soldador da construcao civil, inclusive encargos sociais desonerados | H | 18.63
20135 | Mao-de-obra de soldador de viaturas, inclusive encargos sociais desonerados | H | 18.63
20136 | Mao-de-obra de soldador industrial, inclusive encargos sociais desonerados | H | 18.63
20137 | Mao-de-obra de sondador a (especialistada mais alto qualidade), inclusive encargos sociais desonerados | H | 18.63
20138 | Mao-de-obra de sondador b (especialistade menor qualidade), inclusive encargossociais desonerados | H | 17.3
20139 | Mao-de-obra de sondador c (auxiliar de operacao de sondagem ou injecoes), inclusive encargos sociais desonerados | H | 13.19
20140 | Mao-de-obra de sondador d (auxiliar de menor categoria que o anterior), inclusive encargos sociais desonerados | H | 12.54
20141 | Mao-de-obra de taqueiro, inclusive encargos sociais desonerados | H | 17.3
20142 | Mao-de-obra de tecnico a, para obras rodoviarias, inclusive encargos sociais desonerados | H | 28.81
20143 | Mao-de-obra de tecnico de edificacoes, inclusive encargos sociais desonerados | H | 28.81
20144 | Mao-de-obra de tecnico de medicao de obras, inclusive encargos sociais desonerados | H | 28.81
20145 | Mao-de-obra de tecnico de qualidade, inclusive encargos sociais desonerados | H | 28.81
20146 | Mao-de-obra de tecnico de seguranca do trabalho, inclusive encargos sociais desonerados | H | 28.81
20147 | Mao-de-obra de tecnico de sondagem, inclusive encargos sociais desonerados | H | 28.81
20148 | Mao-de-obra de tecnico especializado, para servicos de consultoria, inclusive encargos sociais desonerados | H | 38.77
20149 | Mao-de-obra de topografo a (servico de campo e escrit.com responsab. dirigi-los), inclusive encargos sociais desonerados | H | 23.95
20150 | Mao-de-obra de topografo b (servicos decampo),inclusive encargos sociais desonerados | H | 18.63
20151 | Mao-de-obra de torneiro mecanico horizontal, inclusive encargos sociais desonerados | H | 17.3
20152 | Mao-de-obra de vidraceiro, inclusive encargos sociais desonerados | H | 17.3
20153 | Mao-de-obra de vigia, inclusive encargossociais desonerados | H | 13.19
20154 | Mao-de-obra de engenheiro pleno, inclusive encargos sociais desonerados | H | 104.2
20155 | Mao de obra de encarregado de obra, inclusive encargos sociais desonerados | H | 28.81
30000 | Perfuracao man. solo, a trado ate 6" | M | 9.6871 | 01.001.0075-B
30001 | Tapume pinho 3ª | M2 | 68.5431 | 02.003.0001-B
30002 | Barracao de obra proj.emop nº 2005 | M2 | 345.5975 | 02.004.0002-B
30003 | Escavacao man. 1ªcat., ate 1,50m | M3 | 43.915 | 03.001.0001-B
30004 | Escavacao man. 1ªcat., 1,50 a 3m | M3 | 55.5396 | 03.001.0002-B
30005 | Escavacao man. 1ªcat., 3 a 4,5m | M3 | 74.9139 | 03.001.0003-B
30006 | Escavacao man. 1ªcat., 4,5 a 6m | M3 | 100.7463 | 03.001.0004-B
30007 | Escavacao man. 1ªcat., 6 a 7,50m | M3 | 125.2871 | 03.001.0009-B
30008 | Desmonte man. mat. 3ªcat., ate 1m3 | M3 | 92.9883 | 03.001.0065-B
30009 | Desmonte man. mat. 2ªcat. | M3 | 83.6894 | 03.001.0070-B
30010 | Marroamento mat 2ªcat. | M3 | 31.4289 | 03.001.0071-B
30011 | Escavacao man. 1ªcat., ate 0,50m | M3 | 30.9988 | 03.001.0080-B
30012 | Escavacao man. 1ªcat., acima 0,50m | M3 | 41.9776 | 03.001.0085-B
30013 | Escavacao man. 1ªcat. | M3 | 143.7621 | 03.002.0001-B
30014 | Escavacao fogo, 2ª, ate 1,50m | M3 | 158.1325 | 03.004.0001-B
30015 | Escavacao fogo, 3ª, ate 1,50m | M3 | 274.3115 | 03.004.0020-B
30016 | Escavacao fogo, 2ª, ar compr., ate 1,50m | M3 | 90.0535 | 03.005.0020-B
30017 | Escavacao fogo, 3ª, ar compr., ate 1,50m | M3 | 105.0584 | 03.005.0030-B
30018 | Escavacao fogo, 3ª,ar compr.,ceu aberto | M3 | 53.4003 | 03.005.0038-B
30019 | Escavacao fogo, 3ª, tunel 21m2 | M3 | 296.1074 | 03.007.0004-B
30020 | Escavacao ar compr. 2ªcat., ate 1,50m | M3 | 131.3162 | 03.008.0010-B
30021 | Escavacao, ar compr., 1ªcat. ate 1,50m | M3 | 398.1305 | 03.008.0020-B
30022 | Escavacao ar compr. 3a, 1,5m | M3 | 449.6958 | 03.008.0050-B
30023 | Escavacao ar compr. 3ªcat., ate 1,50m | M3 | 1022.1473 | 03.008.0060-B
30024 | Escavacao ar compr. 3ªcat., ceu aberto | M3 | 269.8173 | 03.008.0080-B
30025 | Escavacao ar compr. 2ªcat., ceu aberto | M3 | 78.8907 | 03.008.0090-B
30026 | Desmonte mat. 3ªcat. ate 1m3,ar comprim. | M3 | 352.1878 | 03.008.0120-B
30027 | Desmonte bl. mat. 2ªcat., ar comprim. | M3 | 120.3355 | 03.008.0125-B
30028 | Serracao continua mat. 3ª cat. | M2 | 496.954 | 03.008.0150-B
30029 | Compactacao de aterro, camadas de 15cm | M3 | 36.1653 | 03.009.0002-B
30030 | Reaterro vala/cava c/vibro-compact. 30cm | M3 | 17.1691 | 03.011.0015-B
30031 | Reaterro vala/cava compact. maco 30cm | M3 | 27.124 | 03.013.0001-B
30032 | Escavacao retro-escav. 1ªcat., ate 1,50m | M3 | 16.0383 | 03.016.0005-B
30033 | Escavacao retro-escav.;1,50a3m,1ªn/escor | M3 | 19.5126 | 03.016.0010-B
30034 | Escavacao retro-escav. 1,50m,1ª,n/escor | M2 | 6.3397 | 03.016.0015-B
30035 | Escavacao retro-escav.1,50a3m,1ª,n/escor | M3 | 7.6791 | 03.016.0018-B
30036 | Escavacao retro-escav. 1,50m, 1ª,escor. | M3 | 19.662 | 03.016.0020-B
30037 | Escavacao retro-escav. 1,50a3m,1ª,escor. | M3 | 25.2032 | 03.016.0025-B
30038 | Escavacao retro-escav. 1,50m, 1ª, escor. | M3 | 7.3871 | 03.016.0050-B
30039 | Escavacao retro-escav. 1,50a3m,1ª,escor. | M3 | 9.4162 | 03.016.0055-B
30040 | Escavacao escav.-hidr.,1,50m,1ª,n/escor. | M3 | 10.3647 | 03.020.0030-B
30041 | Escavacao escav.-hidr.1,50a3m,1ª,n/escor | M3 | 11.902 | 03.020.0035-B
30042 | Escavacao escav.-hidr.,3a4,50m;1ªn/escor | M3 | 13.5891 | 03.020.0040-B
30043 | Escavacao escav.-hidr.,4,50a6m,1ªn/escor | M3 | 16.9565 | 03.020.0045-B
30044 | Escavacao escav.-hidr.,1,50m,1ª,n/escor. | M3 | 4.0243 | 03.020.0050-B
30045 | Escavacao escav.-hidr.,1,50m,1ª,n/escor. | M3 | 4.5616 | 03.020.0052-B
30046 | Escavacao,escav.-hidr.1ª,3a4,50m,n/escor | M3 | 5.7237 | 03.020.0055-B
30047 | Escavacao escav.-hidr.4,50a6m,1ª,n/escor | M3 | 6.9973 | 03.020.0057-B
30048 | Escavacao escav.-hidr.,1,50m, 1ª,escor. | M3 | 13.2074 | 03.020.0060-B
30049 | Escavacao escav.-hidr.,1,50a3m,1ª,escor. | M3 | 15.1987 | 03.020.0065-B
30050 | Escavacao escav.-hidr.,3a4,50m,1ª,escor. | M3 | 20.9215 | 03.020.0070-B
30051 | Escavacao escav.-hidr.,4,50a6m,1ª,escor. | M3 | 32.2632 | 03.020.0075-B
30052 | Escavacao escav.-hidr.,1,50m, 1ª,escor. | M3 | 5.0299 | 03.020.0080-B
30053 | Escavacao escav.-hidr.,1,50a3m,1ª,escor. | M3 | 5.7494 | 03.020.0085-B
30054 | Escavacao escav.-hidr.,3a4,50m,1ª,escor. | M3 | 8.4816 | 03.020.0090-B
30055 | Escavacao escav.-hidr.4,50 a 6m,1ª,escor | M3 | 12.3766 | 03.020.0100-B
30056 | Escavacao escav.-hidr.,1ªcat. | M3 | 2.5669 | 03.021.0005-B
30057 | Escavacao trator de lamina 1ªcat. | M3 | 1.8186 | 03.025.0015-B
30058 | Transporte carga caminhao 7,5t, 30km/h | T X KM | 1.0514 | 04.005.0006-B
30059 | Transporte carga caminhao 7,5t; 15km/h | T X KM | 2.1028 | 04.005.0012-B
30060 | Transporte carga caminhao 8t, 30km/h | T X KM | 1.0577 | 04.005.0123-B
30061 | Transporte carga caminhao 12t, 30km/h | T X KM | 0.8572 | 04.005.0143-B
30062 | Transporte equip. pesados em carretas | T X KM | 1.4195 | 04.005.0350-B
30063 | Carga man. e desc. mec., caminhao 8t | T | 26.5797 | 04.006.0008-B
30064 | Carga e desc. man. de pecas peso reduz. | T | 38.5136 | 04.006.0013-B
30065 | Carga e desc. man. de mat. | T | 69.1495 | 04.006.0014-B
30066 | Carga e desc. mec. c/ pa-carreg. | T | 8.3244 | 04.011.0051-B
30067 | Carga e desc. mec. c/ pa-carreg. 100t | T | 5.9884 | 04.011.0052-B
30068 | Carga e desc. mec. c/ pa-carreg. 150t | T | 5.312 | 04.011.0053-B
30069 | Carga e desc. mec. c/ pa-carreg. 200t | T | 4.9478 | 04.011.0054-B
30070 | Carga e desc. mec. c/ pa-carreg. 250t | T | 4.7917 | 04.011.0055-B
30071 | Carga e desc. mec. c/ pa-carreg. 500t | T | 3.283 | 04.011.0056-B
30072 | Carga e desc. mec. c/ pa-carreg. 750t | T | 3.6463 | 04.011.0057-B
30073 | Carga e desc. mec. c/ pa-carreg. 1000t | T | 3.0004 | 04.011.0058-B
30074 | Carga de mat. c/ pa-carreg., carga 50t | T | 6.5654 | 04.012.0071-B
30075 | Carga de mat. c/ pa-carreg., carga 100t | T | 4.4843 | 04.012.0072-B
30076 | Carga de mat. c/ pa-carreg., carga 150t | T | 3.8079 | 04.012.0073-B
30077 | Carga de mat. c/ pa-carreg., carga 200t | T | 3.4437 | 04.012.0074-B
30078 | Carga de mat. c/ pa-carreg., carga 250t | T | 3.2876 | 04.012.0075-B
30079 | Carga de mat. c/ pa-carreg., carga 500t | T | 2.0823 | 04.012.0076-B
30080 | Carga de mat. c/ pa-carreg., carga 750t | T | 2.5034 | 04.012.0077-B
30081 | Carga de mat. c/ pa-carreg., carga 1000t | T | 2.0028 | 04.012.0078-B
30082 | Carga e desc. de equip. pesados | T | 35.5626 | 04.014.0091-B
30083 | Recebimento/carga/desc.caminhao 8 a 12m3 | T | 0.5583 | 04.018.0020-B
30084 | Demolicao man. de concr. armado | M3 | 244.2109 | 05.001.0002-B
30085 | Demolicao massas concr., ar comprim. | M3 | 269.8493 | 05.002.0003-B
30086 | Demolicao paviment.concr.asf., esp. 5cm | M2 | 17.15 | 05.002.0005-B
30087 | Demolicao paviment.concr.asf., esp. 10cm | M2 | 25.4037 | 05.002.0006-B
30088 | Demolicao paviment.concr., esp. 15cm | M2 | 18.2727 | 05.002.0009-B
30089 | Demolicao paviment.concr., esp. 20cm | M2 | 22.8691 | 05.002.0010-B
30090 | Limpeza man. poco visita prof. 3m | M3 | 58.1229 | 05.003.0010-B
30091 | Transporte mat. de pocos visita ate 10km | M3 | 55.6145 | 05.003.0015-B
30092 | Transporte mat. de pocos visita ate 20km | M3 | 80.1189 | 05.003.0016-B
30093 | Transporte mat. de pocos visita ate 30km | M3 | 104.6434 | 05.003.0017-B
30095 | Andaime de madeira ate 7m alt. | M3 | 23.6271 | 05.005.0001-B
30096 | Andaime pinho 1ª entre 7 e 14m alt. | M3 | 40.9763 | 05.005.0003-B
30097 | Andaime tabuado aproveit.madeira 20vezes | M2 | 8.7982 | 05.005.0005-B
30098 | Andaime tabuado aproveit.madeira 10vezes | M2 | 14.3035 | 05.005.0006-B
30099 | Plataforma/passar. pinho 1ª | M2 | 2.646 | 05.005.0012-B
30100 | Aluguel de andaime tubular s/ sapatas | M2XMES | 4 | 05.006.0001-B
30101 | Aluguel de torre-andaime tubular | MXMES | 8 | 05.006.0002-B
30102 | Aluguel de andaime suspenso pesado | UN | 133.6408 | 05.007.0001-B
30103 | Aluguel de andaime suspenso leve | UN | 294 | 05.007.0002-B
30104 | Movimento vert./horiz. passarela | M2 | 0.4262 | 05.008.0008-B
30105 | Sinalizacao horiz., mec., tinta acril. | M2 | 16.4564 | 05.020.0015-B
30106 | Solda topo 3/16",conversor a diesel | M | 74.7453 | 05.025.0025-B
30107 | Solda topo 1/4",conversor a diesel | M | 93.4317 | 05.025.0027-B
30108 | Solda topo 5/16",conversor a diesel | M | 125.7119 | 05.025.0029-B
30109 | Solda topo 3/8",conversor a diesel | M | 213.7436 | 05.025.0031-B
30110 | Solda de topo, 1/2", conversor a diesel | M | 284.9686 | 05.025.0033-B
30111 | Solda topo 5/8",conversor a diesel | M | 370.5479 | 05.025.0035-B
30112 | Solda topo 1/4",conversor eletromotoriz. | M | 26.2982 | 05.025.0041-B
30113 | Solda topo 5/16",conversor eletromotoriz | M | 35.0536 | 05.025.0043-B
30114 | Solda topo 3/8",conversor eletromotoriz. | M | 57.213 | 05.025.0045-B
30115 | Solda topo 1/2",conversor eletromotoriz. | M | 107.9153 | 05.025.0047-B
30116 | Estaca perfil aco h, 6" x 6", cravacao | M | 98.6797 | 05.075.0007-B
30117 | Ensecadeira estacas-prancha,3"x9",de encaixe,valas ate 3m largura e 3m profundidade,estacas usadas 4 vezes | M2 | 176.9918 | 05.085.0010-B
30118 | Ensecadeira estacas-prancha,3"x9",de encaixe,valas ate 3m largura e 4,5m profundidade,estacas usadas 3 vezes | M2 | 219.4088 | 05.085.0013-B
30119 | Ensecadeira simples,estacas-prancha,3"x9",sem encaixe,valas ate 3m largura e 3mprofundidade,estacas usadas 4 vezes | M2 | 147.3305 | 05.085.0016-B
30120 | Pranchada horiz., ate 6m prof. | M2 | 89.9969 | 05.095.0002-B
30121 | Consolo perfil de aco peso 10kg | UN | 83.4761 | 05.099.0001-B
30122 | Guia de perfil aco i, 6" | M | 47.2941 | 05.099.0002-B
30123 | Estronca (escora) perfil aco i, 6" | UN | 114.3768 | 05.099.0004-B
30125 | Canal pre-fabricado,em concreto protendido e/ou armado,c/secao "u" | M2 | 557.4363 | 06.004.0253-B
30126 | Cobertura de canal pre-fabricado,em concreto protendido e/ou armado | M2 | 618.9377 | 06.004.0254-B
30127 | Caixa de ralo alven. 0,90x1,20x1,50m | UN | 1700.0543 | 06.014.0100-B
30128 | Enrocamento c/ pedra de 50 a 200kg | M3 | 223.9286 | 06.085.0050-B
30129 | Pasta de cimento comum | M3 | 549.9958 | 07.001.0010-B
30130 | Pasta de cimento branco | M3 | 2353.7458 | 07.001.0015-B
30131 | Pasta de cal | M3 | 552.3458 | 07.001.0020-B
30132 | Pasta de gesso | M3 | 1098.3458 | 07.001.0025-B
30133 | Pasta cimento branco e cal 1:1 | M3 | 1453.0458 | 07.001.0030-B
30134 | Argamassa cim., areia traco 1:1,preparomanual | M3 | 461.4172 | 07.001.0035-B
30135 | Argamassa cim., areia traco 1:1,5,preparo manual | M3 | 431.2692 | 07.001.0040-B
30136 | Argamassa cim., areia traco 1:2,preparomanual | M3 | 405.2372 | 07.001.0045-B
30137 | Argamassa cim., areia traco 1:3,preparomanual | M3 | 364.7102 | 07.001.0050-B
30138 | Argamassa cim., areia traco 1:4,preparomanual | M3 | 344.0172 | 07.001.0055-B
30139 | Argamassa cim., areia traco 1:5,preparomanual | M3 | 326.1312 | 07.001.0060-B
30140 | Argamassa cim., areia traco 1:6,preparomanual | M3 | 313.7972 | 07.001.0065-B
30141 | Argamassa cim., areia traco 1:8,preparomanual | M3 | 297.1652 | 07.001.0070-B
30142 | Argamassa cim., po de pedra 1:3,preparomanual | M3 | 338.0868 | 07.001.0075-B
30143 | Argamassa cim., po de pedra 1:4,preparomanual | M3 | 314.4764 | 07.001.0080-B
30144 | Argamassa cim.,cal e areia 1:3:5,preparomanual | M3 | 418.7812 | 07.001.0085-B
30145 | Argamassa cim.,cal e areia,1:3:8,preparomanual | M3 | 384.8872 | 07.001.0090-B
30146 | Argamassa cim.branco,cal,po-marm.,preparo manual | M3 | 762.8282 | 07.001.0095-B
30147 | Argamassa cim.,saibro traco 1:2,preparomanual | M3 | 382.1167 | 07.001.0100-B
30148 | Argamassa cim.,saibro traco 1:4,preparomanual | M3 | 321.3782 | 07.001.0105-B
30149 | Argamassa cim.,saibro traco 1:6,preparomanual | M3 | 293.127 | 07.001.0110-B
30150 | Argamassa cim.,saibro traco 1:8,preparomanual | M3 | 277.9942 | 07.001.0115-B
30151 | Argamassa cim.,saibro,areia 1:2:2,preparo manual | M3 | 304.0142 | 07.001.0120-B
30152 | Argamassa cim.,saibro,areia 1:2:3,preparo manual | M3 | 324.8867 | 07.001.0125-B
30153 | Argamassa cim.,saibro,areia 1:3:3,preparo manual | M3 | 314.0967 | 07.001.0130-B
30154 | Argamassa cim.,saibro,areia 1:3:5,preparo manual | M3 | 318.3942 | 07.001.0135-B
30155 | Argamassa cim.,cal,saibro,areia,preparomanual | M3 | 345.0148 | 07.001.0140-B
30156 | Argamassa cim.e areola para emboco,no traco 1:2,preparo manual | M3 | 419.1782 | 07.001.0145-B
30157 | Argamassa cim.e areola para emboco,no traco 1:4,preparo manual | M3 | 346.3082 | 07.001.0150-B
30158 | Argamassa cim.e areola para emboco,no traco 1:6,preparo manual | M3 | 318.8282 | 07.001.0155-B
30159 | Argamassa de cimento,areia e vermiculitano traco 1:2:5,preparo manual | M3 | 528.2032 | 07.001.0160-B
30160 | Argamassa cim.,areia traco 1:1,preparomecanico | M3 | 350.9614 | 07.002.0010-B
30161 | Argamassa cim.,areia traco 1:1,5,preparomecanico | M3 | 324.4299 | 07.002.0015-B
30162 | Argamassa cim.,areia traco 1:2,preparomecanico | M3 | 301.8853 | 07.002.0020-B
30163 | Argamassa cim.,areia traco 1:3,preparomecanico | M3 | 268.4622 | 07.002.0025-B
30164 | Argamassa cim.,areia traco 1:4,preparomecanico | M3 | 254.8731 | 07.002.0030-B
30165 | Argamassa cim.,areia traco 1:5,preparomecanico | M3 | 244.091 | 07.002.0035-B
30166 | Argamassa cim.,areia traco 1:6,preparomecanico | M3 | 238.2151 | 07.002.0040-B
30167 | Argamassa cim.,areia traco 1:8,preparomecanico | M3 | 235.7909 | 07.002.0045-B
30168 | Argamassa cim.,po de pedra 1:3,preparomecanico | M3 | 241.8388 | 07.003.0010-B
30169 | Argamassa cim.,po de pedra 1:4,preparomecanico | M3 | 225.3323 | 07.003.0015-B
30170 | Argamassa cim.,cal e areia fina,traco1:3:5,preparo mecanico | M3 | 358.0527 | 07.005.0010-B
30171 | Argamassa cim.,cal e areia,1:3:8,preparomecanico | M3 | 345.4705 | 07.005.0015-B
30172 | Argamassa cim.branco,cal,po-marm.,preparo mecanico | M3 | 673.6841 | 07.005.0020-B
30173 | Argamassa cim.,cal hidr.areia,traco 1:1:10,para assentamento de alvenaria,preparo mecanico | M3 | 253.8961 | 07.005.0025-B
30174 | Argamassa cim.,cal hidr.areia-emboc.int.preparo mecanico | M3 | 281.4713 | 07.005.0030-B
30175 | Argamassa cim.,cal hidr.areia-emboc.ext.preparo mecanico | M3 | 231.4875 | 07.005.0035-B
30176 | Argamassa cim.,saibro traco 1:2,preparomecanico | M3 | 278.7648 | 07.006.0010-B
30177 | Argamassa cim.,saibro traco 1:4,preparomecanico | M3 | 232.2341 | 07.006.0015-B
30178 | Argamassa cim.,saibro traco 1:6,preparomecanico | M3 | 216.9906 | 07.006.0020-B
30179 | Argamassa cim.,saibro traco 1:8,preparomecanico | M3 | 216.6199 | 07.006.0025-B
30180 | Argamassa cim.,saibro,areia 1:2:2,preparo mecanico | M3 | 249.5701 | 07.007.0010-B
30181 | Argamassa cim.,saibro,areia 1:2:3,preparo mecanico | M3 | 242.8465 | 07.007.0015-B
30182 | Argamassa cim.,saibro,areia 1:3:3,preparo mecanico | M3 | 238.5146 | 07.007.0020-B
30183 | Argamassa cim.,saibro,areia 1:3:5,preparo mecanico | M3 | 239.6699 | 07.007.0025-B
30184 | Argamassa cim.,cal,saibro,areia,preparomecanico | M3 | 297.8484 | 07.008.0010-B
30185 | Argamassa cim.e areola para emboco,no traco 1:2,preparo mecanico | M3 | 315.8263 | 07.009.0010-B
30186 | Argamassa cim.e areola para emboco,no traco 1:4,preparo mecanico | M3 | 257.1641 | 07.009.0015-B
30187 | Argamassa cim.e areola para emboco,no traco 1:6,preparo mecanico | M3 | 243.2461 | 07.009.0020-B
30188 | Enchimento de areia p/ bomba | M3 | 118.525 | 07.030.0010-B
30189 | Injecao calda cim., prod. 2 sacos/h | SACO | 45.8526 | 07.050.0025-B
30190 | Injecao calda cim., prod. 1 saco/h | SACO | 74.3005 | 07.050.0030-B
30191 | Injecao calda cim., prod. 0,5 sacos/h | SACO | 131.1691 | 07.050.0035-B
30192 | Injecao arg. cim.e areia, prod. 1m3/h | M3 | 353.1698 | 07.100.0010-B
30193 | Injecao arg. cim.e areia prod. 0,75m3/h | M3 | 365.2992 | 07.100.0015-B
30194 | Injecao arg. cim.e areia, prod. 0,50m3/h | M3 | 393.9793 | 07.100.0020-B
30195 | Injecao arg. cim.e areia, prod. 0,25m3/h | M3 | 750.2593 | 07.100.0025-B
30196 | Injecao arg. cim.e areia 450 a 500kg/m3 | M3 | 387.8475 | 07.100.0040-B
30197 | Injecao trat. solo resina epoxica | KG | 39.7111 | 07.150.0010-B
30198 | Injecao resina epoxica colagem pecas | KG | 13.3205 | 07.150.0020-B
30199 | Injecao resina epoxica fissuras concr. | KG | 126.7492 | 07.160.0012-B
30200 | Injecao resina epoxica incl. mat. | KG | 54.3205 | 07.160.0020-B
30201 | Argamassa cim., areia traco 1:3 c/resina | M3 | 418.6002 | 07.170.0010-B
30202 | Base de brita graduada | M3 | 106.2895 | 08.001.0002-B
30203 | Plantio grama em placas | M2 | 10.8557 | 09.001.0001-B
30204 | Plantio grama em placas, excl. transp. | M2 | 10.3457 | 09.001.0003-B
30205 | Cravacao estaca madeira de reflorestamento,diametro 25cm,inclusive fornecimento | M | 110.2063 | 10.001.0004-B
30207 | Estaca raiz diam 4", carga 10t | M | 36.324 | 10.003.0005-B
30208 | Estaca franki diam. 400mm | M | 201.7238 | 10.005.0003-B
30209 | Estaca diam. 400mm, prof. 16m ate 23m | M | 205.082 | 10.005.0023-B
30210 | Bulbo alargamento p/estaca diam. 350mm | UN | 185.6573 | 10.005.0050-B
30211 | Escavacao tubul.1ª d=0,80,10m,ceu aberto | M | 205.1299 | 10.006.0020-B
30212 | Escavacao tubul.1ª d=1,00,10m,ceu aberto | M | 292.732 | 10.006.0030-B
30213 | Escavacao tubul.1ª d=1,25,10m,ceu aberto | M | 420.8523 | 10.006.0040-B
30214 | Escavacao tubul.1ª d=1,50,10m,ceu aberto | M | 638.8588 | 10.006.0050-B
30215 | Escavacao tubul.1ª d=1,00,10m,ar compr. | M | 3559.1675 | 10.007.0030-B
30216 | Escavacao tubul.1ª d=1,20,10m,ar compr. | M | 4144.4166 | 10.007.0040-B
30217 | Escavacao tubul.1ª d=1,40,10m,ar compr. | M | 4875.7846 | 10.007.0060-B
30218 | Escavacao tubul.1ª d=1,50,10m, ar compr. | M | 5217.0892 | 10.007.0070-B
30219 | Escavacao tubul.1ª d=1,60, 10m,ar compr. | M | 5558.3942 | 10.007.0080-B
30220 | Escavacao tubul.1ª d=1,80, 10m,ar compr. | M | 6192.2464 | 10.007.0090-B
30221 | Escavacao tubul.1ª d=2,00,10m, ar compr. | M | 6728.5825 | 10.007.0100-B
30222 | Escavacao tubul.1ª d=2,20,10m, ar compr. | M | 7216.1612 | 10.007.0110-B
30223 | Escavacao tubul.1ªcat., ate 10m | M3 | 934.5319 | 10.007.0200-B
30224 | Escavacao tubul.1ª d=1,40m, prof. 4,50m | M | 160.0701 | 10.008.0001-B
30225 | Escavacao tubul.1ª d=1,40m, prof. 7,50m | M | 246.3383 | 10.008.0002-B
30226 | Escavacao tubul.1ª d=1,50m, prof. 4,50m | M | 184.5515 | 10.008.0003-B
30227 | Escavacao tubul.1ª d=1,50m, prof. 7,50m | M | 282.3791 | 10.008.0004-B
30228 | Escavacao tubul.1ª d=1,60m, prof. 4,50m | M | 209.9744 | 10.008.0005-B
30229 | Escavacao tubul.1ª d=1,60m, prof. 7,50m | M | 321.5284 | 10.008.0006-B
30230 | Escavacao tubul.1ª d=1,80m, prof. 4,50m | M | 266.1559 | 10.008.0007-B
30231 | Escavacao tubul.1ª d=1,80m, prof. 7,50m | M | 406.99 | 10.008.0008-B
30232 | Escavacao tubul.1ª d=2,00m, prof. 4,50m | M | 328.3008 | 10.008.0009-B
30233 | Escavacao tubul.1ª d=2,00m, prof. 7,50m | M | 502.2278 | 10.008.0010-B
30234 | Escavacao base alargada, ate 4,50m | M3 | 104.9233 | 10.008.0050-B
30235 | Escavacao base alargada 4,50 a 7,50m | M3 | 203.4299 | 10.008.0051-B
30236 | Materiais p/fuste tubulao diam. 1,0m | M | 1340.8462 | 10.009.0015-B
30237 | Emenda perfil aco h, 6" | UN | 187.7479 | 10.010.0001-B
30238 | Emenda perfil aco i, 10" | UN | 204.2623 | 10.010.0003-B
30239 | Emenda perfil aco i, 12" | UN | 407.297 | 10.010.0004-B
30240 | Emenda perfil aco i, 15" | UN | 465.217 | 10.010.0005-B
30241 | Placa de aco 1/2", perfil simples 10" | UN | 76.2001 | 10.011.0006-B
30242 | Placa de aco 1/2", perfil duplo 10" | UN | 129.5401 | 10.011.0009-B
30243 | Arrasamento tub. conc. entre 1,00 e 1,20 | UN | 431.9491 | 10.012.0055-B
30244 | Cravacao perfil aco i, 15" a 20",inclusive corte ao macarico,exclusive fornecimento | M | 86.5766 | 10.017.0008-B
30245 | Concreto fck 10mpa | M3 | 196.0301 | 11.001.0001-B
30246 | Concreto fck 15mpa | M3 | 209.7567 | 11.001.0005-B
30247 | Concreto fck 20mpa | M3 | 224.8579 | 11.001.0006-B
30248 | Concreto fck 25mpa | M3 | 237.2438 | 11.001.0007-B
30249 | Concreto fck 30mpa | M3 | 255.4245 | 11.001.0008-B
30250 | Concreto dosado racionalmente,fck 40mpa | M3 | 262.2797 | 11.001.0013-B
30251 | Concreto p/camadas prep. c/180kg de cim. | M3 | 170.1506 | 11.001.0020-B
30252 | Preparo concr. beton. 600l; 7,0m3/h | M3 | 39.0681 | 11.002.0011-B
30253 | Preparo concr. beton. 600l; 3,5 m3/h | M3 | 48.5954 | 11.002.0012-B
30254 | Preparo concr. beton. 320l; 2,0m3/h | M3 | 62.4999 | 11.002.0013-B
30255 | Preparo concr. beton. 320l; 1,5m3/h | M3 | 74.9711 | 11.002.0014-B
30256 | Preparo concr. beton. 320l; 1,00m3/h | M3 | 86.2512 | 11.002.0015-B
30257 | Preparo concr. usina 8,0m3/h | M3 | 27.3604 | 11.002.0017-B
30258 | Lancamento conc.c/arm.7,0m3/h,horiz/vert | M3 | 72.5911 | 11.002.0021-B
30259 | Lancamento conc.c/arm.3,5m3/h,horiz/vert | M3 | 75.5064 | 11.002.0022-B
30260 | Lancamento conc.c/arm.2,0m3/h,horiz/vert | M3 | 90.0733 | 11.002.0023-B
30261 | Lancamento conc.c/arm.1,5m3/h,horiz/vert | M3 | 99.4496 | 11.002.0024-B
30262 | Lancamento conc.c/arm.1,0m3/h,horiz/vert | M3 | 133.4961 | 11.002.0025-B
30263 | Lancamento conc.s/arm.7,0m3/h,horiz/vert | M3 | 63.5399 | 11.002.0027-B
30264 | Lancamento conc.s/arm.3,5m3/h/horiz/vert | M3 | 73.9626 | 11.002.0028-B
30265 | Lancamento conc.s/arm.2,0m3/h/horiz/vert | M3 | 81.0703 | 11.002.0029-B
30266 | Lancamento conc.s/arm.3,5m3/h/horiz/vert | M3 | 90.3148 | 11.002.0030-B
30267 | Lancamento conc.s/arm.1,0m3/h/horiz/vert | M3 | 120.5331 | 11.002.0031-B
30268 | Lancamento conc.s/arm.7,0m3/h, horiz. | M3 | 56.2651 | 11.002.0033-B
30269 | Lancamento conc.s/arm.3,5m3/h, horiz. | M3 | 56.5949 | 11.002.0034-B
30270 | Lancamento conc.s/arm.2,0m3/h, horiz. | M3 | 57.103 | 11.002.0035-B
30271 | Lancamento conc.s/arm.1,5m3/h, horiz. | M3 | 59.193 | 11.002.0036-B
30272 | Lancamento conc.s/arm.1,0m3/h,horiz/vert | M3 | 68.2769 | 11.002.0037-B
30273 | Adicional p/ 11.002.021 | M3 | 5.3129 | 11.002.0039-B
30274 | Adicional p/ 11.002.021 e 11.002.031 | M3 | 2.9211 | 11.002.0040-B
30275 | Lancamento conc.c/arm. 2,0m3/h, horiz. | M3 | 65.6683 | 11.002.0043-B
30276 | Concreto fck 10mpa incl. mat.,prep.,lanc | M3 | 348.6033 | 11.003.0001-B
30277 | Concreto p/pecas armadas fck 20mpa | M3 | 377.4311 | 11.003.0003-B
30278 | Concreto p/pecas armadas fck 25mpa | UN | 389.817 | 11.003.0005-B
30279 | Concreto ciclopico c/ concr. fck 10mpa | M3 | 314.0309 | 11.003.0014-B
30280 | Formas madeira, pinus, 20 vezes | M2 | 24.331 | 11.004.0001-B
30281 | Formas madeira param. planos, 2 vezes | M2 | 45.88 | 11.004.0020-B
30282 | Formas madeira param. planos, 2 vezes | M2 | 50.8478 | 11.004.0021-B
30283 | Formas madeira param. planos; 1,4 vezes | M2 | 57.4069 | 11.004.0022-B
30284 | Formas madeira, param. planos, 3 vezes | M2 | 66.0407 | 11.004.0023-B
30285 | Formas madeira, param. curvos; 1,4 vezes | M2 | 84.5081 | 11.004.0024-B
30286 | Formas madeira, param. curvos 2 vezes | M2 | 76.449 | 11.004.0025-B
30287 | Escoramento viadutos,pontes aproveit.30% | M3 | 41.5102 | 11.004.0030-B
30288 | Escoramento formas ate 3,30m | M3 | 7.9551 | 11.004.0035-B
30289 | Escoramento formas de 4 a 5m | M3 | 15.5528 | 11.004.0038-B
30290 | Escoramento vigas isoladas ate 5m | M2 | 62.7154 | 11.004.0053-B
30291 | Escoramento param.vert. 5m,aproveit. 30% | M2 | 32.8244 | 11.004.0069-B
30292 | Escoramento param.vert. 5m, aproveit. 2v | M2 | 29.6706 | 11.004.0070-B
30293 | Escoramento formas, alt. 5 a 8m | M2 | 50.9716 | 11.004.0072-B
30294 | Escoramento param.vert. 8m, aproveit. 2v | M2 | 46.2509 | 11.004.0073-B
30295 | Escoramento param.vert. 12m,aproveit. 2v | M2 | 53.302 | 11.004.0076-B
30296 | Formas chapas resinada e plastif. 3vezes | M2 | 61.5921 | 11.005.0001-B
30297 | Formas chapas resinada e plastif., 1 vez | M2 | 84.6289 | 11.005.0002-B
30298 | Formas chapas plastif., 20mm, 1 vez | M2 | 136.7946 | 11.005.0005-B
30299 | Formas chapas madeira plast.20mm,2 vezes | M2 | 109.2626 | 11.005.0006-B
30300 | Barra aco ca-25 diam. igual a 5mm | KG | 4.4347 | 11.008.0001-B
30301 | Barra aco ca-25 diam. maior/igual 10mm | KG | 3.9247 | 11.008.0004-B
30302 | Barra aco ca-50,diam.de 8 a 12,5mm | KG | 3.7664 | 11.009.0014-B
30303 | Barra aco ca-50b diam. acima de 12,5mm | KG | 3.1772 | 11.009.0015-B
30305 | Preparo/coloc. 12 cordoalhas de 12,5mm | KG | 3.8878 | 11.011.0017-B
30306 | Corte aco ca-25 diam. igual a 6,3mm | KG | 3.6881 | 11.011.0023-B
30307 | Corte aco ca-25 diam. entre 6,3mm a 8mm | KG | 3.0735 | 11.011.0024-B
30308 | Corte aco ca-25 diam. maior/igual 10mm | KG | 2.4587 | 11.011.0025-B
30309 | Corte aco ca-50b diam.entre 8mm a 12,5mm | KG | 3.2271 | 11.011.0030-B
30310 | Corte aco ca-50 b,diam. acima 12,5mm | KG | 2.7661 | 11.011.0031-B
30311 | Cone de ancoragem p/12 cordoalhas 12,5mm | UN | 1320.7798 | 11.012.0025-B
30312 | Vergas concr. armado p/ alven. | M3 | 1383.5877 | 11.013.0003-B
30313 | Concreto armado fck 15mpa | M3 | 1832.0687 | 11.013.0070-B
30314 | Estrutura met. p/ passarelas/viadutos | T | 15395.4191 | 11.016.0002-B
30315 | Reconstituicao estrut. met. | KG | 11.3413 | 11.016.0505-B
30316 | Tirante aco ca-50,diam.25mm; forn. | M | 55.2386 | 11.020.0007-B
30317 | Tirante aco ca50b, diam. 32mm, forn. | M | 93.826 | 11.020.0011-B
30318 | Forma interna em tubo pvc,diam.ext. 25cm | M | 30.8043 | 11.021.0010-B
30319 | Concreto projetado 355kg/m3 | M3 | 1016.4689 | 11.024.0001-B
30320 | Concreto projetado aditivado c/ latex | M3 | 1380.9985 | 11.024.0010-B
30321 | Forma met. p/ concr., 25 vezes | M2 | 11.1044 | 11.035.0001-B
30322 | Forma met. p/ concr., 50 vezes | M2 | 9.7828 | 11.035.0002-B
30323 | Aparelho de apoio de neoprene 1,4kg/dm3 | UN | 64.0318 | 11.036.0001-B
30324 | Aparelho de apoio de neoprene fretado | UN | 84.0318 | 11.036.0002-B
30325 | Tirante aco 12 fios 12,5mm; forn. | M | 92.1052 | 11.043.0014-B
30326 | Tirante 10 cord. 12,5mm, forn. | M | 138.4059 | 11.043.0019-B
30327 | Tirante 10 cord.,12 fios aco 8mm, forn. | M | 138.1458 | 11.043.0024-B
30328 | Tirante 10 cord. 12,5mm; forn. ancoragem | M | 195.5834 | 11.043.0029-B
30329 | Tirante aco, carga ate 34t, forn. | M | 206.5443 | 11.047.0010-B
30330 | Tirante aco, carga ate 34t,inst. | UN | 1462.8142 | 11.047.0011-B
30331 | Concreto importado de usina,dosado racionalmente para resistencia a compressaode 10mpa | M3 | 304.966 | 11.048.0010-B
30332 | Concreto importado de usina,dosado racionalmente para resistencia a compressaode 15mpa | M3 | 334.2419 | 11.048.0015-B
30333 | Concreto importado de usina,dosado racionalmente para resistencia a compressaode 20mpa | M3 | 344.5033 | 11.048.0020-B
30334 | Concreto importado de usina,dosado racionalmente para resistencia a compressaode 25mpa | M3 | 365.0262 | 11.048.0025-B
30335 | Concreto importado de usina,dosado racionalmente para resistencia a compressaode 30mpa | M3 | 373.6766 | 11.048.0030-B
30336 | Concreto importado de usina,dosado racionalmente para resistencia a compressaode 35mpa | M3 | 375.4415 | 11.048.0035-B
30337 | Concreto importado de usina,dosado racionalmente para resistencia a compressaode 40mpa | M3 | 385.5491 | 11.048.0040-B
30338 | Aluguel de escor. tubular | M3XMES | 8.25 | 11.050.0001-B
30339 | Montagem/desmont. escor. tubul. | M3 | 15.876 | 11.055.0001-B
30340 | Alvenaria tij. macico 7x10x20cm | M2 | 97.6286 | 12.002.0035-B
30341 | Alvenaria p/ cx.enterrada, 0,80m | M2 | 105.0428 | 12.002.0060-B
30342 | Alvenaria p/ cx.enterrada, 0;80m (1vez) | M2 | 205.8565 | 12.002.0065-B
30343 | Alvenaria p/ cx.enterrada 0,80m a 1,60m | M2 | 226.9039 | 12.002.0070-B
30344 | Alvenaria tij. furado 10x20x20cm | M2 | 43.7986 | 12.003.0075-B
30345 | Alvenaria bl.concr. ate 3,00m de alt. | M2 | 71.5465 | 12.005.0085-B
30346 | Alvenaria bl.concr. de 3,00 a 4,50m alt. | M2 | 86.9141 | 12.005.0095-B
30347 | Alvenaria cxs.enterradas 0,80m, bl.concr | M2 | 56.6467 | 12.005.0130-B
30348 | Alvenaria cxs.enterradas 1,60m, bl.concr | M2 | 90.4669 | 12.005.0135-B
30349 | Alvenaria cxs.enterradas 3,00m;bl.concr. | M2 | 96.6139 | 12.005.0140-B
30350 | Chapisco superf. concr./alven.,com argamassa de cimento e areia no traco 1:3 | M2 | 4.4158 | 13.001.0010-B
30351 | Emboco arg. cim. e areia traco 1:2 | M2 | 21.8418 | 13.001.0020-B
30352 | Emboco arg. cim. e areia traco 1:3 | M2 | 21.2736 | 13.001.0025-B
30353 | Emboco arg. cim. e areia traco 1:4 | M2 | 21.0426 | 13.001.0030-B
30354 | Revestimento ext. 1:2 esp. 3cm | M2 | 28.0795 | 13.001.0050-B
30355 | Revestimento ext. 1:4 esp. 3cm | M2 | 25.9677 | 13.001.0055-B
30356 | Revestimento ext. 1:6 esp. 3cm | M2 | 25.4666 | 13.001.0060-B
30357 | Revestimento ext. 1:2:2 esp. 3,5cm | M2 | 26.6926 | 13.002.0010-B
30358 | Revestimento ext. arg. 1:3:3 esp. 2,5cm | M2 | 23.8652 | 13.002.0011-B
30359 | Revestimento ext. 1:3:3 esp. 3,5cm | M2 | 26.2503 | 13.002.0015-B
30360 | Forro falso de gesso, placas 60x60cm | M2 | 55 | 13.180.0015-B
30361 | Revestimento chapa lamin. esp. 1mm | M2 | 83.008 | 13.200.0015-B
30362 | Piso cimentado esp. 1,5cm | M2 | 28.2275 | 13.301.0080-B
30363 | Contrapiso, cim. e areia 1:4, esp. 2,5cm | M2 | 21.7394 | 13.301.0120-B
30364 | Contrapiso, cim. e areia 1:4, esp. 3cm | M2 | 24.5504 | 13.301.0125-B
30365 | Contrapiso, cim. e areia 1:4, esp. 3,5cm | M2 | 27.3616 | 13.301.0130-B
30366 | Piso de tacos de ipe 7x21cm | M2 | 125.8302 | 13.398.0010-B
30367 | Guarda-corpo metalico com 1,00m de altura,em modulos de 1,88m,com montantes em chapa de aco usi-sac 350 | M | 504.5331 | 14.002.0207-B
30368 | Porta painel venez.,cedro/canela 3cm esp | M2 | 652.9258 | 14.006.0422-B
30369 | Caixa de alven. dim. 0,20x0,20x,030m | UN | 161.7786 | 15.001.0020-B
30370 | Coluna fº galv. diam. 1.1/4" | M | 62.8931 | 15.003.0025-B
30371 | Coluna fº galv. diam. 1.1/2" | M | 70.4586 | 15.003.0026-B
30372 | Coluna fº galv. diam. 2" | M | 96.0054 | 15.003.0027-B
30373 | Suporte 2 chumb. p/fix. tubul. 2" | UN | 28.7078 | 15.003.0354-B
30374 | Suporte 2 chumb. p/fix.tubul. 2.1/2"e 3" | UN | 34.7733 | 15.003.0356-B
30375 | Suporte 2 chumb. p/fix. tubul. 4" e 6" | UN | 47.0032 | 15.003.0358-B
30376 | Instalacao/assent.pia c/ 1 cuba, pvc | UN | 193.164 | 15.004.0060-B
30377 | Instalacao/assent.vaso ind. pav.elev.pvc | UN | 286.8529 | 15.004.0102-B
30378 | Ralo sif. pav. elev., pvc, saida 75mm | UN | 184.5392 | 15.004.0175-B
30379 | Instalacao/assent.pia c/ 1 cuba, cobre | UN | 229.7721 | 15.005.0040-B
30380 | Corte/abert. 2roscas,tarracha man. 1/2" | UN | 3.8418 | 15.045.0065-B
30381 | Corte/abert. 2roscas,tarracha man. 3/4" | UN | 4.6102 | 15.045.0066-B
30382 | Corte/abert. 2roscas,tarracha man. 1" | UN | 5.6859 | 15.045.0067-B
30383 | Corte/abert. 2roscas,tarracha man.1.1/4" | UN | 6.7616 | 15.045.0068-B
30384 | Corte/abert. 2roscas,tarracha man.1.1/2" | UN | 7.6837 | 15.045.0069-B
30385 | Corte/abert. 2roscas,tarracha man. 2" | UN | 12.294 | 15.045.0070-B
30386 | Corte/abert. 2roscas,tarracha man.2.1/2" | UN | 15.3676 | 15.045.0071-B
30387 | Corte/abert. 2roscas,tarracha man. 3" | UN | 23.0513 | 15.045.0072-B
30388 | Corte/abert. 2roscas,tarracha man. 4" | UN | 30.7352 | 15.045.0073-B
30389 | Ramal pred.agua 1/2" - cavalete | UN | 75.0983 | 15.066.0001-B
30390 | Ramal pred.agua 3/4" - cavalete | UN | 111.8757 | 15.066.0002-B
30391 | Ramal pred.agua 1" - cavalete | UN | 148.4916 | 15.066.0003-B
30392 | Ramal pred.agua 1/2"distrib. pvc 50mm | UN | 48.1396 | 15.066.0031-B
30393 | Ramal pred.agua 1/2"distrib. pvc 75mm | UN | 50.168 | 15.066.0032-B
30394 | Ramal pred.agua 1/2"distrib. ff 75mm | UN | 184.7787 | 15.066.0033-B
30395 | Ramal pred.agua 1/2"distrib.ff/pvc 100mm | UN | 189.5787 | 15.066.0034-B
30396 | Ramal pred.agua 3/4"distrib. pvc 50mm | UN | 78.2768 | 15.066.0041-B
30397 | Ramal pred.agua 3/4"distrib. pvc 75mm | UN | 80.3052 | 15.066.0042-B
30398 | Ramal pred.agua 3/4"distrib. ff 75mm | UN | 250.5725 | 15.066.0043-B
30399 | Ramal pred.agua 3/4"distrib. ff/pvc100mm | UN | 255.3725 | 15.066.0044-B
30400 | Ramal pred.agua 1", distrib. pvc 50mm | UN | 465.6098 | 15.066.0051-B
30401 | Ramal pred.agua 1"distrib. ff/pvc 75mm | UN | 465.8098 | 15.066.0052-B
30402 | Ramal pred.agua 1"distrib. ff/pvc 100mm | UN | 470.6098 | 15.066.0053-B
30403 | Ligacao aguas pluviais ou domiciliares | UN | 405.3465 | 15.071.0012-B
30404 | Pintura int.ext.sobre ferro,c/tinta abase de resina clorada | M2 | 25.349 | 17.013.0095-B
30405 | Pintura int./ext., tinta oleo s/madeira | M2 | 6.2278 | 17.017.0120-B
30406 | Pintura int./ext., tinta oleo s/ferro | M2 | 14.9117 | 17.017.0300-B
30407 | Envernizamento de madeira | M2 | 58.3911 | 17.020.0030-B
30408 | Pintura c/emulsao oleosa | M2 | 2.522 | 17.025.0040-B
30409 | Poste concr.,circ.,7m,carga 300kg |  | 748.6688 | 18.045.0017-B
30411 | Caminhao carroc. fixa, 3,5t (cp) | H | 97.6947 | 19.004.0001-C
30412 | Caminhao carroc. fixa, 3,5t (cf) | H | 42.039 | 19.004.0001-D
30413 | Caminhao carroc. fixa, 3,5t (ci) | H | 34.7845 | 19.004.0001-E
30414 | Caminhao carroc. fixa, 7,5t (cp) | H | 118.1396 | 19.004.0004-C
30415 | Caminhao carroc. fixa, 7,5t (cf) | H | 48.8673 | 19.004.0004-D
30416 | Caminhao carroc. fixa 7,5t (ci) | H | 39.9046 | 19.004.0004-E
30417 | Caminhao carroc. fixa, truc. 12t (cp) | H | 145.7246 | 19.004.0006-C
30418 | Caminhao carroc. fixa truc. 12t (cf) | H | 52.5583 | 19.004.0006-D
30419 | Caminhao carroc. fixa truc. 12t (ci) | H | 41.4565 | 19.004.0006-E
30420 | Caminhao bascul. no toco, 4m3 (cp) | H | 103.9442 | 19.004.0010-C
30421 | Caminhao bascul. no toco, 4m3 (cf) | H | 44.5545 | 19.004.0010-D
30422 | Caminhao bascul. no toco, 4m3 (ci) | H | 36.3262 | 19.004.0010-E
30423 | Caminhao bascul. no toco, 5m3 (cp) | H | 127.4456 | 19.004.0012-C
30424 | Caminhao bascul. no toco, 5m3 (cf) | H | 53.6824 | 19.004.0012-D
30425 | Caminhao bascul. no toco, 5m3 (ci) | H | 43.3479 | 19.004.0012-E
30426 | Caminhao bascul. no toco, 7m3 (cp) | H | 135.1508 | 19.004.0013-C
30427 | Caminhao bascul. no toco, 7m3 (cf) | H | 54.645 | 19.004.0013-D
30428 | Caminhao bascul. no toco, 7m3 (ci) | H | 43.5485 | 19.004.0013-E
30429 | Caminhao bascul. no toco 8 a 10m3 (cp) | H | 153.0873 | 19.004.0014-C
30430 | Caminhao bascul. no toco 8 a 1om3 (cf) | H | 57.6893 | 19.004.0014-D
30431 | Caminhao bascul. no toco, 8 a 10m3 (ci) | H | 45.181 | 19.004.0014-E
30432 | Caminhao bascul. pesado 11m3 (cp) | H | 324.4555 | 19.004.0015-C
30433 | Caminhao bascul. pesado 11m3 (cf) | H | 132.4456 | 19.004.0015-D
30434 | Caminhao bascul. pesado 11m3 (ci) | H | 107.2602 | 19.004.0015-E
30435 | Caminhao bascul. medio/pesado 12m3 (cp) | H | 154.7391 | 19.004.0016-C
30436 | Caminhao bascul. medio/pesado 12m3 (cf) | H | 63.0032 | 19.004.0016-D
30437 | Caminhao bascul. medio/pesado 12m3 (ci) | H | 50.3777 | 19.004.0016-E
30438 | Caminhao tanque 6000l (cp) | H | 125.9719 | 19.004.0020-C
30439 | Caminhao tanque 6000l (cf) | H | 52.9405 | 19.004.0020-D
30440 | Caminhao tanque 6000l (ci) | H | 42.7545 | 19.004.0020-E
30441 | Caminhao tanque 10000l (cp) | H | 128.17 | 19.004.0021-C
30442 | Caminhao tanque 10000l (cf) | H | 54.4553 | 19.004.0021-D
30443 | Caminhao tanque 10000l (ci) | H | 44.0485 | 19.004.0021-E
30444 | Caminhao tanque 15000l (cp) | H | 139.488 | 19.004.0022-C
30445 | Caminhao tanque 15000l (cf) | H | 54.6901 | 19.004.0022-D
30446 | Caminhao tanque 15000l (ci) | H | 44.2491 | 19.004.0022-E
30447 | Caminhao tanque 20000l (cp) | H | 174.3885 | 19.004.0023-C
30448 | Caminhao tanque 20000l (cf) | H | 58.5896 | 19.004.0023-D
30449 | Caminhao tanque 20000l (ci) | H | 44.5699 | 19.004.0023-E
30450 | Caminhao tanque 30000l (cp) | H | 234.3522 | 19.004.0024-C
30451 | Caminhao tanque 30000l (cf) | H | 65.8686 | 19.004.0024-D
30452 | Caminhao tanque 30000l (ci) | H | 56.8888 | 19.004.0024-E
30453 | Caminhao beton., 5m3 (cp) | H | 177.1503 | 19.004.0025-C
30454 | Caminhao beton., 5m3 (cf) | H | 72.2696 | 19.004.0025-D
30455 | Caminhao beton., 5m3 (ci) | H | 58.287 | 19.004.0025-E
30456 | Caminhao beton., 7m3 (cp) | H | 185.0148 | 19.004.0026-C
30457 | Caminhao beton., 7m3 (cf) | H | 73.749 | 19.004.0026-D
30458 | Caminhao beton., 7m3 (ci) | H | 58.6238 | 19.004.0026-E
30459 | Carreta p/ transp. pesado 60/80t (cp) | H | 283.915 | 19.004.0030-C
30460 | Carreta p/ transp. pesado 60/80t (cf) | H | 104.7288 | 19.004.0030-D
30461 | Carreta p/ transp. pesado 60/80t (ci) | H | 81.4796 | 19.004.0030-E
30462 | Carreta p/ transp. pesado 30t (cp) | H | 216.7411 | 19.004.0031-C
30463 | Carreta p/ transp. pesado 30t (cf) | H | 80.3731 | 19.004.0031-D
30464 | Carreta p/ transp. pesado 30t (ci) | H | 61.9426 | 19.004.0031-E
30465 | Microonibus,capacidade minima 15 lugares,motor diesel,inclusive motorista (cp) |  | 73.2097 | 19.004.0035-C
30466 | Microonibus,capacidade minima 15 lugares,motor diesel,inclusive motorista (cf) |  | 37.7292 | 19.004.0035-D
30467 | Microonibus,capacidade minima 15 lugares,motor diesel,inclusive motorista (ci) |  | 33.2906 | 19.004.0035-E
30468 | Veiculo de passeio,5 passageiros,4 portas,exclusive motorista-cp | H | 46.1187 | 19.004.0037-C
30469 | Veiculo de passeio,5 passageiros,4 portas,exclusive motorista-cf | H | 10.523 | 19.004.0037-D
30470 | Veiculo de passeio,5 passageiros,4 portas,exclusive motorista-ci | H | 6.3826 | 19.004.0037-E
30471 | Veiculo de passeio,5 passageiros,4 portas,inclusive motorista-cp | H | 63.4187 | 19.004.0040-C
30472 | Veiculo de passeio,5 passageiros,4 portas,inclusive motorista-cf | H | 27.823 | 19.004.0040-D
30473 | Veiculo de passeio,5 passageiros,4 portas,inclusive motorista-ci | H | 23.6826 | 19.004.0040-E
30480 | Veiculo de passeio,5 passageiros,motorbi-combustivel de 1,0l,inclusive motorista (cp) | H | 53.4335 | 19.004.0044-C
30481 | Veiculo de passeio,5 passageiros,motorbi-combustivel de 1,0l,inclusive motorista (cf) | H | 24.7319 | 19.004.0044-D
30482 | Veiculo de passeio,5 passageiros,motorbi-combustivel de 1,0l,inclusive motorista (ci) | H | 21.5334 | 19.004.0044-E
30483 | Veiculo gasolina 2 portas 1.0 s/mot.(cp) | H | 36.1335 | 19.004.0045-C
30484 | Veiculo gasolina 2 portas 1.0 s/mot.(cf) | L | 7.4319 | 19.004.0045-D
30485 | Veiculo gasolina 2 portas 1.0 s/mot.(ci) | H | 4.2334 | 19.004.0045-E
30486 | Camioneta tipo pick-up,com cabine simples e cacamba,tipo leve,motor bicombustivel de 1,6 litros,inclusive motorista (cp) | H | 68.4585 | 19.004.0046-C
30487 | Camioneta tipo pick-up,com cabine simples e cacamba,tipo leve,motor bicombustivel de 1,6 litros,inclusive motorista (cf) | H | 27.9624 | 19.004.0046-D
30488 | Camioneta tipo pick-up,com cabine simples e cacamba,tipo leve,motor bicombustivel de 1,6 litros,inclusive motorista (ci) | H | 23.7043 | 19.004.0046-E
30489 | Camionete pick-up c/escada extensao (cp) |  | 70.5585 | 19.004.0047-C
30490 | Camionete pick-up c/escada extensao (cf) |  | 29.3424 | 19.004.0047-D
30491 | Camionete pick-up c/escada extensao (ci) |  | 24.9043 | 19.004.0047-E
30492 | Camioneta tipo pick-up,cabine dupla,motogasolina,inclusive motorista (cp) | H | 95.5214 | 19.004.0048-C
30493 | Camioneta tipo pick-up,cabine dupla,motor gasolina,inclusive motorista (cf) | H | 36.7751 | 19.004.0048-D
30494 | Camioneta tipo pick-up,cabine dupla,motor gasolina,inclusive motorista (ci) | H | 29.878 | 19.004.0048-E
30495 | Camioneta tipo pick-up,canine dupla,motor diesel,inclusive motorista (cp) | H | 90.3032 | 19.004.0049-C
30496 | Camoineta tipo pick-up,cabine dupla,motor diesel,inclusive motorista (cf) | H | 42.5064 | 19.004.0049-D
30497 | Camioneta tipo pick-up,cabine dupla,motor diesel,inclusive motorista (ci) | H | 36.3236 | 19.004.0049-E
30498 | Motocicleta,125 cilindradas x/e,exclusive motorista (cp) | H | 4.8257 | 19.004.0050-C
30499 | Motocicleta,125 cilindradas x/e,exclusive motorista (ci) | H | 0.44 | 19.004.0050-E
30500 | Guindaste s/rodas, diesel, 45cv, 6t (cp) | H | 222.678 | 19.004.0051-C
30501 | Guindaste s/rodas, diesel, 45cv, 6t (cf) | H | 139.8771 | 19.004.0051-D
30502 | Guindaste s/rodas, diesel, 45cv, 6t (ci) | H | 122.3002 | 19.004.0051-E
30503 | Guindaste sobre rodas,capacidade de 15t,inclusive operador e auxiliar (cp) | H | 348.8554 | 19.004.0054-C
30504 | Guindaste sobre rodas,capacidade de 15t,inclusive operador e auxiliar (cf) | H | 208.0343 | 19.004.0054-D
30505 | Guindaste sobre rodas,capacidade de 15t,inclusive operador e auxiliar (ci) | H | 181.1204 | 19.004.0054-E
30506 | Guindaste articulado sobre caminhao diesel,potencia maxima 231cv (cp) | H | 188.9239 | 19.004.0056-C
30507 | Guindaste articulado sobre caminhao diesel,potencia maxima 231cv (cf) | H | 80.2567 | 19.004.0056-D
30508 | Guindaste articulado sobre caminhao diesel,potencia maxima 231cv (ci) | H | 67.2228 | 19.004.0056-E
30509 | Guindaste tipo grua,capacidade carga1200kg (cp) | H | 103.0681 | 19.004.0057-C
30510 | Guindaste tipo grua,capacidade carga1200kg (cf) | H | 65.5525 | 19.004.0057-D
30511 | Guindaste tipo grua,capacidade carga1200kg (ci) | H | 57.0301 | 19.004.0057-E
30512 | Guincho engrenagem, 1500kg, 10cv (cp) | H | 6.0052 | 19.004.0061-C
30513 | Guincho engrenagem, 1500kg, 10cv (cf) | H | 1.8622 | 19.004.0061-D
30514 | Guincho engrenagem, 1500kg, 10cv (ci) | H | 1.107 | 19.004.0061-E
30515 | Elevador p/ transp. concr.,alt. 10m (cp) | H | 6.9858 | 19.004.0065-C
30518 | Esteira transp. 50cmx10m, motor 2hp (cp) | H | 22.563 | 19.004.0070-C
30519 | Esteira transp. 50cmx10m, motor 2hp (cf) | H | 13.6414 | 19.004.0070-D
30520 | Esteira transp. 50cmx10m, motor 2hp (ci) | H | 11.4511 | 19.004.0070-E
30521 | Portico movel,c/motor eletrico,capacidade 10t,vao livre 20m (cp) | H | 38.088 | 19.004.0075-C
30522 | Portico movel,c/motor eletrico,capacidade 10t,vao livre 20m (ci) | H | 19.3 | 19.004.0075-E
30523 | Guindauto 3,5t, alcance 5,90m (cp) | H | 34.0693 | 19.004.0080-C
30524 | Guindauto 3,5t, alcance 5,90m (ci) | H | 30.3955 | 19.004.0080-E
30525 | Guindauto 4,1t, alcance 9,50m (cp) | H | 37.026 | 19.004.0081-C
30526 | Guindauto 4,1t, alcance 9,50m (ci) | H | 32.1046 | 19.004.0081-E
30527 | Guindauto com capacidade maxima de cargaem torno de 10,5t (cp) | H | 41.2109 | 19.004.0085-C
30528 | Guindauto com capacidade maxima de cargaem torno de 10,5t (ci). | H | 34.6844 | 19.004.0085-E
30529 | Guindauto com capacidade maxima de cargaem torno de 15,5t (cp) | H | 48.118 | 19.004.0087-C
30530 | Guindauto com capacidade maxima de cargaem torno de 15,5t (ci). | H | 38.758 | 19.004.0087-E
30531 | Empilhadeira capac. 2,5t (cp) | H | 64.0649 | 19.004.0090-C
30532 | Empilhadeira capac. 2,5t (cf) | H | 30.6633 | 19.004.0090-D
30533 | Empilhadeira capac. 2,5t (ci) | H | 26.7372 | 19.004.0090-E
30534 | Empilhadeira capac. 3t (cp) | H | 65.8631 | 19.004.0092-C
30535 | Empilhadeira capac. 3t (cf) | H | 31.845 | 19.004.0092-D
30536 | Empilhadeira capac. 3t (ci) | H | 27.7647 | 19.004.0092-E
30537 | Empilhadeira capac. 4t (cp) | H | 84.5954 | 19.004.0094-C
30538 | Empilhadeira capac. 4t (cf) | H | 42.0524 | 19.004.0094-D
30539 | Empilhadeira capac. 4t (ci) | H | 36.1472 | 19.004.0094-E
30540 | Empilhadeira capac. 5t (cp) | H | 90.5594 | 19.004.0096-C
30541 | Empilhadeira capac. 5t (cf) | H | 46.8699 | 19.004.0096-D
30542 | Empilhadeira capac. 5t (ci) | H | 40.4749 | 19.004.0096-E
30543 | Empilhadeira capac. 7t (cp) | H | 107.5372 | 19.004.0098-C
30544 | Empilhadeira capac. 7t (cf) | H | 58.0268 | 19.004.0098-D
30545 | Empilhadeira capac. 7t (ci) | UN | 50.1765 | 19.004.0098-E
30546 | Plataforma pantografica (cp) | H | 17.507 | 19.004.0100-C
30547 | Plataforma pantografica (ci) | H | 10.674 | 19.004.0100-E
30548 | Maquina fresadora frio motor 105 kw (cp) | H | 383.0011 | 19.005.0006-C
30549 | Maquina fresadora frio motor 105 kw (cf) | H | 184.0846 | 19.005.0006-D
30550 | Maquina fresadora frio motor 105 kw (ci) | H | 170.8529 | 19.005.0006-E
30551 | Dumper motor diesel 18hp carga 1000l(cp) | H | 32.8301 | 19.005.0007-C
30552 | Dumper motor diesel 18hp carga 1000l(cf) | H | 24.0979 | 19.005.0007-D
30553 | Dumper motor diesel 18hp carga 1000l(ci) | H | 22.8888 | 19.005.0007-E
30554 | Escavadeira hidraulica,motor diesel 111cv,capacidade 0,78m3 (cp) | H | 151.1026 | 19.005.0008-C
30555 | Escavadeira hidraulica,motor diesel 111cv,capacidade 0,78m3 (cf) | H | 65.9745 | 19.005.0008-D
30556 | Escavadeira hidraulica,motor diesel 111cv,capacidade 0,78m3 (ci) | H | 51.9956 | 19.005.0008-E
30557 | Escavadeira hidraulica,motor diesel em torno de 172hp (cp). | H | 179.6326 | 19.005.0010-C
30558 | Escavadeira hidraulica,motor diesel em torno de 172hp (cf). | H | 74.583 | 19.005.0010-D
30559 | Escavadeira hidraulica,motor diesel em torno de 172hp (ci). | H | 57.6107 | 19.005.0010-E
30560 | Motoniveladora, diesel 125cv (cp) | H | 188.9128 | 19.005.0012-C
30561 | Motoniveladora, diesel 125cv (cf) | H | 81.7342 | 19.005.0012-D
30562 | Motoniveladora, diesel 125cv (ci) | H | 65.5844 | 19.005.0012-E
30563 | Carregadeira de rodas,potencia maxima novolante 287hp,diesel (cp) | H | 402.258 | 19.005.0014-C
30564 | Carregadeira de rodas,potencia maxima novolante 287hp,diesel (cf) | H | 102.2583 | 19.005.0014-D
30565 | Carregadeira de rodas,potencia maxima novolante 287hp (ci) | H | 76.7114 | 19.005.0014-E
30566 | Grade disco 1300kg, corte 2,30m (cp) | H | 3.5615 | 19.005.0015-C
30567 | Grade disco 1300kg, corte 2,30m (ci) | H | 1.5286 | 19.005.0015-E
30568 | Trator de pneus diesel 63cv (cp) | H | 69.7025 | 19.005.0016-C
30569 | Trator de pneus diesel 63cv (cf) | H | 32.3619 | 19.005.0016-D
30570 | Trator de pneus diesel 63cv (ci) | H | 27.8336 | 19.005.0016-E
30571 | Trator esteiras c/lamina 1290kg (cp) | H | 167.1517 | 19.005.0017-C
30572 | Trator esteiras c/lamina 1290kg (cf) | H | 83.4229 | 19.005.0017-D
30573 | Trator esteiras c/lamina 1290kg (ci) | H | 67.45 | 19.005.0017-E
30574 | Trator esteiras c/lamina 2330kg (cp) | H | 240.5072 | 19.005.0019-C
30575 | Trator esteiras c/lamina 2330kg (cf) | H | 109.2057 | 19.005.0019-D
30576 | Trator esteiras c/lamina 2330kg (ci) | H | 85.45 | 19.005.0019-E
30577 | Trator esteiras c/lamina 2500kg (cp) | H | 298.262 | 19.005.0021-C
30578 | Trator esteiras c/lamina 2500kg (cf) | H | 125.2312 | 19.005.0021-D
30579 | Trator esteiras c/lamina 2500kg (ci) | H | 95.45 | 19.005.0021-E
30580 | Trator esteiras s/lamina (cp) | H | 561.2345 | 19.005.0023-C
30581 | Trator esteiras s/lamina (cf) | H | 248.1889 | 19.005.0023-D
30582 | Trator esteiras s/lamina (ci) | H | 189.7528 | 19.005.0023-E
30583 | Trator esteiras c/lamina 5000kg (cp) | H | 614.2788 | 19.005.0025-C
30584 | Trator esteiras c/lamina 5000kg (cf) | H | 270.8611 | 19.005.0025-D
30585 | Trator esteiras c/lamina 5000kg (ci) | H | 206.697 | 19.005.0025-E
30586 | Trator esteiras,335cm,escarificador (cp) | H | 721.358 | 19.005.0026-C
30587 | Trator esteiras,335cm,escarificador (cf) | H | 328.6918 | 19.005.0026-D
30588 | Trator esteiras,335cm,escarificador (ci) | H | 252.6704 | 19.005.0026-E
30589 | Retro-escavadeira,motor diesel 75cv (cp) | H | 113.238 | 19.005.0028-C
30590 | Retro-escavadeira,motor diesel 75cv (cf) | H | 47.7975 | 19.005.0028-D
30591 | Retro-escavadeira,motor diesel 75cv (ci) | H | 38.452 | 19.005.0028-E
30595 | Pa carregadeira,motor diesel 100cv,capacidade rasa 1,3m3 (cp) | H | 146.1792 | 19.005.0030-C
30596 | Pa carregadeira,motor diesel 100cv,capacidade rasa 1,3m3 (cf) | H | 63.9337 | 19.005.0030-D
30597 | Pa carregadeira,motor diesel 100cv,capacidade rasa 1,3m3 (ci) | H | 52.0276 | 19.005.0030-E
30598 | Pa carregadeira,motor diesel 170cv,capacidade rasa 3,1m3 (cp) | H | 244.7375 | 19.005.0033-C
30599 | Pa carregadeira,motor diesel 170cv,c/capacidade rasa 3,1m3 (cf) | H | 89.4344 | 19.005.0033-D
30600 | Pa carregadeira,motor diesel 170cv,capacidade rasa 3,1m3 (ci) | H | 70.2247 | 19.005.0033-E
30601 | Mini pa carregadeira,de rodas,motor diesel de 50cv,inclusive operador (cp) | H | 70.576 | 19.005.0034-C
30602 | Mini pa carregadeira,de,rodas,motor diesel de 50cv,inclusive operador (cf) | H | 36.946 | 19.005.0034-D
30603 | Mini pa carregadeira,de rodas,motor diesel de 50cv,inclusive operador (ci) | H | 29.0902 | 19.005.0034-E
30604 | Rompedor hidraulico adaptavel a retro-escavadeira (exclusive esta),435kg-cp | H | 10.2086 | 19.005.0035-C
30605 | Rompedor hidraulico adaptavel a retro-escavadeira (exclusive esta),435kg-ci | H | 6.8057 | 19.005.0035-E
30606 | Rompedor hidraulico (cp) | H | 21.9477 | 19.005.0036-C
30607 | Rompedor hidraulico (ci) | H | 14.6318 | 19.005.0036-E
30608 | Rompedor pneumatico de 32,6kg de peso,exclusive operador,ponteira e mangueira(cp) | H | 0.96 | 19.005.0037-C
30609 | Rompedor pneumatico de 32,6kg de peso,exclusive operador,ponteira e mangueira,(ci) | H | 0.64 | 19.005.0037-E
30610 | Perfuratriz de 26kg de peso (para uso subterraneo),exclusive operador,broca e mangueira (cp) | H | 4.5474 | 19.005.0038-C
30611 | Perfuratriz de 26kg de peso (para uso subterraneo),exclusive operador,broca e mangueira (ci) | H | 3.0316 | 19.005.0038-E
30612 | Perfuratriz de 23,5kg (p/servicos furacao de fogacho,perfuracao em bancadas baixas) excl.operador,broca e mangueira (cp) | H | 1.56 | 19.005.0039-C
30613 | Perfuratriz de 23,5kg (p/servicos furacao de fogacho,perfuracao em bancadas baixas) excl.operador,broca e mangueira (ci) | H | 1.1154 | 19.005.0039-E
30614 | Arado reversivel de disco (cp) | H | 2.1017 | 19.005.0040-C
30615 | Arado reversivel de disco (ci) | H | 0.8667 | 19.005.0040-E
30616 | Valetadeira 135hp (cp) | H | 624.8874 | 19.005.0042-C
30617 | Valetadeira 135hp (cf) | H | 50.1192 | 19.005.0042-D
30618 | Valetadeira 135hp (ci) | H | 33.8266 | 19.005.0042-E
30619 | Rocadeira deslocavel (cp) | H | 1.91 | 19.005.0045-C
30620 | Rocadeira deslocavel (ci) | H | 0.68 | 19.005.0045-E
30621 | Guincho carregador (cp) | H | 0.9064 | 19.005.0050-C
30622 | Guincho carregador (ci) | H | 0.2399 | 19.005.0050-E
30623 | Socador pneumatico 18,5kg (cp) | H | 5.4974 | 19.006.0001-C
30624 | Socador pneumatico 18,5 kg (ci) | H | 3.9264 | 19.006.0001-E
30625 | Rolo compact. 5 a 10t 58,5cv (cp) | H | 104.3248 | 19.006.0002-C
30626 | Rolo compact. 5 a 10t 58,5cv (cf) | H | 56.5556 | 19.006.0002-D
30627 | Rolo compact. 5 a 10t 58,5cv (ci) | H | 48.05 | 19.006.0002-E
30628 | Compactador vibratorio 76hp (cp) | H | 88.9884 | 19.006.0003-C
30629 | Compactador vibratorio 76 hp (cf) | H | 44.8792 | 19.006.0003-D
30630 | Compactador vibratorio 76 hp (ci) | H | 37.9254 | 19.006.0003-E
30631 | Rolo estatico de 3 rodas,autopropelido,99 hp (cp) | H | 86.578 | 19.006.0004-C
30632 | Rolo estatico de 3 rodas,autopropelido,99 hp (cf) | H | 45.1045 | 19.006.0004-D
30633 | Rolo estatico de 3 rodas,autopropelido,99 hp (ci) | H | 38.3917 | 19.006.0004-E
30634 | Rolo vibratorio liso 7t 76,5hp (cp) | H | 92.447 | 19.006.0005-C
30635 | Rolo vibratorio liso 7t 76,5hp (cf) | H | 45.9247 | 19.006.0005-D
30636 | Rolo vibratorio liso 7t 76,5hp (ci) | H | 38.625 | 19.006.0005-E
30637 | Rolo estatico de 7 rodas,autopropelido,99 hp (cp) | H | 107.1945 | 19.006.0006-C
30638 | Rolo estatico de 7 rodas,autopropelido,99 hp (cf) | H | 57.4744 | 19.006.0006-D
30639 | Rolo estatico de 7 rodas,autopropelido,99 hp (ci) | H | 48.7 | 19.006.0006-E
30640 | Rolo compact. vibratorio 13cv (cp) | H | 54.208 | 19.006.0007-C
30641 | Rolo compact. vibratorio 13cv (cf) | H | 35.9258 | 19.006.0007-D
30642 | Rolo compact. vibratorio 13cv (ci) | H | 32.45 | 19.006.0007-E
30643 | Rolo estatico de 9 rodas,auto-propelido,99 hp (cp) | H | 107.9007 | 19.006.0008-C
30644 | Rolo estatico de 9 rodas,auto-propelido,99 hp (cf) | H | 57.8981 | 19.006.0008-D
30645 | Rolo estatico de 9 rodas,auto-propelido,99 hp (ci) | H | 49.0531 | 19.006.0008-E
30646 | Rolo compactador pe-de-carneiro duplo,(cp) | H | 33.05 | 19.006.0009-C
30647 | Rolo compactador pe-de-carneiro duplo,(ci) | H | 10.83 | 19.006.0009-E
30648 | Usina pre-mist. de solo 350/600t/h (cp) | H | 252.96 | 19.006.0010-C
30649 | Usina pre-mist. de solo 350/600t/h (cf) | H | 156.91 | 19.006.0010-D
30650 | Usina pre-mist. de solo 350/600t/h (ci) | H | 150.61 | 19.006.0010-E
30651 | Usina p/mist.betum.quente p/60a90t/h(cp) | H | 2044.1993 | 19.006.0011-C
30652 | Usina p/mist.betum.quente p/60a90t/h(cf) | H | 895.3166 | 19.006.0011-D
30653 | Usina p/mist.betum.quente p/60a90t/h(ci) | H | 670.6055 | 19.006.0011-E
30654 | Usina p/mist. a frio p/ 50t/h (cp) | H | 371.8715 | 19.006.0012-C
30655 | Usina p/mist. a frio p/ 50t/h (cf) | H | 165.4778 | 19.006.0012-D
30656 | Usina p/mist. a frio p/ 50t/h (ci) | H | 127.6429 | 19.006.0012-E
30657 | Sistema aquecimento c/um tanque fixo de30.000 litros (cp) | H | 124.8679 | 19.006.0013-C
30658 | Sistema aquecimento c/um tanque fixo de30.000 litros (ci) | H | 30.1632 | 19.006.0013-E
30659 | Pulvi-misturador 155cv (cp) | H | 95.4016 | 19.006.0014-C
30660 | Pulvi-misturador 155cv (cf) | H | 57.1851 | 19.006.0014-D
30661 | Pulvi-misturador 155cv (ci) | H | 52.4575 | 19.006.0014-E
30662 | Distribuidor de asfalto rebocavel (cp) | H | 46.849 | 19.006.0015-C
30663 | Distribuidor de asfalto rebocavel (cf) | H | 13.2866 | 19.006.0015-D
30664 | Distribuidor de asfalto rebocavel (ci) | H | 8.9051 | 19.006.0015-E
30665 | Distribuidor de asfalto sob pressao (cp) | H | 204.6087 | 19.006.0016-C
30666 | Distribuidor de asfalto sob pressao (cf) | H | 78.3391 | 19.006.0016-D
30667 | Distribuidor de asfalto sob pressao (ci) | H | 62.2102 | 19.006.0016-E
30668 | Espalhador de agregados, 1,3m3 (cp) | H | 7.2784 | 19.006.0018-C
30669 | Espalhador de agregados; 1,3m3 (ci) | H | 3.436 | 19.006.0018-E
30670 | Vibroacabadora asf., diesel 69cv (cp) | H | 161.535 | 19.006.0019-C
30671 | Vibroacabadora asf., diesel 69cv (cf) | H | 95.9445 | 19.006.0019-D
30672 | Vibroacabadora asf., diesel 69cv (ci) | H | 82.99 | 19.006.0019-E
30673 | Vibroacabadora eletronica (cp) | H | 190.9069 | 19.006.0021-C
30674 | Vibro acabadora eletronica (cf) | H | 113.5676 | 19.006.0021-D
30675 | Vibroacabadora eletronica (ci) | H | 97.6759 | 19.006.0021-E
30676 | Maquina de juntas 8,25cv gasolina (cp) | H | 81.873 | 19.006.0022-C
30677 | Maquina de juntas 8,25cv gasolina (cf) | H | 21.0987 | 19.006.0022-D
30678 | Maquina de juntas 8,25cv gasolina (ci) | H | 19.9939 | 19.006.0022-E
30679 | Vassoura mec. rebocavel larg. 2,44m (cp) | H | 13.8954 | 19.006.0023-C
30680 | Vassoura mec. rebocavel larg. 2,44m (ci) | H | 4.3303 | 19.006.0023-E
30681 | Vassoura mecanica com succao (cp) | H | 187.0502 | 19.006.0025-C
30682 | Vassoura mecanica com succao (cf) | H | 117.8939 | 19.006.0025-D
30683 | Vassoura mecanica com succao (ci) | H | 102.9251 | 19.006.0025-E
30684 | Distribuidor de asfalto bmb (cp) | H | 131.4995 | 19.006.0026-C
30685 | Distribuidor de asfalto bmb (cf) | H | 60.2643 | 19.006.0026-D
30686 | Distribuidor de asfalto bmb (ci) | H | 49.1226 | 19.006.0026-E
30687 | Misturador de asfalto x borracha (cp) | H | 99.0885 | 19.006.0027-C
30688 | Misturador de asfalto x borracha (cf) | H | 43.7068 | 19.006.0027-D
30689 | Misturador de alfalto x borracha (ci) | H | 34.5465 | 19.006.0027-E
30690 | Recuperador de estradas (cp) | H | 1581.0652 | 19.006.0028-C
30691 | Recuperador de estradas (cf) | H | 744.6082 | 19.006.0028-D
30692 | Recuperador de estradas (ci) | H | 573.3038 | 19.006.0028-E
30693 | Soquete vibratorio 78kg; 2,5cv (cp) | H | 6.788 | 19.006.0030-C
30694 | Soquete vibratorio 78kg; 2,5cv (ci) | H | 1.3478 | 19.006.0030-E
30695 | Disco eletr.compact./desempenar piso(cp) | H | 3.168 | 19.006.0032-C
30696 | Disco eletr.compact./desempenar piso(ci) | H | 1.0951 | 19.006.0032-E
30697 | Desempenadeira eletr., motor de 2cv (cp) | H | 3.5721 | 19.006.0034-C
30698 | Desempenadeira eletr., motor de 2cv (ci) | H | 1.3477 | 19.006.0034-E
30699 | Maquina demarcacao de faixa a frio (cp) | H | 110.3728 | 19.006.0035-C
30700 | Maquina demarcacao de faixa a frio (ci) | H | 47.487 | 19.006.0035-E
30701 | Maquina demarcacao de faixa (cp) | H | 140.8908 | 19.006.0040-C
30702 | Maquina demarcacao de faixa (ci) | H | 60.6171 | 19.006.0040-E
30703 | Extrusora de guias e sarjetas (cp) | H | 11.1723 | 19.006.0045-C
30704 | Extrusora de guias e sarjetas (cf) | H | 2.2946 | 19.006.0045-D
30705 | Extrusora de guias e sarjetas (ci) | H | 1.2111 | 19.006.0045-E
30706 | Maquina polidora 4hp (cp) | H | 4.2187 | 19.006.0050-C
30707 | Maquina polidora 4hp (ci) | H | 0.8148 | 19.006.0050-E
30708 | Betoneira eletr. 320l, mistura seca (cp) | H | 3.6014 | 19.007.0003-C
30709 | Betoneira eletr. 320l, mistura seca (ci) | H | 0.4751 | 19.007.0003-E
30710 | Betoneira gasolina 320l,mistura seca(cp) | H | 8.754 | 19.007.0004-C
30711 | Betoneira gasolina 320l,mistura seca(ci) | H | 0.7113 | 19.007.0004-E
30712 | Betoneira eletr. 600l, mistura seca (cp) | H | 8.0996 | 19.007.0005-C
30713 | Betoneira eletr. 600l, mistura seca (ci) | H | 2.6086 | 19.007.0005-E
30714 | Betoneira diesel 600l, mistura seca (cp) | H | 15.6016 | 19.007.0006-C
30715 | Betoneira diesel 600l, mistura seca (ci) | H | 3.8287 | 19.007.0006-E
30716 | Misturador concr. 1000l, mist. seca (cp) | H | 13.8989 | 19.007.0007-C
30717 | Misturador concr. 1000l, mist. seca (ci) | H | 5.0093 | 19.007.0007-E
30718 | Usina concreto c/dosador,misturador,c/silo de cimento para 50t (cp) | H | 234.6201 | 19.007.0008-C
30719 | Usina concreto c/dosador,misturador,c/silo de cimento para 50t (cf) | H | 187.7871 | 19.007.0008-D
30720 | Usina concreto c/dosador,misturador,c/silo de cimento para 50t (ci) | H | 169.5696 | 19.007.0008-E
30721 | Usina de concreto com dosador,misturador,com capacidade para 4 agregados,silo decimento para 100t (cp) | H | 256.4326 | 19.007.0009-C
30722 | Usina de concreto com dosador,misturador,com capacidade para 4 agregados,silo decimento para 100t (cf) | H | 208.8436 | 19.007.0009-D
30723 | Usina de concreto com dosador,misturador,com capacidade para 4 agregados,silo decimento para 100t (ci) | H | 190.4371 | 19.007.0009-E
30724 | Usina concreto c/dosador,c/silo de cimento para 100t (cp) | H | 308.2773 | 19.007.0010-C
30725 | Usina concreto c/dosador,c/silo de cimento para 100t (cf) | H | 252.7549 | 19.007.0010-D
30726 | Usina concreto c/dosador,c/silo de cimento para 100t (ci) | H | 233.0937 | 19.007.0010-E
30727 | Usina concreto c/dosador,c/silo de cimento para 200t (cp) | H | 340.7998 | 19.007.0011-C
30728 | Usina concreto c/dosador,c/silo de cimento para 200t (cf) | H | 277.0814 | 19.007.0011-D
30729 | Usina concreto c/dosador,c/silo de cimento para 200t (ci) | H | 255.3712 | 19.007.0011-E
30730 | Vibrador imersao eletr. 2cv (cp) | H | 1.1899 | 19.007.0013-C
30731 | Vibrador imersao eletr. 2cv (ci) | H | 0.255 | 19.007.0013-E
30732 | Vibrador imersao gasolina 3,5cv (cp) | H | 3.682 | 19.007.0015-C
30733 | Vibrador imersao gasolina 3,5cv (ci) | H | 0.4634 | 19.007.0015-E
30734 | Regua vibradora dupla 3,4cv (cp) | H | 8.8951 | 19.007.0016-C
30735 | Regua vibradora dupla 3,4cv (ci) | H | 0.9648 | 19.007.0016-E
30736 | Equipamento p/ projecao de concreto,exclusive operador (cp) | H | 19.2 | 19.007.0017-C
30737 | Equipamento p/ projecao de concreto,exclusive operador (cf) | H | 7.776 | 19.007.0017-D
30738 | Equipamento p/ projecao de concreto,exclusive operador (ci) | H | 4.8 | 19.007.0017-E
30739 | Bomba de argamassa (cp) | H | 50.2423 | 19.007.0025-C
30740 | Bomba de argamassa (ci) | H | 32.76 | 19.007.0025-E
30741 | Bate-estaca c/capacidade carga 20t (cp) | H | 81.482 | 19.008.0001-C
30742 | Bate-estaca c/capacidade carga 20t (cf) | H | 55.6642 | 19.008.0001-D
30743 | Bate-estaca c/capacidade carga 20t (ci) | H | 50.2305 | 19.008.0001-E
30744 | Bate-estaca c/capacidade carga 60t (cp) | H | 133.2467 | 19.008.0002-C
30745 | Bate-estaca c/capacidade carga 60t (cf) | H | 87.3378 | 19.008.0002-D
30746 | Bate-estaca c/capacidade carga 60t (ci) | H | 78.7378 | 19.008.0002-E
30747 | Bate-estaca c/capacidade carga 80t (cp) | H | 192.67 | 19.008.0003-C
30748 | Bate-estaca c/capacidade carga 80t (cf) | H | 127.9341 | 19.008.0003-D
30749 | Bate-estaca c/capacidade carga 80t (ci) | H | 115.6111 | 19.008.0003-E
30750 | Bate-estaca p/estacas moldadas no local,c/capacidade carga 160t (cp) | H | 237.1726 | 19.008.0004-C
30751 | Bate-estaca p/estacas moldadas no local,c/capacidade carga 160t (cf) | H | 139.31 | 19.008.0004-D
30752 | Bate-estaca p/estacas moldadas no local,c/capacidade carga 160t (ci) | H | 122.7143 | 19.008.0004-E
30753 | Campanula p/tubulao de 2,5kg/cm2 (cp) | H | 14.2632 | 19.008.0010-C
30754 | Campanula p/tubulao de 2,5kg/cm2 (cf) | H | 9.0096 | 19.008.0010-E
30755 | Bomba centrifuga autoescorvante,para bombeamento de agua limpas ou sujas,vazaomaxima 60m3/h,exclusive operador (cp) | H | 3.7618 | 19.009.0001-C
30756 | Bomba centrifuga autoescorvante,para bombeamento de aguas limpas ou sujas,vazaomaxima de 60m3/h,exclusive operador | H | 0.4606 | 19.009.0001-E
30757 | Bomba centrifuga autoescorvante,motor agasolina,6,0cv (cp) | H | 10.6953 | 19.009.0002-C
30758 | Bomba centrifuga auto-escorvante,motor agasolina,6,0cv (ci) | H | 0.47 | 19.009.0002-E
30759 | Bomba centrifuga auto-escorvante,motor agasolina,10,0cv (cp) | H | 15.8627 | 19.009.0004-C
30760 | Bomba centrifuga auto-escorvante,motor agasolina,10,0cv (ci) | H | 0.5807 | 19.009.0004-E
30761 | Bomba centrifuga auto-escorvante,motor agasolina,12,5cv (cp) | H | 21.0847 | 19.009.0005-C
30762 | Bomba centrifuga auto-escorvante,motor agasolina,12,5cv (ci) | H | 0.7451 | 19.009.0005-E
30763 | Bomba submersa eletr. de 5cv (cp) | H | 3.4502 | 19.009.0008-C
30764 | Bomba submersa eletr. de 5cv (ci) | H | 0.3567 | 19.009.0008-E
30765 | Bomba centrifuga submersivel,motor eletrico monofasico 4,0cv (cp) | H | 5.3043 | 19.009.0010-C
30766 | Bomba centrifuga submersivel,motor eletrico monofasico 4,0cv (ci) | H | 1.0004 | 19.009.0010-E
30767 | Bomba centrifuga,motor a diesel 17cv(cp) | H | 49.1869 | 19.009.0011-C
30768 | Bomba centrifuga,motor a diesel 17cv(ci) | H | 4.3911 | 19.009.0011-E
30793 | Escavadeira 0,38m3; diesel 84cv (cp) | H | 180.5409 | 19.010.0015-C
30794 | Escavadeira 0,38m3; diesel 84cv (cf) | H | 105.7325 | 19.010.0015-D
30795 | Escavadeira 0,38m3; diesel 84cv (ci) | H | 91.6228 | 19.010.0015-E
30796 | Escavadeira 0,57m3; diesel 84cv (cp) | H | 192.0862 | 19.010.0016-C
30797 | Escavadeira 0,57m3; diesel 84cv (cf) | H | 106.887 | 19.010.0016-D
30798 | Escavadeira 0,57m3; diesel 84cv (ci) | H | 91.6228 | 19.010.0016-E
30799 | Escavadeira 0,76m3; diesel 84cv (cp) | H | 249.8 | 19.010.0017-C
30800 | Escavadeira 0,76m3; diesel 84cv (cf) | H | 128.3617 | 19.010.0017-D
30801 | Escavadeira 0,76m3; diesel 84cv (ci) | H | 107.5249 | 19.010.0017-E
30802 | Escavadeira 0,96m3; diesel 84cv (cp) | H | 185.8889 | 19.010.0018-C
30803 | Escavadeira 0,96m3; diesel 84cv (cf) | H | 80.8042 | 19.010.0018-D
30804 | Escavadeira 0,96m3; diesel 84cv (ci) | H | 65.8374 | 19.010.0018-E
30805 | Sewer jet | H | 197.1203 | 19.010.0020-C
30806 | Custo horario de equipamento hidrojato conjugado com succao atraves de vacuo,inclusive equipe de operacao. | H | 206.3401 | 19.010.0040-C
30807 | Compressor ar 170pcm 40cv (cp) | H | 64.2935 | 19.011.0002-C
30808 | Compressor ar 170pcm 40cv (cf) | H | 13.7627 | 19.011.0002-D
30809 | Compressor ar 170pcm 40cv (ci) | H | 7.5214 | 19.011.0002-E
30810 | Compressor ar 250pcm 77cv (cp) | H | 92.3966 | 19.011.0003-C
30811 | Compressor ar 250pcm 77cv (cf) | H | 18.9381 | 19.011.0003-D
30812 | Compressor ar 250pcm 77cv (ci) | H | 9.9472 | 19.011.0003-E
30813 | Compressor ar 335pcm 108cv (cp) | H | 100.2731 | 19.011.0004-C
30814 | Compressor ar 335pcm 108cv (cf) | H | 20.9902 | 19.011.0004-D
30815 | Compressor ar 335pcm 108cv (ci) | H | 11.244 | 19.011.0004-E
30816 | Compressor ar 668pcm 175cv (cp) | H | 149.5023 | 19.011.0005-C
30817 | Compressor ar 668pcm 175cv (cf) | H | 31.9607 | 19.011.0005-D
30818 | Compressor ar 668pcm 175cv (ci) | H | 17.6066 | 19.011.0005-E
30819 | Grupo gerador 145ow, 110v; 3,4hp (cp) | H | 7.703 | 19.011.0006-C
30820 | Grupo gerador 145ow, 110v; 3,4hp (cf) | H | 0.9146 | 19.011.0006-D
30821 | Grupo gerador 145ow, 110v; 3,4hp (ci) | H | 0.1566 | 19.011.0006-E
30822 | Grupo gerador 60/66kva, 85cv (cp) | H | 62.3943 | 19.011.0007-C
30823 | Grupo gerador 60/66kva, 85cv (cf) | H | 9.1172 | 19.011.0007-D
30824 | Grupo gerador 60/66kva, 85cv (ci) | H | 3.0229 | 19.011.0007-E
30825 | Grupo gerador 125/145kva, 165cv (cp) | H | 131.0837 | 19.011.0009-C
30826 | Grupo gerador 125/145kva, 165cv (cf) | H | 17.256 | 19.011.0009-D
30827 | Grupo gerador 125/145kva, 165cv (ci) | H | 4.3568 | 19.011.0009-E
30828 | Maquina solda eletr. 375a (cp) | H | 11.2929 | 19.011.0010-C
30829 | Maquina solda eletr. 375a (cf) | H | 1.3547 | 19.011.0010-D
30830 | Maquina solda eletr. 375a (ci) | H | 0.2443 | 19.011.0010-E
30831 | Maquina de solda, diesel 33cv (cp) | H | 47.5539 | 19.011.0011-C
30832 | Maquina de solda, diesel 33cv (cf) | H | 11.1114 | 19.011.0011-D
30833 | Maquina de solda, diesel 33cv (ci) | H | 6.6906 | 19.011.0011-E
30834 | Equipamento de britagem 30m3/h (cp) | H | 800.9793 | 19.011.0013-C
30835 | Equipamento de britagem 30m3/h (cf) | H | 426.9733 | 19.011.0013-D
30836 | Equipamento de britagem 30m3/h (ci) | H | 349.0296 | 19.011.0013-E
30837 | Cilindro hidr. de 100t (cp) | H | 15.15 | 19.011.0014-C
30838 | Cilindro hidr. de 100t (ci) | H | 12.625 | 19.011.0014-E
30839 | Cilindro hidr. de 300t (cp) | H | 29.1 | 19.011.0015-C
30840 | Cilindro hidr. de 300t (ci) | H | 24.25 | 19.011.0015-E
30841 | Talha-guincho man. 1500kg (cp) | H | 0.2259 | 19.011.0016-C
30842 | Talha-guincho man. 1500kg (ci) | H | 0.2259 | 19.011.0016-E
30843 | Talha-guincho man. 4000kg (cp) | H | 0.9769 | 19.011.0017-C
30844 | Talha-guincho man. 4000kg (ci) | H | 0.9769 | 19.011.0017-E
30845 | Serra circ. motor 5cv (cp) | H | 3.3661 | 19.011.0018-C
30846 | Serra circ. motor 5cv (cf) | H | 0.5461 | 19.011.0018-D
30847 | Serra circ. motor 5cv (ci) | H | 0.2055 | 19.011.0018-E
30848 | Teodolito eletronico com precisao de 9s(cp) | H | 0.4687 | 19.011.0019-C
30849 | Teodolito eletronico com precisao de 9s(ci) | H | 0.3187 | 19.011.0019-E
30850 | Moto-serra gasolina (cp) | H | 4.2079 | 19.011.0025-C
30851 | Moto-serra gasolina (ci) | H | 0.093 | 19.011.0025-E
30852 | Rocadeira costal motorizada (cp) | H | 4.2049 | 19.011.0030-C
30853 | Rocadeira costal motorizada (ci) | H | 0.0911 | 19.011.0030-E
30854 | Rotativa p/execucao pocos profundos (cp) | H | 312.9876 | 19.011.0040-C
30855 | Rotativa p/execucao pocos profundos (cf) | H | 177.5128 | 19.011.0040-D
30856 | Rotativa p/execucao pocos profundos (ci) | H | 160.3199 | 19.011.0040-E
30857 | Retificador solda eletrica de 430a (cp) | H | 17.2213 | 19.011.0045-C
30858 | Retificador solda eletrica de 430a (ci) | H | 0.1175 | 19.011.0045-E
30859 | Equipamento c/circuito fechado de televisao (cp) | H | 77.6872 | 19.011.0050-C
30860 | Equipamento c/circuito fechado de televisao (ci) | H | 35.6786 | 19.011.0050-E
30861 | Aterro compact. mec.-rodoviario | M3 | 1.7406 | 20.004.0033-B
30862 | Base estabiliz. s/mist.mat.aasho interm. | M3 | 9.5024 | 20.005.0002-B
30863 | Base estabiliz. s/mist.mat.aasho modif. | M3 | 10.4314 | 20.005.0003-B
30864 | Imprimacao base de pavim., der-rj | M2 | 0.3255 | 20.009.0001-B
30865 | Pintura de ligacao excl. mat. (der-rj) | M2 | 0.2143 | 20.009.0002-B
30866 | Britagem de rocha | M3 | 50.2166 | 20.090.0001-B
30867 | Extracao rocha | M3 | 18.6207 | 20.090.0005-B
30868 | Extracao areia de rio, dragagem | M3 | 5.9264 | 20.091.0001-B
30869 | Barreira pre-mold. ext., concr. arm. | M | 348.6623 | 20.175.0002-B
30870 | Protecao escor. p/ lateral de pista | UN | 5650.8287 | 20.181.0005-B
30871 | Protecao escor. p/ centro de pista | UN | 7347.6474 | 20.181.0006-B
30872 | Protecao p/ veiculos em vergalhoes | M2 | 21.3297 | 20.183.0001-B
30873 | Taco em canela 2,5 x 10 x 10cm | UN | 0.5312 | 54.001.0007-B
30874 | Aco ca-50 diam. 5/8" a 1" (media) | KG | 4.5298 | 54.001.0010-B
30875 | Aco ca-50,diametro de 32mm (1.1/4"),media | KG | 4.5298 | 54.001.0011-B
30876 | Aco ca-50b, diam. de 1/4" e 1/2" (media) | KG | 4.6 | 54.001.0013-B
30877 | Preparo chapa aco 16 p/placa sinalizacaovertical,incl.cortetratamento desengordurante e forn.da chapa | M2 | 87.0402 | 54.001.0069-B
30878 | Pintura a pistola s/placa aco 16,c/primer sint.surface sint.esmalte sint.c/tantas demaos necessarias ao seu bom acab. | M2 | 14.0658 | 54.001.0070-B
30879 | Revest. de placas de aco p/sinalizacao vertical c/pelicula refletiva grau tecnico e pelicula p/legenda.forn.e coloc. | M2 | 189.7741 | 54.001.0071-B
30880 | Montagem placa aco p/sinalizacao vert.poste concr.armado incl.fix.castanhas duplas,fita arquiar/parafusos.forn.e coloc. | M2 | 26.1341 | 54.001.0073-B
30881 | Peca macaranduba de 3"x3" para fix.das placas de sinalizacao vertical (1 ou 2 postes de madeira) | M2 | 60.9144 | 54.001.0074-B
30882 | Fixacao de placa de sinalizacao de rodovias c/parafuso 5/16"x4",fixada em 1 ou 2postes,incl.pint.forn.e coloc. | M2 | 36.4073 | 54.001.0077-B
30883 | Revest.placas aco p/sinaliz.vert.c/pelicula refl.grau tecnico,grau alta intensidade/pelicula p/legenda.forn.e aplic. | M2 | 202.5977 | 54.001.0081-B
30884 | Revestimentos placas aco p/sinalizacao vert.c/pelicula refl.grau tecnico,grau diamante/pelicula p/legenda.forn.e aplic. | M2 | 208.6353 | 54.001.0082-B
30885 | Formas madeira p/moldagem, incl. escor. | M2 | 71.726 | 54.001.0100-B
30886 | Vac-all aspiradora mec.armazenagem 8,6m3 | UN | 977051.3589 | 54.001.0104-B
30887 | Wagon drill. | UN | 32159.0438 | 54.001.0117-B
30889 | Usina de solos capacidade 540t/h,motor 100cv | UN | 866073.8634 | 54.001.0126-B
30890 | Escavadeira de esteira clam-shell,0,38m3 | UN | 745411.0146 | 54.001.0127-B
30891 | Escavadeira de esteira clam-shell,0,57m3 | UN | 745411.0146 | 54.001.0128-B
30892 | Escavadeira de esteira dragline, 0,76m3. | UN | 944186.8817 | 54.001.0129-B
30893 | Arruela borr.p/flange 350mm. | UN | 24.5366 | 54.001.0132-B
30894 | Arruela borr.p/flange 400mm. | UN | 26.9509 | 54.001.0133-B
30895 | Arruela borr.p/flange 500mm. | UN | 28.0938 | 54.001.0134-B
30896 | Arruela borr.p/flange 600mm. | UN | 32.2049 | 54.001.0135-B
30897 | Arruela borr.p/flange 700mm. | UN | 32.872 | 54.001.0136-B
30898 | Arruela borr.p/flange 800mm. | UN | 39.529 | 54.001.0137-B
30899 | Arruela borr.p/flange 900mm. | UN | 43.0664 | 54.001.0138-B
30900 | Arruela borr.p/flange 1000mm. | UN | 50.7638 | 54.001.0139-B
30901 | Arruela borr.p/flange 1200mm. | UN | 56.382 | 54.001.0140-B
30902 | Parafuso p/flange 24x100mm. | UN | 6.9242 | 54.001.0141-B
30903 | Parafuso p/flange 27x120mm. | UN | 9.4055 | 54.001.0142-B
30904 | Parafuso p/flange 30x130mm. | UN | 21.2923 | 54.001.0143-B
30905 | Parafuso p/flange 33x130mm. | UN | 24.8121 | 54.001.0144-B
30906 | Parafuso p/flange 36x140mm. | UN | 31.8516 | 54.001.0145-B
30907 | Parafuso p/flange 39x150mm. | UN | 38.8915 | 54.001.0146-B
30908 | Parafuso p/flange 45x180mm. | UN | 67.1658 | 54.001.0147-B
30909 | Arruela borracha para flange 450mm. | UN | 27.5124 | 54.001.0150-B
30910 | Arruela de borracha para flange 1400mm | UN | 62.5846 | 54.001.0151-B
30911 | Arruela de borracha para flange 1500mm | UN | 69.4681 | 54.001.0152-B
30912 | Desgaste de dentes e porta dentes | UN | 3.7408 | 54.001.0154-B
30913 | Tela de arame galvanizado,revestido empvc,fio nº 12 de 75mm | M2 | 26.86 | 54.001.0160-B
30914 | Pinus, peca 1 x 7cm | M | 0.8375 | 55.001.0010-B
30915 | Pinus, peca 2,5 x 5cm | M | 1.0743 | 55.001.0011-B
30916 | Pinus, peca 2,5 x 10cm | M | 2.1954 | 55.001.0012-B
30917 | Peca de pinus, p/m3 | M3 | 832.0647 | 55.001.0013-B
30918 | Custo hora p/escav.,concretagem e posicionamento da gaiola de parede diafragma | H | 1376.0072 | 55.010.0001-B
30919 | Tubo concr.diam.de 500mm,incl.forn. | M | 118.1155 | 55.010.0003-B
30920 | Limpeza manual de galeria circ. | UN | 77.4972 | 55.019.0010-B
30921 | Composicao basica-ensaio de laboratorio | UN | 106.7689 | 55.100.0002-B
30922 | Perfuracao manual, producao media 2,0m/h | H | 63.9348 | 55.100.0003-B
30923 | Perfuracao manual, producao media brutaem torno de 0,50m/h | H | 66.5317 | 55.100.0004-B
30924 | Custo horario produtivo - diamante | H | 341.3077 | 55.100.0005-B
30926 | Fase de campo p/locacao de estradas c/orografia nao acidentada e veg. leve | KM | 7605.8054 | 55.100.0017-B
30927 | Nivel de eixo-estrada em ter. de orografia nao acidentada e veg. densa | KM | 313.6505 | 55.100.0019-B
30928 | Nivel off-sets em ter. de orografia naoacidentada e veg. leve | KM | 749.5381 | 55.100.0023-B
30929 | Levantamento de secao de estrada em ter.de orografia nao acidentada e veg. leve | KM | 669.2462 | 55.100.0027-B
30930 | Locacao de off-set em ter. de orografianao acidentada e veg. densa | KM | 387.286 | 55.100.0029-B
30931 | Fase de escritorio p/locomocao de estradas c/orografia nao acidentada | KM | 1053.2933 | 55.100.0031-B
30932 | Custo hora produtivo - widia solo | H | 189.7877 | 55.100.0032-B
30933 | Custo hora produtivo - widia alt. | H | 197.3277 | 55.100.0033-B
30934 | Custo hora produtivo - widia rocha | H | 176.6802 | 55.100.0034-B
30935 | Custo hora produtivo de percussao | H | 102.7157 | 55.100.0035-B
30936 | Custo horario produtivo p/perf. c/equip.tipo wagon drill, incl.equipe e mat. | H | 208.9959 | 55.100.0036-B
30937 | Custo horario improdutivo - wagon drill | H | 105.3395 | 55.100.0037-B
30938 | Custo horario produtivo p/perf. c/equip.tipo roc-600, incl. equipe e mat. | H | 389.4229 | 55.100.0038-B
30939 | Custo improdutivo - wagon drill | H | 130.518 | 55.100.0039-B
30940 | Janela correr c/2 folhas, de 150 x 150 x3,5cm | UN | 1176.1365 | 55.100.0046-B
30941 | Janela correr c/ 4 folhas, de 200 x 150x 3,5cm | UN | 1553.5065 | 55.100.0047-B
30942 | Janela guilhotina de cedro, de 100 x 150x 3cm | UN | 717.003 | 55.100.0048-B
30943 | Janela guilhotina de cedro, de 120 x 150x 3cm | UN | 861.6615 | 55.100.0049-B
30944 | Janela guilhotina de cedro, de 150 x 150x 3cm | UN | 1088.0835 | 55.100.0050-B
30945 | Porta frisos, de 80 x 210 x3,5cm | UN | 604.9575 | 55.100.0051-B
30947 | Corte e remocao do pav.,apicoamento da laje,formas e concretagem dos bercos c/concr.fck>=25mpa - 24h, utiliz. grauth | M | 300.3605 | 55.100.0056-B
30948 | Valor p/custo de materia prima nacional | UN | 550.9009 | 55.100.0058-B
30949 | Hora produtiva (cp) de chassis de caminhao 7,5t, c/motorista | H | 124.5477 | 55.100.0059-B
30950 | Hora improdutiva c/motor funcionando (cf) de chassis de caminhao 7,5t, c/motorista | H | 56.4813 | 55.100.0060-B
30951 | Hora improdutiva c/motor parado (ci) dechassis de caminhao 7,5t, c/motorista | H | 47.8808 | 55.100.0061-B
30952 | Tela galvanizada 7,5cm | M2 | 17.49 | 55.100.0063-B
30953 | Arame galv. nº 10 | KG | 5.9584 | 55.100.0064-B
30954 | Sismografo,controle de barulho,controlede particulas, controle de gases | UN | 2.447 | 55.100.0065-B
30955 | Sinalizacao, limp. e conservacao da areaadjacente, colurb, seguros, telas, lonas, cordas, paiois, mangueiras, etc | UN | 1832.0687 | 55.100.0067-B
30956 | Perfil "h" de aco carbono, p/usos gerais,padrao americano, compr.usual, preco deusina, de 6"x6". forn. | KG | 2.5278 | 55.100.0068-B
30957 | Perfil "u" de aco carbono, p/usos gerais, padrao americano, compr. usual, precode usina, de 6"x2". forn. | KG | 2.4629 | 55.100.0069-B
30958 | Barra chata de aco carbono, p/usos gerais, padrao americano, fabricacao usual, preco de usina, de 5" x 1/2". forn. | KG | 2.2803 | 55.100.0070-B
30959 | Implantacao de placas de sinalizacao vertical em rodoviais, incl.transp.,c/motorista,p/duas castanhas. | M2 | 31.7891 | 55.100.0071-B
30960 | Implantacao de placas de sinalizacao vertical em rodovias,incl.transp.c/motorista,p/um ou dois postes de madeira de lei | M2 | 45.0599 | 55.100.0072-B
30961 | Usinagem de brita para obtensao de britagraduada sendo o preco referido ao m3 brita grad. compartada | M3 | 3.2686 | 58.002.0138-B
30962 | Forma metalica p/concreto,c/fornecimento,confeccao,montagem e desmontagem com 25vezes utilizacao,enclus.escoramento | M2 | 30.1433 | 58.002.0150-B
30963 | Meio fio de conc. simples(fck-15 mpa), moldado no local, tipo der-rj, med. 0,15mbase, alt. 0,30m. forn.,escav.e reater. | M | 50.5209 | 58.002.0155-B
30964 | Aluguel horario produtivo de lama asfaltica compreendendo apenas depreciacao, juros e manutencao (exclusive operacao) | H | 117.2664 | 58.002.0304-B
30965 | Distanciometro eletronico acoplado a teodolito | H | 1.4061 | 58.002.0306-B
30966 | Nivel wild-na-z | H | 0.1546 | 58.002.0307-B
30967 | Forn. e coloc. em encosta de marcos topograficos de concreto com pino de referencia de latao | UN | 56.3976 | 58.002.0313-B
30968 | Base de brita corrida, inclusive fornecimento dos materiais, medida apos a compactacao | M3 | 64.7709 | 58.002.0315-B
30969 | Revestimento do concreto betuminoso usinado a quente com 5cm de espessura excluido o transporte da usina para a pista | M2 | 37.3764 | 58.002.0316-B
30970 | Regularizacao de sub-leito de acordo como der-rj exclusive transporte e escavacao de corretivos | M2 | 1.2244 | 58.002.0318-B
30971 | Imprimacao base de pavimentacao de acordo com as instrucoes para execucao do der-rj | M2 | 7.9991 | 58.002.0319-B
30972 | Pavimentacao com paralelepipedos sendo rejuntamento com betume e cascalinho | M2 | 90.1024 | 58.002.0322-B
30973 | Capa selante c/aplicacao asfalto niproporcao 1,1 a 1,4 litros/m2, distribuicao agregados (5 a 15kg/m2) compact-rolo | M2 | 4.5385 | 58.002.0325-B
30974 | Pintura de ligacao de acordo com as instrucoes para execucao do der-rj | M2 | 1.5909 | 58.002.0326-B
30975 | Meio-fio reto de concreto simples(fck=15mpa) de 0,15m na base 0,45m de altura rejunt.argam.cim.ar.1:3,5 | M | 74.1122 | 58.002.0327-B
30976 | Meio-fio de concreto simples(fck=13,5mpa) tipo der-rj, 0,15m base 0,30m altura rejuntamento cim. areia 1:3,5 | M | 50.6088 | 58.002.0328-B
30977 | Custo produtivo de paralisacao, desloc.ou inst. de equipamento de sondagem a percussao, inc. o equip. e a equipe a disp. | H | 84.4607 | 58.002.0329-B
30978 | Custo improdutivo paralisacao,deslocamentos/instalacao de equipam.sondagem rotativa c/equipamento/equipe operacao | H | 91.4344 | 58.002.0330-B
30979 | Moldagem e coleta corpo de prova de concreto, exec.por fir | UN | 42.5949 | 58.002.0331-B
30980 | Moldagem e coleta corpo de prova de concreto, considerando o transporte para umadistancia de ate 100km | UN | 68.2183 | 58.002.0332-B
30981 | Moldagem e coleta de corpo de prova de concreto executado por firma especializada com transporte ate 250km | UN | 146.0036 | 58.002.0333-B
30982 | Confeccao de rampa de terra para subidae descida de equipamento presado em carreta | UN | 32.2341 | 58.002.0336-B
30983 | Revestimento tipo lama asfaltica fina conforme instrucao der-rj,exclusive fornecimento e transporte materiais | M2 | 2.465 | 58.002.0337-B
30984 | Barra aco ca-25 redonda sem saliencia oumossa, diametro de 6,3mm a 8,0mm (1/4 a5/16) | KG | 4.614 | 58.002.0339-B
30985 | Limpeza superficie metalica,em pontes,viadutos ou estrutura semelhante,utiliz.lixadeira/raspadeira,producao de 280m2/m | M2 | 28.842 | 58.002.0343-B
30986 | Assentamento de tubulacao de chapa de aco de 1/4" espessura com 6,00m de comprimento,400mm diametro,solda,exclus.tubos | M | 62.4121 | 58.002.0350-B
30987 | Tubo ca-1 conc.arm.p/galerias aguas pluviais com 1,00m diam.forn.mat.c/cim/areia1:4. fornec.e assentam. | M | 444.4507 | 58.002.0352-B
30989 | Cravacao de perfil de aco i de 10" e 12" | M | 70.4198 | 58.002.0355-B
30991 | Cravacao de estaca de eucalipto com diametro 25cm,exclusive estaca | M | 61.4158 | 58.002.0357-B
30993 | Perfuracao rotativa com coroa de widia em solo,diametro,nx,horizontal,inclusivedeslocamento e instalacoes | M | 118.7216 | 58.002.0376-B
30994 | Tubo concreto simples classe c-1 p/coletor aguas pluviais de 0,40m diametro inclus.forn.mat.cim/areia 1:4.forn.e assent. | M | 89.1713 | 58.002.0400-B
30995 | Tubo concreto simples c-1 p/aguas pluviais de 0,60m, diametro c/fornec.materiaisp/rejuntam.forn. e assentam. | M | 151.6431 | 58.002.0401-B
30996 | Tubo ca-1 conc.armado p/galeriais aguaspluviais c/0,80m diam. forn.materiais com areia+cimento 1:4.fornec.e assentam. | M | 257.7135 | 58.002.0402-B
30997 | Caibro 2" x 3" | M | 8.645 | 58.002.0407-B
30998 | Taco de alvenaria (2,5 x 10 x 20)cm | UN | 1.0625 | 58.002.0412-B
31000 | Pintura interna/externa sobre ferro c/tinta alquidica esmalt.brilh.equiv.lagoline,incl.limp.lixam.aplic.zarcao 2 demaos | M2 | 20.5098 | 58.002.0425-B
31001 | Macaranduba aparelhada 3" x 9" | M | 44.46 | 58.002.0428-B
31002 | Macaranduba aparelhada 1,5 x 4,0cm | M | 2.352 | 58.002.0429-B
31003 | Macaranduba aparelhada 2,0 x 10,0cm | M | 13.44 | 58.002.0430-B
31004 | Macaranduba aparelhada 1.1/2" x 3" | M | 7.8 | 58.002.0431-B
31005 | Macaranduba aparelhada 3" x 12" | M | 63.504 | 58.002.0432-B
31006 | Macaranduba aparelhada 3" x 3" | M | 12.708 | 58.002.0433-B
31007 | Macaranduba aparelhada 3" x 4.1/2" | M | 23.28 | 58.002.0434-B
31008 | Macaranduba aparelhada 3" x 6" | M | 30 | 58.002.0435-B
31009 | Macaranduba aparelhada 2" x 3" | M | 10.374 | 58.002.0436-B
31011 | Pinus,peca 1" x 12" e 1" x 9" | M2 | 21.4192 | 59.003.0010-B
31012 | Estaca mangue | UN | 0.938 | 59.003.0050-B
31013 | Concreto 15mpa com brita 0.fornecimento. | M3 | 178.3124 | 59.003.0060-B
31014 | Concreto dosado racionalmente p/uma resistencia caracteristica a compres.25mpa,incl.5% perdas e adicao 8% microssilica | M3 | 248.1867 | 11.001.0015-B
31015 | Concreto auto-adensavel,dosado racionalmente p/uma resistencia caracteristica acompres.30mpa,incl.5% de perdas | M3 | 314.2186 | 11.001.0032-B
31016 | Concreto alto desempenho(cad) dosado racionalmente p/uma resistencia caracteristica a compres.50mpa,incl.5% de perdas | M3 | 280.1428 | 11.001.0036-B
31017 | Concreto alto desempenho(cad) dosado racionalmente p/uma resistencia caracteristica a compres.60mpa,incl.5% de perdas | M3 | 303.9759 | 11.001.0038-B
31018 | Concreto alto desempenho(cad) dosado racionalmente p/uma resistencia caracteristica a compres.70mpa,incl.5% de perdas | M3 | 324.9856 | 11.001.0040-B
31019 | Concreto dosado racionalmente 25mpa,comadicao de 8% de microssilica | M3 | 401.0244 | 11.046.0080-B
31020 | Barra de aco ca-25,redonda,sem salienciaou mossa,diametro igual a 6,3mm | KG | 8.1228 | 11.009.0050-B
31021 | Barra de aco ca-25,redonda,sem salienciaou mossa,diametro de 8mm | KG | 6.9439 | 11.009.0052-B
31022 | Barra de aco ca-25,redonda,sem salienciaou mossa,diametro maior ou igual a 10mm | KG | 6.3834 | 11.009.0054-B
31023 | Fio de aco ca-60,redondo,sem salienciaou mossa,diametro entre 4,2 a 5mm | KG | 7.3732 | 11.009.0060-B
31024 | Fio de aco ca-60,redondo,sem salienciaou mossa,diametro acima de 5mm | KG | 7.3305 | 11.009.0062-B
31025 | Barra de aco ca-50,com saliencia ou mossa,diametro de 6,3mm | KG | 7.4155 | 11.009.0070-B
31026 | Barra de aco ca-50,com saliencia ou mossa,diametro de 8 a 12,5mm | KG | 6.9935 | 11.009.0072-B
31027 | Barra de aco ca-50,com saliencia ou mossa,diametro acima de 12,5mm | KG | 5.9433 | 11.009.0074-B
31028 | Barra de aco ca-25,com saliencia ou mossa,diametro de 6,3mm | KG | 8.6389 | 11.009.0100-B
31029 | Barra de aco ca-25,com saliencia ou mossa,diametro de 8mm | KG | 7.6136 | 11.009.0102-B
31030 | Barra de aco ca-25,com saliencia ou mossa,diametro maior ou igual a 10mm | KG | 7.2069 | 11.009.0104-B
31031 | Fio de aco ca-60,com saliencia ou mossa,diametro entre 4,2 a 5mm | KG | 8.1967 | 11.009.0110-B
31032 | Fio de aco ca-60,com saliencia ou mossa,diametro acima de 5mm | KG | 8.0002 | 11.009.0112-B
31033 | Barra de aco ca-50,com saliencia ou mossa,diametro de 6,3mm | KG | 7.9316 | 11.009.0120-B
31034 | Barra de aco ca-50,com saliencia ou mossa,diametro de 8 a 12,5mm | KG | 7.5096 | 11.009.0122-B
31035 | Barra de aco ca-50,com saliencia ou mossa,diametro acima de 12,5mm | KG | 6.4594 | 11.009.0124-B
EVE000050 | 3% INCIDENTE SOBRE MAO DE OBRA DIRETA COM ENCARGOS SOCIAIS PARA COBRIR DESPESAS RELATIVA A EQUIPAMEN | % | 0
EVE000100 | 5% INCIDENTE SOBRE MAO DE OBRA DE OPERACAO COM ENCARGOS SOCIAIS PARA COBRIR DESPESAS DE EPI E DE OPE | % | 0
EVE000150 | DESPESAS DIVERSAS PARA COBRIR DESPESAS DE ESCRITORIO (MATERIAIS, INSTRUMENTOS, EQUIPAMENTOS, SOFTWAR | H | 71.85
EVE000190 | MONTAGEM / DESMONTAGEM DE ELEVADOR DE OBRA - EQUIVALENTE EM HORA DE AJUDANTE AO ELEMENTAR MOI000050 | H | 14.53
EVE000200 | PERDA EM AREIA GROSSA - 3% - EQUIVALENTE AO ELEMENTAR MAT006100 | M3 | 64.2
EVE000250 | PERDA EM AREIA GROSSA - 5% - EQUIVALENTE AO ELEMENTAR MAT006100 | M3 | 64.2
EVE000300 | PERDA EM BRITA 0 - 3% - EQUIVALENTE AO ELEMENTAR MAT018450 | M3 | 94.75
EVE000350 | PERDA EM BRITA 0 - 5% - EQUIVALENTE AO ELEMENTAR MAT018450 | M3 | 94.75
EVE000400 | PERDA EM BRITA 1 - 3% - EQUIVALENTE AO ELEMENTAR MAT018500 | M3 | 89.65
EVE000450 | PERDA EM BRITA 1 - 5% - EQUIVALENTE AO ELEMENTAR MAT018500 | M3 | 89.65
EVE000500 | PERDA EM BRITA 2 - 3% - EQUIVALENTE AO ELEMENTAR MAT018550 | M3 | 92.09
EVE000550 | PERDA EM BRITA 2 - 5% - EQUIVALENTE AO ELEMENTAR MAT018550 | M3 | 92.09
EVE000600 | PERDA EM CAL HIDRATADA - 5% - EQUIVALENTE AO ELEMENTAR MAT026700 | KG | 0.38
EVE000650 | PERDA EM CIMENTO BRANCO - 5% - EQUIVALENTE AO ELEMENTAR MAT033600 | KG | 1.5
EVE000700 | PERDA EM CIMENTO CP-32 - 5% - EQUIVALENTE AO ELEMENTAR MAT033700 | KG | 0.33
EVE000750 | PERDA EM GESSO ESTUQUE - 5% - EQUIVALENTE AO ELEMENTAR MAT064000 | KG | 1.33
EVE000800 | PERDA EM PERFIL DE ACO CARBONO TIPO "H", DE 6"X6" - 5% - EQUIVALENTE AO ELEMENTAR MAT095450 | KG | 5.2
EVE000850 | PERDA EM PERFIL DE ACO TIPO TRILHO TR-37 OU SIMILAR, USADO - 5% - EQUIVALENTE AO ELEMENTAR MAT141550 | KG | 4
EVE000900 | PERDA EM PO-DE-PEDRA - 3% - EQUIVALENTE AO ELEMENTAR MAT105050 | M3 | 57.6
EVE000950 | PERDA EM SAIBRO - 5% - EQUIVALENTE AO ELEMENTAR MAT123450 | M3 | 55.43
EVE001000 | PERDA EM TERRA PRETA PARA EMBOCO - 5% - EQUIVALENTE AO ELEMENTAR MAT135650 | M3 | 75
EVE001050 | PERDA EM TIRANTE - 10% (SOBRE O ACO CA-50, 25MM) - EQUIVALENTE AO ELEMENTAR MAT000950 | KG | 2.92
EVE001100 | PERDA EM TIRANTE - 10% (SOBRE O ACO CA-50, 32MM) - EQUIVALENTE AO ELEMENTAR MAT001000 | KG | 3.17
EVE900150 | DESPESAS DIVERSAS PARA COBRIR DESPESAS DE ESCRITORIO (MATERIAIS, INSTRUMENTOS, EQUIPAMENTOS, SOFTWAR | H | 61.64
IEQ000023 | AERADOR MECANICO SUPERFICIAL DE 3,0CV, DE FLUXO DESCENDENTE, ALTA ROTACAO, PARA SANEAMENTO | UN | 8625
IEQ000026 | AERADOR MECANICO SUPERFICIAL DE 15,0CV, DE FLUXO DESCENDENTE, ALTA ROTACAO, PARA SANEAMENTO | UN | 14697
IEQ000029 | AERADOR MECANICO SUPERFICIAL DE 25,0CV, DE FLUXO DESCENDENTE, ALTA ROTACAO, PARA SANEAMENTO | UN | 18446
IEQ000032 | AERADOR MECANICO SUPERFICIAL DE 30,0CV, DE FLUXO DESCENDENTE, ALTA ROTACAO, PARA SANEAMENTO | UN | 21390
IEQ000050 | AMPERIMETRO DE (96X96)MM, ESCALA DE 0 A 500A | UN | 121
IEQ000100 | ANDAIME SUSPENSO TIPO LEVE, COM 3M DE EXTENSAO, COM 2 GUINCHOS E ALTURA DE 45M, ALUGUEL | MÊS | 300
IEQ000150 | ANDAIME SUSPENSO TIPO PESADO, COM EXTENSAO DE 2M, COM 4 GUINCHOS E ALTURA DE 30M, ALUGUEL | MÊS | 34
IEQ000200 | AQUECEDOR ELETRICO, AUTOMATICO, CAPACIDADE 200 LITROS | UN | 2567.5
IEQ000250 | AR CONDICIONADO, DE 7500BTU'S | UN | 802.14
IEQ000300 | AR CONDICIONADO, DE 21000BTU'S | UN | 2300
IEQ000350 | BALANCA, COM INDICADOR ELETRONICO, MODELO 810-RP, PLATAFORMA DE (18X3)M, BRACO REGISTRADOR PARA CAPA | UN | 52000
IEQ000400 | BANCADA DE SERRA, COMPLETA, COM CHAVE LIGA/DESLIGA, REGULAGEM DE CORTE HORIZONTAL/VERTICAL, COIFA DE | UN | 3279.52
IEQ000430 | ALUGUEL DE BANHEIRO QUIMICO - MODELO LUXO, IINCLUINDO TRANSPORTE DE IDA E VOLTA, MANUTENCAO E HIGIEN | UN.MÊS | 980
IEQ000450 | BATE ESTACAS DE QUEDA SIMPLES, SOBRE ROLOS, MOTOR A DIESEL, COM MARTELO DE 0,6 A 0,8T | UN | 138000
IEQ000500 | BATE ESTACAS DE QUEDA SIMPLES, SOBRE ROLOS, MOTOR A DIESEL, COM MARTELO DE 1,5 A 2,2T | UN | 172000
IEQ000550 | BATE ESTACAS DE QUEDA SIMPLES, SOBRE ROLOS, MOTOR A DIESEL, COM MARTELO DE 2,5 A 3T | UN | 207000
IEQ000600 | BATE ESTACAS TIPO FRANKI OU SIMILAR, PARA PILAO ATE 4,2T OU MARTELO RETANGULAR ATE 2,5T, TORRE 17M | UN | 550000
IEQ000650 | BATE ESTACAS TIPO FRANKI OU SIMILAR, PARA ESTACA ATE 600MM DE DIAMETRO, PARA PILAO ATE 4,2T OU MARTE | UN | 890000
IEQ000700 | BETONEIRA PARA 320L DE MISTURA SECA, SEM CARREGAMENTO MECANICO E TAMBOR REVERSIVEL, COM MOTOR ELETRI | UN | 2851.73
IEQ000750 | BETONEIRA PARA 320L DE MISTURA SECA, SEM CARREGAMENTO MECANICO E TAMBOR REVERSIVEL, COM MOTOR A GASO | UN | 4207
IEQ000800 | BETONEIRA COM CAPACIDADE DE 580L, CARREGADOR E MOTOR ELETRICO WEG 7,5CV, 4 POLOS, 220/380V, SEM CAIX | UN | 17391.05
IEQ000900 | BOMBA DE ALTA PRESSAO, MOTOR ELETRICO, MODELO P5M OU SIMILAR, ALUGUEL | DIA | 391
IEQ000950 | BOMBA DE EIXO VERTICAL, TRIFASICA, 220/380V, COM MOTOR ELETRICO POTENCIA DE 1CV, TUBO DE ELEVACAO CO | UN | 1849.44
IEQ001000 | BOMBA ELETRICA, MODELO J-6 OU SIMILAR, ALUGUEL | DIA | 240
IEQ001050 | BOMBA HIDRAULICA CENTRIFUGA, TRIFASICA, 220/380V, COM MOTOR ELETRICO POTENCIA DE 3/4CV, MODELO D.520 | UN | 680
IEQ001100 | BOMBA HIDRAULICA CENTRIFUGA, TRIFASICA, COM MOTOR ELETRICO 220/380V, COM POTENCIA DE 15CV, MODELO D. | UN | 4503.48
IEQ001150 | BOMBA HIDRAULICA CENTRIFUGA, TRIFASICA, 220/380V, COM MOTOR ELETRICO POTENCIA DE 25CV, VAZAO DE 40M3 | UN | 7834
IEQ001200 | BOMBA HIDRAULICA, CENTRIFUGA, MOTOR ELETRICO TRIFASICO 220/380V, COM POTENCIA DE 0,5CV, MODELO XD2, | UN | 455.69
IEQ001250 | BOMBA HIDRAULICA, CENTRIFUGA, MOTOR ELETRICO TRIFASICO 220/380V, COM POTENCIA DE 1CV, MODELO 250RS, | UN | 1186
IEQ001300 | BOMBA HIDRAULICA, CENTRIFUGA, MOTOR ELETRICO TRIFASICO 220/380V, COM POTENCIA DE 3CV, MODELO DB7-C, | UN | 1177
IEQ001350 | BOMBA HIDRAULICA, CENTRIFUGA, MOTOR ELETRICO TRIFASICO 220/380V, COM POTENCIA DE 7,5CV, MODELO DS9, | UN | 2823
IEQ001400 | BOMBA HIDRAULICA CENTRIFUGA, TRIFASICA, MOTOR ELETRICO 220/380V, COM POTENCIA DE 5CV, COM SUCCAO DE | UN | 2165.01
IEQ001450 | BOMBA HIDRAULICA SUBMERSIVEL, MONOFASICA, 220/380V, MOTOR ELETRICO COM POTENCIA DE 1CV, MODELO UNI 5 | UN | 3315
IEQ001500 | BOMBA HIDRAULICA CENTRIFUGA, 220V, MOTOR ELETRICO, POTENCIA DE 2CV | UN | 1080
IEQ001550 | BOMBA HIDRAULICA CENTRIFUGA SUBMERSIVEL, TRIFASICA, DE 220V, SAIDA DE 2", MOTOR ELETRICO POTENCIA DE | UN | 2686.41
IEQ001600 | BOMBA HIDRAULICA SUBMERSIVEL, TRIFASICA, DE 220/380V, MOTOR ELETRICO COM POTENCIA DE 2CV, MODELO UNI | UN | 5617.5
IEQ001650 | BOMBA HIDRAULICA SUBMERSIVEL, TRIFASICA, 220/380V, COM MOTOR ELETRICO POTENCIA DE 2,4CV, MODELO ASI- | UN | 2185
IEQ001700 | BOMBA HIDRAULICA SUBMERSIVEL, TRIFASICA, DE 220/380V, COM MOTOR ELETRICO POTENCIA DE 3,5CV, MODELO A | UN | 5731.93
IEQ001750 | BOMBA HIDRAULICA, SUBMERSIVEL, MOTOR ELETRICO TRIFASICO 220/380V, COM POTENCIA DE: 4,2CV, MODELO P30 | UN | 10010.7
IEQ001800 | BOMBA HIDRAULICA SUBMERSIVEL, TRIFASICA, 220/380V, COM MOTOR ELETRICO POTENCIA DE 8CV, ABS OU SIMILA | UN | 19439.7
IEQ001850 | BOMBA HIDRAULICA SUBMERSIVEL, TRIFASICA, MOTOR ELETRICO COM POTENCIA DE 1,5CV, 220/380V, PARA TUBULA | UN | 11970
IEQ001900 | BOMBA HIDRAULICA SUBMERSIVEL, TRIFASICA, MOTOR ELETRICO COM POTENCIA DE 2CV, 220/380V, PARA TUBULACA | UN | 6984.29
IEQ001950 | BOMBA HIDRAULICA SUBMERSIVEL, TRIFASICA, MOTOR ELETRICO COM POTENCIA DE 3,8CV, 220/380V, PARA TUBULA | UN | 16200
IEQ002000 | BOMBA HIDRAULICA SUBMERSIVEL, TRIFASICA, MOTOR ELETRICO COM POTENCIA DE 6CV, 220/380V, PARA TUBULACA | UN | 7955
IEQ002050 | BOMBA HIDRAULICA SUBMERSIVEL, TRIFASICA, MOTOR ELETRICO COM POTENCIA DE 6CV, 220/380V, PARA TUBULACA | UN | 7955
IEQ002100 | BOMBA HIDRAULICA CENTRIFUGA SUBMERSIVEL, MOTOR ELETRICO POTENCIA DE 6CV, MODELO B-2102, FLIGHT OU SI | UN | 17870.69
IEQ002150 | BOMBA HIDRAULICA, SUBMERSIVEL, MOTOR ELETRICO TRIFASICO 220/380V, COM POTENCIA DE: 6,3CV, MODELO P40 | UN | 13821.15
IEQ002200 | BOMBA HIDRAULICA SUBMERSIVEL, TRIFASICA, MOTOR ELETRICO COM POTENCIA DE 9CV, 220/380V, PARA TUBULACA | UN | 9673.4
IEQ002250 | BOMBA HIDRAULICA SUBMERSIVEL, TRIFASICA, MOTOR ELETRICO COM POTENCIA DE 15CV, 220/380V, PARA TUBULAC | UN | 20700
IEQ002300 | BOMBA HIDRAULICA SUBMERSIVEL, TRIFASICA, MOTOR ELETRICO COM POTENCIA DE 15CV, 220/380V, PARA TUBULAC | UN | 21600
IEQ002350 | BOMBA CENTRIFUGA, COM MOTOR ELETRICO, POTENCIA DE 10CV | UN | 4574.11
IEQ002400 | BOMBA HIDRAULICA SUBMERSIVEL, TRIFASICA, 220/380V, MOTOR ELETRICO DE POTENCIA DE 31CV, 3450RPM, 60HZ | UN | 66000
IEQ002451 | BOMBA DE INJECAO DE CALDA DE CIMENTO, ELETRICA, CAPACIDADE 60L/MIN, PRESSAO ATE 100 KG/CM2, MOTOR DE | CJ | 92095.35
IEQ002500 | BOMBA INJETORA MANUAL, EQUIPADA COM UNIDADE BOMBEADORA KK-139, INCLUINDO TANQUE PARA CALDA DE CIMENT | DIA | 100
IEQ002550 | BOMBA MANUAL, MODELO P-1, STUP OU SIMILAR, ALUGUEL | DIA | 90
IEQ002600 | BOMBA - MOTO BOMBA, AUTO ESCORVANTE, COM MOTOR A GASOLINA DE 4CV, BOCAL DE SUCCAO DE 2" E RECALQUE D | UN | 1657.73
IEQ002650 | BOMBA - MOTO BOMBA SOBRE BASE FIXA, PARA ALTURA MANOMETRICA TOTAL DE 47M, COM VAZAO DE 10M3/H E COM | UN | 2249
IEQ002700 | BOMBA - MOTO BOMBA, AUTO-ESCORVANTE, COM SUCCAO E RECALQUE DE 3", VAZAO DE 1000L/MIN, 28MCA, MOTOR A | UN | 2000
IEQ002750 | BOMBA HIDRAULICA SUBMERSIVEL TRIFASICA, PARA AGUAS RESIDUAIS, MOTOR 3,0KW A 3430 RPM, GRAU DE PROTEC | UN | 8525.16
IEQ002800 | BOMBA SUBMERSIVEL, TRIFASICA, 4 POLOS, COM CURVA 483, DE 220, 380 OU 440V, 60HZ, POTENCIA DE 7,5KW, | UN | 20821.5
IEQ002850 | BOMBA TRIPLEX MT-100, COM MOTOR DIESEL, POTENCIA DE 12CV, VAZAO DE 122 L/MIN, PRESSAO DE 40 KGF/CM2, | UN | 35351
IEQ002900 | BOTE INFLAVEL DESMONTAVEL, COM 02 REMOS, CAPACIDADE PARA 02 PESSOAS, COMPRIMENTO DE 2M E LARGURA DE | UN | 5230
IEQ002920 | CABINE AUXILIAR PARA 4 PASSAGEIROS CONFECCIONADA EM FIBRA DE VIDRO COM BANCO ALCOCHOADO, PORTA LATER | UN | 10600
IEQ002925 | CABINE AUXILIAR PARA 8 PASSAGEIROS CONFECCIONADA EM FIBRA DE VIDRO COM BANCO ALCOCHOADO, PORTA LATER | UN | 20370
IEQ002950 | CACAMBA BASCULANTE EM ACO, COM CAPACIDADE DE 5M3, PARA CAMINHAO F-12000 | UN | 20900
IEQ003000 | CACAMBA BASCULANTE EM ACO, COM CAPACIDADE DE 7M3, PARA CAMINHAO F-14000 | UN | 25000
IEQ003050 | CACAMBA BASCULANTE EM ACO, COM CAPACIDADE DE 8 A 10M3 | UN | 32400
IEQ003100 | CACAMBA BASCULANTE EM ACO, COM CAPACIDADE DE 10 A 12M3 | UN | 36800
IEQ003150 | CACAMBA DE ACO COM 5M3, PARA RETIRADA DE ENTULHO, INCLUSIVE TRANSPORTE E DESCARGA, ALUGUEL | UN | 240
IEQ003160 | CAIXA DE FERRAMENTAS DE ACO COMPLETA - EQUIVALENTE AO ELEMENTAR MAT011200 | KG | 3.37
IEQ003201 | CAMARA DE DESCOMPRESSAO PARA TUBULAO - PRESSAO ATE 2,5KG/CM2 - EQUIVALENTE AO ELEMENTAR MAT029850 | KG | 4.22
IEQ003250 | CAMINHAO DE MICRO REVESTIMENTO ASFALTICO A FRIO, EQUIPADO COM USINA, CAPACIDADE DE 8M3, MODELO MICRO | H | 175
IEQ003300 | CAMINHAO, MOTOR DIESEL DE 162CV, FORD CARGO 1317 OU SIMILAR | UN | 95511
IEQ003350 | CAMINHAO, CATALOGO WK-22 (PARA 3O EIXO), MOTOR DIESEL DE 208CV, FORD CARGO 1721 OU SIMILAR | UN | 185000
IEQ003400 | CAMINHAO, CATALOGO WL-23 (PARA 3O EIXO), MOTOR DIESEL DE 218CV, FORD CARGO 1722 OU SIMILAR | UN | 252475
IEQ003450 | CAMINHAO, TRACADO 6X4, CATALOGO WQ-33, MOTOR DIESEL DE 218CV, FORD CARGO 2622 OU SIMILAR | UN | 240000
IEQ003500 | CAMINHAO, COM CESTA PARA 2 PESSOAS, ALCANCE DE 12M, MUNCK, ALUGUEL | H | 102.5
IEQ003550 | CAMINHAO, COM CAPACIDADE PARA 3,5T, FORD F-350 OU SIMILAR | UN | 144500
IEQ003600 | CAMINHAO, COM CAPACIDADE PARA 3,5T, FORD F-4000 OU SIMILAR | UN | 163200
IEQ003625 | CAMINHAO, COM CAPACIDADE PARA 4T, MOTOR DIESEL DE 150CV, VW-8150E OU SIMILAR | UN | 160000
IEQ003700 | CAMINHAO, MOTOR DIESEL DE 208CV, FORD F-14000 OU SIMILAR | UN | 199595
IEQ003801 | CAMPANULA PARA TUBULAO - PRESSAO ATE 2,5KG/CM2 - EQUIVALENTE AO ELEMENTAR MAT029850 | KG | 4.22
IEQ003850 | CARRETA PARA PERFURACAO, SOBRE ESTEIRAS, MODELO ROC-442, ATLAS COPCO OU SIMILAR | UN | 116000
IEQ003900 | CARRETA TRANSPORTADORA PARA ROLO COMPACTADOR LR-95 | UN | 39000
IEQ003950 | CARROCERIA TIPO FURGAO BAU, MEDINDO 2,20M LARGURA, 2M DE ALTURA E 3,359M DE COMPRIMENTO, COM ISOLAME | UN | 18000
IEQ004001 | CARROCERIA CARGA SECA EM MADEIRA, ABERTA, PARA CAMINHAO FORD CARGO 1317 | UN | 15000
IEQ004050 | CARROCERIA CARGA SECA EM MADEIRA, ABERTA, PARA CAMINHAO F-4000 | UN | 7700
IEQ004075 | CARROCERIA COMPOSTA DE DIANTEIRA COM BAU DE ALUMINIO E TRASEIRA ABERTA EM MADEIRA, PARA TRANSPORTE D | UN | 14600
IEQ004100 | CARROCERIA PIPA PARA AGUA, CAPACIDADE DE 6000L, COM MOTO BOMBA E BARRA DE IRRIGACAO, PARA CAMINHAO | UN | 46000
IEQ004150 | CARROCERIA PIPA PARA AGUA, CAPACIDADE DE 10.000L, COM MOTO BOMBA E MANGOTE COM 50M, PARA CAMINHAO F- | UN | 65500
IEQ004200 | CHASSIS SCANIA T 114 GA 4X2 NZ, DE 330CV OU SIMILAR, EXTENSIVEL ATE 21M | UN | 459200
IEQ004250 | COLETA E TRANSPORTE DE RESIDUOS EM CACAMBA ESTACIONARIA "ROLL-ON/ROLL-OFF", ABERTA, COM CAPACIDADE A | UN | 1433
IEQ004300 | COMBINADO VACUO/HIDROJATO COM TANQUE DE AGUA E RESIDUOS DE 8000L, MANGUEIRA DE ALTA PRESSAO E MANGOT | UN | 310000
IEQ004351 | COMPACTADOR PE-DE-CARNEIRO, REBOCAVEL, 2T/6T, COM 2 TAMBORES - EQUIVALENTE 6T DO ELEMENTAR MAT029950 | KG | 4.5
IEQ004400 | COMPACTADOR VIBRATORIO, VAP-55, COM CAPACIDADE DE 6/7T | UN | 223000
IEQ004450 | COMPRESSOR DE AR, TIPO ROTATIVO, POTENCIA DE 270HP, COM PARAFUSOS, DESCARGA LIVRE EFETIVA DE 747PCM, | UN | 366352
IEQ004500 | COMPRESSOR DE AR ESTACIONARIO, MODELO GA-90-100 AP, ATLAS COPCO OU SIMILAR | UN | 122852.8
IEQ004550 | COMPRESSOR DE AR, REBOCAVEL, MODELO XAS-96MWD, DESCARGA LIVRE DE 200 PCM, MOTOR DE 79CV, ATLAS COPCO | UN | 88604
IEQ004600 | COMPRESSOR DE AR, REBOCAVEL, MODELO XAS-136MWD, DESCARGA LIVRE DE 295 PCM, MOTOR DE 79CV, ATLAS COPC | UN | 124340.16
IEQ004650 | COMPRESSOR DE AR, REBOCAVEL, MODELO XAS-186MWD, DESCARGA LIVRE DE 400 PCM, MOTOR DE 121CV, ATLAS COP | UN | 140551
IEQ004700 | CONDICIONADOR DE AR, 9.000 BTU, QUENTE / FRIO, CONTROLE REMOTO TOTAL SEM FIO, MOSTRADOR DIGITAL, INC | UN | 1466
IEQ004750 | CONDICIONADOR DE AR, 12.000 BTU, QUENTE / FRIO, CONTROLE REMOTO TOTAL SEM FIO, MOSTRADOR DIGITAL, IN | UN | 1664.4
IEQ004800 | CONDICIONADOR DE AR, 18.000 BTU, QUENTE / FRIO, CONTROLE REMOTO TOTAL SEM FIO, MOSTRADOR DIGITAL, IN | UN | 2499
IEQ004850 | CONDICIONADOR DE AR, 24.000 BTU, QUENTE / FRIO, CONTROLE REMOTO TOTAL SEM FIO, MOSTRADOR DIGITAL, IN | UN | 3177.4
IEQ004900 | CONJUNTO ACOPLADO PARA MANOMETRO, PARA BOMBA INJETORA MANUAL PUTZMEISTER OU SIMILAR | UN | 1757.5
IEQ005250 | CONJUNTO DE BRITAGEM, BRITADOR PRIMARIO DE MANDIBULAS 6240; REBRITADOR SECUNDARIO DE CONE 60TS; PENE | UN | 2304856.29
IEQ005300 | CONJUNTO DE MANOMETRO O-100 BAR, PARA BOMBA INJETORA MANUAL PUTZMEISTER OU SIMILAR | UN | 2085.02
IEQ005350 | CONJUNTO DE PNEUS 175/70, 13 LONAS, PARA VEICULO DE PASSEIO | UN | 724.8
IEQ005450 | CONJUNTO DE PNEUS, 10X20, 16 LONAS, PARA DISTRIBUIDOR DE ASFALTO ERISA 2405, CAMINHAO FORD F-14000, | UN | 6012
IEQ005500 | CONJUNTO DE PNEUS, 11X22, 16 LONAS PARA CARRETA DE TRANSPORTES PESADOS, DOLI PARA SEMI-REBOQUE CARRE | UN | 8973.55
IEQ005550 | CONJUNTO DE PNEUS, 185/14, 6 LONAS (DIAGONAL) PARA CAMINHONETA VOLKSWAGEN KOMBI OU SIMILAR | UN | 1273.96
IEQ005600 | CONJUNTO DE PNEUS, 215/80 R16, 6 LONAS, PARA D-20, PARA PICK-UP CHEVROLET OU SIMILAR | UN | 1980
IEQ005650 | CONJUNTO DE PNEUS, 750X16, 10 LONAS, PARA CAMINHAO FORD F-4000, TRATOR CARREGADEIRA E RETO ESCAVADEI | UN | 2868
IEQ005700 | CONJUNTO DE PNEUS, 9X20, 14 LONAS, PARA CAMINHAO FORD F-12000, GUINDASTE HWP GALION 9-TM OU SIMILAR | UN | 4752
IEQ005750 | CONJUNTO DE TUBOS E PILAO ATE 4,2T OU MARTELO RETANGULAR ATE 2,5T, PARA BATE-ESTACAS TIPO FRANKI, CO | UN | 190000
IEQ005800 | CONJUNTO DE TUBOS E PILAO ATE 4,2T OU MARTELO RETANGULAR ATE 3,5T, PARA BATE-ESTACAS TIPO FRANKI, CO | UN | 250000
IEQ005850 | CONJUNTO PARA PROJECAO DE CONCRETO, COM MOTOR MA-36, ESTE OU SIMILAR | UN | 55000
IEQ005900 | CONTAINER ESCRITORIO, MODELO PADRAO MEDINDO (6X2,4X2,55)M, EM ESTRUTURA DE ACO, COMPOSTO POR PISO DE | UN.MÊS | 400
IEQ005950 | CONTAINER ESCRITORIO, VESTIARIO OU DEPOSITO, MODELO PADRAO MEDINDO (6X2,4X2,55)M, EM ESTRUTURA DE AC | UN.MÊS | 300
IEQ006000 | CONTAINER WC, MODELO PADRAO MEDINDO (6X2,4X2,55)M, EM ESTRUTURA DE ACO, COMPOSTO POR PISO DE COMPENS | UN.MÊS | 500
IEQ006050 | CONTROLADOR DE AREA, COMPATIVEL COM SISTEMA CET-RIO/CTA, DATAPROM OU SIMILAR | UN | 60565.33
IEQ006150 | CONTROLADOR ELETRONICO DE TRAFEGO, PARA INTERSECOES FORA DA AREA DO CTA, CONFORME ESPECIFICACAO DA C | UN | 5399
IEQ006200 | CONTROLADOR ELETRONICO DE TRAFEGO COM MICROPROCESSADOR DE 16 BITS, HARDWARE TOTALMENTE MODULAR, TIPO | UN | 20409.87
IEQ006220 | CONTROLADOR ELETRONICO DE TRAFEGO LOCAL, SEM FIO (WIRELESS), INCLUINDO PLACA DE COMUNICACAO WIRELESS | UN | 13895
IEQ006230 | CONTROLADOR ELETRONICO DE TRAFEGO LOCAL, SEM FIO (WIRELESS), INCLUINDO PLACA DE COMUNICACAO WIRELESS | UN | 15473.61
IEQ006250 | CONTROLADOR ELETRONICO DE TRAFEGO COM MICROPROCESSADOR DE 16/32 BITS, TARJETAS EM FORMATO DOBLE EURO | UN | 58080
IEQ006420 | CONTROLADOR ELETRONICO DE TRAFEGO LOCAL, SEM FIO (WIRELESS), INCLUINDO PLACA DE COMUNICACAO WIRELESS | UN | 15866
IEQ006430 | CONTROLADOR ELETRONICO DE TRAFEGO LOCAL, SEM FIO (WIRELESS), INCLUINDO PLACA DE COMUNICACAO WIRELESS | UN | 18701.58
IEQ006450 | CONTROLADOR ELETRONICO DE TRAFEGO COM MICROPROCESSADOR DE 16/32 BITS, TARJETAS EM FORMATO DOBLE EURO | UN | 53492.56
IEQ006520 | CONTROLADOR ELETRONICO DE TRAFEGO LOCAL, SEM FIO (WIRELESS), INCLUINDO PLACA DE COMUNICACAO WIRELESS | UN | 17835
IEQ006530 | CONTROLADOR ELETRONICO DE TRAFEGO LOCAL, SEM FIO (WIRELESS), INCLUINDO PLACA DE COMUNICACAO WIRELESS | UN | 21929.55
IEQ006550 | CONTROLADOR ELETRONICO DE TRAFEGO COM MICROPROCESSADOR DE 16 BITS, HARDWARE TOTALMENTE MODULAR, TIPO | UN | 20949
IEQ006570 | CONTROLADOR ELETRONICO DE TRAFEGO LOCAL, SEM FIO (WIRELESS), INCLUINDO PLACA DE COMUNICACAO WIRELESS | UN | 20949
IEQ006580 | CONTROLADOR ELETRONICO DE TRAFEGO LOCAL, SEM FIO (WIRELESS), INCLUINDO PLACA DE COMUNICACAO WIRELESS | UN | 27033
IEQ006700 | CONTROLADOR ELETRONICO DE TRAFEGO COM MICROPROCESSADOR DE 16/32 BITS, TARJETAS EM FORMATO DOBLE EURO | UN | 57707.38
IEQ006770 | CONTROLADOR ELETRONICO DE TRAFEGO LOCAL, SEM FIO (WIRELESS), INCLUINDO PLACA DE COMUNICACAO WIRELESS | UN | 29782.47
IEQ006780 | CONTROLADOR ELETRONICO DE TRAFEGO LOCAL, SEM FIO (WIRELESS), INCLUINDO PLACA DE COMUNICACAO WIRELESS | UN | 22918
IEQ006820 | CONTROLADOR ELETRONICO DE TRAFEGO LOCAL, SEM FIO (WIRELESS), INCLUINDO PLACA DE COMUNICACAO WIRELESS | UN | 24888
IEQ006830 | CONTROLADOR ELETRONICO DE TRAFEGO LOCAL, SEM FIO (WIRELESS), INCLUINDO PLACA DE COMUNICACAO WIRELESS | UN | 33487.74
IEQ006850 | CONTROLADOR ELETRONICO DE TRAFEGO COM MICROPROCESSADOR DE 16/32 BITS, TARJETAS EM FORMATO DOBLE EURO | UN | 62168.76
IEQ006920 | CONTROLADOR ELETRONICO DE TRAFEGO LOCAL, SEM FIO (WIRELESS), INCLUINDO PLACA DE COMUNICACAO WIRELESS | UN | 26857
IEQ006930 | CONTROLADOR ELETRONICO DE TRAFEGO LOCAL, SEM FIO (WIRELESS), INCLUINDO PLACA DE COMUNICACAO WIRELESS | UN | 38142.79
IEQ006950 | COROA OU BASE DE IMPLANTACAO DE DIAMANTE, MATRIZ DURA, DIAMETRO EXTERNO COM MANUFATURA: BWG 60MM | UN | 550
IEQ007000 | COROA CRAVADA, COM DIAMANTE DE 10 QUILATES, DE 1A QUALIDADE, COM 4 SAIDAS D'AGUA E MATRIZ DURA, COM | UN | 500
IEQ007050 | COROA PARA DIAMANTE, IMPREGNADA, DIAMETRO HWG | UN | 896
IEQ007100 | COROA OU BASE DE IMPLANTACAO DE DIAMANTE, MATRIZ DURA, DIAMETRO EXTERNO COM MANUFATURA: NWG 75MM | UN | 665
IEQ007150 | COROA CRAVADA, COM DIAMANTE DE 10 QUILATES, DE 1A QUALIDADE, COM 4 SAIDAS D'AGUA E MATRIZ DURA, COM | UN | 1055
IEQ007200 | CULTIVADOR MOTORIZADO, REFRIGERADO POR RADIADOR, PARTIDA MANUAL, MODELO TC-14, YANMAR OU SIMILAR | UN | 25994
IEQ007250 | CUSTO DE MATERIAL DE MANUTENCAO DE BATE ESTACAS COM EXECUCAO IN SITU DE ESTACAS COM DIAMETRO DE ATE | UN | 890000
IEQ007300 | CUSTO DE MATERIAL DE MANUTENCAO DE BATE ESTACAS TIPO FRANKI OU SIMILAR, DE ESTACAS COM DIAMETRO DE A | UN | 550000
IEQ007350 | CUSTO DE MATERIAL DE MANUTENCAO DE BATE ESTACAS DE QUEDA SIMPLES COM MARTELO DE ATE 0,75T, ACIONADO | UN | 138000
IEQ007400 | CUSTO DE MATERIAL DE MANUTENCAO DE BATE ESTACAS DE QUEDA SIMPLES COM MARTELO DE 1,5T/2,2T - EQUIVALE | UN | 172000
IEQ007450 | CUSTO DE MATERIAL DE MANUTENCAO DE BATE ESTACAS DE QUEDA SIMPLES COM MARTELO DE 2,5T/3T - EQUIVALENT | UN | 207000
IEQ007500 | CUSTO DE MATERIAL DE MANUTENCAO DE BETONEIRA PARA 320L DE MISTURA SECA, DE CARREGAMENTO MECANICO E T | UN | 4207
IEQ007550 | CUSTO DE MATERIAL DE MANUTENCAO DE BETONEIRA PARA 320L DE MISTURA SECA, DE CARREGAMENTO MECANICO E T | UN | 2851.73
IEQ007600 | CUSTO DE MATERIAL DE MANUTENCAO DE BOMBA CENTRIFUGA SUBMERSIVEL ACIONADA POR MOTOR ELETRICO DE 6CV A | UN | 17870.69
IEQ007620 | CUSTO DE MATERIAL DE MANUTENCAO DE CABINE AUXILIAR PARA 4 PASSAGEIROS CONFECCIONADA EM FIBRA DE VIDR | UN | 10600
IEQ007625 | CUSTO DE MATERIAL DE MANUTENCAO DE CABINE AUXILIAR PARA 8 PASSAGEIROS CONFECCIONADA EM FIBRA DE VIDR | UN | 20370
IEQ007650 | CUSTO DE MATERIAL DE MANUTENCAO DE CACAMBA BASCULANTE EM ACO, COM CAPACIDADE DE 5M3 - EQUIVALENTE AO | UN | 20900
IEQ007700 | CUSTO DE MATERIAL DE MANUTENCAO DE CACAMBA BASCULANTE EM ACO, COM CAPACIDADE DE 7M3 - EQUIVALENTE AO | UN | 25000
IEQ007750 | CUSTO DE MATERIAL DE MANUTENCAO DE CACAMBA BASCULANTE EM ACO, COM CAPACIDADE DE 8 A 10M3 - EQUIVALEN | UN | 32400
IEQ007800 | CUSTO DE MATERIAL DE MANUTENCAO DE CACAMBA BASCULANTE EM ACO, COM CAPACIDADE DE 10 A 12M3 - EQUIVALE | UN | 36800
IEQ007850 | CUSTO DE MATERIAL DE MANUTENCAO DE CAMINHAO FORD CARGO 1317, MOTOR DIESEL DE 162CV - EQUIVALENTE AO | UN | 95511
IEQ007900 | CUSTO DE MATERIAL DE MANUTENCAO DE CAMINHAO FORD CARGA 2622 OU SIMILAR, TRACADO 6X4, CATALOGO WQ-33, | UN | 240000
IEQ007950 | CUSTO DE MATERIAL DE MANUTENCAO DE CAMINHAO BASCULANTE, CAPACIDADE DE 10 A 12M3, MOTOR DIESEL 220CV | UN | 252475
IEQ008000 | CUSTO DE MATERIAL DE MANUTENCAO DE CAMINHAO BASCULANTE, CAPACIDADE DE 8 A 10M3, MOTOR DIESEL 210CV - | UN | 185000
IEQ008050 | CUSTO DE MATERIAL DE MANUTENCAO DE CAMINHAO BASCULANTE, FORD F-14000, COM CAPACIDADE DE 7M3, MOTOR D | UN | 199595
IEQ008100 | CUSTO DE MATERIAL DE MANUTENCAO DE GUINDAUTO, COM CAPACIDADE DE 3,50T, MUNCK MODELO M-660/18, OU SIM | UN | 61000
IEQ008200 | CUSTO DE MATERIAL DE MANUTENCAO DE PLATAFORMA ELEVATORIA PANTOGRAFICA HIDRAULICA, MODELO KPP-100/200 | UN | 134820
IEQ008250 | CUSTO DE MATERIAL DE MANUTENCAO DE CAMINHAO COM CARROCERIA FIXA, NO TOCO, CAPACIDADE DE 3,5T, MOTOR | UN | 163200
IEQ008300 | CUSTO DE MATERIAL DE MANUTENCAO DE CAMINHAO DISTRIBUIDOR DE ASFALTO - EQUIVALENTE AO ELEMENTAR IEQ01 | UN | 135000
IEQ008360 | CUSTO DE MATERIAL DE MANUTENCAO DE CAMINHONETE MODELO BASICO 123CV - EQUIVALENTE AO ELEMENTAR IEQ020 | UN | 69990
IEQ008401 | CUSTO DE MATERIAL DE MANUTENCAO DE CAMINHONETE COM MOTOR BICOMBUSTIVEL, CABINE SIMPLES, COM AR CONDI | UN | 57900
IEQ008450 | CUSTO DE MATERIAL DE MANUTENCAO DE CARREGADOR FRONTAL DE RODAS, MOTOR DIESEL DE 100CV, PA COM CAPACI | UN | 432665
IEQ008500 | CUSTO DE MATERIAL DE MANUTENCAO DE CARROCERRIA CARGA SECA EM MADEIRA, ABERTA, PARA CAMINHAO F-4000 - | UN | 7700
IEQ008551 | CUSTO DE MATERIAL DE MANUTENCAO DE CARROCERRIA CARGA SECA EM MADEIRA, ABERTA, FORD CARGO 1317 - EQUI | UN | 15000
IEQ008600 | CUSTO DE MATERIAL DE MANUTENCAO DE CARROCERIA PIPA PARA AGUA, CAPACIDADE DE 6000L, COM MOTO BOMBA E | UN | 46000
IEQ008650 | CUSTO DE MATERIAL DE MANUTENCAO DE CARROCERIA PIPA PARA AGUA, CAPACIDADE DE 10.000L, COM MOTO BOMBA | UN | 65500
IEQ008700 | CUSTO DE MATERIAL DE MANUTENCAO DE COMPACTADOR VIBRATORIO, COM TAMBOR PE-DE-CARNEIRO, AUTO-PROPULSOR | UN | 223000
IEQ008750 | CUSTO DE MATERIAL DE MANUTENCAO DE COMPRESSOR DE AR, PORTATIL E REBOCAVEL, PRESSAO DE TRABALHO DE 10 | UN | 88604
IEQ008800 | CUSTO DE MATERIAL DE MANUTENCAO DE COMPRESSOR DE AR, PORTATIL E REBOCAVEL, PRESSAO DE TRABALHO DE 10 | UN | 124340.16
IEQ008850 | CUSTO DE MATERIAL DE MANUTENCAO DE CONJUNTO DE TUBOS E PILAO ATE 4,2T OU MARTELO RETANGULAR ATE 2,5T | UN | 190000
IEQ008900 | CUSTO DE MATERIAL DE MANUTENCAO DE CONJUNTO DE TUBOS E PILAO ATE 4,2T OU MARTELO RETANGULAR ATE 3,5T | UN | 250000
IEQ008950 | CUSTO DE MATERIAL DE MANUTENCAO DE CUSTO HORARIO CORRIDO DE UTILIZACAO DE EQUIPAMENTO DE JATO D'AGUA | UN | 310000
IEQ009050 | CUSTO DE MATERIAL DE MANUTENCAO DE EQUIPAMENTO COMBINADO, VACUO/HIDROJATO, COM CUSTO HORARIO CORRIDO | UN | 310000
IEQ009100 | CUSTO DE MATERIAL DE MANUTENCAO DE EQUIPAMENTO PARA DESOBSTRUCAO DE GALERIAS (BUCKET-MACHINE), REBOC | UN | 178115
IEQ009150 | CUSTO DE MATERIAL DE MANUTENCAO DE ESCAVADEIRA HIDRAULICA, MOTOR DIESEL DE 106CV, CAPACIDADE 0,78M3 | UN | 554400
IEQ009175 | CUSTO DE MATERIAL DE MANUTENCAO DE ESTACAO TOTAL ELETRONICO - EQUIVALENTE AO ELEMENTAR IEQ012325 | UN | 20780
IEQ009200 | CUSTO DE MATERIAL DE MANUTENCAO DE DISTRIBUIDOR DE AGREGADO, REBOCAVEL, RODADO, COM QUATRO PNEUS LIS | UN | 44900
IEQ009251 | CUSTO DE MATERIAL DE MANUTENCAO DE FRESADORA A FRIO, MOD. W-100 - EQUIVALENTE AO ELEMENTAR IEQ013101 | UN | 1289460
IEQ009270 | CUSTO DE MATERIAL DE MANUTENCAO DE FRESADORA/RECICLADORA, MOD. FR-10.20 - EQUIVALENTE AO ELEMENTAR I | UN | 205000
IEQ009300 | CUSTO DE MATERIAL DE MANUTENCAO DE GRUPO GERADOR COM POTENCIA DE 2500W, 110V E 240V DE CORRENTE ALTE | UN | 4596.37
IEQ009350 | CUSTO DE MATERIAL DE MANUTENCAO DE GRUPO GERADOR, ESTACIONARIO, COM ALTERNADOR DE 139/150KVA E MOTOR | UN | 83915
IEQ009400 | CUSTO DE MATERIAL DE MANUTENCAO DE GRUPO GERADOR, TRANSPORTAVEL SOBRE RODAS, 60/66KVA, MOTOR DIESEL | UN | 67400
IEQ009450 | CUSTO DE MATERIAL DE MANUTENCAO DE GUINCHO DE FRICCAO, COM CAPACIDADE PARA 750KG A 1500KG, COM MOTOR | UN | 14000
IEQ009460 | CUSTO DE MATERIAL DE MANUTENCAO DE GUINCHO SOCORRO, LEVE TIPO PLATAFORMA INCLINAVEL DESLIZANTE COM L | UN | 52872.5
IEQ009500 | CUSTO DE MATERIAL DE MANUTENCAO DE GUINDASTE HIDRAULICO COM MOMENTO DE CARGA UTIL DE 1550 KGF/M, COM | UN | 102600
IEQ009550 | CUSTO DE MATERIAL DE MANUTENCAO DE GUINDASTE SOBRE RODAS, CAPACIDADE DE 10T, MOTOR DIESEL DE 124CV - | UN | 218600
IEQ009600 | CUSTO DE MATERIAL DE MANUTENCAO DE GUINDASTE SOBRE RODAS, CAPACIDADE DE 30T, MOTOR DIESEL DE 220CV - | UN | 950000
IEQ009650 | CUSTO DE MATERIAL DE MANUTENCAO DE GUINDASTE SOBRE RODAS, MOTOR DIESEL DE 121CV, CAPACIDADE DE 16T, | UN | 1242040.8
IEQ009670 | CUSTO DE MATERIAL DE MANUTENCAO DE KIT TAPA BURACO DE 5M3 TBR500 DA ROMANELLI OU SIMILAR - EQUIVALEN | UN | 324106.45
IEQ009700 | CUSTO DE MATERIAL DE MANUTENCAO DE MAQUINA DE JUNTAS (SERRA PARA CONCRETO) MOTOR A GASOLINA DE 8,25C | UN | 3800
IEQ009750 | CUSTO DE MATERIAL DE MANUTENCAO DE MINICARREGADEIRA - EQUIVALENTE AO ELEMENTAR IEQ015300 | UN | 165000
IEQ009800 | CUSTO DE MATERIAL DE MANUTENCAO DE MOTO BOMBA SUSUKI OU SIMILAR, COM BOMBA CENTRIFUGA AUTO-ESCORVANT | UN | 2000
IEQ009850 | CUSTO DE MATERIAL DE MANUTENCAO DE MOTONIVELADORA, MOTOR DIESEL DE 125CV - EQUIVALENTE AO ELEMENTAR | UN | 798914.57
IEQ009900 | CUSTO DE MATERIAL DE MANUTENCAO DE MOTO SERRA STIHL MOSCDELO MS051-43KW, SABRE DE 63CM, DE ALTA POTE | UN | 3659
IEQ009950 | CUSTO DE MATERIAL DE MANUTENCAO DE PA CARREGADEIRA (CARREGADOR FRONTAL) SOBRE RODAS, PA COM CAPACIDA | UN | 1024329.26
IEQ010000 | CUSTO DE MATERIAL DE MANUTENCAO DE PERFURATRIZ DE 25KG DE PESO (PARA SERVICOS DE FURACAO DE FOGACHO, | UN | 3892.9
IEQ010025 | CUSTO DE MATERIAL DE MANUTENCAO DE RECEPTOR GPS TOPCON, HIPER L1 + L2 - EQUIVALENTE AO ELEMENTAR IEQ | UN | 67500
IEQ010050 | CUSTO DE MATERIAL DE MANUTENCAO DE ROCADEIRA COSTAL MOTORIZADA PARA PREPARO DE TERRENO - EQUIVALENTE | UN | 2389
IEQ010100 | CUSTO DE MATERIAL DE MANUTENCAO DE ROLO COMPACTADOR TANDEM, DE 5T A 10T, MOTOR DIESEL DE 58, 5CV - E | UN | 187200
IEQ010150 | CUSTO DE MATERIAL DE MANUTENCAO DE ROLO COMPACTADOR TANDEM VIBRATORIO AUTO-PROPELIDO LR-95 DYNAPAC O | UN | 93750
IEQ010200 | CUSTO DE MATERIAL DE MANUTENCAO DE ROLO COMPACTADOR VIBRATORIO, AUTO-PROPELIDO PARA REPARO DE PAVIME | UN | 200000
IEQ010220 | CUSTO DE MATERIAL DE MANUTENCAO DE ROLO COMPACTADOR AUTOPROPELIDO OSCILATORIO, PARA ASFALTO, MODELO | UN | 672856
IEQ010250 | CUSTO DE MATERIAL DE MANUTENCAO DE ROLO COMPACTADOR, DE 3 RODAS, 23T, MOTOR DIESEL DE 111HP - EQUIVA | UN | 262000
IEQ010300 | CUSTO DE MATERIAL DE MANUTENCAO DE ROLO VIBRATORIO LISO, DE 7T, AUTO-PROPULSOR, MOTOR DIESEL DE 76,5 | UN | 295000
IEQ010350 | CUSTO DE MATERIAL DE MANUTENCAO DE ROMPEDOR HIDRAULICO, PESO OPERACIONAL DE 1440KG, ADAPTAVEL A ESCA | UN | 175800
IEQ010400 | CUSTO DE MATERIAL DE MANUTENCAO DE ROMPEDOR HIDRAULICO, PESO OPERACIONAL DE 435KG, ADAPTAVEL A RETRO | UN | 65220
IEQ010450 | CUSTO DE MATERIAL DE MANUTENCAO DE ROMPEDOR PNEUMATICO DE 32,6KG DE PESO, CONSUMO DE AR DE 38,8L/SEG | UN | 6755.03
IEQ010500 | CUSTO DE MATERIAL DE MANUTENCAO DE SERRA CIRCULAR COM MOTOR DE 5CV - EQUIVALENTE AO ELEMENTAR IEQ000 | UN | 3279.52
IEQ010550 | CUSTO DE MATERIAL DE MANUTENCAO DE SOQUETE VIBRATORIO DE 78KG, COM MOTOR A GASOLINA DE 2,5CV - EQUIV | UN | 10890
IEQ010600 | CUSTO DE MATERIAL DE MANUTENCAO DE TESOURA HIDRAULICA, MODELO HCC 1500, ATLAS COPCO OU SIMILAR - EQU | UN | 327600
IEQ010650 | CUSTO DE MATERIAL DE MANUTENCAO DE TRATOR CARREGADEIRA E RETRO-ESCAVADEIRA, MOTOR DIESEL DE 79CV, CA | UN | 246000
IEQ010700 | CUSTO DE MATERIAL DE MANUTENCAO DE TRATOR DE ESTEIRAS, CAPACIDADE DE 1,94M3, MOTOR DIESEL DE 91,8CV | UN | 446020
IEQ010710 | CUSTO DE MATERIAL DE MANUTENCAO DE VEICULO LEVE TIPO GOL - EQUIVALENTE AO ELEMENTAR IEQ020150 | UN | 42590
IEQ010750 | CUSTO DE MATERIAL DE MANUTENCAO DE TRATOR DE PNEUS, MOTOR DIESEL DE 65CV (63,7HP) - EQUIVALENTE AO E | UN | 112000
IEQ010810 | CUSTO DE MATERIAL DE MANUTENCAO DE USINA DE ASFALTO, CAPACIDADE 120T/H - EQUIVALENTE AO ELEMENTAR IE | UN | 5000000
IEQ010850 | CUSTO DE MATERIAL DE MANUTENCAO DE VASSOURA MECANICA, REBOCAVEL, LARGURA DE TRABALHO DE 2,44M - EQUI | UN | 35900
IEQ010900 | CUSTO DE MATERIAL DE MANUTENCAO DE VIBRADOR DE IMERSAO, TUBO DE (48X480)MM, COM MANGOTE DE 5M DE COM | UN | 1756
IEQ010950 | CUSTO DE MATERIAL DE MANUTENCAO DE VIBRO ACABADORA PARA ASFALTO, SOBRE ESTEIRAS, CAPACIDADE DE PRODU | UN | 968100
IEQ011000 | CUSTO DE MATERIAL DE MANUTENCAO DE VIBRO ACABADORA, MODELO SA 115 CR, COM CAPACIDADE DO SILO DE ASFA | UN | 845263
IEQ011050 | CUSTO DE MATERIAL DE MANUTENCAO DE TERCEIRO EIXO SEM SUSPENSOR - EQUIVALENTE AO ELEMENTAR IEQ019350 | UN | 27500
IEQ011100 | CUSTO DE MATERIAL DE MANUTENCAO DE EQUIPAMENTO TIPO VAC-ALL - EQUIVALENTE AO ELEMENTAR IEQ020000 | UN | 437800
IEQ011150 | CUSTO DE MATERIAL DE OPERACAO, INCLUINDO COMBUSTIVEIS, OLEOS, LUBRIFICANTES, GRAXA, FILTRO PARA COMB | L | 4.57
IEQ011200 | CUSTO DE MATERIAL DE OPERACAO, INCLUINDO COMBUSTIVEIS, OLEOS, LUBRIFICANTES, GRAXA, FILTRO PARA COMB | KWH | 0.8
IEQ011250 | CUSTO DE MATERIAL DE OPERACAO, INCLUINDO COMBUSTIVEIS, OLEOS, LUBRIFICANTES, GRAXA, FILTRO PARA COMB | L | 3.48
IEQ011300 | CUSTO DE MATERIAL DE MANUTENCAO DE TRATOR SOBRE ESTEIRAS, CAPACIDADE DE LAMINA RETA DE 3,07M3, MOTOR | UN | 1053759.79
IEQ011400 | DETETOR DE CANAL, DUPLO, NORTECH OU SIMILAR | UN | 4887.02
IEQ011450 | DISTRIBUIDOR DE AGREGADO, REBOCAVEL, RODADO, COM QUATRO PNEUS LISOS DE (600X9) COM CAMARA DE AR, CAP | UN | 44900
IEQ011500 | DISTRIBUIDOR DE ASFALTO, MODELO 5000 DB-5, COSMAQ OU SIMILAR | UN | 135000
IEQ011550 | DOIS ELEMENTOS TS-3A, 2 DIAGONAIS X, PARA TORRE-ANDAIME JAHU OU SIMILAR | DIA | 0.5
IEQ011600 | DOLI PARA SEMI-REBOQUE CARREGA TUDO COM CAPACIDADE PARA 60/80 TONELADAS, COM 2 EIXOS | UN | 50000
IEQ011700 | DUMPER, COM CAPACIDADE DE 2,3T, MOTOR A DIESEL, DE 280L, ALUGUEL | H | 13.64
IEQ011750 | ELEVADOR PARA TRANSPORTE DE CONCRETO, COMPLETO, COMPREENDENDO GUINCHO DE 10CV, 16M DE TORRE DESMONTA | UN | 34000
IEQ011800 | ELEVADOR HIDRAULICO COMERCIAL, COM CAPACIDADE PARA 6 PASSAGEIROS - 420KG, VELOCIDADE DE 30MPM, 2 PAR | UN | 67000
IEQ011850 | ELEVADOR HIDRAULICO, COM CAPACIDADE PARA 8 PESSOAS - 560KG, VELOCIDADE DE 0,53M/S, PERCURSO 11,30M, | UN | 84000
IEQ011870 | ELEVADOR SMART MRL8-DF SEM CASA DE MAQUINAS, PARA 8 PESSOAS/560 KG, VELOCIDADE 1,0 M/S , 3 PARADAS | UN | 85568.44
IEQ011900 | ELEVADOR PARA TRANSPORTE DE MATERIAL, COMPLETO | UN | 25000
IEQ011950 | ELEVADOR RESIDENCIAL UNIFAMILIAR, ESPECIAL PADRONIZADO, PARA CADEIRA DE RODAS, COM AS SEGUINTES CARA | UN | 80052.2
IEQ012000 | EQUIPAMENTO DE CIRCUITO FECHADO DE TELEVISAO PARA DETECCAO DE PROBLEMAS NO INTERIOR DE COLETORES E G | UN | 80000
IEQ012050 | EQUIPAMENTO DE PINTURA A QUENTE POR SPRAY/EXTRUSAO, MODELO FA-1500 | UN | 975000
IEQ012100 | EQUIPAMENTO PARA DESOBSTRUCAO DE GALERIAS COMPOSTO DE 01 UNIDADE DE BUCKET MACHINE COMPOSTA DE 02 CO | UN | 178115
IEQ012150 | EQUIPAMENTO PARA FUSAO DE TERMOPLASTICO POR EXTRUSAO, COM TANQUE FUSOR DE 250L (500KG), PARA APLICAC | UN | 210000
IEQ012200 | ESCAVADEIRA COM CLAM-SHELL, CAPACIDADE DE 0,78M3, BUCYRUS 22-B OU SIMILAR | H | 250
IEQ012250 | ESCAVADEIRA COM DRAG-LINE, CAPACIDADE DE 0,78M3 | H | 250
IEQ012300 | ESCAVADEIRA HIDRAULICA SOBRE ESTEIRA, MODELO CX 160, CAPACIDADE DA CACAMBA DE 0,73M3, MOTOR DIESEL D | UN | 554400
IEQ012325 | ESTACAO TOTAL TOPCON, GTS236W OU SIMILAR, COMPLETA COM BATERIA, TRIPE, PRISMA E SOFTWARE DE COLETA D | UN | 20780
IEQ012350 | EXAUSTOR AXIAL DE FIBRA DE VIDRO, FIBER-GLASS, DE PAREDE, ACIONAMENTO PELO EIXO DO MOTOR, PROTECAO C | UN | 2580
IEQ012400 | EXAUSTOR AXIAL, COM DIAMETRO DE 300MM, MODELO 1625, TRUE OU SIMILAR | UN | 641.5
IEQ012450 | EXAUSTOR AXIAL TRANSMISSAO DIRETA, COM VAZAO DE 275M3/MIN, POTENCIA DE 3CV A 1750 RPM E DIMENSOES DE | UN | 2360.7
IEQ012500 | EXAUSTOR EOLICO DE ALUMINIO, LIGA NAVAL 5052 H36, DE 24", COM EIXO EM ACO 1020 E SUPORTE DE EIXO EM | UN | 196
IEQ012515 | EXECUCAO DE MEIO-FIO SIMPLES (15X30CM) MOLDADO NO LOCAL, EM CONCRETO, COM UTILIZACAO DE MAQUINA EXTR | M | 59.2
IEQ012520 | EXECUCAO DE MEIO-FIO (15X30CM) E SARJETA (30X15CM) CONJUGADOS DE CONCRETO MOLDADO NO LOCAL, COM UTIL | M | 40.1
IEQ012551 | EXTENSAO DE CAMPANULA (1X2)M PARA TUBULAO - PRESSAO ATE 2,5KG/CM2 - EQUIVALENTE AO ELEMENTAR MAT0298 | KG | 4.22
IEQ012650 | FILTRO PARA MOTOR DIESEL | UN | 18.45
IEQ012800 | FLUXOMETRO MEDIDOR DE VAZAO DE GASES, EM CORPO DE LATAO POLIDO E CROMADO, BOTAO DE NYLON COM FIBRA D | UN | 46.27
IEQ012850 | FOGAO INDUSTRIAL EM ACO CARBONO, PINTADO, COM GRELHA EM FERRO FUNDIDO DE (30X30)CM, COM: 4 BOCAS, PR | UN | 945
IEQ012900 | FOGAO INDUSTRIAL EM ACO CARBONO, PINTADO, COM GRELHA EM FERRO FUNDIDO DE (30X30)CM, COM: 6 BOCAS, PR | UN | 1272
IEQ012950 | FOGAO INDUSTRIAL COM 6 QUEIMADORES SIMPLES E FORNO | UN | 2352
IEQ013000 | FONTE DE EMERGENCIA, NO BREAK, POTENCIA DE 2KVA, TENSAO DE ENTRADA E SAIDA DE 220/220V, 60HZ, AUTONO | UN | 2542.51
IEQ013050 | FONTE DE EMERGENCIA, NO BREAK, TRIFASICO, POTENCIA DE 50KVA, ON-LINE, TENSAO DE ENTRADA E SAIDA DE 2 | UN | 92700
IEQ013101 | FRESADORA A FRIO, COM LARGURA DE TAMBOR DE ATE 1M, POTENCIA DE 211CV, MOD. W-100, WIRTGEN OU SIMILAR | UN | 1289460
IEQ013120 | FRESADORA/RECICLADORA, FR-10.20, COM LARGURA DE TAMBOR DE 1M, COM POTENCIA DE 123 CV A 2200 RPM, PRO | UN | 205000
IEQ013150 | GASOLINA COMUM, NA BOMBA | L | 4.57
IEQ013200 | GLP - GAS LIQUEFEITO DE PETROLEO | KG | 5.06
IEQ013300 | GRADE ARADORA MECANICA, MODELO GAM-24, MARCHESAN OU SIMILAR | UN | 21231
IEQ013350 | GRAXA COMUM (CHASSIS 2), TAMBORES COM 170KG, ISAFAX-2 OU SIMILAR | KG | 5.27
IEQ013400 | GRUPO GERADOR COM POTENCIA DE 2500W, 110V E 240V DE CORRENTE ALTERNADA OU 12V/8,3A DE CORRENTE CONTI | UN | 4596.37
IEQ013450 | GRUPO GERADOR ESTACIONARIO, COM ALTERNADOR DE 139/150KVA, MOTOR MWM DE 180CV A 1800RPM E QUADRO MANU | UN | 83915
IEQ013500 | GRUPO GERADOR, TRANSPORTAVEL, DE 80/84KVA, COM MOTOR A DIESEL DE 85CV, 220/127V E PARTIDA AUTOMATICA | UN | 67400
IEQ013550 | GUINCHO DE FRICCAO DE 10CV, COM CAPACIDADE DE 750/1500KG | UN | 14000
IEQ013560 | GUINCHO-SOCORRO (REBOQUE) LEVE, TIPO PLATAFORMA INCLINAVEL DESLIZANTE COM LANCA TRASEIRA (ASA DELTA) | UN | 52872.5
IEQ013600 | GUINDASTE HIDRAULICO COM CAPACIDADE DE 27200KG A 3000MM, MODELO MD30 TRUCK CRANE, MADAL OU SIMILAR | UN | 950000
IEQ013650 | GUINDASTE HIDRAULICO COM MOMENTO DE CARGA UTIL MINIMO DE 1550KGF/M, COM ALCANCE DE 16M DE ALTURA NA | UN | 102600
IEQ013700 | GUINDASTE HIDRAULICO, COM CAPACIDADE PARA 10T, MODELO MD-10A, MADAL OU SIMILAR | UN | 218600
IEQ013750 | GUINDASTE SOBRE RODAS, COM CAPACIDADE DE 15T, MODELO ES-488, BANTAN OU SIMILAR | UN | 1242040.8
IEQ013800 | GUINDAUTO, COM CAPACIDADE DE 3,50T, MUNCK MODELO M-660/18, OU SIMILAR | UN | 61000
IEQ013850 | INSTALACAO AVULSA DE BOMBA DE CONCRETO | M3 | 30
IEQ013900 | INSTALACAO DE AQUECIMENTO E ARMAZENAMENTO DE ASFALTO, TENGE OU SIMILAR, COMPREENDENDO 2 TANQUES DE 3 | UN | 1485000
IEQ013930 | KIT TAPA BURACO DE 5M3 TBR500 DA ROMANELLI OU SIMILAR | UN | 324106.45
IEQ013950 | KIT DO SISTEMA DE NIVELAMENTO ELETRONICO, PARA IMPLEMENTACAO DAS VIBRO ACABADORAS CIBER, MODELOS SA- | UN | 59290.5
IEQ014050 | LAVADORA DE ALTA PRESSAO, DE 166/2400 (BAR/PSI), TENSAO 220/380V, MODELO CSL 2400 FST, ELECTROLUX OU | UN | 18258
IEQ014100 | LICENCIAMENTO DE CACAMBA BASCULANTE EM ACO, COM CAPACIDADE DE 5M3 - EQUIVALENTE AO ELEMENTAR IEQ0029 | UN | 20900
IEQ014150 | LICENCIAMENTO DE CACAMBA BASCULANTE EM ACO, COM CAPACIDADE DE 7M3 - EQUIVALENTE AO ELEMENTAR IEQ0030 | UN | 25000
IEQ014200 | LICENCIAMENTO DE CAMINHAO DE CARROCERIA BAU, FORD F-350, CAPACIDADE DE 3,5T, MOTOR DIESEL DE 141CV - | UN | 144500
IEQ014250 | LICENCIAMENTO DE CAMINHAO FORD F-4000 OU SIMILAR, COM CAPACIDADE PARA 3,5T, MOTOR DIESEL DE 85CV - E | UN | 163200
IEQ014275 | LICENCIAMENTO DE CAMINHAO VW 8.150 OU SIMILAR, CAPACIDADE PARA 4 T, MOTOR DIESEL DE 150CV - EQUIVALE | UN | 160000
IEQ014301 | LICENCIAMENTO DE CAMINHAO, FORD CARGO 1317 - EQUIVALENTE AO ELEMENTAR IEQ003300 | UN | 95511
IEQ014350 | LICENCIAMENTO DE CAMINHAO BASCULANTE, FORD F-14000 OU SIMILAR, COM CAPACIDADE DE 7M3, MOTOR DIESEL D | UN | 199595
IEQ014451 | LICENCIAMENTO DE CAMINHONETE, VAN VKN 2.0 16V DA JINBEI OU SIMILAR - EQUIVALENTE AO ELEMENTAR IEQ020 | UN | 69990
IEQ014500 | LICENCIAMENTO DE CARROCERIA BAU, COM ISOLAMENTO EM PLACA DE ISOPOR NO TETO, REVESTIMENTO INTERNO EM | UN | 18000
IEQ014550 | LICENCIAMENTO DE CARROCERIA CARGA SECA EM MADEIRA, ABERTA - EQUIVALENTE AO ELEMENTAR IEQ004050 | UN | 7700
IEQ014575 | LICENCIAMENTO DE CARROCERIA COMPOSTA DE DIANTEIRA COM BAU DE ALUMINIO E TRASEIRA ABERTA EM MADEIRA - | UN | 14600
IEQ014650 | LIXADEIRA ELETRICA, MODELO 1353-GWS-18U, BOSCH OU SIMILAR, ALUGUEL | H | 0.52
IEQ014700 | LUBRIFICACAO E LAVAGEM EM CAMINHAO DE MEDIO PORTE, CARROCEIRIA ABERTA | UN | 160
IEQ014750 | LUBRIFICACAO E LAVAGEM PARA VEICULO LEVE | UN | 65
IEQ014800 | MACACO FREYSSINET OU SIMILAR, MODELO: K-101, 7 CORDOALHAS DE 1/2", ALUGUEL | DIA | 109.72
IEQ014850 | MACACO FREYSSINET OU SIMILAR, MODELO: S-6, 12 CORDOALHAS DE 1/2", ALUGUEL | DIA | 122.93
IEQ014900 | MACACO HIDRAULICO CILINDRICO, COM COMANDO A DISTANCIA, GUIMMY OU SIMILAR, ALUGUEL | H | 3.99
IEQ014950 | MANGUEIRA PARA AR COMPRIMIDO, COM DUAS LONAS, DE 3/4" | M | 9.5
IEQ015050 | MANGUEIRA PARA BOMBA INJETORA MANUAL, COMPRIMENTO DE 10M, DIAMETRO NOMINAL DE 35MM, PUTZMEISTER OU S | UN | 562.12
IEQ015100 | MANGUEIRA PARA BOMBA INJETORA MANUAL, COMPRIMENTO DE 10M, DIAMETRO NOMINAL DE 50MM, PUTZMEISTER OU S | UN | 707.85
IEQ015150 | MAQUINA DE DEMARCACAO DE FAIXA, MODELO FX-44, PROMAQUINAS OU SIMILAR | UN | 328564.03
IEQ015200 | MAQUINA ROTATIVA PARA PERFURACAO DE POCOS PROFUNDOS DE REBAIXAMENTO, SOBRE CAMINHAO DE 12T, EXCLUSIV | UN | 1415540
IEQ015250 | MAQUINAS DE JUNTAS, MOTOR A GASOLINA DE 8CV, PRECO SEM DISCO DE CORTE, C-84 CLIPPER OU SIMILAR | UN | 3800
IEQ015300 | MINICARREGADEIRA, MODELO 226, CATERPILLAR OU SIMILAR | UN | 165000
IEQ015350 | MODULOS COMPONENTES DO CONTROLADOR LOCAL DE TRAFEGO VIARIO, COMPATIVEL COM SISTEMA CET-RIO/CTA, DE M | UN | 930
IEQ015400 | MODULOS COMPONENTES DO CONTROLADOR LOCAL DE TRAFEGO VIARIO, COMPATIVEL COM SISTEMA CET-RIO/CTA, DE D | UN | 2172
IEQ015450 | MODULOS COMPONENTES DO CONTROLADOR LOCAL DE TRAFEGO VIARIO, COMPATIVEL COM SISTEMA CET-RIO/CTA, DE P | UN | 1725
IEQ015500 | MOINHO A VENTO COM RODA DE DIAMETRO DE 3,40MX18PAS, CONFECCIONADO EM CHAPAS GALVANIZADAS NO 20 COM D | UN | 13890
IEQ015550 | MOINHO A VENTO COM RODA DE DIAMETRO DE 3,40MX18PAS, CONFECCIONADO EM CHAPAS GALVANIZADAS NO 20 COM D | UN | 13380
IEQ015600 | MOTONIVELADORA, DE 125CV, COM PNEUS, MODELO 120-H, CATERPILLAR OU SIMILAR | UN | 798914.57
IEQ015650 | MOTOSERRA, MODELO 025, STIHL OU SIMILAR | UN | 1699
IEQ015700 | MOTOSERRA, MODELO 038, STIHL OU SIMILAR | UN | 2715.42
IEQ015750 | MOTOSERRA DE 43KW, SABRE DE 63CM, MODELO 051, STIHL OU SIMILAR | UN | 3659
IEQ015800 | NIVEL WILD N 3 OU SIMILAR, ALUGUEL | H | 2.27
IEQ015850 | NIVEL WILD NA-2 OU SIMILAR, ALUGUEL | H | 1.45
IEQ015900 | OFICINA, PECAS E MANUTENCAO DE CACAMBA BASCULANTE EM ACO, COM CAPACIDADE DE 5M3 - EQUIVALENTE AO ELE | UN | 20900
IEQ015950 | OFICINA, PECAS E MANUTENCAO DE CACAMBA BASCULANTE EM ACO, COM CAPACIDADE DE 7M3 - EQUIVALENTE AO ELE | UN | 25000
IEQ016001 | OFICINA, PECAS E MANUTENCAO DE CAMINHAO FORD CARGO 1317 - EQUIVALENTE AO ELEMENTAR IEQ003300 | UN | 95511
IEQ016050 | OFICINA, PECA E MANUTENCAO DE CAMINHAO BASCULANTE, FORD F-14000 OU SIMILAR, COM CAPACIDADE DE 7M3, M | UN | 199595
IEQ016100 | OFICINA, PECAS E MANUTENCAO DE CAMINHAO, FORD F-4000 OU SIMILAR, COM CAPACIDADE PARA 3,5T, MOTOR DIE | UN | 163200
IEQ016125 | OFICINA, PECA E MANUTENCAO DE CAMINHAO VW 8.150 OU SIMILAR, COM CAPACIDADE DE 4 T - EQUIVALENTE AO E | UN | 160000
IEQ016201 | OFICINA, PECAS E MANUTENCAO DE CAMINHONETE, VAN VKN 2.0 16V DA JINBEI OU SIMILAR - EQUIVALENTE AO EL | UN | 69990
IEQ016250 | OFICINA, PECAS E MANUTENCAO DE CARROCERIA CARGA SECA EM MADEIRA, ABERTA - EQUIVALENTE AO ELEMENTAR I | UN | 7700
IEQ016275 | OFICINA, PECAS E MANUTENCAO DE CARROCERIA COMPOSTA DE DIANTEIRA COM BAU DE ALUMINIO E TRASEIRA ABERT | UN | 14600
IEQ016350 | OLEO CAMBIO/DIFERENCIAL SAE 90, IPIRANGA OU SIMILAR | L | 11.18
IEQ016400 | OLEO COMBUSTIVEL A-1 | KG | 3.8
IEQ016450 | OLEO DIESEL, NA BOMBA | L | 3.48
IEQ016500 | OLEO LUBRIFICANTE, MONOVISCOSO SAE 40, SUPER YPF SUPLEMENTO I OU SIMILAR, PARA MOTORES A ALCOOL, DIE | L | 6.5
IEQ016550 | OLEO LUBRIFICANTE, MULTIVISCOSO, SAE 15 W-40, BRUTUS T5, IPIRANGA OU SIMILAR, PARA MOTORES A DIESEL | L | 7.02
IEQ016600 | OLEO LUBRIFICANTE, MULTIVISCOSO, SAE 20 W-40, F1 SUPER, IPIRANGA OU SIMILAR, PARA MOTORES A ALCOOL, | L | 18.31
IEQ016650 | OLEO PARA MOTOR, 2 TEMPOS | L | 27.92
IEQ016700 | PA CARREGADEIRA DE RODAS, MODELO 924F, CATERPILLAR OU SIMILAR | UN | 432665
IEQ016750 | PA CARREGADEIRA, SOBRE RODAS, MODELO 950G, CATERPILLAR OU SIMILAR | UN | 1024329.26
IEQ016800 | PERFURATRIZ PNEUMATICA, MODELO RH-658-L, ATLAS COPCO OU SIMILAR | UN | 3892.9
IEQ016851 | PICK-UP COM MOTOR BICOMBUSTIVEL, CABINE SIMPLES, COM AR CONDICIONADO E DIRECAO HIDRAULICA, CAPACIDAD | UN | 57900
IEQ016950 | PISTOLA PARA APLICACAO DE SILICONE | UN | 14.25
IEQ016955 | PLACA DE COMUNICACAO SEM FIO (WIRELESS) GSM/GPRS, COM GPS, PARA CONTROLADOR ELETRONICO DE TRAFEGO LO | UN | 2385
IEQ016960 | PLACA DE COMUNICACAO SEM FIO (WIRELESS) GSM/GPRS, COM GPS, PARA CONTROLADOR ELETRONICO DE TRAFEGO LO | UN | 4736.84
IEQ016965 | PLACA DE POTENCIA PARA CONTROLADOR ELETRONICO DE TRAFEGO LOCAL, COMPATIVEL COM SISTEMA CET-RIO/CTA S | UN | 1783
IEQ016970 | PLACA DE POTENCIA PARA CONTROLADOR ELETRONICO DE TRAFEGO LOCAL, COMPATIVEL COM SISTEMA CET-RIO/CTA S | UN | 5469.2
IEQ016975 | PLACA DE POTENCIA PARA CONTROLADOR ELETRONICO DE TRAFEGO LOCAL, COMPATIVEL COM SISTEMA CET-RIO/CTA S | UN | 7292.26
IEQ017000 | PLACA DE GRUPO PARA CONTROLADOR DE TRAFEGO LOCAL RMX-Y, COM CAPACIDADE PARA 2 FASES, MODELO GTX-201- | UN | 7500.82
IEQ017050 | PLATAFORMA ELEVATORIA PANTOGRAFICA HIDRAULICA, MODELO KPP-100/200, COM MONTAGEM TRANSVERSAL PARA TRA | UN | 134820
IEQ017100 | PLATAFORMA PARA TRANSPORTE VERTICAL, COM PERCURSO DE 3,17M, CAPACIDADE 230KG, VELOCIDADE 6M/MINUTO, | UN | 24840
IEQ017150 | PORTICO COM CAPACIDADE DE 10T, VAO DE 5M, COM ALTURA DE ELEVACAO DE 5M, COM MOVIMENTO DE TRANSLACAO | UN | 157500
IEQ017200 | PORTICO DE ACO GALVANIZADO, PARA SUPORTE DE SINALIZACAO VERTICAL, COMPOSTO POR DUAS COLUNAS TUBULARE | UN | 49281.05
IEQ017250 | PORTICO DE ACO GALVANIZADO, PARA SUPORTE DE SINALIZACAO VERTICAL, COMPOSTO POR DUAS COLUNAS TUBULARE | UN | 60301.67
IEQ017300 | PORTICO DE ACO GALVANIZADO, PARA SUPORTE DE SINALIZACAO VERTICAL, COMPOSTO POR DUAS COLUNAS TUBULARE | UN | 69714.45
IEQ017350 | PORTICO DE ACO GALVANIZADO, PARA SUPORTE DE SINALIZACAO VERTICAL, COMPOSTO POR DUAS COLUNAS TUBULARE | UN | 88785
IEQ017400 | PORTICO DE ACO GALVANIZADO, PARA SUPORTE DE SINALIZACAO VERTICAL, COMPOSTO POR DUAS COLUNAS TUBULARE | UN | 108320
IEQ017450 | PRENSA HIDRAULICA, ELETRICA, CAPACIDADE DE 100T, COM LEITURA DIGITAL PARA ROMPER CORPOS DE PROVA DE | UN | 33450
IEQ017500 | PULVERIZADOR COSTAL, COM CAPACIDADE DE 16L | UN | 217.61
IEQ017550 | RADAR DE PENETRACAO, RAMAC/GPR OU SIMILAR, ALUGUEL | DIA | 800
IEQ017560 | RADIO AUTO-MOTIVO AM/FM COM CD PLAYER | UN | 158.4
IEQ017600 | RADIO TRANSMISSOR-RECEPTOR, PORTATIL, VHF, 5W, COM ALCANCE DE 5KM, COMPLETO, ALUGUEL | MÊS | 50
IEQ017625 | RECEPTOR GPS TOPCON, HIPER L1 + L2 OU SIMILAR, COMPLETO, COM COLETOR DE DADOS, TRIPE, ACESSORIOS E L | UN | 67500
IEQ017650 | RECICLADORA DE PAVIMENTOS, COM POTENCIA MINIMA DO MOTOR DE 600HP, VELOCIDADE DE AVANCO DE ATE 8M/MIN | H | 1487.93
IEQ017700 | RESERVATORIO DE AR COMPRIMIDO, PARA CAMPANULA DE AR COMPRIMIDO | UN | 16800
IEQ017750 | RESISTIVIMETRO, SYSCAL JUNIOR OU SIMILAR, ALUGUEL | DIA | 590
IEQ017800 | RETIFICADORA DE SOLDA ELETRICA DE 430A, MODELO TRR-2600, BAMBOZZI OU SIMILAR | UN | 4074.08
IEQ017850 | ROCADEIRA COSTAL, COM CABO MULTIFUNCIONAL, MOTOR MONOCILINDRICO A DOIS TEMPOS, POTENCIA DE 1,7KW, MO | UN | 2389
IEQ017900 | RODA PNEUMATICA COM CAMARA, REFERENCIA R358PNL (350X8), ROD-CAR OU SIMILAR | UN | 110
IEQ017950 | RODIZIOS DE FERRO, PARA ANDAIME TUBULAR, JAHU OU SIMILAR, ALUGUEL | DIA | 0.8
IEQ018000 | ROLAMENTO, NO 627/2Z, MARCA NSK OU SKF OU SIMILAR | UN | 7.43
IEQ018050 | ROLO COMPACTADOR DE PNEUS, MODELO AP-23, COM 3 RODAS DIANTEIRAS E 4 RODAS TRASEIRAS, DE 23T, 111HP, | UN | 262000
IEQ018100 | ROLO COMPACTADOR TANDEN VIBRATORIO, AUTO-PROPELIDO, MOTOR DIESEL DE 13CV, CAPACIDADE DE 4T, MODELO L | UN | 93750
IEQ018150 | ROLO COMPACTADOR VIBRATORIO AUTO-PROPELIDO, MOTOR DIESEL DE 28HP, TENDEN CC-102, DYNAPAC OU SIMILAR | UN | 200000
IEQ018200 | ROLO COMPACTADOR TANDEN, DE 6 A 9T, 55CV, MODELO RT-82H, MULLER OU SIMILAR | UN | 187200
IEQ018220 | ROLO COMPACTADOR AUTOPROPELIDO OSCILATORIO TANDEM, PARA ASFASLTO, MODELO HAMM HDO90, CIBER OU SIMILA | UN | 672856
IEQ018250 | ROLO VIBRATORIO LISO, CA-15, DE 7T, MODELO CA-15, DYNAPAC OU SIMILAR | UN | 295000
IEQ018300 | ROMPEDOR HIDRAULICO, LEVE, MODELO SBC-800, ATLAS COPCO OU SIMILAR | UN | 65220
IEQ018350 | ROMPEDOR HIDRAULICO, PESADO, MODELO HBC-2500-II, ATLAS COPCO OU SIMILAR | UN | 175800
IEQ018400 | ROMPEDOR PNEUMATICO (MARTELETE), MODELO TEX-39 PS, 36 KG DE PESO, CONSUMO DE AR DE 2M3/MIN. (70PCM), | UN | 6755.03
IEQ018450 | SEMI-PORTICO EM ACO GALVANIZADO, BANDEIRA DUPLA, PARA SUPORTE DE SINALIZACAO VERTICAL, COMPOSTO POR | UN | 53480.92
IEQ018500 | SEMI-PORTICO EM ACO GALVANIZADO, BANDEIRA SIMPLES, PARA SUPORTE DE SINALIZACAO VERTICAL, COMPOSTO PO | UN | 38000
IEQ018550 | SEMI-PORTICO EM ACO GALVANIZADO, BANDEIRA DUPLA, PARA SUPORTE DE SINALIZACAO VERTICAL, COMPOSTO POR | UN | 72525
IEQ018600 | SEMI-PORTICO EM ACO GALVANIZADO, BANDEIRA SIMPLES, PARA SUPORTE DE SINALIZACAO VERTICAL, COMPOSTO PO | UN | 52250
IEQ018650 | SEMI-REBOQUE BASCULANTE, 3 EIXOS TUBULARES DE ACO, COM CAPACIDADE DE 25M3 | UN | 115350
IEQ018700 | SEMI-REBOQUE CARREGA TUDO, COM 4 EIXOS, COM CAPACIDADE PARA 60/80 TONELADAS | UN | 221000
IEQ018750 | SEWER JET - COMPOSTO DE CHASSI DE CAMINHAO MERCEDES-BENZ 1113/42 OU SIMILAR, E EQUIPAMENTO DE JATO D | UN | 310000
IEQ018800 | SILO DE CONCRETO PARA CAMPANULA DE AR COMPRIMIDO | UN | 5250
IEQ018850 | SINALEIRA DE SAIDA DE GARAGEM, COM DISPOSITIVO VISUAL (PISCA-PISCA), LAMPADAS E DISPOSITIVO SONORO ( | UN | 160
IEQ018900 | SINALIZADOR VISUAL ROTATIVO NA COR AMARELA OU AMBAR, GIROFLEX OU SIMILAR | UN | 259.53
IEQ018950 | SISMOGRAFO, COM 24 CANAIS, STRATAVIEW OU SIMILAR, ALUGUEL | DIA | 589
IEQ019050 | SONDA ROTATIVA, COM MOTOR A DIESEL DE 30HP, MACH 850 | UN | 153000
IEQ019100 | SOQUETE VIBRATORIO, MODELO IC-71, DYNAPAC OU SIMILAR | UN | 10890
IEQ019150 | TALHA GUINCHO MANUAL, COM CAPACIDADE DE 1,6T, COM 20M DE CABO DE ACO DE 11,8MM, MODELO T-516, TIRFOR | UN | 2424
IEQ019250 | TEMPORIZADOR LA2-D22 PARA BOMBA DE 30CV | UN | 226.4
IEQ019300 | TEODOLITO - CONJUNTO OTICO DE NIVELAMENTO, TEODOLITO ELETRONICO, COM BATERIA E RECARREGADOR, COM TRI | UN | 7500
IEQ019350 | TERCEIRO EIXO SEM SUSPENSOR | UN | 27500
IEQ019400 | TESOURA HIDRAULICA, MODELO HCC 1500 REFERENCIA 3363 0677 21, ATLAS COPCO OU SIMILAR | UN | 327600
IEQ019450 | TIMER SWITCH COM ACIONAMENTO LIGA-DESLIGA, 7 OPCOES DE HORARIO POR 24H, OPERANDO EM 120V OU 220V | UN | 165.38
IEQ019500 | TRATOR CARREGADEIRA E RETRO-ESCAVADEIRA, MODELO 580-H, CASE OU SIMILAR | UN | 246000
IEQ019550 | TRATOR DE ESTEIRA D-6R, COM POTENCIA DE 165HP, CATERPILLAR OU SIMILAR | UN | 1053759.79
IEQ019600 | TRATOR DE ESTEIRAS MODELO 7D, POTENCIA DE 90HP, COM LAMINA E ESCARIFICADOR, FIATALLIS OU SIMILAR | UN | 446020
IEQ019650 | TRATOR DE PNEUS MF265, 65CV, MASSEY FERGUSON OU SIMILAR | UN | 112000
IEQ019850 | UMIDIFICADOR POR BORBULHAMENTO, PARA FLUXOMETRO | UN | 13.34
IEQ019910 | USINA DE ASFALTO PARA MISTURA A QUENTE, GRAVIMETRICA, COM AS SEGUINTES ESPECIFICACOES MINIMAS: CAPAC | UN | 5000000
IEQ019960 | USINA DE ASFALTO PARA MISTURA A FRIO, COM AS SEGUINTES ESPECIFICACOES MINIMAS: CAPACIDADE DE PRODUCA | UN | 84268.04
IEQ020000 | VAC-ALL ASPIRADORA MECANICA 11M3 | UN | 437800
IEQ020050 | VACUOMETRO ASPIRADOR DE SECRECOES, EM CORPO DE NYLON INJETADO COM FIBRA DE VIDRO, VACUO MAXIMO DE 45 | UN | 88.13
IEQ020080 | VAN VKN 2.0 16V DA JINBEI OU SIMILAR, MOTOR A GASOLINA | UN | 69990
IEQ020100 | VASSOURA MECANICA, REBOCAVEL, COM DUAS VELOCIDADES, REGULAGEM DE ALTURA E ANGULO NAS EXTREMIDADES, G | UN | 35900
IEQ020150 | VEICULO DE SERVICO, 4 PORTAS, 5 PASSAGEIROS, MOTOR 1.0 A GASOLINA DE 69CV, COM AR CONDICIONADO E DIR | UN | 42590
IEQ020200 | VIBRADOR DE IMERSAO, TUBO DE (45X480)MM, MANGOTE COM COMPRIMENTO DE 5M, MOTOR: ELETRICO DE 2CV | UN | 1756
IEQ020250 | VIBRO ACABADORA DE ASFALTO, MODELO SA 115CR, CAPACIDADE 10,5T, LARGURA DE 4,55M, POTENCIA DE 98CV, C | UN | 845263
IEQ020300 | VIBRO ACABADORA SOBRE ESTEIRAS, PARA ASFALTO, COM SILO DE 10,5T, CAPACIDADE DE PRODUCAO DE 400T/H, L | UN | 968100
IEQ020350 | VOLTIMETRO DE (96X96)MM, COM ESCALA DE 0 A 250V | UN | 131.5
MAT000050 | ACETILENO, EM GARRAFAS DE 9KG | KG | 31.25
MAT000100 | ACIDO CITRICO MONOHIDRATADO PA | KG | 6.9
MAT000150 | ACIDO MURIATICO | L | 2.53
MAT000200 | ACIDO TARTARICO L+PA ACS, EMBALAGEM COM 250G | UN | 38.97
MAT000250 | ACO CA-25, LISO, DE: 1/4" | KG | 4.75
MAT000300 | ACO CA-25, LISO, DE: 5/16" | KG | 4.31
MAT000350 | ACO CA-25, LISO, DE: 3/8" | KG | 4.23
MAT000400 | ACO CA-25, LISO, DE: 1/2" | KG | 3.94
MAT000450 | ACO CA-25, LISO, DE: 5/8" | KG | 3.94
MAT000500 | ACO CA-25, LISO, DE: 3/4" | KG | 3.94
MAT000550 | ACO CA-25, LISO, DE: 1" | KG | 3.44
MAT000650 | ACO CA-50, DE: 6,30MM | KG | 2.4
MAT000700 | ACO CA-50, DE: 8MM | KG | 2.46
MAT000750 | ACO CA-50, DE: 10MM | KG | 2.39
MAT000800 | ACO CA-50, DE: 12,50MM | KG | 2.43
MAT000850 | ACO CA-50, DE: 16MM | KG | 2.32
MAT000900 | ACO CA-50, DE: 20MM | KG | 2.3
MAT000950 | ACO CA-50, DE: 25MM | KG | 2.92
MAT001000 | ACO CA-50, DE: 32MM | KG | 3.17
MAT001050 | ACO CA-60, DE: 4,20MM | KG | 3.09
MAT001100 | ACO CA-60, DE: 5MM | KG | 3.14
MAT001150 | ACO CA-60, DE: 6MM | KG | 3.49
MAT001200 | ACO CA-60, DE: 7MM | KG | 3.49
MAT001250 | ACO CA-60, DE: 8MM | KG | 3.24
MAT001300 | ACO GEWI OU SIMILAR, 50/55 DIAMETRO DE 32MM | M | 70.4
MAT001350 | ACO ST 85/105, DE 32MM | M | 97.9
MAT001400 | ADAPTADOR DE PVC RIGIDO, ROSCAVEL, COM ANEL DE VEDACAO PARA CAIXA D'AGUA, DE 1" | UN | 10.98
MAT001450 | ADAPTADOR DE PVC RIGIDO, CURTO, NA COR AZUL, COM BOLSA SOLDAVEL E ROSCA MACHO, DIAMETRO NOMINAL DE 5 | UN | 2.34
MAT001500 | ADAPTADOR DE PVC RIGIDO, PB, JE, PARA COLETOR DE ESGOTO SANITARIO, TUBO CERAMICO PARA PVC RIGIDO, DI | UN | 19.48
MAT001550 | ADAPTADOR DE PVC RIGIDO, PBA, PARA FERRO FUNDIDO, JE, DIAMETRO NOMINAL MEDINDO: 50MM | UN | 14.46
MAT001600 | ADAPTADOR DE PVC RIGIDO, PBA, PARA FERRO FUNDIDO, JE, DIAMETRO NOMINAL MEDINDO: 75MM | UN | 29.01
MAT001650 | ADAPTADOR DE PVC RIGIDO, PBA, PARA FERRO FUNDIDO, JE, DIAMETRO NOMINAL MEDINDO: 100MM | UN | 56.66
MAT001700 | ADAPTADOR DE PVC RIGIDO, PBA, BR, DIAMETRO NOMINAL DE: 50MM | UN | 15.83
MAT001750 | ADAPTADOR DE PVC RIGIDO, PBA, BR, DIAMETRO NOMINAL DE: 75MM | UN | 33.89
MAT001800 | ADAPTADOR DE PVC RIGIDO, PBA, BR, DIAMETRO NOMINAL DE: 100MM | UN | 47.8
MAT001850 | ADAPTADOR DE PVC RIGIDO, PBA, PR, DIAMETRO NOMINAL DE: 50MM | UN | 9.6
MAT001900 | ADAPTADOR DE PVC RIGIDO, PBA, PR, DIAMETRO NOMINAL DE: 75MM | UN | 22.21
MAT001950 | ADAPTADOR PARA VALVULA DE PIA E LAVATORIO, DIAMETRO NOMINAL DE 40MM | UN | 1
MAT002000 | ADAPTADOR SOLDAVEL, CURTO, BOLSA E ROSCA, DIAMETRO NOMINAL DE 20MM, PARA REGISTRO DE 1/2" | UN | 0.32
MAT002050 | ADESIVO DE CONTATO A BASE DE POLICLOROPRENE, BRASCOPLAST 888, COM 15 KG, BRASCOLA OU SIMILAR | LATA | 274.46
MAT002150 | ADESIVO PLASTICO PARA PVC: 75GR | UN | 2.88
MAT002200 | ADITIVO A BASE DE SILICA ATIVA, DOSADO SOBRE O PESO DE CIMENTO, NA PROPORCAO MEDIA DE 10%, SILMIX, C | KG | 1.53
MAT002300 | ADITIVO CONTROLADOR DE RUPTURA DE EMULSAO ASFALTICA, ADILARC, PROBITEC OU SIMILAR | KG | 8.18
MAT002350 | ADITIVO DE RECICLAGEM PARA MISTURA ASFALTICA A QUENTE AR-5 | T | 4867
MAT002400 | ADITIVO MODIFICADOR DE ARGAMASSA E CONCRETO A BASE DE RESINA ACRILICA, DENVERFIX ACRILICO OU SIMILAR | KG | 9.71
MAT002450 | ADITIVO PLASTIFICANTE, SACO COM 300ML, SIKANOL OU SIMILAR | SACO | 2.5
MAT002500 | ADUBO HUMICO (HUMUS DE MINHOCA) | KG | 0.72
MAT002550 | ADUBO ORGANICO | M3 | 150
MAT002600 | ADUBO QUIMICO, PARA GRAMA, TIPO NPK-04-14-08 (ESSAS PERCENTAGENS REFEREM-SE AO ELEMENTO N E AOS RADI | KG | 1.35
MAT002650 | ADUBO QUIMICO, PARA GRAMA, TIPO NPK-10-10-10 | SACO | 99.9
MAT002700 | AFASTADOR PARA TELHA TIPO CANALETE 90 OU SIMILAR | UN | 0.5
MAT002710 | AGREGADO RECICLADO DE RESIDUO DA CONSTRUCAO CIVIL - EQUIVALENTE A 0,7 VEZES AO ELEMENTAR MAT018400 | M3 | 37.91
MAT002711 | AGREGADO RECICLADO DE RESIDUO DA CONSTRUCAO CIVIL - EQUIVALENTE A 0,8 VEZES AO ELEMENTAR MAT018400 | M3 | 43.33
MAT002730 | ALAVANCA DE PUNHO CROMADA PARA ESQUADRIA DE FERRO - EQUIVALENTE AO ELEMENTAR MAT011200 | KG | 3.37
MAT002750 | ALCA PRE-FORMADA DE ARAME DE ACO, PARA CABOS DE ACO (CORDOALHA), DE 5/16", NA COR PRETA | UN | 7.26
MAT002800 | ALCA PRE-FORMADA DE DISTRIBUICAO PARA CONDUTORES DE ALUMINIO NU (CA OU CAA): 1/0AWG | UN | 5.9
MAT002850 | ALCA PRE-FORMADA DE DISTRIBUICAO PARA CONDUTORES DE ALUMINIO NU (CA OU CAA): 2AWG | UN | 4.39
MAT002900 | ALCA PRE-FORMADA DE SERVICO PARA CONDUTORES DE ALUMINIO NU (CA OU CAA): 4AWG | UN | 1.41
MAT002950 | ALCA PRE-FORMADA DE SERVICO PARA CONDUTORES DE ALUMINIO NU (CA OU CAA): 6AWG | UN | 1.1
MAT003000 | ALCOOL ETILICO HIDRATADO | L | 3.23
MAT003050 | ALUMILACK, REFERENCIA 98010, YPIRANGA OU SIMILAR | GL | 90.25
MAT003060 | ANALISE LABORATORIAL FISICO-QUIMICO DE AFLUENTE OU EFLUENTE DE E.T.E. COM DETERMINACAO DOS PARAMETRO | UN | 237.1
MAT003100 | ANALISE LABORATORIAL FITOSSANITARIA DE FOLHAGENS | UN | 25
MAT003150 | ANALISE LABORATORIAL FITOSSANITARIA DE SOLOS | UN | 30
MAT003170 | ANDAIME SUSPENSO, TIPO BALANCIN, CADEIRINHA OU SIMILAR, INCLUSIVE ACESSORIOS DE MONTAGEM E EQUIPAMEN | KG | 4.22
MAT003200 | ANEL DE BORRACHA PARA FERRO FUNDIDO, TIPO SBB, BARBARA OU SIMILAR, DIAMETRO NOMINAL DE 50MM | UN | 7.48
MAT003250 | ANEL DE BORRACHA PARA FERRO FUNDIDO, TIPO TSB, DIAMETRO DE 100MM, SAINT-GOBAIN OU SIMILAR | UN | 4.69
MAT003300 | ANEL DE BORRACHA PARA TUBULACAO DE PVC RIGIDO, DIAMETRO NOMINAL DE 50MM | UN | 0.58
MAT003350 | ANEL DE BORRACHA PARA TUBULACAO DE PVC RIGIDO, DIAMETRO NOMINAL DE 75MM | UN | 0.82
MAT003400 | ANEL DE BORRACHA PARA TUBULACAO DE PVC RIGIDO, DIAMETRO NOMINAL DE 100MM | UN | 1.09
MAT003450 | ANEL DE BORRACHA PARA PVC, SERIE R, DIAMETRO NOMINAL DE 150MM | UN | 4
MAT003500 | ANEL DE BORRACHA PARA TUBOS COLETOR DE ESGOTO, DIAMETRO NOMINAL DE 150MM | UN | 3.16
MAT003550 | ANEL DE BORRACHA PARA TUBOS COLETOR DE ESGOTO, DIAMETRO NOMINAL DE 200MM | UN | 4.53
MAT003600 | ANEL DE BORRACHA PARA TUBOS COLETOR DE ESGOTO, DIAMETRO NOMINAL DE 250MM | UN | 9.83
MAT003650 | ANEL DE BORRACHA PARA TUBOS COLETOR DE ESGOTO, DIAMETRO NOMINAL DE 300MM | UN | 12.48
MAT003700 | ANEL DE BORRACHA PARA TUBOS DEFOFO, DIAMETRO NOMINAL DE 150MM | UN | 5.49
MAT003750 | ANEL DE BORRACHA PARA TUBOS DEFOFO, DIAMETRO NOMINAL DE 200MM | UN | 7.58
MAT003800 | ANEL DE BORRACHA PARA TUBOS DEFOFO, DIAMETRO NOMINAL DE 250MM | UN | 16.46
MAT003850 | ANEL DE BORRACHA PARA TUBOS DEFOFO, DIAMETRO NOMINAL DE 300MM | UN | 21.95
MAT003900 | ANEL DE BORRACHA, LINHA PBA, DE 60MM | UN | 1.15
MAT003950 | ANEL DE BORRACHA, LINHA PBA, DE 85MM | UN | 2.48
MAT004000 | ANEL DE BORRACHA, LINHA PBA, DE 110MM | UN | 2.55
MAT004050 | ANEL DE BORRACHA, LINHA PBA, DE 160MM | UN | 3.2
MAT004100 | ANEL DE BORRACHA, LINHA PBA, DE 200MM | UN | 7.67
MAT004150 | ANEL DE CONCRETO SIMPLES PRE-MOLDADO, MEDINDO: (30X20X3)CM | UN | 18
MAT004200 | ANEL DE CONCRETO ARMADO PRE-MOLDADO, MEDINDO: (30X30X5)CM, PARA CAIXA DE INSPECAO | UN | 19.99
MAT004250 | ANEL DE CONCRETO ARMADO PRE-MOLDADO, MEDINDO: (60X7,5X5)CM, PARA CAIXA DE INSPECAO | UN | 13.18
MAT004300 | ANEL DE CONCRETO ARMADO PRE-MOLDADO, MEDINDO: (60X15X5)CM, PARA CAIXA DE INSPECAO | UN | 23.43
MAT004350 | ANEL DE CONCRETO ARMADO PRE-MOLDADO, MEDINDO: (60X30X5)CM, PARA CAIXA DE INSPECAO | UN | 32
MAT004400 | ANEL DE CONCRETO SIMPLES PRE-MOLDADO, MEDINDO: (60X40X5)CM | UN | 47.04
MAT004450 | ANEL DE CONCRETO ARMADO PRE-MOLDADO, MEDINDO: (110X30X8)CM, PARA POCO DE VISITA | UN | 101.02
MAT004500 | ANEL DE CONCRETO ARMADO PRE-MOLDADO, MEDINDO: (120X50X5)CM, PARA POCO DE VISITA | UN | 152.46
MAT004550 | ANEL DE CONCRETO ARMADO PRE-MOLDADO, MEDINDO: (150X40X5)CM, PARA POCO DE VISITA | UN | 179.84
MAT004600 | ANEL DE CONCRETO-CIRCULO DE FUNDO DE CONCRETO PRE-MOLDADO, COM DIAMETRO DE 600MM, PARA CAIXA DE INSP | UN | 33.38
MAT004650 | ANEL GEWI, PARA COMPENSACAO ANGULAR, DE 15O | UN | 50.94
MAT004700 | ANEL DE BORRACHA PARA VEDACAO, DIAMETRO NOMINAL 100, LINHA KANASAN DA KANAFLEX OU SIMILAR | UN | 1.8
MAT004750 | ANEL DE BORRACHA PARA VEDACAO, DIAMETRO NOMINAL 150, LINHA KANASAN DA KANAFLEX OU SIMILAR | UN | 3.75
MAT004800 | ANILHA DE NYLON, REFERENCIA RG10, REIMOLD OU SIMILAR, PARA IDENTIFICACAO DE CONDUTORES XLPE: 25 A 35 | UN | 0.05
MAT004850 | ANILHA DE NYLON, REFERENCIA RG10, REIMOLD OU SIMILAR, PARA IDENTIFICACAO DE CONDUTORES XLPE: 50 A 70 | UN | 0.08
MAT004900 | ANILHA PLASTICA DE VEDACAO, ONDULINE OU SIMILAR | UN | 0.12
MAT004950 | ANUETO DE FERRO FUNDIDO, DE 3/4" | UN | 4.9
MAT005000 | ANUETO DE FERRO FUNDIDO, DE 1 1/4" | UN | 17.38
MAT005050 | APLICACAO DE FAIXAS DE LAMINADO ELASTOPLASTICO ENTRE 150 E 500M2 | M2 | 24.17
MAT005100 | APLICACAO DE FAIXAS DE LAMINADO ELASTOPLASTICO ENTRE 500 E 1000M2 | M2 | 24.17
MAT005150 | APLICACAO DE FAIXAS DE LAMINADO ELASTOPLASTICO ACIMA DE 1000M2 | M2 | 24.17
MAT005200 | APLICACAO DE SIMBOLOS DE LAMINADO ELASTOPLASTICO ENTRE 150 E 500M2 | M2 | 24.17
MAT005250 | APLICACAO DE SIMBOLOS DE LAMINADO ELASTOPLASTICO ENTRE 500 E 1000M2 | M2 | 24.17
MAT005300 | APLICACAO DE SIMBOLOS DE LAMINADO ELASTOPLASTICO ACIMA DE 1000M2 | M2 | 24.17
MAT005350 | APLICACAO DE SYNTECO OU SIMILAR, COM RASPAGEM, CALAFETAGEM E 3 DEMAOS DE SYNTECO | M2 | 30
MAT005450 | ARAME GALVANIZADO NO 18 | KG | 8.8
MAT005500 | ARAME GALVANIZADO NO 16 | KG | 8.34
MAT005550 | ARAME GALVANIZADO NO 14 | KG | 8.85
MAT005600 | ARAME GALVANIZADO NO 12 | KG | 8.66
MAT005650 | ARAME GALVANIZADO NO 6 | KG | 8.96
MAT005700 | ARAME RECOZIDO NO 18 | KG | 7.63
MAT005750 | ARANDELA DE SOBREPOR, PARA LAMPADA INCANDESCENTE DE 60W, COM PRATO E CANOPLA EM TERMOPLASTICO COM AD | UN | 85.8
MAT005800 | ARANDELA DE SOBREPOR PARA LAMPADA INCANDESCENTE, LEITOSA, DE 100W REFERENCIA A-005, LUMINI OU SIMILA | UN | 243.95
MAT005850 | ARANDELA EM ALUMINIO FUNDIDO PINTADO (EPOXI), COM GRADE DE PROTECAO E VIDRO OPTICO, SENDO: PEQUENA, | UN | 85.8
MAT005900 | ARANDELA EM ALUMINIO FUNDIDO PINTADO (EPOXI), COM GRADE DE PROTECAO E VIDRO OPTICO, SENDO: GRANDE, P | UN | 85.8
MAT005950 | ARANDELA EM ALUMINIO FUNDIDO PINTADO (EPOXI), COM GRADE DE PROTECAO E VIDRO OPTICO, SENDO: GRANDE, P | UN | 85.8
MAT006000 | ARDOSIA, COR FERRUGEM | M2 | 26.85
MAT006050 | ARDOSIA, PLACAS DE (40X40)CM | M2 | 14.3
MAT006100 | AREIA GROSSA LAVADA, COM TRANSPORTE | M3 | 64.2
MAT006200 | ARGAMASSA SUPERLIGA INTERIORES PORTOKOLL, PORTOBELLO OU SIMILAR | KG | 0.4
MAT006210 | ARGAMASSA LIGAMAX PERFORMANCE OU SIMILAR | KG | 1.65
MAT006250 | ARGILA EXPANDIDA COM GRANULOMETRIA FINA: 2215 | M3 | 344.39
MAT006300 | ARGILA EXPANDIDA COM GRANULOMETRIA FINA: 3222 | M3 | 281.25
MAT006350 | ARMACAO SECUNDARIA OU REX PARA 1 LINHA | UN | 7.47
MAT006450 | ARMACAO SECUNDARIA OU REX PARA 3 LINHAS | UN | 47.28
MAT006500 | ARMACAO SECUNDARIA OU REX PARA 4 LINHAS | UN | 47.83
MAT006550 | ARRUELA DE ALUMINIO, DE 1/2" | UN | 0.17
MAT006600 | ARRUELA DE ALUMINIO, DE 3/4" | UN | 0.19
MAT006650 | ARRUELA DE ALUMINIO, DE 1" | UN | 0.29
MAT006750 | ARRUELA DE ALUMINIO, DE 1 1/2" | UN | 0.62
MAT006800 | ARRUELA DE ALUMINIO, DE 2 1/2" | UN | 1.69
MAT006850 | ARRUELA DE ALUMINIO, DE 3" | UN | 2.86
MAT006900 | ARRUELA DE BORRACHA NATURAL OU SINTETICA, PN-10, DIAMETRO NOMINAL DE 50MM | UN | 1.33
MAT006950 | ARRUELA DE BORRACHA NATURAL OU SINTETICA, PN-10, DIAMETRO NOMINAL DE 75MM | UN | 1.82
MAT007000 | ARRUELA DE BORRACHA NATURAL OU SINTETICA, PN-10, DIAMETRO NOMINAL DE 100MM | UN | 2.42
MAT007050 | ARRUELA DE BORRACHA NATURAL OU SINTETICA, PN-10, DIAMETRO NOMINAL DE 150MM | UN | 2.66
MAT007100 | ARRUELA DE BORRACHA NATURAL OU SINTETICA, PN-10, DIAMETRO NOMINAL DE 200MM | UN | 3.63
MAT007150 | ARRUELA DE BORRACHA NATURAL OU SINTETICA, PN-10, DIAMETRO NOMINAL DE 250MM | UN | 5.45
MAT007200 | ARRUELA DE BORRACHA NATURAL OU SINTETICA, PN-10, DIAMETRO NOMINAL DE 300MM | UN | 17.62
MAT007250 | ARRUELA DE BORRACHA PARA FLANGE, DIAMETRO NOMINAL DE 400MM | UN | 9.68
MAT007300 | ARRUELA DE PRESSAO, DE 5/16" | UN | 0.05
MAT007350 | ARRUELA DE PRESSAO, DE 3/8" | UN | 0.07
MAT007400 | ARRUELA DE PRESSAO, DE 1 1/2" | UN | 2.28
MAT007450 | ARRUELA DE PRESSAO, DE 18MM | UN | 0.4
MAT007500 | ARRUELA DE PRESSAO, DE (12,70X2,50)MM, PESADA | UN | 0.23
MAT007550 | ARRUELA LISA DE ACO GALVANIZADO, DE 1/4" | UN | 0.03
MAT007600 | ARRUELA LISA DE ACO GALVANIZADO, DE 5/16" | UN | 0.06
MAT007650 | ARRUELA LISA DE ACO GALVANIZADO, DE 3/8" | UN | 0.08
MAT007700 | ARRUELA LISA DE ACO GALVANIZADO, DE 5/8" | UN | 0.23
MAT007750 | ARRUELA LISA DE ACO GALVANIZADO, DE 2" | UN | 2.19
MAT007800 | ARRUELA LISA DE ACO INOX, DE 1/2" | UN | 0.75
MAT007850 | ARRUELA QUADRADA, DE 18MM | UN | 2.12
MAT007880 | ASFALTO ECOLOGICO, MODIFICADO POR BORRACHA GRANULADA, TIPO ECOFLEX B, GRECA OU SIMILAR | T | 2400
MAT007900 | ASFALTO DILUIDO TIPO CURA RAPIDA CR-250 | T | 8432.62
MAT007950 | ASFALTO DILUIDO A GRANEL CM-30 | KG | 4.07
MAT007960 | ASFALTO ADITIVADO COM POLIMERO PONTO DE AMOLECIMENTO SUPERIOR A 80OC, COM ADITIVO DE MISTURA MORNA E | T | 4891.15
MAT008000 | ASFALTO MODIFICADO COM POLIMERO TIPO SBS, BETUFLEX B - 80/60 | T | 5178
MAT008050 | ASFALTO OXIDADO TIPO III-25, SACO COM 50KG | KG | 9
MAT008100 | ASFALTO PARA FIXAR TACOS DE ASSOALHO | KG | 15.1
MAT008150 | ASPERSOR EM LATAO E TERMOPLASTICO, PARA IRRIGACAO DE GRAMADOS, ENTRADA DE 1/2", REFERENCIA SVG 360O | UN | 5.9
MAT008200 | ASSENTO EM POLIETILENO, PARA VASO SANITARIO, TIPO EXPORTACAO, TUPAN OU SIMILAR | UN | 21.15
MAT008250 | ASSENTO EM POLIPROPILENO, PARA VASO SANITARIO, MODELO 500-100, CELITE OU SIMILAR | UN | 52.62
MAT008300 | ASSENTO EM POLIETILENO, PARA VASO SANITARIO INFANTIL | UN | 28.9
MAT008310 | ASSENTO EM POLIESTER, PARA VASO SANITARIO(DEF. FISICO), REF. AP-52 LINHA VOGUE PLUS CONFORTO DECA OU | UN | 573.71
MAT008350 | AZULEJO BRANCO, DE PRIMEIRA, MEDINDO: (15X15)CM, KLABIN OU SIMILAR | M2 | 16
MAT008400 | AZULEJO BRANCO, BRILHANTE, EXTRA, MEDINDO: (15X15)CM, KLABIN OU SIMILAR | M2 | 17
MAT008450 | AZULEJO CORES DIVERSAS, DE PRIMEIRA, MEDINDO: (15X15)CM, KLABIN OU SIMILAR | M2 | 16
MAT008500 | AZULEJO CORES DIVERSAS, EXTRA, MEDINDO: (15X15)CM, KLABIN OU SIMILAR | M2 | 18.53
MAT008520 | BACIA SANITARIA DE LOUCA PARA DEFICIENTE FISICO REF. P-51 LINHA VOGUE PLUS CONFORTO DECA OU SIMILAR | UN | 589.9
MAT008550 | BAINHA METALICA PRETA, DIAMETRO DE 75MM | M | 37.5
MAT008600 | BAINHA PLASTICA DE POLIETILENO, DIAMETRO INTERNO DE 39MM E ESPESSURA DE 15MM | M | 14
MAT008650 | BALDE DE PLASTICO, COR VERMELHA, DE 9 LITROS | UN | 5.49
MAT008700 | BALIZADOR CILINDRICO, LISO, DE CONCRETO PRE-FABRICADO FCK18MPA COM REFORCO INTERNO DE MALHA DE VERGA | UN | 251.83
MAT008720 | BALIZADOR TIPO "RIO CIDADE OLEGARIO MACIEL" COM 830MM DE ALTURA EM TUBO GALVANIZADO COM DIAMETRO DE | UN | 602.56
MAT008800 | BALIZADOR VAGALUME EM POLIETILENO, EQUIPADO COM FITAS REFLETIVAS DE ALTA DENSIDADE E 1 PISCA-ALERTA | MÊS | 75
MAT008900 | BANCA DE ACO INOXIDAVEL, EM CHAPA 20/304, MEDINDO: (200X55)CM, COM 1 CUBA, MEDINDO: (50X40X20)CM | UN | 1268
MAT008950 | BANCA DE ACO INOXIDAVEL, EM CHAPA 20/304, MEDINDO: (200X55)CM, COM 2 CUBAS, MEDINDO: (50X40X20)CM | UN | 1482
MAT009000 | BANCA DE ACO INOXIDAVEL, SECA, EM CHAPA 18/304, MEDINDO: (LX55)CM, SENDO L ATE 300CM | M | 700
MAT009050 | BANCA DE GRANITO CINZA ANDORINHA, COM ABERTURA PARA 1 CUBA, MEDINDO: (LX60X3)CM | M | 211.2
MAT009100 | BANCA DE MARMORE BRANCO NACIONAL, COM ABERTURA PARA 1 CUBA, MEDINDO: (LX60X3)CM | M2 | 201.6
MAT009150 | BANCA DE MARMORE BRANCO CINTILANTE, COM ABERTURA PARA 1 CUBA, MEDINDO: (LX60X3)CM | M2 | 1290
MAT009200 | BANCA DE MARMORE SINTETICO, COM 1 CUBA, MEDINDO: (100X50)CM | UN | 88.24
MAT009250 | BANCA DE MARMORE SINTETICO, COM 1 CUBA, MEDINDO: (120X50)CM | UN | 108.65
MAT009300 | BANCA DE MARMORE SINTETICO, COM 1 CUBA, MEDINDO: (140X55)CM | UN | 171.9
MAT009350 | BANCA DE MARMORE SINTETICO, COM 1 CUBA, MEDINDO: (150X55)CM | UN | 149.61
MAT009400 | BANCA DE MARMORE SINTETICO, COM 1 CUBA, MEDINDO: (160X55)CM | UN | 213.9
MAT009450 | BANCA DE GRANITO CINZA ANDORINHA, SECA, MEDINDO: (LX60X3)CM | M2 | 310.8
MAT009500 | BANCA DE GRANITO PRETO, SECA, MEDINDO: (LX60X3)CM | M2 | 453.6
MAT009550 | BANCA DE MARMORE BRANCO NACIONAL, SECA, MEDINDO: (LX60X3)CM | M | 174
MAT009600 | BANCO DE CONCRETO ARMADO, SEM ENCOSTO, CANTOS ARREDONDADOS, COM 522K, MEDINDO (225X50X50)CM, MODELO | UN | 1010.84
MAT009700 | BANCO RUSTICO EM MADEIRA APARELHADA, REFERENCIA M-25, PACTAPLAYGROUND OU SIMILAR | UN | 590
MAT009750 | BANDEJA EM CHAPA DE FERRO GALVANIZADO, MEDINDO (15X15)CM, COM ESPESSURA DE 1MM, FIXADA COM UMA INCLI | UN | 350
MAT009800 | BARRA DE MADEIRA APARELHADA, SECAO (2,5 X 20)CM - GRUPO I DA TABELA CLASSIFICATORIA DE ESPECIFICACOE | M | 14.4
MAT009850 | BARRA CHATA DE ACO, DE 3/8"X1 1/4" | KG | 4.31
MAT009900 | BARRA CHATA DE ACO, DE 1/2"X1/8" | KG | 4.17
MAT009950 | BARRA CHATA DE ACO, DE 3/4"X1/8" | KG | 4.22
MAT010000 | BARRA CHATA DE ACO, DE 1" X 3/16" | KG | 3.67
MAT010050 | BARRA CHATA DE ACO, DE 1" X 1/8" | KG | 5.23
MAT010100 | BARRA CHATA DE ACO, DE 1"X1/4" | KG | 3.83
MAT010150 | BARRA CHATA DE ACO, DE 1.1/4"X1/4" | KG | 4.31
MAT010200 | BARRA CHATA DE ACO, DE 1.1/2" X 1/4" | KG | 4.29
MAT010250 | BARRA CHATA DE ACO, DE 1.1/2" X 3/8" | KG | 4.6
MAT010300 | BARRA CHATA DE ACO, DE 1.1/2"X1/2" | KG | 4.83
MAT010350 | BARRA CHATA DE ACO, DE 2" X 3/8" | KG | 3.67
MAT010400 | BARRA CHATA DE ACO, DE 2" X 1/4" | KG | 4.29
MAT010450 | BARRA CHATA DE ACO, DE 2"X 5/8" | KG | 3.91
MAT010500 | BARRA CHATA DE ACO, DE 2"X 1/2" | KG | 4.13
MAT010550 | BARRA CHATA DE ACO, DE 2"X3/4" | KG | 4.76
MAT010600 | BARRA CHATA DE ACO, DE 2.1/2"X5/8" | KG | 3.94
MAT010650 | BARRA CHATA DE ACO, DE 3" X 3/8" | KG | 3.91
MAT010700 | BARRA CHATA DE ACO, DE 3"X1/2" | KG | 4.33
MAT010750 | BARRA DE APOIO ANGULAR EM ACO INOXIDAVEL AISI 304, DE 1 1/4", INCLUSIVE MATERIAL DE FIXACAO, TUBONOX | UN | 179.5
MAT010800 | BARRA DE APOIO 90O, MODELO "L", (60X60)CM, EM ACO INOXIDAVEL AISI 304, DE 1 1/4", INCLUSIVE MATERIAL | UN | 338.84
MAT010850 | BARRA CHATA DE ACO ASTM 588, DE 3"X1/4" | KG | 4.44
MAT010900 | BARRA DE APOIO RETA, COM 50CM, EM ACO INOXIDAVEL AISI 304, DE 1 1/4", INCLUSIVE MATERIAL DE FIXACAO, | UN | 77.68
MAT010950 | BARRA DE APOIO PARA PIA/LAVATORIO, EM ACO INOXIDAVEL AISI 304, TUBO DE 1 1/4", INCLUSIVE MATERIAL DE | UN | 498.3
MAT011000 | BARRA DE APOIO LATERAL DE VASO SANITARIO, MODELO "P", EM ACO INOXIDAVEL AISI 304, DE 1 1/4", INCLUSI | UN | 354.5
MAT011050 | BARRA DE RE-GALVANIZACAO, REFERENCIA T-319, ERICO OU SIMILAR | UN | 72.8
MAT011100 | BARRA EM COBRE ESTANHADO, TIPO Z, PARA 600A | UN | 42.6
MAT011150 | BARRA QUADRADA DE ACO, DE 3/8" | KG | 4.26
MAT011200 | BARRA QUADRADA DE ACO, DE 1/2" | KG | 3.37
MAT011250 | BARRA QUADRADA DE ACO, DE 5/8" | KG | 4.22
MAT011300 | BARRA QUADRADA DE ACO, DE 1" | KG | 4.57
MAT011350 | BARRA QUADRADA DE ACO, DE 1 1/2" | KG | 4.68
MAT011400 | BARRA QUADRADA DE ACO, DE 2" | KG | 6.08
MAT011450 | BARRA REDONDA DE ACO, DE 1 1/4" | KG | 4.29
MAT011500 | BARRA REDONDA DE ACO, DE 2" | KG | 6.33
MAT011550 | BARRA ROSQUEADA EM ACO INOX, DE 1,00MX1/2" | UN | 38.5
MAT011600 | BASE DE FERRO RETANGULAR, PARA CAIXA SUBTERRANEA, MODELO QC-43, PADRAO TELERJ | UN | 40
MAT011650 | BASE PARA FUSIVEL NH DE 630A | UN | 107.06
MAT011900 | BASE E-40 | UN | 9.9
MAT011950 | BASE EM ACO ZINCADO (SAE 1006/1020), PARA SUSTENTACAO DE POSTE DE ACO RETO, TRAPEZOIDAL, DE ATE 7M, | UN | 2097.03
MAT012000 | BASE EM ACO ZINCADO (SAE 1006/1020), PARA SUSTENTACAO DE POSTE DE ACO RETO, TRAPEZOIDAL, DE 8 A 12M, | UN | 2266.02
MAT012050 | BASE PARA RELE FOTOELETRICO, UNIVERSAL | UN | 9.37
MAT012150 | BASE PARA TOPO DE POSTE, EM ACO SAE 1010/1020, GALVANIZADO A QUENTE POR IMERSAO, COM DIAMETRO INTERN | UN | 60
MAT012600 | BEBEDOURO AC-080, DE 80 L/H, ELEGE OU SIMILAR | UN | 660.59
MAT012650 | BICARBONATO DE AMONIA | KG | 1.9
MAT012700 | BICO SPRINKLER SIDE WALL GB DE 1/2" | UN | 24.46
MAT012725 | BIOMANTA VEGETAL E INSUMOS PARA ADUBACAO | M2 | 31
MAT012750 | BLINDAGEM PARA SALAS RADIOLOGICAS EM CHAPAS DE CHUMBO, COM ESPESSURA DE 1MM | M2 | 372
MAT012800 | BLINDAGEM PARA SALAS RADIOLOGICAS EM CHAPAS DE CHUMBO, COM ESPESSURA DE 2MM | M2 | 672
MAT012850 | BLINDAGEM PARA SALAS RADIOLOGICAS EM CHAPAS DE CHUMBO, COM ESPESSURA DE 3MM | M2 | 1116
MAT012900 | BLIN-MASSA, COMPOSTA DE BARITA, CATALIZADORES, ACELERADORES E AGLOMERANTES | KG | 0.78
MAT012950 | BLOCO CERAMICO ESTRUTURAL, MEDINDO: (14X19X29)CM | UN | 1.4
MAT013000 | BLOCO CERAMICO ESTRUTURAL, MEDINDO: (14X19X29)CM, TIPO "L" | UN | 1.12
MAT013050 | BLOCO CERAMICO ESTRUTURAL, MEDINDO: (14X19X29)CM, TIPO "U" | UN | 1.31
MAT013100 | BLOCO DE CONCRETO CELULAR, MEDINDO: (10X30X60)CM | M2 | 35.33
MAT013150 | BLOCO DE CONCRETO ESTRUTURAL, MEDINDO: (15X20X40)CM | UN | 2.1
MAT013200 | BLOCO DE CONCRETO ESTRUTURAL, MEDINDO: (19X19X39)CM | UN | 2.4
MAT013250 | BLOCO DE CONCRETO, INTERTRAVADO, MEDINDO: (40X40X20)CM, MODELO TERRAE W, SEM JARDINEIRA, TERRAE OU S | UN | 35.07
MAT013300 | BLOCO DE CONCRETO PARA PAVIMENTO INTERTRAVADO, COLORIDO; NAS CORES VERMELHO, AMARELO, PRETO E VARIAC | M2 | 34.5
MAT013350 | BLOCO DE CONCRETO PARA PAVIMENTO INTERTRAVADO, COLORIDO; NAS CORES VERMELHO, AMARELO, PRETO E VARIAC | M2 | 43.2
MAT013400 | BLOCO DE CONCRETO PARA PAVIMENTO INTERTRAVADO, COLORIDO; NAS CORES VERMELHO, AMARELO, PRETO E VARIAC | M2 | 51
MAT013450 | BLOCO DE CONCRETO PARA PAVIMENTO INTERTRAVADO, COR NATURAL, COM RESISTENCIA A COMPRESSAO DE 35MPA, V | M2 | 29.4
MAT013500 | BLOCO DE CONCRETO PARA PAVIMENTO INTERTRAVADO, COR NATURAL, COM RESISTENCIA A COMPRESSAO DE 35MPA, V | M2 | 36.5
MAT013550 | BLOCO DE CONCRETO PARA PAVIMENTO INTERTRAVADO, COR NATURAL, COM RESISTENCIA A COMPRESSAO DE 35MPA, V | M2 | 45
MAT013600 | BLOCO DE CONCRETO PARA PAVIMENTO INTERTRAVADO, COR NATURAL, COM RESISTENCIA A COMPRESSAO DE 50MPA, V | M2 | 53
MAT013650 | BLOCO DE CONCRETO, INTERTRAVADO, MEDINDO: (40X40X20)CM, MODELO TERRAE F, COM JARDINEIRA, TERRAE OU S | UN | 32.93
MAT013700 | BLOCO DE CONCRETO PRENSADO PARA ALVENARIA, MEDINDO: (10X20X40)CM | UN | 1.42
MAT013750 | BLOCO DE CONCRETO PRENSADO PARA ALVENARIA, MEDINDO: (15X20X40)CM | UN | 1.83
MAT013800 | BLOCO DE CONCRETO PRENSADO PARA ALVENARIA, MEDINDO: (20X20X40)CM | UN | 2.4
MAT013850 | BLOCO DE CONCRETO VAZADO, NEO-REX OU SIMILAR, MEDINDO: (50X50X10)CM, CONCREGRAMA CGD | UN | 25.56
MAT013900 | BLOCO DE CONCRETO VAZADO, NEO-REX OU SIMILAR, MEDINDO: (60X45X7,5)CM, CONCREGRAMA CG7 | UN | 15.99
MAT013950 | BLOCO DE VENTILACAO VAZADO, DE VIDRO PRENSADO, LISO, MEDINDO: (19X8X9,5)CM | UN | 13.46
MAT014000 | BLOCO DE VIDRO NACIONAL, MEDINDO: (19X19X8)CM, CANELADO | UN | 9.78
MAT014050 | BLOCO DE VIDRO NACIONAL, MEDINDO: (19X19X8)CM, INCOLOR, MODELO DO, DA VIDROMATONE OU SIMILAR | UN | 9.78
MAT014100 | BLOCO SEMAFORICO: PARA PEDESTRE OU CICLOVIA, EM ALUMINIO, COM 2 (DOIS) MODULOS FOCAIS PARA LENTES DE | UN | 409.66
MAT014110 | BLOCO SEMAFORICO PARA PEDESTRE COM 2 (DOIS) MODULOS FOCAIS DE 200MM DE DIAMETRO A LED, COMPREENDENDO | UN | 1228.99
MAT014115 | BLOCO SEMAFORICO REPETIDOR COM 3 (TRES) MODULOS FOCAIS DE 200MM DE DIAMETRO A LED, COBRE-FOCOS, ANTE | UN | 1900
MAT014130 | BLOCO SEMAFORICO PRINCIPAL COM 3 (TRES) MODULOS FOCAIS DE 300MM DE DIAMETRO A LED, COBRE-FOCOS, ANTE | UN | 2300
MAT014150 | BLOCO SEMAFORICO: PRINCIPAL, EM ALUMINIO, COM 3 (TRES) MODULOS FOCAIS PARA LENTES DE 300MM DE DIAMET | UN | 1140.52
MAT014200 | BLOCO SEMAFORICO: REPETIDOR, EM ALUMINIO, COM 3 (TRES) MODULOS FOCAIS PARA LENTES DE 200MM DE DIAMET | UN | 593.18
MAT014250 | BLOCO TRIFASICO, EM BASE DE MARMORE, PARA FUSIVEIS DE 600A, PADRAO RIOLUZ | UN | 1960
MAT014400 | BOBINA CORRUGADA DE ALUMINIO PARA ISOLAMENTO TERMICO COM DUPLA BARREIRA DE VAPOR, ALUMINIO E KRAFT, | M | 14
MAT014450 | BOCA DE LOBO DE FERRO FUNDIDO, DE 80KG | UN | 284.2
MAT014500 | BOCAL AQUAPLUV BEIRAL OU SIMILAR, DIAMETRO NOMINAL DE (125X88)MM | UN | 21.27
MAT014550 | BOLSA DE LIGACAO PARA VASO | UN | 1.49
MAT014600 | BOMBONA PLASTICA, DE 50L | UN | 23
MAT014650 | BORBOLETA FUNDIDA EM LATAO, REFERENCIA 2041, VOLTAMP OU SIMILAR | UN | 5.12
MAT014700 | BOTAO DE COMANDO, MODELO RAFIX K3-01, SIEMENS OU SIMILAR | UN | 64.6
MAT014750 | BOTIJAO DE GAS COM: 13KG, EXCLUSIVE O VASILHAME | UN | 74
MAT014800 | BOTIJAO DE GAS COM: 45KG, EXCLUSIVE O VASILHAME | UN | 235.38
MAT014850 | BOTIJAO PARA GAS COM 13 KG, EXCLUSIVE O GAS | UN | 111.75
MAT014900 | BOTIJAO PARA GAS COM 45 KG, EXCLUSIVE O GAS | UN | 450
MAT014950 | BOTOEIRA PARA ACIONAMENTO DE CONTROLADOR SEMAFORICO PARA ATUACAO DE PEDESTRE | UN | 116.2
MAT015050 | BOX RETO DE ALUMINIO, DE 1" | UN | 2.05
MAT015150 | BOX CURVO DE ALUMINIO, DE 1 1/2" | UN | 15.25
MAT015200 | BOX CURVO DE ALUMINIO, DE 2" | UN | 27.17
MAT015250 | BOX CURVO DE ALUMINIO, DE 2 1/2" | UN | 65.71
MAT015300 | BOX CURVO DE ALUMINIO, DE 3" | UN | 82.52
MAT015350 | BOX CURVO DE ALUMINIO, DE 4" | UN | 76.68
MAT015400 | BOX RETO DE ALUMINIO, DE 4" | UN | 41.39
MAT015450 | BRACADEIRA AQUAPLUV BEIRAL OU SIMILAR, DE 88 | UN | 4.77
MAT015500 | BRACADEIRA DE ACO GALVANIZADO, TIPO BARRA CHATA, DE 1 1/2"X3/16" | UN | 0.83
MAT015550 | BRACADEIRA DE ACO GALVANIZADO, TIPO COPO, PARA TUBO DE 1/2" | UN | 0.75
MAT015600 | BRACADEIRA DE ACO GALVANIZADO, TIPO COPO, PARA TUBO DE 3/4" | UN | 0.82
MAT015650 | BRACADEIRA DE ACO GALVANIZADO, TIPO COPO, PARA TUBO DE 1" | UN | 0.9
MAT015700 | BRACADEIRA DE ACO GALVANIZADO, TIPO COPO, PARA TUBO DE 1 1/2" | UN | 1.15
MAT015750 | BRACADEIRA DE ACO GALVANIZADO, TIPO COPO, PARA TUBO DE 2" | UN | 1.3
MAT015800 | BRACADEIRA DE ACO GALVANIZADO, TIPO COPO, PARA TUBO DE 3" | UN | 1.65
MAT015850 | BRACADEIRA DE ACO GALVANIZADO, TIPO ROSCA SEM FIM, DE 1/2"X9MM | UN | 0.58
MAT015900 | BRACADEIRA DE ACO GALVANIZADO, SIMPLES, TIPO "U", PARA TUBO DE 1 1/2" | UN | 0.74
MAT016000 | BRACADEIRA DE ACO INOXIDAVEL, TIPO ROSCA SEM FIM, DE 1/2"X9MM | UN | 3.55
MAT016050 | BRACADEIRA DE NYLON, JUNTA-CABO, MEDINDO: (200X4,5)MM, MODELO BN, FISCHER OU SIMILAR | UN | 0.06
MAT016100 | BRACO CROMADO DE 1/2" PARA CHUVEIRO ELETRICO | UN | 11.5
MAT016200 | BRACO DE ACO GALVANIZADO, DIAMETRO EXTERNO DE 48MM, PROJECAO HORIZONTAL 1770MM, CURVO | UN | 149.6
MAT016250 | BRACO DE ACO GALVANIZADO, DIAMETRO EXTERNO DE 48MM, PROJECAO HORIZONTAL 2500MM, CURVO | UN | 184.42
MAT016300 | BRACO DE ACO GALVANIZADO, DIAMETRO EXTERNO DE 60,30MM, PROJECAO HORIZONTAL 2500MM, CURVO | UN | 234.19
MAT016350 | BRACO DE ACO GALVANIZADO, DIAMETRO EXTERNO DE 60,30MM, PROJECAO HORIZONTAL 3500MM, CURVO | UN | 289.94
MAT016400 | BRACO DE ACO GALVANIZADO, PARA CAMERA DE TV, COM PROJECAO DE 1,20M | UN | 385
MAT016650 | BRACO EM TUBO DE ACO CARBONO, SAE 1010/1020, GALVANIZADO A FOGO, INTERNA E EXTERNAMENTE, (NBR 6323, | UN | 1659.5
MAT016675 | BRACO RETO EM ACO DE BAIXO TEOR DE CARBONO SAE 1010/1020 COM 0,20 DE PROJECAO HORIZONTAL, DIAMETRO E | UN | 52.9
MAT016680 | BRACO RETO EM ACO DE BAIXO TEOR DE CARBONO SAE 1010/1020 COM 0,57 DE PROJECAO HORIZONTAL, DIAMETRO E | UN | 95.32
MAT016690 | BRACO PROJETADO DE ACO PARA SUSTENTACAO DE SEMAFORO E PLACA ATE 3M2 (TRES METROS QUADRADOS), GALVANI | UN | 2190
MAT016700 | BRACO PROJETADO DE ACO PARA SUSTENTACAO DE SEMAFORO E PLACA ATE 3M2, GALVANIZADO A FOGO E PINTADO, P | UN | 1529.86
MAT016740 | BRACO PROJETADO DE ACO PARA SUSTENTACAO DE SEMAFORO E PLACA ATE 3M2 (TRES METROS QUADRADOS), GALVANI | UN | 2900
MAT016750 | BRACO PROJETADO DE ACO PARA SUSTENTACAO DE SEMAFORO E PLACA ATE 3M2, GALVANIZADO A FOGO E PINTADO, P | UN | 1729.17
MAT016790 | BRACO PROJETADO DE ACO PARA SUSTENTACAO DE SEMAFORO E PLACA ATE 3M2 (TRES METROS QUADRADOS), GALVANI | UN | 3000
MAT016800 | BRACO PROJETADO DE ACO PARA SUSTENTACAO DE SEMAFORO E PLACA ATE 3M2, GALVANIZADO A FOGO E PINTADO, P | UN | 2178.01
MAT016851 | BRACO PROJETADO DE ACO PARA SUSTENTACAO DE SEMAFORO E PLACA ATE 3M2 (TRES METROS QUADRADOS), GALVANI | UN | 3900
MAT016860 | BRACO PROJETADO DE ACO PARA SUSTENTACAO DE SEMAFORO E PLACA ATE 4,50M2, GALVANIZADO A FOGO, PARA FIX | UN | 2705.75
MAT017550 | BRINQUEDO-ESCADA ARVORE, EM MADEIRA APARELHADA, REFERENCIA M-07, PACTAPLAYGROUND OU SIMILAR | UN | 839.92
MAT018400 | BRITA CORRIDA, COM TRANSPORTE | M3 | 54.16
MAT018450 | BRITA NO 0, COM TRANSPORTE | M3 | 94.75
MAT018500 | BRITA NO 1, COM TRANSPORTE | M3 | 89.65
MAT018550 | BRITA NO 2, COM TRANSPORTE | M3 | 92.09
MAT018600 | BRITA NO 3, COM TRANSPORTE | M3 | 82.22
MAT018650 | BROCA COM PONTA DE METAL DURO WIDIA OU SIMILAR, SERIE 12, COM HASTE DE 7/8", MEDINDO: (400X41)MM | UN | 257.62
MAT018700 | BROCA COM PONTA DE METAL DURO WIDIA OU SIMILAR, SERIE 12, COM HASTE DE 7/8", MEDINDO: (800X40)MM | UN | 333.96
MAT018750 | BROCA COM PONTA DE METAL DURO WIDIA OU SIMILAR, SERIE 12, COM HASTE DE 7/8", MEDINDO: (1600X39)MM | UN | 457.26
MAT018800 | BROCA COM PONTA DE METAL DURO WIDIA OU SIMILAR, SERIE 12, COM HASTE DE 7/8", MEDINDO: (2400X38)MM | UN | 603.24
MAT018850 | BROCA COM PONTA DE METAL DURO WIDIA OU SIMILAR, SERIE 12, COM HASTE DE 7/8", MEDINDO: (3200X37)MM | UN | 683.76
MAT018900 | BUCHA DE ALUMINIO, DE 1/2" | UN | 0.29
MAT018950 | BUCHA DE ALUMINIO, DE 3/4" | UN | 0.35
MAT019000 | BUCHA DE ALUMINIO, DE 1" | UN | 0.62
MAT019100 | BUCHA DE ALUMINIO, DE 1 1/2" | UN | 0.94
MAT019150 | BUCHA DE ALUMINIO, DE 2 1/2" | UN | 3.16
MAT019200 | BUCHA DE ALUMINIO, DE 3" | UN | 3.56
MAT019250 | BUCHA DE NYLON, TAMANHO S-04 | UN | 0.02
MAT019300 | BUCHA DE NYLON, TAMANHO S-05 | UN | 0.03
MAT019350 | BUCHA DE NYLON, TAMANHO S-06 | UN | 0.04
MAT019400 | BUCHA DE NYLON, TAMANHO S-08 | UN | 0.12
MAT019450 | BUCHA DE NYLON, TAMANHO S-12 | UN | 0.25
MAT019550 | BUCHA GALVANIZADA DE REDUCAO, DIAMETRO NOMINAL DE (2"X1") | UN | 18.07
MAT019600 | BUCHA GALVANIZADA DE REDUCAO, DIAMETRO NOMINAL DE (2 1/2"X1 1/2") | UN | 12.09
MAT019650 | BUCHA DE REDUCAO DE FERRO FUNDIDO, MEDINDO (75X50)MM, REFERENCIA BRSBB, BARBARA OU SIMILAR | UN | 47.04
MAT019700 | BUCHA DE REDUCAO DE LATAO, DIAMETRO NOMINAL DE 3/4"X1/2" | UN | 3.68
MAT019750 | BUCHA DE REDUCAO DE PVC RIGIDO, ROSCAVEL, DIAMETRO NOMINAL DE: 3/4"X1/2" | UN | 0.44
MAT019800 | BUCHA DE REDUCAO DE PVC RIGIDO, LONGA, SOLDAVEL, DIAMETRO NOMINAL DE (50X32)MM | UN | 2.16
MAT019850 | CABECEIRA DE PVC COM SAIDA DE 40MM, MODELO TBC 130, SUPRA OU SIMILAR | UN | 11.33
MAT019900 | CABECEIRA DIREITA AQUAPLUV BEIRAL OU SIMILAR, DIAMETRO NOMINAL DE 125MM | UN | 5.92
MAT019950 | CABECEIRA ESQUERDA AQUAPLUV BEIRAL OU SIMILAR, DIAMETRO NOMINAL DE 125MM | UN | 6.22
MAT020000 | CABIDE DE LOUCA, DE 4"X2", COR BRANCA, SIMPLES | UN | 24.3
MAT020050 | CABINE EM RESINA DE POLIESTER REFORCADA COM FIBRA DE VIDRO, ACABAMENTO EM GEL-COAT ISOFTALICO, COR B | UN | 13087.01
MAT020100 | CABO DE ACO GALVANIZADO COM ALMA DE FIBRA, 6 PERNAS DE 19 FIOS, COM DIAMETRO DE 3/16" | M | 2.2
MAT020150 | CABO DE ACO GALVANIZADO COM ALMA DE FIBRA, 6 PERNAS DE 19 FIOS, COM DIAMETRO DE 3/8" | M | 7.78
MAT020200 | CABO DE ACO GALVANIZADO COM ALMA DE FIBRA, 6 PERNAS DE 19 FIOS, COM DIAMETRO DE 1/2" | M | 14.56
MAT020250 | CABO DE ACO GALVANIZADO COM ALMA DE FIBRA, 6 PERNAS DE 19 FIOS, COM DIAMETRO DE 5/8" | M | 17.31
MAT020300 | CABO DE ACO POLIDO COM ALMA DE FIBRA, 6 PERNAS DE 19 FIOS, COM DIAMETRO DE 1/2" | M | 12.77
MAT020350 | CABO DE ACO POLIDO COM ALMA DE FIBRA, 6 PERNAS DE 19 FIOS, COM DIAMETRO DE 3/4" | M | 22.5
MAT020400 | CABO DE ACO POLIDO COM ALMA DE FIBRA, 6 PERNAS DE 19 FIOS, COM DIAMETRO DE 3/8" | M | 6.7
MAT020450 | CABO DE ACO POLIDO COM ALMA DE FIBRA, 6 PERNAS DE 19 FIOS, COM DIAMETRO DE 5/8" | M | 15.56
MAT020460 | CABO DE ALUMINIO, SECAO DE 10MM2, FORMADO POR CONDUTORES EM FIOS DE ALUMINIO NU, ENCORDOAMENTO CLASS | M | 1.54
MAT020466 | CABO DE ALUMINIO, SECAO DE 25MM2, FORMADO POR CONDUTORES EM FIOS DE ALUMINIO NU, ENCORDOAMENTO CLASS | M | 2.85
MAT020500 | CABO DE ALUMINIO NU, COM ALMA DE ACO (CAA), DE 1/0AWG | KG | 40.14
MAT020550 | CABO DE ALUMINIO NU, SEM ALMA DE ACO (CA), DE 2AWG | KG | 23.91
MAT020553 | CABO DE ALUMINIO MULTIPLEXADO AUTO SUSTENTADO, COM DOIS CONDUTORES FASE DE ALUMINIO COMPACTADO (CA), | M | 6.7
MAT020560 | CABO DE ALUMINIO MULTIPLEXADO AUTO SUSTENTADO, COM TRES CONDUTORES FASE DE ALUMINIO COMPACTADO (CA), | M | 6
MAT020600 | CABO DE ALUMINIO, 1KV, WPP, 1/0AWG | M | 4.26
MAT020651 | CABO DE ALUMINIO, SECAO DE 50MM2, FORMADO POR CONDUTORES EM FIOS DE ALUMINIO NU, ENCORDOAMENTO CLASS | M | 6.25
MAT020700 | CABO DE ALUMINIO, SECAO DE 16MM2, FORMADO POR CONDUTORES EM FIOS DE ALUMINIO NU, ENCORDOAMENTO CLASS | M | 2.89
MAT020750 | CABO DE ALUMINIO, SECAO DE 35MM2, FORMADO POR CONDUTORES EM FIOS DE ALUMINIO NU, ENCORDOAMENTO CLASS | M | 4.58
MAT020800 | CABO DE ALUMINIO, WPP, 2AWG | M | 2.69
MAT020850 | CABO DE COBRE ESTANHADO, MULTIPLO PARA COMANDO, 1KV, XLPE/90OC, COMPOSTO DE 9 FIOS COM SECAO DE 1,5M | M | 3.26
MAT020900 | CABO DE COBRE ESTANHADO, MULTIPLO PARA COMANDO, 1KV, XLPE/90OC, COMPOSTO DE 7 FIOS COM SECAO DE 2,5M | M | 5.52
MAT020950 | CABO DE COBRE ESTANHADO, MULTIPLO PARA COMANDO, 1KV, XLPE/90OC, COMPOSTO DE 4 FIOS COM SECAO DE 6MM2 | M | 6.76
MAT021000 | CABO DE COBRE ESTANHADO, MULTIPLO PARA COMANDO, 1KV, XLPE/90OC, COMPOSTO DE 4 FIOS COM SECAO DE 10MM | M | 15.35
MAT021050 | CABO DE COBRE FLEXIVEL, 750V, PVC/70OC, DE 0,75MM2 | M | 0.41
MAT021100 | CABO DE COBRE FLEXIVEL, 750V, PVC/70OC, DE 1,5MM2 | M | 0.73
MAT021150 | CABO DE COBRE FLEXIVEL, 750V, PVC/70OC, DE 16MM2 | M | 5.16
MAT021200 | CABO DE COBRE FLEXIVEL, 750V, PVC/70OC, DE: (2 X 1,50MM2) | M | 1.77
MAT021250 | CABO DE COBRE FLEXIVEL, 750V, PVC/70OC, DE: (2 X 4MM2) | M | 5.12
MAT021300 | CABO DE COBRE FLEXIVEL, 750V, PVC/70OC, DE: (2 X 6MM2) | M | 7.45
MAT021350 | CABO DE COBRE FLEXIVEL, 750V, PVC/70OC, DE: (2X10MM2) | M | 8.33
MAT021400 | CABO DE COBRE FLEXIVEL, 750V, PVC/70OC, DE: (3 X 1MM2) | M | 1.65
MAT021450 | CABO DE COBRE FLEXIVEL, 750V, PVC/70OC, DE: (3 X 1,50MM2) | M | 2.82
MAT021500 | CABO DE COBRE FLEXIVEL, 750V, PVC/70OC, DE: (3 X 2,50MM2) | M | 4.78
MAT021550 | CABO DE COBRE FLEXIVEL, 750V, PVC/70OC, DE: (3 X 4MM2) | M | 7.96
MAT021600 | CABO DE COBRE FLEXIVEL, 750V, PVC/70OC, DE: (3 X 6MM2) | M | 10.56
MAT021650 | CABO DE COBRE FLEXIVEL, 750V, PVC/70OC, DE: (3X10MM2) | M | 11.74
MAT021700 | CABO DE COBRE FLEXIVEL, 750V, PVC/70OC, DE: (3X16MM2) | M | 25.43
MAT021750 | CABO DE COBRE FLEXIVEL, 750V, PVC/70OC, DE: (4 X 4MM2) | M | 6.75
MAT021800 | CABO DE COBRE FLEXIVEL, 750V, PVC/70OC, DE: (4X10MM2) | M | 21.38
MAT021850 | CABO DE COBRE FLEXIVEL, PVC/70OC, CATEGORIA 5, PE (0,95MM), BLINDADO, 4 PARES, 8 VIAS, 24AWG, KMP OU | M | 1.66
MAT021900 | CABO DE COBRE NU, DE 6MM2 (1KG = 18,87 METROS) | KG | 39.3
MAT021950 | CABO DE COBRE NU, DE 16MM2 (1KG = 7,04 METROS) | KG | 44.07
MAT022000 | CABO DE COBRE NU, DE 25MM2 (1KG = 4,51 METROS) | KG | 39.37
MAT022050 | CABO DE COBRE NU, DE 35MM2 (1KG = 3,16 METROS) | KG | 41.52
MAT022100 | CABO DE COBRE NU, DE 50MM2 (1KG = 2,27 METROS) | KG | 39.43
MAT022150 | CABO DE COBRE NU, DE 240MM2 (1KG = 0,47 METROS) | KG | 37.91
MAT022200 | CABO DE COBRE RIGIDO, 15KV, EPR/XLPE, DE 25MM2 | M | 23.21
MAT022250 | CABO DE COBRE RIGIDO, 15KV, EPR/90OC, DE 50MM2 | M | 32.85
MAT022300 | CABO DE COBRE RIGIDO, 1KV, PVC/70OC, DE 1,50MM2 | M | 1.3
MAT022350 | CABO DE COBRE RIGIDO, 1KV, PVC/70OC, DE 2,50MM2 | M | 1.95
MAT022400 | CABO DE COBRE RIGIDO, 1KV, PVC/70OC, DE 4MM2 | M | 2.62
MAT022450 | CABO DE COBRE RIGIDO, 1KV, PVC/70OC, DE 6MM2 | M | 3.17
MAT022500 | CABO DE COBRE RIGIDO, 1KV, PVC/70OC, DE 10MM2 | M | 7.02
MAT022550 | CABO DE COBRE RIGIDO, 1KV, PVC/70OC, DE 16MM2 | M | 5.6
MAT022600 | CABO DE COBRE RIGIDO, 1KV, PVC/70OC, DE 25MM2 | M | 8.68
MAT022650 | CABO DE COBRE RIGIDO, 1KV, PVC/70OC, DE 35MM2 | M | 14.43
MAT022700 | CABO DE COBRE RIGIDO, 1KV, PVC/70OC, DE 50MM2 | M | 17.93
MAT022750 | CABO DE COBRE RIGIDO, 1KV, PVC/70OC, DE 70MM2 | M | 34.31
MAT022800 | CABO DE COBRE RIGIDO, 1KV, PVC/70OC, DE 95MM2 | M | 29.96
MAT022850 | CABO DE COBRE RIGIDO, 1KV, PVC/70OC, DE 120MM2 | M | 40.67
MAT022900 | CABO DE COBRE RIGIDO, 1KV, PVC/70OC, DE 150MM2 | M | 83.68
MAT022950 | CABO DE COBRE RIGIDO, 1KV, PVC/70OC, DE 240MM2 | M | 100.3
MAT023050 | CABO DE COBRE RIGIDO, 1KV, PVC/70OC, DE: (3X25MM2) | M | 51.66
MAT023100 | CABO DE COBRE RIGIDO, 1KV, PVC/PVC 70OC, CLASSE 1, DE: (4X1,50MM2), COM SEPARADOR EM CELOFANE OU POL | M | 4.94
MAT023150 | CABO DE COBRE RIGIDO, 1KV, PVC/PVC 70OC, CLASSE 1, DE: (7X1,50MM2), COM SEPARADOR EM CELOFANE OU POL | M | 5.94
MAT023200 | CABO DE COBRE RIGIDO, SECAO DE 10MM2, FORMADO POR CONDUTORES EM FIOS DE COBRE NU, ENCORDOAMENTO CLAS | M | 4.2
MAT023250 | CABO DE COBRE RIGIDO, SECAO DE 25MM2, FORMADO POR CONDUTORES EM FIOS DE COBRE NU, ENCORDOAMENTO CLAS | M | 9.5
MAT023300 | CABO DE COBRE RIGIDO, SECAO DE 35MM2, FORMADO POR CONDUTORES EM FIOS DE COBRE NU, ENCORDOAMENTO CLAS | M | 13.31
MAT023350 | CABO DE COBRE RIGIDO, SECAO DE 50MM2, FORMADO POR CONDUTORES EM FIOS DE COBRE NU, ENCORDOAMENTO CLAS | M | 17.93
MAT023400 | CABO DE COBRE RIGIDO, SECAO DE 70MM2, FORMADO POR CONDUTORES EM FIOS DE COBRE NU, ENCORDOAMENTO CLAS | M | 23.72
MAT023450 | CABO DE COBRE RIGIDO, 20KV, EPR/XLPE, DE: (3X1X50MM2), TRIPLEXADO | M | 120.99
MAT023500 | CABO DE COBRE RIGIDO, 750V, PVC/70OC, DE 1,50MM2 | M | 0.73
MAT023550 | CABO DE COBRE RIGIDO, 750V, PVC/70OC, DE 2,50MM2 | M | 1.58
MAT023600 | CABO DE COBRE RIGIDO, 750V, PVC/70OC, DE 4MM2 | M | 2.89
MAT023650 | CABO DE COBRE RIGIDO, 750V, PVC/70OC, DE 6MM2 | M | 2.41
MAT023700 | CABO DE COBRE RIGIDO, 750V, PVC/70OC, DE 10MM2 | M | 4.93
MAT023750 | CABO DE COBRE RIGIDO, 750V, PVC/70OC, DE 16MM2 | M | 8.88
MAT023800 | CABO DE COBRE RIGIDO, 750V, PVC/70OC, DE 50MM2 | M | 21.07
MAT023850 | CABO DE COBRE RIGIDO, 750V, PVC/70OC, DE 95MM2 | M | 38.2
MAT023900 | CABO DE COBRE RIGIDO, 750V, PVC/70OC, DE 120MM2 | M | 48.92
MAT023950 | CABO DE COBRE RIGIDO, 750V, PVC/70OC, DE 150MM2 | M | 63.77
MAT024000 | CABO DE COBRE RIGIDO, 750V, PVC/70OC, DE 185MM2 | M | 77.68
MAT024050 | CABO DE COBRE RIGIDO, 750V, PVC/70OC, DE 240MM2 | M | 108.91
MAT024100 | CABO DE COBRE RIGIDO, 750V, PVC/70OC, DE 300MM2 | M | 172.16
MAT024200 | CABO DE FIBRA OPTICA, MONOMODO, METALICO, GELEADO, DE 18 FIBRAS | M | 5.28
MAT024235 | CABO TELEFONICO DE COBRE ESTANHADO, CCE-APL-50, DE 0,50MM2, COM 3 PARES | M | 1.82
MAT024250 | CABO TELEFONICO DE COBRE ESTANHADO, CCI-50, DE 0,50MM2, COM 2 PARES | M | 0.5
MAT024300 | CABO TELEFONICO DE COBRE ESTANHADO, CCI-50, DE 0,50MM2, COM 4 PARES | M | 0.9
MAT024350 | CABO TELEFONICO DE COBRE ESTANHADO, CCI-50, DE 0,50MM2, COM 6 PARES | M | 1.33
MAT024400 | CABO TELEFONICO DE COBRE RECOZIDO ESTANHADO, CI-40, DE 0,40MM2, COM 10 PARES | M | 3.09
MAT024450 | CABO TELEFONICO DE COBRE RECOZIDO ESTANHADO, CI-40, DE 0,40MM2, COM 20 PARES | M | 4.73
MAT024550 | CABO TELEFONICO DE COBRE, CTP-APL-50, DE 0,50MM2, COM 10 PARES | M | 3.32
MAT024600 | CABO TELEFONICO DE COBRE, CTP-APL-50, DE 0,50MM2, COM 20 PARES | M | 5.13
MAT024650 | CABO TELEFONICO DE COBRE, CTP-APL-50, DE 0,50MM2, COM 50 PARES | M | 11.4
MAT024700 | CABO TELEFONICO DE COBRE, CTP-APL-50, DE 0,50MM2, COM 100 PARES | M | 22
MAT024750 | CADEADO COM 30MM | UN | 8.97
MAT024800 | CADEADO COM 50MM | UN | 16.35
MAT024850 | CAIXA D'AGUA EM FIBRA DE VIDRO, REDONDA, CAPACIDADE DE 1000L | UN | 274.6
MAT024950 | CAIXA D'AGUA EM POLIETILENO, CAPACIDADE PARA 500L, COM ALCAS DE ANCORAGEM E TRANSPORTE, TAMPA COM FE | UN | 146.89
MAT025000 | CAIXA D'AGUA EM POLIETILENO, CAPACIDADE PARA 1000L, COM ALCAS DE ANCORAGEM E TRANSPORTE, TAMPA COM F | UN | 218.4
MAT025100 | CAIXA DE DESCARGA PLASTICA, EXTERNA, CIPLA OU SIMILAR | UN | 19.31
MAT025150 | CAIXA DE FERRO FUNDIDO, COM CAIXILHO ARTICULADO, PADRAO CEDAE, MEDINDO: (30X30X20)CM, DE 28KG | UN | 145
MAT025200 | CAIXA DE FERRO FUNDIDO, COM CAIXILHO ARTICULADO, PADRAO CEDAE, MEDINDO: (35X35X25)CM, DE 59KG | UN | 185
MAT025250 | CAIXA DE GORDURA SIFONADA, DE CONCRETO, MEDINDO: (40X60)CM, COM TAMPA | UN | 150.94
MAT025300 | CAIXA DE GORDURA SIMPLES, DE CONCRETO, MEDINDO: (42X60)CM, COM TAMPA | UN | 150.94
MAT025350 | CAIXA DE GORDURA DUPLA, DE CONCRETO, PADRAO CEDAE, MEDINDO: (60X70)CM, COM TAMPA | UN | 216.04
MAT025400 | CAIXA DE INCENDIO DE EMBUTIR, MEDINDO: (70X50X25)CM, CONSTITUIDA POR 1 LANCE DE MANGUEIRA DE 1 1/2" | UN | 597.24
MAT025450 | CAIXA DE INCENDIO DE EMBUTIR, MEDINDO: (70X50X25)CM, CONSTITUIDA POR 2 LANCES DE MANGUEIRA DE 15M | UN | 970
MAT025500 | CAIXA DE INSPECAO DE CONCRETO, MEDINDO: (30X37)CM | UN | 24.89
MAT025550 | CAIXA DE INSPECAO EM CONCRETO, COM DIAMETRO DE 400MM | UN | 78.5
MAT025600 | CAIXA DE PASSAGEM EM ACO, DE EMBUTIR, PADRAO TELEBRAS, MEDINDO: (20X20X13,5)CM | UN | 25
MAT025650 | CAIXA DE PASSAGEM EM ACO, DE EMBUTIR, PADRAO TELEBRAS, MEDINDO: (40X40X13,5)CM | UN | 98
MAT025700 | CAIXA DE PASSAGEM EM ACO, DE EMBUTIR, PADRAO TELEBRAS, MEDINDO: (60X60X13,5)CM | UN | 140.69
MAT025750 | CAIXA DE PASSAGEM EM ACO, DE EMBUTIR, PADRAO TELEBRAS, MEDINDO: (80X80X13,5)CM | UN | 272.89
MAT025800 | CAIXA DE PASSAGEM EM ACO, DE EMBUTIR, PADRAO TELEBRAS, MEDINDO: (120X120X13,5)CM | UN | 670
MAT025850 | CAIXA DE PASSAGEM EM ACO, DE EMBUTIR, PADRAO TELEBRAS, MEDINDO: (150X150X13,5)CM | UN | 690
MAT025900 | CAIXA DE PASSAGEM EM ALUMINIO, DE 1/2", TIPO WETZEL R-15/LB-22 OU SIMILAR | UN | 9.8
MAT025950 | CAIXA DE PASSAGEM EM FERRO ESMALTADO, CHAPA 20, MEDINDO 5"X5", COM 2 ORELHAS E FURACAO DE 3/4" E 1" | UN | 6.5
MAT026000 | CAIXA DE PASSAGEM EM LIGA DE ALUMINIO SILICIO FUNDIDO, MEDINDO (144X144X100)MM, COM 3 ENTRADAS ROSQU | UN | 47.55
MAT026050 | CAIXA DE PASSAGEM, MEDINDO (20X20X10)CM, COM TAMPA APARAFUSADA | UN | 16.84
MAT026100 | CAIXA DE PVC RIGIDO, DE: (4"X2") | UN | 0.75
MAT026150 | CAIXA DE PVC RIGIDO, DE: (4"X4") | UN | 2.38
MAT026200 | CAIXA DE RALO PRE-MOLDADA EM CONCRETO, MEDINDO: (30X60X90)CM, PARA AGUAS PLUVIAIS | UN | 136.08
MAT026250 | CAIXA DE SOBREPOR EM CHAPA DE ACO ESMALTADO, DE: (15X15)CM | UN | 10.5
MAT026300 | CAIXA EM NORYL E POLICARBONATO, PARA MEDIDOR TRIFASICO, PADRAO LIGHT | UN | 72
MAT026350 | CAIXA ESTAMPADA DE CHAPA NO 18, DE: (3"X3"), COM 2 ORELHAS | UN | 0.94
MAT026400 | CAIXA ESTAMPADA DE CHAPA NO 18, DE: (4"X2"), COM 2 ORELHAS | UN | 1.48
MAT026450 | CAIXA ESTAMPADA DE CHAPA NO 18, DE: (4"X4"), COM 4 ORELLHAS | UN | 1.89
MAT026500 | CAIXA PASSA FILMES DE 4 PORTAS, EM CHAPA DE ACO PINTADO, DE 50MM, BLINDADO COM CHUMBO DE 1MM NA FACE | UN | 2211.13
MAT026550 | CAIXA SECA REDONDA DE PVC RIGIDO, DE ALTURA REGULAVEL, PARA COZINHA, BOX E TERRACO, NO 142, COM SAID | UN | 5.28
MAT026600 | CAIXA SIFONADA DE PVC RIGIDO, MONTADA COM GRELHA E PORTA-GRELHA REDONDOS, DE (100X100X50)MM | UN | 4.09
MAT026650 | CAIXILHO FIXO DE ALUMINIO ANODIZADO EM VENEZIANA PARA VIDRO, EM PERFIS SERIE 25 | M2 | 909
MAT026700 | CAL HIDRATADA | KG | 0.38
MAT026750 | CALCAREO DOLOMITICO | KG | 0.28
MAT026800 | CALCO DUPLO NO 4, CONJUNTO COM 2 UNIDADES | UN | 13.79
MAT026850 | CALHA AQUAPLUV BEIRAL OU SIMILAR, DIAMETRO NOMINAL DE 125MM, COMPRIMENTO DE 3M | UN | 75.9
MAT026900 | CALHA DE CONCRETO SIMPLES, PB, PARA ESCOAMENTO DE AGUAS PLUVIAIS, DE 300MM | M | 24.72
MAT026950 | CALHA DE CONCRETO SIMPLES, PB, PARA ESCOAMENTO DE AGUAS PLUVIAIS, DE 400MM | M | 30.34
MAT027000 | CALHA DE CONCRETO SIMPLES, PB, PARA ESCOAMENTO DE AGUAS PLUVIAIS, DE 600MM | M | 55.35
MAT027050 | CALHA DE ISOLAMENTO COM ESPESSURA DE 1", PARA TUBULACAO DE 1" | M | 8.06
MAT027100 | CALHA DE ISOLAMENTO COM ESPESSURA DE 1", PARA TUBULACAO DE 1 1/4" | M | 9.06
MAT027150 | CALHA DE ISOLAMENTO COM ESPESSURA DE 1", PARA TUBULACAO DE 1 1/2" | M | 14.06
MAT027200 | CALHA DE PISO EM PVC, MEDINDO: (130X75X500)MM, PERFIL MODULAR BAIXO, MODELO CSB 130, SUPRA OU SIMILA | UN | 26.56
MAT027250 | CALHA DE SOBREPOR, CHAPA DE ACO PARA LAMPADA FLUORESCENTE, DE: (1X20W) | UN | 4.54
MAT027300 | CALHA DE SOBREPOR, CHAPA DE ACO PARA LAMPADA FLUORESCENTE, DE: (2X20W) | UN | 5.85
MAT027350 | CALHA DE SOBREPOR, CHAPA DE ACO PARA LAMPADA FLUORESCENTE, DE: (2X40W) | UN | 10.1
MAT027400 | CALHA DE SOBREPOR, CHAPA DE ACO PARA LAMPADA FLUORESCENTE, DE: (3X40W) | UN | 17.5
MAT027450 | CALHA DE SOBREPOR, CHAPA DE ACO PARA LAMPADA FLUORESCENTE, DE: (4X40W) | UN | 15.66
MAT027500 | CALHA DE SOBREPOR, TRAPEZIO, PARA LAMPADA FLUORESCENTE, DE: (4X20W) | UN | 13.98
MAT027550 | CAMADA AMORTECEDORA DE PARTICULAS DE BORRACHA RECICLADA DE PNEUS, AGLUTINADOS COM ADESIVO ESPECIAL D | M2 | 63.7
MAT027610 | CAMPAINHA DE EMBUTIR TIPO CIGARRA 110 V PERLEX OU SIMILAR | UN | 7.94
MAT027620 | CAMPAINHA DE ALTA POTENCIA TIPO SINCRONIZADA, PARA ESCOLA, DE 8', 110 V DA SINCRON OU SIMILAR | UN | 468.02
MAT027650 | CANALETA DE ALUMINIO 3/4", LA FONTE OU SIMILAR | M | 9.8
MAT027670 | CANALETA EM PVC TIPO EVOLUTIVA DLP 80X35MM, EM PECA DE 2,00M, COM TAMPA FLEXIVEL, FABRICACAO PIAL LE | UN | 44.07
MAT027700 | CANTONEIRA DE ACO, COM ABAS IGUAIS, DE: (1/2"X1/8") | KG | 4.64
MAT027750 | CANTONEIRA DE ACO, COM ABAS IGUAIS, DE: (5/8"X1/8") | KG | 3.37
MAT027800 | CANTONEIRA DE ACO, COM ABAS IGUAIS, DE: (3/4"X1/8") | KG | 4.25
MAT027850 | CANTONEIRA DE ACO, COM ABAS IGUAIS, DE: (1"X1/8") | KG | 3.87
MAT027900 | CANTONEIRA DE ACO, COM ABAS IGUAIS, DE: (1"X3/16") | KG | 4.47
MAT027910 | CAIXA DE CONCRETO PRE-MOLDADO (30X30X30)CM, COM FUNDO | UN | 70.03
MAT027950 | CANTONEIRA DE ACO, COM ABAS IGUAIS, DE: (1 1/2"X3/16") | KG | 4.29
MAT028000 | CANTONEIRA DE ACO, COM ABAS IGUAIS, DE: (2"X3/16") | KG | 4.5
MAT028050 | CANTONEIRA DE ACO, COM ABAS IGUAIS, DE: (2"X3/8") | KG | 4.13
MAT028100 | CANTONEIRA DE ACO, COM ABAS IGUAIS, DE: (2 1/2"X1/4") | KG | 3.07
MAT028150 | CANTONEIRA EM LATAO FUNDIDO, DE (70X70)MM, REFERENCIA 367, MAFFEI OU SIMILAR | UN | 26.86
MAT028200 | CAP DE FERRO FUNDIDO DUCTIL, JGS, DIAMETRO NOMINAL DE 80MM | UN | 92.2
MAT028250 | CAP DE FERRO FUNDIDO DUCTIL, JGS, DIAMETRO NOMINAL DE 100MM | UN | 117.78
MAT028300 | CAP DE FERRO FUNDIDO DUCTIL, JGS, DIAMETRO NOMINAL DE 150MM | UN | 172.9
MAT028350 | CAP DE PVC RIGIDO, PBA, DIAMETRO NOMINAL DE 50MM | UN | 5.31
MAT028400 | CAP DE PVC RIGIDO, PBA, DIAMETRO NOMINAL DE 75MM | UN | 11.58
MAT028450 | CAP DE PVC RIGIDO, PBA, DIAMETRO NOMINAL DE 100MM | UN | 22.16
MAT028500 | CAP DE PVC RIGIDO, ROSCAVEL, DIAMETRO NOMINAL DE 1/2" | UN | 0.75
MAT028550 | CAPA ISOLANTE EM POLIPROPILENO, SUBTERRANEA, GELEADA, AMP OU SIMILAR | UN | 7.43
MAT028600 | CAPACITOR TRIFASICO, DE BAIXA POTENCIA, TIPO CLMD, 220V/60HZ, PARA USO INTERNO, DE POLIPROPILENO MET | UN | 1672
MAT028650 | CAPACITOR TRIFASICO, DE BAIXA POTENCIA, TIPO CLMD, 220V/60HZ, PARA USO INTERNO, DE POLIPROPILENO MET | UN | 1800.1
MAT028700 | CARPETE DE FIBRA ARTIFICIAL SINTETICA, COM ESPESSURA DE 4,5MM, DURAFELTI, SAO CARLOS OU SIMILAR. COL | M2 | 63.6
MAT028750 | CARPETE DE NYLON, COM ESPESSURA DE 6MM | M2 | 52.8
MAT028800 | CARPETE DE POLIPROPILENO, COM FILAMENTO CONTINUO, CONSTRUCAO TUFTING, ESPESSURA TOTAL DE 5MM, TEXTUR | M2 | 48.84
MAT028850 | CARPETE DE FIBRA DE POLIPROPILENO E RESINA SINTETICA, TIPO EVOLUTION DESIRE DA FADEMAC OU SIMILAR, 7 | M2 | 51.9
MAT028900 | CARPETE DE POLIPROPILENO, COM SUPERFICIE EM NYLON RHODIANYL, CONSTRUCAO TUFTING, ESPESSURA TOTAL DE | M2 | 115
MAT028950 | CARRANCA REFERENCIA 567, LA FONTE OU SIMILAR | UN | 17.72
MAT029000 | CARTUCHO DE PLASTICO, ERICO OU SIMILAR, COM PO DE SOLDA NA QUANTIDADE DE 25GR | UN | 2.67
MAT029050 | CARTUCHO DE PLASTICO, ERICO OU SIMILAR, COM PO DE SOLDA NA QUANTIDADE DE 45GR | UN | 3.83
MAT029100 | CARTUCHO DE PLASTICO, ERICO OU SIMILAR, COM PO DE SOLDA NA QUANTIDADE DE 65GR | UN | 4.99
MAT029150 | CATALIZADOR DE WASH PRIMER | GL | 174.36
MAT029200 | CAVALETE MINICADE, EQUIPADO COM PAINEIS REFLETIVOS, PADRAO ENGENHARIA E UM PISCA-ALERTA COM CELULA F | MÊS | 41
MAT029250 | CAVALETE PLASTICO UNIVERSAL, EQUIPADO COM PAINEIS REFLETIVOS DE ALTA DENSIDADE E 1 PISCA-ALERTA COM | MÊS | 52
MAT029300 | CENTRO DE DISTRIBUICAO EXTERNO, DE (231X158X60)MM, COM PREVISAO PARA 6 DISJUNTORES, DUTOPLAST OU SIM | UN | 21.52
MAT029350 | CERA DE CARNAUBA | KG | 59.9
MAT029400 | CERA VIRGEM | KG | 57.45
MAT029406 | CERAMICA PARA PAREDE, LINHA COLORS GIRASSOL (4,50 X 4,50)CM, PORTOBELLO OU SIMILAR | M2 | 157.98
MAT029410 | CERAMICA PARA PAREDE, LINHA PLURAL FOG (4,50 X 4,50)CM, PORTOBELLO OU SIMILAR | M2 | 70.05
MAT029435 | CERAMICA PARA PAREDE, LINHA ARQUITETO DESIGN, DE (9,5X9,5)CM COR NEVE, PORTOBELLO OU SIMILAR | M2 | 25.09
MAT029440 | CERAMICA PARA PAREDE, LINHA ARQUITETO DESIGN, DE (9,5X9,5)CM CORES OCRE, AZUL OU VERDE, PORTOBELLO O | M2 | 35.5
MAT029450 | CERAMICA CECRISA OU SIMILAR, COR BRANCA, MEDINDO: (10X10)CM | M2 | 39.95
MAT029500 | CERAMICA GAIL OU SIMILAR, COLECAO NATURAL, CORES DIVERSAS, MEDINDO: (11,60X11,60X0,09)CM | M2 | 71.43
MAT029550 | CERAMICA GAIL OU SIMILAR, COLECAO NATURAL, CORES DIVERSAS, MEDINDO: (24X11,60X0,09)CM | M2 | 71.44
MAT029610 | CERAMICA PARA PISO, LINHA LASER, DE (30X30)CM COR GELO, PORTOBELLO OU SIMILAR | M2 | 29.9
MAT029630 | (WHITE, GRAY OU BONE) 45X45CM | M2 | 27.9
MAT029650 | CERAMICA PORTOBELLO OU SIMILAR, MEDINDO: (7,5X7,5)CM, LINHA VITREAUX | M2 | 29.09
MAT029670 | CERAMICA TIPO PORCELANATO, LINHA ESSENCIAL GRANILITE CINZA STR 45 X 45CM | M2 | 52.9
MAT029680 | CERAMICA TIPO PORCELANATO, LINHA PROGETTO DOLMEN NAT 45 X 45CM | M2 | 89.78
MAT029700 | CHAPA CIRCULAR DE ACO CORRUGADO, COM ESPESSURA DE 2,7MM, REVESTIMENTO EM EPOXI, LINHA MP-152, ARMCO | KG | 18.28
MAT029750 | CHAPA DE ACO CARBONO, QUALIDADE COMUM, PARA USO GERAL, TAMANHO PADRAO, BORDA UNIVERSAL, ESPESSURA DE | KG | 5.19
MAT029800 | CHAPA DE ACO CARBONO, QUALIDADE COMUM, PARA USO GERAL, TAMANHO PADRAO, BORDA UNIVERSAL, ESPESSURA DE | KG | 4.22
MAT029850 | CHAPA DE ACO CARBONO, QUALIDADE COMUM, PARA USO GERAL, TAMANHO PADRAO, BORDA UNIVERSAL, ESPESSURA DE | KG | 4.22
MAT029900 | CHAPA DE ACO CARBONO, QUALIDADE COMUM, PARA USO GERAL, TAMANHO PADRAO, BORDA UNIVERSAL, ESPESSURA DE | KG | 4.39
MAT029950 | CHAPA DE ACO CARBONO, QUALIDADE COMUM, PARA USO GERAL, TAMANHO PADRAO, BORDA UNIVERSAL, ESPESSURA DE | KG | 4.5
MAT030000 | CHAPA DE ACO CARBONO, QUALIDADE COMUM, PARA USO GERAL, TAMANHO PADRAO, BORDA UNIVERSAL, ESPESSURA DE | KG | 4.5
MAT030050 | CHAPA DE ACO CORRUGADO, ESPESSURA DE 2MM, REVESTIMENTO EM EPOXI, LINHA MP-100, ARMCO OU SIMILAR | KG | 17.15
MAT030150 | CHAPA DE ACO GALVANIZADO, NO: 11 (3,00MM) | M2 | 158.92
MAT030200 | CHAPA DE ACO GALVANIZADO, NO: 14 (1,95MM) | KG | 5.41
MAT030250 | CHAPA DE ACO GALVANIZADO, NO: 16 (1,55)MM | KG | 5.93
MAT030300 | CHAPA DE ACO GALVANIZADO, NO: 18 (1,25MM) | M2 | 60.39
MAT030350 | CHAPA DE ACO GALVANIZADO, NO: 24 (0,65MM) | KG | 6.82
MAT030400 | CHAPA DE ACO GALVANIZADO, NO: 26 (0,50MM) | KG | 6.71
MAT030450 | CHAPA DE ACO USI-SAC 350, DE (2,44X6)M, COM ESPESSURA DE 1/2" | KG | 5.02
MAT030500 | CHAPA DE ACO SAE 1006/10-LF, PERFURADA, FUROS REDONDOS DE 1,80MM, LONGITUDINALMENTE, DISTANCIA ENTRE | PC | 438.45
MAT030550 | CHAPA DE ACO SAE 1006/10-LF, PERFURADA, FUROS REDONDOS, DE 6,35MM LONGITUDINALMENTE, DISTANCIA ENTRE | PC | 396.05
MAT030600 | CHAPA DE ACRILICO, TRANSLUCIDA, ESPESSURA DE 6MM | M2 | 298
MAT030650 | CHAPA DE ALUMINIO, MEDINDO: (2000X1000X1,2)MM | KG | 13.21
MAT030700 | CHAPA DE CELOTEX OU SIMILAR, MEDINDO: (1,22X2,44X0,012)M, CHAPA ISOLANTE NATURAL | M2 | 26.06
MAT030750 | CHAPA DE COBRE ELETROLITICO LAMINADO, COM ESPESSURA DE 1,0MM | KG | 56.73
MAT030800 | CHAPA DE FIBRA DE MADEIRA, DURA, ACABAMENTO MATE, MEDINDO: (1220X2750X3)MM, DURAPLAC, EUCAPLAC OU SI | M2 | 13.82
MAT030950 | CHAPA DE FIBRA DE MADEIRA, LISA, MEDINDO: (1220X2750X3,2)MM, DURATEX OU SIMILAR | UN | 33.6
MAT031000 | CHAPA DE FIBRA DE MADEIRA, PERFURADA, MEDINDO: (1220X2750X3)MM, DURATEX OU SIMILAR | UN | 40.71
MAT031050 | CHAPA DE LAMINADO MELAMINICO, MEDINDO: (1250X3080X1)MM, FORMIPLAC OU SIMILAR | FOLHA | 92
MAT031100 | CHAPA DE MADEIRA MINERALIZADA, PRENSADA COM CIMENTO, TERMOACUSTICA, MEDINDO: (1250X1250X25)MM | M2 | 105.26
MAT031150 | CHAPA DE MADEIRA PLASTIFICADA, MEDINDO: (2200 X 1100 X 10)MM, MADEIRIT OU SIMILAR - GRUPO II DA TABE | M2 | 17.64
MAT031200 | CHAPA DE MADEIRA PLASTIFICADA, MEDINDO: (2200X1100X17)MM, MADEIRIT OU SIMILAR - GRUPO II DA TABELA C | M2 | 30.95
MAT031250 | CHAPA DE MADEIRA PLASTIFICADA, MEDINDO: (2200 X 1100 X 20)MM, MADEIRIT OU SIMILAR - GRUPO II DA TABE | M2 | 36.78
MAT031300 | CHAPA DE MADEIRA RESINADA, MEDINDO: (2200 X 1100 X 06)MM, MADEIRIT OU SIMILAR - GRUPO II DA TABELA C | M2 | 6.61
MAT031350 | CHAPA DE MADEIRA RESINADA, MEDINDO: (2200 X 1100 X 10)MM, MADEIRIT OU SIMILAR - GRUPO II DA TABELA C | M2 | 10.71
MAT031400 | CHAPA DE MADEIRA RESINADA, MEDINDO: (2200 X 1100 X 14)MM, MADEIRIT OU SIMILAR - GRUPO II DA TABELA C | M2 | 16.19
MAT031450 | CHAPA DE FIBROCIMENTO, SEM AMIANTO, COM ESPESSURA DE 12MM | UN | 184.9
MAT031460 | CHAPA EM MDF, NA COR BRANCA, UMA FACE, MEDINDO 2750 X 1840 X 6MM | UN | 109.9
MAT031475 | PLACA DE IDENTIFICACAO DE OBRA PUBLICA, CONFECCIONADA EM CHAPA DE PET 2,0MM, FUNDO, TEXTOS E SIMBOLO | M2 | 90
MAT031480 | PLACA DE SINALIZACAO PARA OBRA EM VIA PUBLICA TIPO CAVALETE ARTICULADO, CONFECCIONADA EM CHAPA DE PE | M2 | 576
MAT031485 | PLACA DE SINALIZACAO, CONFECCIONADA EM CHAPA DE PET 2,4MM, FUNDO, TEXTOS E TARJAS EM PELICULA REFLET | M2 | 408
MAT031500 | CHAPA ARMCO OU SIMILAR, REVESTIDA COM EPOXI, COM ESPESSURA DE 2,65MM | KG | 17.15
MAT031600 | CHAVE BLINDADA, TRIPOLAR, 250V, DE 100A | UN | 547.93
MAT031650 | CHAVE BLINDADA, TRIPOLAR, 250V, DE 200A | UN | 385
MAT031700 | CHAVE BLINDADA, TRIPOLAR, 250V, DE 400A | UN | 1080
MAT031750 | CHAVE BLINDADA, TRIPOLAR, DE 400A, MODELO S364FC, SCHAK OU SIMILAR | UN | 1080
MAT031800 | CHAVE BOIA AUTOMATICA DE MERCURIO UNIPOLAR, DE 30A | UN | 60.17
MAT031850 | CHAVE COMUTADORA COM BOTAO, MODELO XB2 BD21, TELEMECANIQUE OU SIMILAR | UN | 89
MAT031900 | CHAVE COMUTADORA TRIPOLAR, COMPOSTA POR DUAS S32-250/3 E UM ACIONAMENTO INTERTRAVADO U-200, CHASSI P | UN | 2489.9
MAT031950 | CHAVE COMUTADORA TRIPOLAR, COMPOSTA POR DUAS S32-630/3 E UM ACIONAMENTO INTERTRAVADO U-400, CHASSI P | UN | 4797.49
MAT032000 | CHAVE CORTA-CIRCUITO, COM FUSIVEL DE CARTUCHO, TIPO S1, DE 15KV, EXCLUSIVE ELOS FUSIVEIS, DE 100A | UN | 198
MAT032050 | CHAVE DE REVERSAO, BASE MARMORE, SEM PORTA FUSIVEL, 250V, BIPOLAR, DE 30A | UN | 68.3
MAT032100 | CHAVE DE REVERSAO, BASE MARMORE, SEM PORTA FUSIVEL, 250V, BIPOLAR, DE 60A | UN | 31.58
MAT032150 | CHAVE DE REVERSAO, BASE MARMORE, SEM PORTA FUSIVEL, 250V, TRIPOLAR, DE 60A | UN | 32.74
MAT032151 | TELA EM ARAME GALVANIZADO HEXAGONAL - ZINAGEM PESADA, INCLUSIVE ARAME DE AMARRACAO, EM FIO 2MM, REVE | M2 | 153.11
MAT032200 | CHAVE FACA BLINDADA, BIPOLAR, DE 60A/250V | UN | 251.95
MAT032250 | CHAVE FACA BLINDADA, COMPLETA, DE 80A, MODELO 3NP 40, SIEMENS OU SIMILAR | UN | 208.37
MAT032300 | CHAVE FACA, BASE ARDOSIA, 250V, COM PORTA FUSIVEIS, TRIPOLAR, DE 30A | UN | 34.79
MAT032350 | CHAVE FACA, BASE ARDOSIA, 250V, COM PORTA FUSIVEIS, TRIPOLAR, DE 100A | UN | 92.25
MAT032400 | CHAVE FACA, BASE ARDOSIA, 250V, COM PORTA FUSIVEIS, TRIPOLAR, DE 400A | UN | 639.27
MAT032450 | CHAVE PARA PROTECAO DE MOTORES (GUARDA-MOTOR), COM BOTOEIRA LIGA-DESLIGA, 220V, DE 3CV | UN | 136.58
MAT032500 | CHAVE PARA PROTECAO DE MOTORES (GUARDA-MOTOR), COM BOTOEIRA LIGA-DESLIGA, 220V, DE 5CV | UN | 150
MAT032550 | CHAVE PARA PROTECAO DE MOTORES (GUARDA-MOTOR), COM BOTOEIRA LIGA-DESLIGA, 220V, DE 7 1/2CV | UN | 84.77
MAT032601 | CHAVE SECCIONADORA MEDIA TENSAO, TIPO NAL-17,5, 630A, 17,50KV, COM CONTATOS AUXILIARES 2NA-2NF E BLO | UN | 14092.76
MAT032650 | CHAVE SECCIONADORA MEDIA TENSAO, TIPO NTL-2, 630A, 17,50KV, COM CONTATOS AUXILIARES 2NA-2NF E BLOQUE | UN | 1636.4
MAT032700 | CHAVE SECCIONADORA ROTATIVA, DE 63A, MODELO ACE-P63 113HS OU SIMILAR | UN | 239.5
MAT032750 | CHAVE SECCIONADORA ROTATIVA, DE 100A, MODELO ACE-P100 113HS OU SIMILAR | UN | 408.39
MAT032800 | CHAVE SECCIONADORA TRIFASICA, OPERACAO SEM CARGA, DE 400A, 15KV, ACIONAMENTO SIMULTANEO, PARA USO IN | UN | 677
MAT032850 | CHAVE SECCIONADORA TRIFASICA, OPERACAO SEM CARGA, DE 400A, 15KV, ACIONAMENTO SIMULTANEO, PARA USO IN | UN | 975.38
MAT032900 | CHAVE SECCIONADORA TRIFASICA, OPERACAO SEM CARGA, DE 400A, 15KV, ACIONAMENTO SIMULTANEO, PARA USO IN | UN | 955.13
MAT032950 | CHAVE SECCIONADORA TRIFASICA, OPERACAO SEM CARGA, DE 400A, 15KV, ACIONAMENTO SIMULTANEO, PARA USO IN | UN | 1587.86
MAT033100 | CHUMBADOR DE ACO GALVANIZADO DE 5/8"X2 1/2" | UN | 11.7
MAT033150 | CHUMBADOR DE ACO INOXIDAVEL 304, TIPO TEC BOLT-TBM 12.100, COM COMPRIMENTO DE 96MM E DIAMETRO DE 1/2 | UN | 12
MAT033200 | CHUMBADOR DE ACO UR, DE 1/2" | UN | 7
MAT033250 | CHUMBO EM LENCOL COM ESPESSURA DE 2MM | KG | 24
MAT033300 | CHUMBO EM LINGOTE, NACIONAL | KG | 11.62
MAT033350 | CHUVEIRO: ARTICULADO, CROMADO, COM BRACO, REFERENCIA 1993 FABRIMAR OU SIMILAR | UN | 143.46
MAT033400 | CHUVEIRO: DE PLASTICO BRANCO, COM SAIDA NO DIAMETRO DE 4" | UN | 2.29
MAT033450 | CHUVEIRO: ELETRICO 110/220V, MAXI-DUCHA, LORENZETTI OU SIMILAR | UN | 41.11
MAT033500 | CIMENTO ASFALTICO DE PETROLEO, A GRANEL, CAP-50/70, COM TRANSPORTE | KG | 3.35
MAT033550 | CIMENTO ASFALTICO DE PETROLEO, A GRANEL, CAP-30/45, COM TRANSPORTE | KG | 3.24
MAT033600 | CIMENTO BRANCO IRAJA OU SIMILAR, SACO DE 50KG | KG | 1.5
MAT033650 | CIMENTO IMPERMEABILIZANTE K-11SR HEY'DI OU SIMILAR | KG | 2.56
MAT033700 | CIMENTO PORTLAND, TIPO 320, SACO DE 50KG | KG | 0.33
MAT033750 | CINTA DE ACO GALVANIZADO, DE 90MM | UN | 17.29
MAT033800 | CINTA DE ACO GALVANIZADO, DE 150MM | UN | 19.66
MAT033850 | CINTA DE ACO GALVANIZADO, DE 200MM | PAR | 23.08
MAT033900 | CINTA DE ACO GALVANIZADO, DE 240MM | UN | 30.47
MAT034000 | CINTA DE ACO GALVANIZADO, DE 5 1/2" | UN | 18.59
MAT034050 | CINTA DE ALUMINIO DE 1/2" | M | 0.42
MAT034100 | CINTA SIMPLES PARA FIXACAO DO CONJUNTO DE SUSTENTACAO DE SINALIZACAO VERTICAL (SEMAFOROS E PLACAS) | PAR | 6
MAT034150 | CINTA DUPLA PARA FIXACAO DO CONJUNTO DE SUSTENTACAO DE SINALIZACAO VERTICAL (SEMAFOROS E PLACAS) | PAR | 12
MAT034200 | CLORETO DE POTASSIO | KG | 3.62
MAT034250 | CLORO LIQUIDO | L | 2.5
MAT034300 | COBOGO CERAMICO, VAZADO, MEDINDO (10X10X10)CM | UN | 0.78
MAT034400 | COBOGO DE CONCRETO, COM 16 FUROS QUADRADOS, MEDINDO (33X33X10)CM, MODELO NO 22-B, NEO-REX OU SIMILAR | UN | 15.08
MAT034450 | COBOGO DE CONCRETO, COM 16 FUROS QUADRADOS, MEDINDO (50,7X50,7X7)CM, MODELO NO 18, NEO-REX OU SIMILA | UN | 24.65
MAT034500 | COBOGO DE CONCRETO TIPO VENEZIANA, MEDINDO: (40X10X10)CM, MODELO NO 59, NEO-REX OU SIMILAR | UN | 7.95
MAT034550 | COIFA DE ACO INOXIDAVEL, MEDINDO: (2,10X1,20)M | UN | 4881.87
MAT034600 | COLA BRANCA PARA MADEIRA | KG | 12.3
MAT034650 | COLA DE POLIURETANO REFERENCIA AD-19, TIPO ALTRO, FADEMAC OU SIMILAR | KG | 46.13
MAT034700 | COLA MAXICOL, NOBEL QUIMICA OU SIMILAR, BISNAGA DE 90GR | UN | 9
MAT034750 | COLA PARA FORMIPLAC OU SIMILAR | GL | 71.25
MAT034770 | COLA PARA FIXACAO DE REVESTIMENTO ACUSTICO, SONEX OU SIMILAR | UN | 25
MAT034800 | COLA RHODOPAS NO 504-D OU SIMILAR | KG | 8.89
MAT034850 | COLAR DE TOMADA DE PVC RIGIDO, DIAMETRO NOMINAL DE 50MMX1/2" | UN | 4.75
MAT034900 | COLAR DE TOMADA DE PVC RIGIDO, DIAMETRO NOMINAL DE 75MMX1/2", COM TRAVAS E SAIDA ROSCAVEL | UN | 6.45
MAT034950 | COLCHAO PRE-FABRICADO VSL, COM ESPESSURA DE 15CM, MOLDADO IN LOCO | M2 | 600.08
MAT035050 | COLOCACAO DE TAPETE COM ESPESSURA DE 6MM | M2 | 30
MAT035100 | COLUNA DE ACO, CONICA CONTINUA, PARA INSTALACAO DE ATE 4 BRACOS PROJETADOS PARA SINALIZACAO, PARA SU | UN | 3110.35
MAT035105 | COLUNA DE ACO CONICA GIRATORIA CONTINUA TIPO III PARA ATE 2 (DOIS) BRACOS PROJETADOS CAPAZES DE SUST | UN | 5000
MAT035110 | COLUNA DE ACO CONICA CONTINUA TIP II PARA UM BRACO PROJETADO CAPAZ DE SUSTENTAR SEMAFORO E PLACA DE | UN | 3900
MAT035120 | COLUNA DE ACO CONICA CONTINUA TIP II PARA DOIS BRACOS PROJETADOS CAPAZES DE SUSTENTAR, CADA UM, SEMA | UN | 3980
MAT035129 | COLUNA DE ACO, CILINDRICA PARA ATE 2 (DOIS) BRACOS PROJETADOS CAPAZES DE SUSTENTAR, CADA UM, SEMAFOR | UN | 4000
MAT035130 | COLUNA DE ACO, CILINDRICA PARA ATE 2 (DOIS) BRACOS PROJETADOS CAPAZES DE SUSTENTAR, CADA UM, SEMAFOR | UN | 3800
MAT035150 | COLUNA DE LOUCA, GELO POLAR, PARA LAVATORIO, LINHA AZALEA, CODIGO 86.9120, CELITE OU SIMILAR | UN | 52.72
MAT035160 | COLUNA DE LOUCA, COR GELO UNIVERSAL REF. C1, LINHA VOGUE PLUS DECA OU SIMILAR, PARA LAVATORIO REF. L | UN | 156.75
MAT035200 | COLUNA PARA TANQUE | UN | 70.2
MAT035250 | COMANDO PARA IP, TRIFASICO, 220/127V, CAPACIDADE DE 45A, CRJ-07 | UN | 3820
MAT035300 | COMANDO PARA IP, TRIFASICO, 220/127V, CAPACIDADE DE 85A | UN | 5640
MAT035350 | COMANDO PARA IP, TRIFASICO, 220/127V, CAPACIDADE DE 140A | UN | 6480
MAT035400 | CHAPA DE MADEIRA COMPENSADA, MEDINDO: (2200 X 1100 X 06)MM - GRUPO IV DA TABELA CLASSIFICATORIA DE E | M2 | 15.6
MAT035450 | CHAPA DE MADEIRA COMPENSADA, MEDINDO: (2200 X 1100 X 10)MM - GRUPO IV DA TABELA CLASSIFICATORIA DE E | M2 | 16.46
MAT035500 | CHAPA DE MADEIRA COMPENSADA, MEDINDO: (2200 X 1100 X 15)MM - GRUPO IV DA TABELA CLASSIFICATORIA DE E | M2 | 27.58
MAT035550 | CHAPA DE MADEIRA COMPENSADA, MEDINDO: (2200 X 1100 X 20)MM - GRUPO IV DA TABELA CLASSIFICATORIA DE E | M2 | 40.88
MAT035600 | CHAPA DE MADEIRA COMPENSADA, MEDINDO: (2200 X 1100 X 25)MM - GRUPO IV DA TABELA CLASSIFICATORIA DE E | M2 | 51.67
MAT035650 | COMPENSADO NAVAL, DE 10MM | M2 | 24.91
MAT035700 | COMPENSADO NAVAL, DE 15MM | M2 | 31.82
MAT035750 | COMPOSTO ORGANICO, RIBUMIN OU SIMILAR | KG | 0.95
MAT035800 | CONCHA COM FURO, REFERENCIA 364, LA FONTE OU SIMILAR | UN | 7.04
MAT035850 | CONCHA DE LATAO CROMADO COM DIAMETRO DE 30MM, REFERENCIA 210, DATTI OU SIMILAR | UN | 4.23
MAT035950 | CONCRETO BOMBEADO, ADITIVO E TRANSPORTE, COM RESISTENCIA CARACTERISTICA A COMPRESSAO DE 15MPA | M3 | 326.3
MAT036000 | CONCRETO BOMBEADO, ADITIVO E TRANSPORTE, COM RESISTENCIA CARACTERISTICA A COMPRESSAO DE 18MPA | M3 | 270
MAT036050 | CONCRETO BOMBEADO, ADITIVO E TRANSPORTE, COM RESISTENCIA CARACTERISTICA A COMPRESSAO DE 20MPA | M3 | 310
MAT036100 | CONCRETO BOMBEADO, ADITIVO E TRANSPORTE, COM RESISTENCIA CARACTERISTICA A COMPRESSAO DE 22,5MPA | M3 | 313.51
MAT036150 | CONCRETO BOMBEADO, ADITIVO E TRANSPORTE, COM RESISTENCIA CARACTERISTICA A COMPRESSAO DE 25MPA | M3 | 325
MAT036200 | CONCRETO BOMBEADO, ADITIVO E TRANSPORTE, COM RESISTENCIA CARACTERISTICA A COMPRESSAO DE 28MPA | M3 | 377.5
MAT036250 | CONCRETO BOMBEADO, ADITIVO E TRANSPORTE, COM RESISTENCIA CARACTERISTICA A COMPRESSAO DE 30MPA | M3 | 330
MAT036300 | CONCRETO BOMBEADO, ADITIVO E TRANSPORTE, COM RESISTENCIA CARACTERISTICA A COMPRESSAO DE 35MPA | M3 | 340
MAT036350 | CONCRETO BOMBEADO, ADITIVO E TRANSPORTE, COM RESISTENCIA CARACTERISTICA A COMPRESSAO DE 40MPA | M3 | 360
MAT036400 | CONCRETO COM BRITA 1 E 2, FCK 35MPA, COM CIMENTO CP-V | M3 | 310.15
MAT036450 | CONCRETO COM BRITA 1 E 2, COM CIMENTO DE RESISTENCIA A SULFATOS COM BAIXO TEOR DE C3A, FATOR AGUA E | M3 | 374.04
MAT036550 | CONCRETO CONVENCIONAL IMPORTADO DE USINA, BRITA 1 E 2, COM 8% DE MICROSSILICA, RESISTENCIA CARACTERI | M3 | 336.89
MAT036600 | CONCRETO IMPORTADO DE USINA, DOSADO RACIONALMENTE, COMPREENDENDO APENAS O FORNECIMENTO DE MATERIAIS, | M3 | 304
MAT036650 | CONCRETO IMPORTADO DE USINA, DOSADO RACIONALMENTE, COMPREENDENDO APENAS O FORNECIMENTO DE MATERIAIS, | M3 | 266.25
MAT036700 | CONCRETO IMPORTADO DE USINA, DOSADO RACIONALMENTE, COMPREENDENDO APENAS O FORNECIMENTO DE MATERIAIS, | M3 | 260.91
MAT036750 | CONCRETO IMPORTADO DE USINA, DOSADO RACIONALMENTE, COMPREENDENDO APENAS O FORNECIMENTO DE MATERIAIS, | M3 | 288.83
MAT036800 | CONCRETO IMPORTADO DE USINA, DOSADO RACIONALMENTE, COMPREENDENDO APENAS O FORNECIMENTO DE MATERIAIS, | M3 | 263.35
MAT036850 | CONCRETO IMPORTADO DE USINA, DOSADO RACIONALMENTE, COMPREENDENDO APENAS O FORNECIMENTO DE MATERIAIS, | M3 | 325.78
MAT036900 | CONCRETO IMPORTADO DE USINA, DOSADO RACIONALMENTE, COMPREENDENDO APENAS O FORNECIMENTO DE MATERIAIS, | M3 | 313.71
MAT036950 | CONCRETO IMPORTADO DE USINA, DOSADO RACIONALMENTE, COMPREENDENDO APENAS O FORNECIMENTO DE MATERIAIS, | M3 | 318.07
MAT037000 | CONCRETO IMPORTADO DE USINA, DOSADO RACIONALMENTE, COMPREENDENDO APENAS O FORNECIMENTO DE MATERIAIS, | M3 | 294.95
MAT037050 | CONCRETO IMPORTADO DE USINA, DOSADO RACIONALMENTE, COMPREENDENDO APENAS O FORNECIMENTO DE MATERIAIS, | M3 | 310.15
MAT037100 | CONCRETO IMPORTADO DE USINA, DOSADO RACIONALMENTE, COMPREENDENDO APENAS O FORNECIMENTO DE MATERIAIS, | M3 | 320
MAT037150 | CONCRETO IMPORTADO DE USINA, DOSADO RACIONALMENTE PARA RESISTENCIA CARACTERISTICA A COMPRESSAO DE 30 | M3 | 327.02
MAT037200 | CONCRETO IMPORTADO DE USINA, DOSADO RACIONALMENTE PARA RESISTENCIA CARACTERISTICA A COMPRESSAO DE 50 | M3 | 419.37
MAT037350 | CONDUITE FLEXIVEL GALVANIZADO, DIAMETRO NOMINAL DE 3/4" | M | 4.27
MAT037400 | CONDULETE DE ALUMINIO SILICO, SENDO TIPO E DIAMETRO NOMINAL RESPECTIVAMENTE, TIPO LL, DE 3/4" | UN | 5.38
MAT037450 | CONDULETE DE ALUMINIO SILICO, SENDO TIPO E DIAMETRO NOMINAL RESPECTIVAMENTE, TIPO LR, DE 3/4" | UN | 3.94
MAT037500 | CONDULETE DE ALUMINIO SILICO, SENDO TIPO E DIAMETRO NOMINAL RESPECTIVAMENTE, TIPO T, DE 3/4" | UN | 4.4
MAT037550 | CONDULETE DE ALUMINIO SILICO, SENDO TIPO E DIAMETRO NOMINAL RESPECTIVAMENTE, TIPO B, DE 1" | UN | 7.69
MAT037600 | CONDULETE DE ALUMINIO SILICO, SENDO TIPO E DIAMETRO NOMINAL RESPECTIVAMENTE, TIPO C, DE 1" | UN | 8.26
MAT037650 | CONDULETE DE ALUMINIO SILICO, SENDO TIPO E DIAMETRO NOMINAL RESPECTIVAMENTE, TIPO E, DE 1" | UN | 5.82
MAT037700 | CONDULETE DE ALUMINIO SILICO, SENDO TIPO E DIAMETRO NOMINAL RESPECTIVAMENTE, TIPO LB, DE 1" | UN | 9.1
MAT037750 | CONDULETE DE ALUMINIO SILICO, SENDO TIPO E DIAMETRO NOMINAL RESPECTIVAMENTE, TIPO LL, DE 1" | UN | 7.31
MAT037800 | CONDULETE DE ALUMINIO SILICO, SENDO TIPO E DIAMETRO NOMINAL RESPECTIVAMENTE, TIPO T, DE 1" | UN | 7.06
MAT037850 | CONDULETE DE ALUMINIO SILICO, SENDO TIPO E DIAMETRO NOMINAL RESPECTIVAMENTE, TIPO T, DE 3" | UN | 45.05
MAT037900 | CONDULETE DE ALUMINIO SILICO, SENDO TIPO E DIAMETRO NOMINAL RESPECTIVAMENTE, TIPO PETROLETS R-15/TB- | UN | 9.59
MAT037950 | CONDULETE DE ALUMINIO SILICO, SENDO TIPO E DIAMETRO NOMINAL RESPECTIVAMENTE, TIPO PETROLETS R-15/TB- | UN | 34.1
MAT038000 | CONDULETE DE ALUMINIO SILICO, SENDO TIPO E DIAMETRO NOMINAL RESPECTIVAMENTE, TIPO X, DE 1" | UN | 8.47
MAT038050 | CONDUTOR AQUAPLUV BEIRAL OU SIMILAR, DE 88MM | UN | 33.03
MAT038100 | CONE CANALIZADOR T-TOP EM POLIETILENO, COM 1,10M DE ALTURA, 33CM DE FITA REFLETIVA E BASE REMOVIVEL | MÊS | 48
MAT038150 | CONE DE ANCORAGEM COMPLETO, PARA CABOS DE 6 CORDOALHAS DE 1/2" | UN | 237.3
MAT038200 | CONE DE ANCORAGEM COMPLETO, PARA CABOS DE 12 CORDOALHAS DE 1/2" | UN | 857.62
MAT038250 | CONE DE ANCORAGEM COMPLETO, PARA CABOS DE 19 CORDOALHAS DE 1/2" | UN | 2231.19
MAT038300 | CONE DE SINALIZACAO, REFLETIVO, COM ALTURA DE 500MM | UN | 29.7
MAT038350 | CONE DE SINALIZACAO, REFLETIVO, COM ALTURA DE: 750MM, BASE QUADRADA DE LADO MEDINDO 390MM , DE POLIE | UN | 103.55
MAT038400 | CONE DE SINALIZACAO, REFLETIVO, COM ALTURA DE 900MM | UN | 210
MAT038450 | CONECTOR COM ESTRIBOS, APARAFUSADO, PARA CABOS DE 2 A 1/0AWG | UN | 18.65
MAT038500 | CONECTOR DE ATERRAMENTO, TIPO KC-22H, BURNDY OU SIMILAR | UN | 29.3
MAT038550 | CONECTOR DE PARAFUSO FENDIDO, KS-17, BURNDY OU SIMILAR | UN | 3
MAT038600 | CONECTOR DE PARAFUSO FENDIDO, KS-26, PARA CABO DE 35 A 70MM2, BURNDY OU SIMILAR | UN | 5.2
MAT038650 | CONECTOR DE PARAFUSO FENDIDO, KSU-20, EM LIGA DE COBRE, COM SEPARADOR, BURNDY OU SIMILAR | UN | 2.76
MAT038700 | CONECTOR DERIVADOR, SIMPLES, TIPO SPLIT-BOLT OU SIMILAR, PARA CABO DE 240MM2 | UN | 23.81
MAT038750 | CONECTOR EM LIGA DE COBRE ESTANHADO, TIPO C E CUNHA, INTEGRADOS, REMOVIVEIS, DUPLA ACAO DE MOLA, MOD | UN | 6.72
MAT038800 | CONECTOR EM LIGA DE COBRE ESTANHADO, TIPO C E CUNHA, INTEGRADOS, REMOVIVEIS, DUPLA ACAO DE MOLA, MOD | UN | 7.01
MAT038850 | CONECTOR EM LIGA DE COBRE ESTANHADO, TIPO C E CUNHA, INTEGRADOS, REMOVIVEIS, DUPLA ACAO DE MOLA, MOD | UN | 4.41
MAT038900 | CONECTOR EM LIGA DE COBRE ESTANHADO, TIPO C E CUNHA, INTEGRADOS, REMOVIVEIS, DUPLA ACAO DE MOLA, MOD | UN | 7.17
MAT038950 | CONECTOR EM LIGA DE COBRE ESTANHADO, TIPO C E CUNHA, INTEGRADOS, REMOVIVEIS, DUPLA ACAO DE MOLA, MOD | UN | 3.43
MAT039000 | CONECTOR EM LIGA DE COBRE ESTANHADO, TIPO C E CUNHA, INTEGRADOS, REMOVIVEIS, DUPLA ACAO DE MOLA, MOD | UN | 5.28
MAT039050 | CONECTOR EM LIGA DE COBRE ESTANHADO, TIPO C E CUNHA, INTEGRADOS, REMOVIVEIS, DUPLA ACAO DE MOLA, MOD | UN | 3.99
MAT039100 | CONECTOR EM LIGA DE COBRE ESTANHADO, TIPO C E CUNHA, INTEGRADOS, REMOVIVEIS, DUPLA ACAO DE MOLA, MOD | UN | 7.47
MAT039150 | CONECTOR EM LIGA DE COBRE ESTANHADO, TIPO C E CUNHA, INTEGRADOS, REMOVIVEIS, DUPLA ACAO DE MOLA, MOD | UN | 4.62
MAT039200 | CONECTOR EM LIGA DE COBRE ESTANHADO, TIPO C E CUNHA, INTEGRADOS, REMOVIVEIS, DUPLA ACAO DE MOLA, MOD | UN | 4.41
MAT039250 | CONECTOR EM LIGA DE COBRE ESTANHADO, TIPO C E CUNHA, INTEGRADOS, REMOVIVEIS, DUPLA ACAO DE MOLA, MOD | UN | 2.94
MAT039300 | CONECTOR EM LIGA DE COBRE ESTANHADO, TIPO C E CUNHA, INTEGRADOS, REMOVIVEIS, DUPLA ACAO DE MOLA, MOD | UN | 1.67
MAT039350 | CONECTOR EM LIGA DE COBRE ESTANHADO, TIPO C E CUNHA, INTEGRADOS, REMOVIVEIS, DUPLA ACAO DE MOLA, MOD | UN | 7.26
MAT039400 | CONECTOR EM LIGA DE COBRE ESTANHADO, TIPO C E CUNHA, INTEGRADOS, REMOVIVEIS, DUPLA ACAO DE MOLA, MOD | UN | 8.69
MAT039450 | CONECTOR MACHO, MODELO RJ45, AMP OU SIMILAR | UN | 1.19
MAT039500 | CONECTOR PARA DERIVACAO, BURNDY OU SIMILAR: CP-25A-1 OU SIMILAR | UN | 4.2
MAT039550 | CONECTOR PARA HASTE DE ATERRAMENTO COM 1 DESCIDA DE 5/8" | UN | 2.25
MAT039600 | CONECTOR PARA HASTE DE ATERRAMENTO COM 1 DESCIDA DE 3/4" | UN | 3.9
MAT039605 | CONECTOR PERFURANTE PARA REDE AEREA, TENSAO DE APLICACAO: 0,6/1KV, GRAU DE PROTECAO: IP-65, PRINCIPA | UN | 14.1
MAT039610 | CONECTOR PERFURANTE PARA REDE SUBTERRANEA, TENSAO DE APLICACAO: 0,6/1KV, GRAU DE PROTECAO: IP-68, PR | UN | 76.3
MAT039616 | CONECTOR PERFURANTE PARA REDE SUBTERRANEA, TENSAO DE APLICACAO: 0,6/1KV, GRAU DE PROTECAO: IP-68, PR | UN | 79.3
MAT039625 | CONECTOR PERFURANTE PARA REDE SUBTERRANEA, TENSAO DE APLICACAO: 0,6/1KV, GRAU DE PROTECAO: IP-68, PR | UN | 321
MAT039650 | CONECTOR SIMPLES, TIPO SPLIT-BOLT, PARA CABO DE 16MM2 | UN | 2.74
MAT039700 | CONECTOR TERMINAL, EM LIGA DE COBRE ESTANHADO, BIMETALICO, A BARRAMENTO COM 1 FURO, PARA CABO DE 16M | UN | 0.79
MAT039750 | CONJUNTO DE COLA PARA 5 TACHOES, 10 MINI, 15 TACHAS | UN | 49.5
MAT039800 | CONJUNTO DE FIXACAO PARA LAVATORIO, REFERENCIA 885116 | UN | 6.99
MAT039900 | CONJUNTO DE VEDACAO PARA TELHA ONDULADA (ARRUELA GALVANIZADA COM BORRACHA) | UN | 0.27
MAT039950 | CONJUNTO FLUTUANTE DE SUCCAO/RECALQUE, PARA AAC (APROVEITAMENTE DE AGUA DE CHUVA), DE 1" | CJ | 459
MAT040000 | CONJUNTO FLUTUANTE DE SUCCAO/RECALQUE, PARA AAC (APROVEITAMENTE DE AGUA DE CHUVA), DE 2" | CJ | 889
MAT040050 | CONJUNTO HERCULES OU SIMILAR, NO 4 | UN | 36.32
MAT040100 | CONJUNTO M3-TR5 (DESENHO LIGHT 17 E 15) COMPREENDENDO: CONJUNTO T5 (PAINEL (760X1260)MM) E CAIXA TR5 | UN | 759.99
MAT040150 | CONJUNTO PARA MONTAGEM DE BIRUTA, INDICADOR VISUAL DA DIRECAO DO VENTO, ADAPTADO PARA BALIZAMENTO NO | UN | 4480
MAT040350 | CONTACTOR COM BOBINA DE 220V, SIEMENS OU SIMILAR, MODELO 3TB-40 | UN | 121.68
MAT040400 | CONTACTOR COM BOBINA DE 220V, SIEMENS OU SIMILAR, MODELO 3TB-43 | UN | 226.78
MAT040450 | CONTACTOR COM BOBINA DE 220V, SIEMENS OU SIMILAR, MODELO 3TB-44, DE 32A, PARA BOMBA DE 10CV | UN | 364.79
MAT040500 | CONTACTOR COM BOBINA DE 220V, SIEMENS OU SIMILAR, MODELO 3TB-46 | UN | 532.81
MAT040550 | CONTACTOR COM BOBINA DE 220V, SIEMENS OU SIMILAR, MODELO 3TB-47, DE 63A, PARA BOMBA DE 20CV | UN | 778.73
MAT040600 | CONTACTOR COM BOBINA DE 220V, SIEMENS OU SIMILAR, MODELO 3TB-48 | UN | 798.57
MAT040650 | CONTACTOR COM BOBINA DE 220V, SIEMENS OU SIMILAR, MODELO 3TB-50, DE 110A, PARA BOMBA DE 30CV | UN | 1404.45
MAT040700 | CONTATOR 3RT10 17-1AN11 220V/60HZ, SIEMENS OU SIMILAR, COM BOBINA DE 220V | UN | 178.2
MAT040750 | CONTATOR 3RT10 25-1AN10 220V/60HZ, SIEMENS OU SIMILAR, COM BOBINA DE 220V | UN | 159.54
MAT040800 | CONTACTOR MAGNETICO COM BOBINA DE 220V, TELEMECANIQUE OU SIMILAR, MODELO CA2 DN40 | UN | 167.47
MAT040850 | CONTACTOR MAGNETICO COM BOBINA DE 220V, TELEMECANIQUE OU SIMILAR, MODELO LC1 D0910 | UN | 124.6
MAT040900 | CONTACTOR MAGNETICO COM BOBINA DE 220V, TELEMECANIQUE OU SIMILAR, MODELO LC1 D2510 | UN | 190.97
MAT040950 | CONTACTOR MAGNETICO COM BOBINA DE 220V, TELEMECANIQUE OU SIMILAR, MODELO LC1 D4011 | UN | 353
MAT041000 | CONTACTOR MAGNETICO COM BOBINA DE 220V, TELEMECANIQUE OU SIMILAR, MODELO LC1 D5011 | UN | 465.33
MAT041050 | CONTACTOR, MODELO E-111, RAFIX SIEMENS OU SIMILAR | UN | 27.8
MAT041100 | CONTENTOR DE POLIETILENO DE ALTA DENSIDADE, COM CAPACIDADE DE 500L, PARA COLETA DE LIXO DOMICILIAR | UN | 1637.34
MAT041150 | CONTENTOR DE POLIETILENO, COM CAPACIDADE DE 240L, COM DUAS RODAS MACICAS DE BORRACHA, CITEC OU SIMIL | UN | 399
MAT041200 | CONTRA-PORCA DE ANCORAGEM, SEXTAVADA, GEWI, PARA PROTENSAO, COM ALTURA DE 35MM | UN | 38.24
MAT041400 | CONTRA-RUFO DE ACO ZINCADO, TRAPEZOIDAL, MEDINDO (1500X562)MM, ESPESSURA DE 0,8MM, SENDO O ACABAMENT | M | 65.34
MAT041450 | CONTRA-RUFO DE ACO ZINCADO, TRAPEZOIDAL, MEDINDO (1500X562)MM, ESPESSURA DE 0,8MM, SENDO O ACABAMENT | M | 85.98
MAT041500 | CONTRA-RUFO DE ALUMINIO, TRAPEZOIDAL, LARGURA DE 1,50M, 2 ABAS DE 30CM, ESPESSURA DE 0,8MM, BERNINI | UN | 46.8
MAT041550 | COPIA DE PLOTTER, PAPEL A-1, COLORIDA | UN | 18
MAT041600 | COPIA XEROGRAFICA | UN | 0.25
MAT041650 | CORANTE PRETO | KG | 18
MAT041700 | CORDA DE POLIPROPILENO, TRANCADA, COM DIAMETRO DE 8MM | M | 1.2
MAT041750 | CORDOALHA DE ACO DE 5/16" | M | 5.05
MAT041800 | CORDOALHA DE ACO DE 1/2", CP-190 | KG | 8.37
MAT041850 | CORRENTE DE ACO GALVANIZADO DE 3/16" | M | 5.56
MAT041900 | CORTINA VERTICAL DE PVC, ACABAMENTO LISO, COM ALTURA ATE 2,50M | M2 | 114
MAT041910 | COTOVELO 90O PARA CANALETA EVOLUTIVA DLP 80X35MM, FABRICACAO PIAL LEGRAND OU SIMILAR | UN | 57.6
MAT042100 | CREMONE EM LATAO CROMADO, REFERENCIA 640F, LA FONTE OU SIMILAR | UN | 21.14
MAT042150 | CREOLINA, PEARSON OU SIMILAR | L | 22.23
MAT042200 | CRUZETA DE ACO GALVANIZADO, DIAMETRO NOMINAL DE 2" | UN | 62.1
MAT042250 | CRUZETA DE ACO GALVANIZADO, DIAMETRO NOMINAL DE 2 1/2" | UN | 124.25
MAT042300 | CRUZETA DE MADEIRA, DE (90X115X2000)MM | UN | 90.72
MAT042350 | CRUZETA DE PVC RIGIDO, PBA, BBBB, PARA ADUCAO E DISTRIBUICAO DE AGUA, DIAMETRO NOMINAL DE 75MM | UN | 23.71
MAT042400 | CRUZETA DE PVC RIGIDO, PBA, BBBB, DIAMETRO NOMINAL DE : (75X50)MM, DE REDUCAO | UN | 47.31
MAT042450 | CRUZETA: NO 1, DE 2 PINOS | UN | 39.5
MAT042500 | CRUZETA: NO 2, DE 2 PINOS | UN | 68
MAT042550 | CRUZETA: NO 3, DE 4 PINOS | UN | 161
MAT042600 | CRUZETA Q3, DE 6 PINOS | UN | 112
MAT042650 | CUBA DE ACO INOXIDAVEL, CHAPA 20/304 AISI, MEDINDO: (500X400X200)MM | UN | 385
MAT042700 | CUBA DE LOUCA PARA LAVATORIO, COR BRANCA, MEDINDO: (490X360)MM | UN | 41.64
MAT042750 | CUBICULO "METAL CLAD", TIPO UNILAMP, DE 17,5KV/2500A, SEM DISJUNTOR, ABB OU SIMILAR: VERSAO 1 | UN | 108000
MAT042800 | CUBICULO DE MEDICAO, PARA ALTA TENSAO, PADRAO RIOLUZ | UN | 2921.88
MAT042850 | CUMEEIRA DE ACO GALVANIZADO, TRAPEZOIDAL, ESTAMPADA, COM 2 ABAS DE 0,30M, SEM PINTURA | M | 43.9
MAT042900 | CUMEEIRA DE ACO GALVANIZADO, TRAPEZOIDAL, ESTAMPADA, COM 2 ABAS DE 0,30M, COM PINTURA ELETROSTATICA | M | 69
MAT042950 | CUMEEIRA DE ACO GALVANIZADO, TRAPEZOIDAL, ESTAMPADA, COM 2 ABAS DE 0,30M, COM PINTURA ELETROSTATICA | M | 134.18
MAT043000 | CUMEEIRA DE CONCRETO, VERMELHA, DE 335MM DE COMPRIMENTO, LINHA TEGULA TRADICAO CLASSICA, LAFARGE BRA | UN | 6.58
MAT043050 | CUMEEIRA EM ALUMINIO, TRAPEZOIDAL, MEDINDO: (1265X2X300X0,8)MM, BERNINI OU SIMILAR | UN | 41.96
MAT043100 | CUMEEIRA EM ALUMINIO, TRAPEZOIDAL, COM ACABAMENTO EM VERNIZ EM UMA FACE E PINTURA LIQUIDA NA OUTRA, | M | 39.73
MAT043150 | CUMEEIRA EM ALUMINIO, TRAPEZOIDAL, COM ACABAMENTO EM VERNIZ EM AMBAS AS FACES, MEDINDO: (1265X2X300X | M | 32.27
MAT043200 | CUMEEIRA EM FIBRAS VEGETAIS E MINERAIS, MEDINDO: (500X900X3)MM, ONDULINE OU SIMILAR | UN | 39.38
MAT043225 | CUMEEIRA CENTRAL P.V.C. CERAMICA NAS DIMENSOES (1 X 56 X 90)CM.FORNECIMENTO | M | 60.9
MAT043250 | CUMEEIRA NORMAL SEM AMIANTO, COM INCLINACAO DE 5O, COM ABA DE 300MM, PARA TELHA ONDULADA | UN | 40.5
MAT043300 | CUMEEIRA NORMAL SEM AMIANTO, COM INCLINACAO DE 5O, PARA TELHA MAXIPLAC OU SIMILAR | UN | 28.44
MAT043350 | CUMEEIRA NORMAL SEM AMIANTO, COM INCLINACAO DE 9%, DE TERMINAL, PARA TELHA CANALETE 90 OU SIMILAR | UN | 49
MAT043400 | CUMEEIRA NORMAL SEM AMIANTO, COM INCLINACAO DE 9%, PARA TELHA CANALETE 90 OU SIMILAR | UN | 49
MAT043550 | CUMEEIRA PARA TELHA TIPO MARSELHA (FRANCESA), DE 1A COMUM | UN | 1.85
MAT043600 | CUMEEIRA SHED SEM AMIANTO, COM ANGULO DE 90O, PARA TELHA ONDULADA | UN | 23.98
MAT043650 | CUMEEIRA SHED TERMINAL SEM AMIANTO, COM ANGULO DE 90O, PARA TELHA ONDULADA | UN | 10.63
MAT043700 | CUMEEIRA OU RUFO DE TOPO TRANSLUCIDO, TRAPEZOIDAL, DE RESINA DE POLIESTER REFORCADA COM FIBRA DE VID | M | 80
MAT043750 | CUPIM-COMBATE A COLONIA DE CUPINS EM ARVORES, ATRAVES DO METODO POR ISCAGEM, CUPIM BAIT (PILULA DO C | UN/MÊS | 21.71
MAT043800 | CUPIM-CUPINICIDA PARA TRATAMENTO FITOSSANITARIO EM ARVORES | L | 23.8
MAT043850 | CUPIM-IMUNIZANTE PARA MADEIRA BRUTA, CONTRA CUPIM | L | 31.11
MAT043893 | CURVA DE ACO GALVANIZADO, ELETROLITICO, PARA ELETRODUTO, DIAMETRO NOMINAL DE 3/4" | UN | 3.02
MAT043900 | CURVA DE ACO GALVANIZADO, ELETROLITICO, PARA ELETRODUTO, DIAMETRO NOMINAL DE 1" | UN | 4.25
MAT043950 | CURVA DE ACO GALVANIZADO, ELETROLITICO, PARA ELETRODUTO, DIAMETRO NOMINAL DE 2" | UN | 17.45
MAT044000 | CURVA DE ACO GALVANIZADO, ELETROLITICO, PARA ELETRODUTO, DIAMETRO NOMINAL DE 3" | UN | 56.03
MAT044050 | CURVA DE CERAMICA VIDRADA, 45O, DIAMETRO NOMINAL DE 150MM | UN | 14.5
MAT044100 | CURVA DE CERAMICA VIDRADA, 90O, DIAMETRO NOMINAL DE 100MM | UN | 10.4
MAT044150 | CURVA DE CERAMICA VIDRADA, 90O, DIAMETRO NOMINAL DE 200MM | UN | 22.3
MAT044175 | CURVA DE FERRO FUNDIDO DUCTIL, 22O 30', FF, PN-25, DIAMETRO NOMINAL DE 80MM | UN | 203.65
MAT044178 | CURVA DE FERRO FUNDIDO DUCTIL, 22O 30', FF, PN-25, DIAMETRO NOMINAL DE 100MM | UN | 420.77
MAT044181 | CURVA DE FERRO FUNDIDO DUCTIL, 22O 30', FF, PN-25, DIAMETRO NOMINAL DE 150MM | UN | 518.57
MAT044184 | CURVA DE FERRO FUNDIDO DUCTIL, 22O 30', FF, PN-25, DIAMETRO NOMINAL DE 200MM | UN | 908.17
MAT044187 | CURVA DE FERRO FUNDIDO DUCTIL, 22O 30', FF, PN-25, DIAMETRO NOMINAL DE 250MM | UN | 1021.3
MAT044190 | CURVA DE FERRO FUNDIDO DUCTIL, 22O 30', FF, PN-25, DIAMETRO NOMINAL DE 300MM | UN | 1454.16
MAT044200 | CURVA DE FERRO FUNDIDO, 45O, FF, PN-10, DIAMETRO NOMINAL DE 80MM | UN | 240.44
MAT044250 | CURVA DE FERRO FUNDIDO, 45O, FF, PN-10, DIAMETRO NOMINAL DE 100MM | UN | 301.72
MAT044300 | CURVA DE FERRO FUNDIDO, 45O, FF, PN-10, DIAMETRO NOMINAL DE 150MM | UN | 385.12
MAT044350 | CURVA DE FERRO FUNDIDO, 45O, FF, PN-10, DIAMETRO NOMINAL DE 200MM | UN | 527.29
MAT044400 | CURVA DE FERRO FUNDIDO, 45O, FF, PN-10, DIAMETRO NOMINAL DE 250MM | UN | 1636.8
MAT044450 | CURVA DE FERRO FUNDIDO, 45O, FF, PN-10, DIAMETRO NOMINAL DE 300MM | UN | 2155.24
MAT044500 | CURVA DE FERRO FUNDIDO, 90O, FF, PN-10, DIAMETRO NOMINAL DE 50MM | UN | 157.04
MAT044550 | CURVA DE FERRO FUNDIDO, 90O, FF, PN-10, DIAMETRO NOMINAL DE 80MM | UN | 238.79
MAT044600 | CURVA DE FERRO FUNDIDO, 90O, FF, PN-10, DIAMETRO NOMINAL DE 100MM | UN | 288.06
MAT044650 | CURVA DE FERRO FUNDIDO, 90O, FF, PN-10, DIAMETRO NOMINAL DE 150MM | UN | 399.6
MAT044700 | CURVA DE FERRO FUNDIDO, 90O, FF, PN-10, DIAMETRO NOMINAL DE 200MM | UN | 556.02
MAT044750 | CURVA DE FERRO FUNDIDO, 90O, FF, PN-10, DIAMETRO NOMINAL DE 250MM | UN | 1016.05
MAT044760 | CURVA DE FERRO FUNDIDO, 90O, FF, PN-25, DIAMETRO NOMINAL DE 300MM | UN | 1774.36
MAT044800 | CURVA DE PVC RIGIDO, 90O, CURTA, PB, PARA ESGOTO PREDIAL, DIAMETRO NOMINAL DE 40MM | UN | 2.47
MAT044850 | CURVA DE PVC RIGIDO, 22O 30', PBA, PB, DIAMETRO NOMINAL DE 50MM | UN | 12.59
MAT044900 | CURVA DE PVC RIGIDO, 22O 30', PBA, PB, DIAMETRO NOMINAL DE 75MM | UN | 29.33
MAT044950 | CURVA DE PVC RIGIDO, 22O 30', PBA, PB, DIAMETRO NOMINAL DE 100MM | UN | 51.29
MAT045000 | CURVA DE PVC RIGIDO, 45O, PBA, PB, DIAMETRO NOMINAL DE 50MM | UN | 13.07
MAT045050 | CURVA DE PVC RIGIDO, 45O, PBA, PB, DIAMETRO NOMINAL DE 75MM | UN | 30.43
MAT045100 | CURVA DE PVC RIGIDO, 45O, PBA, PB, DIAMETRO NOMINAL DE 100MM | UN | 52.8
MAT045150 | CURVA DE PVC RIGIDO, 90O, PBA, PB, DIAMETRO NOMINAL DE 50MM | UN | 14.29
MAT045200 | CURVA DE PVC RIGIDO, 90O, PBA, PB, DIAMETRO NOMINAL DE 75MM | UN | 34.95
MAT045250 | CURVA DE PVC RIGIDO, 90O, PBA, PB, DIAMETRO NOMINAL DE 100MM | UN | 59.8
MAT045300 | CURVA DE PVC RIGIDO, 45O, CURTA, PB, JE, PARA COLETOR DE ESGOTO, DIAMETRO NOMINAL DE 100MM | UN | 13.59
MAT045350 | CURVA DE PVC RIGIDO, 90O, CURTA, PB, JE, PARA COLETOR DE ESGOTO, DIAMETRO NOMINAL DE 100MM | UN | 11.51
MAT045400 | CURVA DE PVC RIGIDO, 45O, LONGA, PB, JE, PARA COLETOR DE ESGOTO, DIAMETRO NOMINAL DE 100MM | UN | 17.45
MAT045450 | CURVA DE PVC RIGIDO, 45O, LONGA, PB, JE, PARA COLETOR DE ESGOTO, DIAMETRO NOMINAL DE 150MM | UN | 49.29
MAT045500 | CURVA DE PVC RIGIDO, 45O, LONGA, PB, JE, PARA COLETOR DE ESGOTO, DIAMETRO NOMINAL DE 200MM | UN | 112.86
MAT045550 | CURVA DE PVC RIGIDO, 45O, LONGA, PB, JE, PARA COLETOR DE ESGOTO, DIAMETRO NOMINAL DE 250MM | UN | 199.51
MAT045600 | CURVA DE PVC RIGIDO, 45O, LONGA, PB, JE, PARA COLETOR DE ESGOTO, DIAMETRO NOMINAL DE 300MM | UN | 331.31
MAT045650 | CURVA DE PVC RIGIDO, 90O, LONGA, PB, JE, PARA COLETOR DE ESGOTO, DIAMETRO NOMINAL DE 100MM | UN | 16.32
MAT045700 | CURVA DE PVC RIGIDO, 90O, LONGA, PB, JE, PARA COLETOR DE ESGOTO, DIAMETRO NOMINAL DE 150MM | UN | 62.57
MAT045750 | CURVA DE PVC RIGIDO, 45O, SOLDAVEL, DIAMETRO NOMINAL DE 32MM | UN | 1.6
MAT045800 | CURVA DE PVC RIGIDO, 87O 30', CURTA, SERIE R, DIAMETRO NOMINAL DE 75MM | UN | 15.4
MAT045850 | CURVA DE PVC RIGIDO, 90O, CURTA, PB, PARA ESGOTO PREDIAL, DIAMETRO NOMINAL DE 50MM | UN | 5.23
MAT045900 | CURVA DE PVC RIGIDO, 90O, CURTA, PB, PARA ESGOTO PREDIAL, DIAMETRO NOMINAL DE 100MM | UN | 11.61
MAT045950 | CURVA DE PVC RIGIDO, 90O, LEVE, PB, LISA, DIAMETRO NOMINAL DE 300MM | UN | 277.88
MAT046000 | CURVA DE PVC RIGIDO, 90O, LONGA, COM BOLSA LISA, PARA ESGOTO PRIMARIO, DIAMETRO NOMINAL DE 40MM | UN | 3.4
MAT046050 | CURVA DE PVC RIGIDO, 90O, CURTA, PARA ELETRODUTO, DIAMETRO NOMINAL DE 1/2" | UN | 3.6
MAT046100 | CURVA DE PVC RIGIDO, 90O, PARA ELETRODUTO, DIAMETRO NOMINAL DE 1/2" | UN | 1.3
MAT046150 | CURVA DE PVC RIGIDO, 90O, PARA ELETRODUTO, DIAMETRO NOMINAL DE 3/4" | UN | 1.64
MAT046200 | CURVA DE PVC RIGIDO, 90O, PARA ELETRODUTO, DIAMETRO NOMINAL DE 1" | UN | 2.04
MAT046250 | CURVA DE PVC RIGIDO, 90O, PARA ELETRODUTO, DIAMETRO NOMINAL DE 1 1/4" | UN | 3.04
MAT046300 | CURVA DE PVC RIGIDO, 90O, PARA ELETRODUTO, DIAMETRO NOMINAL DE 1 1/2" | UN | 3.56
MAT046350 | CURVA DE PVC RIGIDO, 90O, PARA ELETRODUTO, DIAMETRO NOMINAL DE 2" | UN | 6.85
MAT046400 | CURVA DE PVC RIGIDO, 90O, PARA ELETRODUTO, DIAMETRO NOMINAL DE 2 1/2" | UN | 14.57
MAT046450 | CURVA DE PVC RIGIDO, 90O, PARA ELETRODUTO, DIAMETRO NOMINAL DE 3" | UN | 20.79
MAT046500 | CURVA DE PVC RIGIDO, 90O, RAIO LONGO, PARA ELETRODUTO, DIAMETRO NOMINAL DE 4" | UN | 29.84
MAT046550 | CURVA DE PVC, RIGIDO, 45O, CLASSE 12, LINHA PBA, DE 160MM | UN | 114.44
MAT046600 | CURVA DE PVC, RIGIDO, 90O, CLASSE 12, LINHA PBA, DE 200MM | UN | 329.51
MAT046650 | CURVA DE PVC RIGIDO, 90O, ROSCAVEL, DE 3/4" | UN | 2.16
MAT046700 | CURVA DE PVC RIGIDO, 90O, ROSCAVEL, DE 1" | UN | 3.41
MAT046750 | CURVA DE PVC RIGIDO, 90O, ROSCAVEL, DIAMETRO NOMINAL DE 1 1/2" | UN | 11.88
MAT046800 | CURVA DE PVC RIGIDO, 90O, ROSCAVEL, DIAMETRO NOMINAL DE 2" | UN | 21.82
MAT046850 | CURVA DE PVC RIGIDO, 90O, NA COR AZUL, COM BOLSA SOLDAVEL, DIAMETRO NOMINAL DE 50MM, LINHA IRRIGA LF | UN | 7.87
MAT046900 | CURVA DE PVC RIGIDO, 90O, SOLDAVEL, DIAMETRO NOMINAL DE 32MM | UN | 2.58
MAT046950 | CURVA DE TRANSPOSICAO DE COBRE, CLASSE A, DIAMETRO NOMINAL DE 22MM | UN | 16.98
MAT047000 | CURVA DISSIMETRICA DE FERRO FUNDIDO, FF, PARA HIDRANTE, DE: (100X100)MM | UN | 734.92
MAT047050 | CURVA FEMEA DE ACO GALVANIZADO, ROSCA BSP, DE 2" | UN | 47.26
MAT047100 | DEFENSA SEMI-MALEAVEL SIMPLES, COMPREENDENDO LAMINA, POSTE, ESPACADOR, CALCO, PLAQUETA E MATERIAL DE | M | 175.92
MAT047150 | DEFENSA SEMI-MALEAVEL DUPLA, COMPREENDENDO LAMINA, POSTE, ESPACADOR, CALCO, PLAQUETA E MATERIAL DE F | M | 268
MAT047200 | DEGRAU NO 1 DE FERRO FUNDIDO, MEDINDO: (229X140X32)MM, PADRAO CEDAE | UN | 72.6
MAT047250 | DETERGENTE LIQUIDO BIODEGRADAVEL CONCENTRADO, DESENGORDURANTE, FRASCO DE 500ML | UN | 1.37
MAT047350 | DIAMANTE DE 1A QUALIDADE COM 60-80PPQ, COM 12 QUILATES | QUILAT | 31.28
MAT047400 | DILUENTE A BASE DE HIDROCARBONETO ALIFATICO, TIPO DR-3, IMPERBRAS OU SIMILAR | L | 20.93
MAT047450 | DILUENTE A BASE DE HIDROCARBONETO AROMATICO, TIPO DR-4, IMPERBRAS OU SIMILAR | L | 20.71
MAT047500 | DISCO DE CORTE, COM DIAMETRO DE 7" | UN | 4.98
MAT047550 | DISCO DE DESBASTE, COM DIAMETRO DE 7" | UN | 9.38
MAT047600 | DISCO DE LIXA 7", PARA FERRO, GRAO 80, CARBORUNDUM OU SIMILAR | UN | 4.64
MAT047650 | DISCO DE LIXA SIC, CARBURETO DE SILICIO, DIAMETRO DE 7" E FURO DE 7/8" | UN | 4.5
MAT047700 | DISJUNTOR BIFASICO, TIPO C, ELETROMAR OU SIMILAR DE: 20A | UN | 43.56
MAT047750 | DISJUNTOR TRIPOLAR DE MEDIA TENSAO A GAS SF6, TIPO HAD-170616, 630A/17,5KV, 16KA, COM RELE ANTIPUMPI | UN | 48642.91
MAT047800 | DISJUNTOR MONOFASICO, QUICK-LAG, DE 20A | UN | 13.41
MAT047850 | DISJUNTOR MONOFASICO, QUICK-LAG, DE 30A | UN | 12.1
MAT047900 | DISJUNTOR MONOFASICO, QUICK-LAG, DE 35A | UN | 23.43
MAT047950 | DISJUNTOR MONOFASICO, QUICK-LAG, DE 40A | UN | 17.57
MAT048000 | DISJUNTOR MONOFASICO, QUICK-LAG, DE 70A | UN | 35.19
MAT048100 | DISJUNTOR TRIFASICO, DE 30A, TIPO C, ELETROMAR OU SIMILAR | UN | 62.02
MAT048150 | DISJUNTOR TRIFASICO, DE 40A, TIPO C, ELETROMAR OU SIMILAR | UN | 62.93
MAT048200 | DISJUNTOR TRIFASICO, DE 50A, TIPO C, ELETROMAR OU SIMILAR | UN | 62.93
MAT048250 | DISJUNTOR TRIFASICO, DE 60A, TIPO C, ELETROMAR OU SIMILAR | UN | 62.93
MAT048300 | DISJUNTOR TRIFASICO, DE 100A, TIPO C, ELETROMAR OU SIMILAR | UN | 119.61
MAT048350 | DISJUNTOR TRIFASICO, DE 125A, TIPO CA, ELETROMAR OU SIMILAR | UN | 337.1
MAT048375 | DISJUNTOR TRIFASICO, DE 30/100A, 50KA/220V, XS100NS, TERASAKI OU SIMILAR | UN | 386.91
MAT048400 | DISJUNTOR TRIFASICO, DE 125A, 50KA/220V, XS225NS, TERASAKI OU SIMILAR | UN | 613.05
MAT048450 | DISJUNTOR TRIFASICO, DE 200A, 25KA/220V, XE225NC, TERASAKI OU SIMILAR | UN | 473
MAT048500 | DISJUNTOR TRIFASICO, DE 225A, 50KA/220V, XS225NS, TERASAKI OU SIMILAR | UN | 1301.24
MAT048550 | DISJUNTOR TRIFASICO, DE 250A, TIPO JI, ELETROMAR OU SIMILAR | UN | 2937.54
MAT048600 | DISJUNTOR TRIFASICO, DE 400A, TIPO KI, ELETROMAR OU SIMILAR | UN | 2046.63
MAT048650 | DISJUNTOR TRIFASICO DE 700A, COM CAPACIDADE MINIMA DE INTERRUPCAO DE 23KA/220V | UN | 3231.44
MAT048700 | DISJUNTOR TRIFASICO, DE 800A, TIPO PVO, 15KV/550MVA, COM PEQUENO VOLUME DE OLEO, CARREGADOR DE MOLA | UN | 48290
MAT048800 | DIVISORIA TIPO PAINEL-BANDEIRA DE VIDRO, COM ESPESSURA DE 35MM, CONSIDERANDO UMA AREA SUPERIOR A 100 | M2 | 253.38
MAT048850 | DIVISORIA TIPO PAINEL-BANDEIRA DE VIDRO, COM ESPESSURA DE 35MM, CONSIDERANDO UMA AREA SUPERIOR A 100 | M2 | 339
MAT048900 | DIVISORIA TIPO PAINEL-BANDEIRA DE VIDRO, COM ESPESSURA DE 35MM, CONSIDERANDO UMA AREA SUPERIOR A 100 | M2 | 145.7
MAT048950 | DIVISORIA TIPO PAINEL-BANDEIRA DE VIDRO, COM ESPESSURA DE 35MM, CONSIDERANDO UMA AREA SUPERIOR A 100 | M2 | 272.49
MAT049000 | DIVISORIA TIPO PAINEL-PAINEL, COM ESPESSURA DE 35MM, CONSIDERANDO UMA AREA SUPERIOR A 100M2, CONSTIT | M2 | 117.54
MAT049050 | DIVISORIA TIPO PAINEL-PAINEL, COM ESPESSURA DE 35MM, CONSIDERANDO UMA AREA SUPERIOR A 100M2, CONSTIT | M2 | 240.74
MAT049100 | DIVISORIA TIPO PAINEL-PAINEL, COM ESPESSURA DE 35MM, CONSIDERANDO UMA AREA SUPERIOR A 100M2, CONSTIT | M2 | 132.16
MAT049150 | DIVISORIA TIPO PAINEL-PAINEL, COM ESPESSURA DE 35MM, CONSIDERANDO UMA AREA SUPERIOR A 100M2, CONSTIT | M2 | 519.12
MAT049200 | DIVISORIA TIPO PAINEL-VIDRO-PAINEL, COM ESPESSURA DE 35MM, CONSIDERANDO UMA AREA SUPERIOR DE 100M2, | M2 | 248.9
MAT049250 | DIVISORIA TIPO PAINEL-VIDRO-PAINEL, COM ESPESSURA DE 35MM, CONSIDERANDO UMA AREA SUPERIOR DE 100M2, | M2 | 146.03
MAT049300 | DIVISORIA TIPO PAINEL-VIDRO-PAINEL, COM ESPESSURA DE 35MM, CONSIDERANDO UMA AREA SUPERIOR DE 100M2, | M2 | 267.79
MAT049350 | DIVISORIA TIPO PAINEL-VIDRO-PAINEL, COM ESPESSURA DE 35MM, CONSIDERANDO UMA AREA SUPERIOR DE 100M2, | M2 | 158.11
MAT049400 | DIVISORIA TIPO PAINEL-VIDRO-PAINEL, COM ESPESSURA DE 35MM, CONSIDERANDO UMA AREA SUPERIOR DE 100M2, | M2 | 469.51
MAT049450 | DOBRADICA COM MOLA, MEDINDO: (70X100)MM, REFERENCIA 521, LA FONTE OU SIMILAR | UN | 79.96
MAT049500 | DOBRADICA CROMADA, DE 2 1/2", COM PINO BOLA DE LATAO, PARA MOVEIS, REFERENCIA 343, PAGE OU SIMILAR | UN | 4.71
MAT049550 | DOBRADICA DE FERRO, TIPO MEDIA, MEDINDO: (2 1/2"X2"), COM CABECA E BOLA DE LATAO | UN | 5.8
MAT049600 | DOBRADICA DE ACO GALVANIZADO, MEDINDO: (3"X2 1/2"), COM PINO E BOLA DE LATAO, REFERENCIA 246-G, PAGE | UN | 4.06
MAT049650 | DOBRADICA DE LATAO CROMADO, REFORCADO COM ANEIS, MEDINDO: (3"X2 1/2"), REFERENCIA 85, LA FONTE OU SI | UN | 15.15
MAT049700 | DOBRADICA DE ACO LAMINADO, MEDINDO: (3"X2 1/2"X5/64"), COM EIXO E BOLAS DE FERRO, REFERENCIA 1410, L | UN | 3.67
MAT049750 | DOBRADICA DE FERRO CROMADO, MEDINDO: (3"X3"), REFERENCIA 1410, LA FONTE OU SIMILAR | UN | 4.39
MAT049800 | DOBRADICA DE LATAO CROMADO, REFORCADO COM ANEIS, MEDINDO: (3"X3"), REFERENCIA 344, PAGE OU SIMILAR | UN | 22.91
MAT049850 | DOBRADICA DE LATAO CROMADO, REFORCADO COM ANEIS, MEDINDO: (3"X3"), REFERENCIA 85, LA FONTE OU SIMILA | UN | 22.91
MAT049900 | DOBRADICA DE LATAO CROMADO, REFORCADO COM ANEIS, MEDINDO: (3 1/2"X3"), TIPO FORTE, COM PINO CABECA B | UN | 24.04
MAT049950 | DOBRADICA DE ACO LAMINADO, MEDINDO: (3"X3"), COM PINO REVERSIVEL, REFERENCIA 1249-X, PAGE OU SIMILAR | UN | 4.82
MAT050000 | DOBRADICA DE ACO GALVANIZADO, MEDINDO: (4"X3"), REFERENCIA 1244G, PAGE OU SIMILAR | UN | 11.44
MAT050050 | DOBRADICA PARA CHUMBAR, EM FERRO, DE 10", PARA PORTAO, REFERENCIA 214, PAGE OU SIMILAR | UN | 21.38
MAT050100 | DOBRADICA INFERIOR, PARA PORTA DE VIDRO, TIPO BLINDEX OU SIMILAR | UN | 37.36
MAT050150 | DOBRADICA SUPERIOR, PARA PORTA DE VIDRO, TIPO BLINDEX OU SIMILAR | UN | 32.57
MAT050200 | DUCHINHA MANUAL | UN | 43.65
MAT050250 | DUTO DE ACO INOXIDAVEL, EM CHAPA 18/304, MEDINDO: (3000X500X500)MM | UN | 3704.4
MAT050300 | ELETROCALHA PRE-ZINCADA, PERFURADA, TIPO "U", SEM TAMPA, MEDINDO: (100X100X3000)MM | M | 19.99
MAT050350 | ELETROCALHA PRE-ZINCADA, PERFURADA, TIPO "U", SEM TAMPA, MEDINDO: (300X150X3000)MM | M | 39.98
MAT050400 | ELETROCALHA PERFURADA COM VIROLA, ACABAMENTO ELETROLITICO, REFERENCIA 4600, MEDINDO: (200X75X3000)MM | UN | 75.07
MAT050450 | ELETROCALHA PERFURADA COM VIROLA, ACABAMENTO ELETROLITICO, REFERENCIA 4600, MEDINDO: (500X75X3000)MM | UN | 159.61
MAT050500 | ELETRODO COM DIAMETRO DE 2,5MM, OK 46.00 | KG | 25.57
MAT050550 | ELETRODO COM DIAMETRO DE 3,25MM (1/8"), AWSE E-6010 | KG | 32.4
MAT050600 | ELETRODO COM DIAMETRO DE 4MM (5/32"), AWSE E-6013 | KG | 30
MAT050650 | ELETRODO COM DIAMETRO DE 4MM (5/32"), AWSE E-7018 | KG | 23.69
MAT050700 | ELETRODO COM DIAMETRO DE 5MM (3/16"), E-7018-6 G | KG | 16.83
MAT050750 | ELETRODUTO DE ACO GALVANIZADO, A FOGO, EM VARAS DE 3M, DIAMETRO NOMINAL DE 3/4" | VARA | 55.39
MAT050800 | ELETRODUTO DE ACO GALVANIZADO, A FOGO, EM VARAS DE 3M, DIAMETRO NOMINAL DE 1" | VARA | 29.22
MAT050850 | ELETRODUTO DE ACO GALVANIZADO, A FOGO, EM VARAS DE 3M, DIAMETRO NOMINAL DE 1 1/4" | VARA | 39.33
MAT050900 | ELETRODUTO DE ACO GALVANIZADO, ELETROLITICO, EM VARAS DE 3M, DIAMETRO NOMINAL DE 3/4" | VARA | 17.16
MAT050950 | ELETRODUTO DE ACO GALVANIZADO, ELETROLITICO, EM VARAS DE 3M, DIAMETRO NOMINAL DE 1" | VARA | 30.54
MAT051000 | ELETRODUTO DE ACO GALVANIZADO, ELETROLITICO, EM VARAS DE 3M, DIAMETRO NOMINAL DE 1 1/2" | VARA | 52.37
MAT051050 | ELETRODUTO DE ACO GALVANIZADO, ELETROLITICO, EM VARAS DE 3M, DIAMETRO NOMINAL DE 2" | VARA | 77.57
MAT051100 | ELETRODUTO DE ACO GALVANIZADO, ELETROLITICO, EM VARAS DE 3M, DIAMETRO NOMINAL DE 2 1/2" | VARA | 81.13
MAT051150 | ELETRODUTO DE ACO GALVANIZADO, ELETROLITICO, EM VARAS DE 3M, DIAMETRO NOMINAL DE 3" | VARA | 103.34
MAT051200 | ELETRODUTO DE ACO GALVANIZADO, ELETROLITICO, EM VARAS DE 3M, DIAMETRO NOMINAL DE 4" | VARA | 130.6
MAT051250 | ELETRODUTO DE PVC RIGIDO, EM VARAS DE 3M, COM ROSCA EM AMBAS AS EXTREMIDADES, DIAMETRO NOMINAL DE 1/ | VARA | 2.29
MAT051300 | ELETRODUTO DE PVC RIGIDO, EM VARAS DE 3M, COM ROSCA EM AMBAS AS EXTREMIDADES, DIAMETRO NOMINAL DE 3/ | VARA | 3.17
MAT051350 | ELETRODUTO DE PVC RIGIDO, EM VARAS DE 3M, COM ROSCA EM AMBAS AS EXTREMIDADES, DIAMETRO NOMINAL DE 1" | VARA | 5.03
MAT051400 | ELETRODUTO DE PVC RIGIDO, EM VARAS DE 3M, COM ROSCA EM AMBAS AS EXTREMIDADES, DIAMETRO NOMINAL DE 1 | VARA | 7.66
MAT051450 | ELETRODUTO DE PVC RIGIDO, EM VARAS DE 3M, COM ROSCA EM AMBAS AS EXTREMIDADES, DIAMETRO NOMINAL DE 1 | VARA | 9.37
MAT051500 | ELETRODUTO DE PVC RIGIDO, EM VARAS DE 3M, COM ROSCA EM AMBAS AS EXTREMIDADES, DIAMETRO NOMINAL DE 2" | VARA | 12.97
MAT051550 | ELETRODUTO DE PVC RIGIDO, EM VARAS DE 3M, COM ROSCA EM AMBAS AS EXTREMIDADES, DIAMETRO NOMINAL DE 2 | VARA | 17.52
MAT051600 | ELETRODUTO DE PVC RIGIDO, EM VARAS DE 3M, COM ROSCA EM AMBAS AS EXTREMIDADES, DIAMETRO NOMINAL DE 3" | VARA | 40.7
MAT051650 | ELETRODUTO DE PVC RIGIDO, EM VARAS DE 3M, COM ROSCA EM AMBAS AS EXTREMIDADES, DIAMETRO NOMINAL DE 4" | VARA | 35.19
MAT051700 | ELETRODUTO DE PVC FLEXIVEL CORRUGADO, DIAMETRO DE 16MM | M | 1.22
MAT051750 | ELETRODUTO DE PVC FLEXIVEL CORRUGADO, DIAMETRO DE 20MM | M | 1.3
MAT051800 | ELETRODUTO DE PVC FLEXIVEL CORRUGADO, DIAMETRO DE 25MM | M | 1.7
MAT051850 | ELETRODUTO ESPIRAL, FLEXIVEL, DE POLIETILENO, LINHA KANALEX, KANAFLEX OU SIMILAR, DIAMETRO NOMINAL D | M | 3.69
MAT051900 | ELETRODUTO ESPIRAL, FLEXIVEL, DE POLIETILENO, LINHA KANALEX, KANAFLEX OU SIMILAR, DIAMETRO NOMINAL D | M | 6.05
MAT051950 | ELETRODUTO ESPIRAL, FLEXIVEL, DE POLIETILENO, LINHA KANALEX, KANAFLEX OU SIMILAR, DIAMETRO NOMINAL D | M | 7.74
MAT052000 | ELETRODUTO ESPIRAL, FLEXIVEL, DE POLIETILENO, LINHA KANALEX, KANAFLEX OU SIMILAR, DIAMETRO NOMINAL D | M | 14.19
MAT052050 | ELETRODUTO ESPIRAL, FLEXIVEL, DE POLIETILENO, LINHA KANALEX, KANAFLEX OU SIMILAR, DIAMETRO NOMINAL D | M | 19.72
MAT052100 | ELO FUSIVEL, TIPO H, DE 1A | UN | 1.5
MAT052150 | ELO FUSIVEL, TIPO K, DE 100A - 15KV | UN | 14.87
MAT052200 | ELO FUSIVEL, TIPO K, DE 200A - 15KV | UN | 36.74
MAT052250 | EMENDA AQUAPLUV BEIRAL OU SIMILAR, DIAMETRO NOMINAL DE 125MM | UN | 12.77
MAT052300 | EMENDA DE ESTACA PRE-MOLDADA, DE CONCRETO ARMADO, TIPO POE-XR OU SIMILAR, COM DIAMETRO NOMINAL DE 45 | M | 72.6
MAT052400 | EMENDA RETA, COMPOSTA DE MOLDE R1, RESINA A+B DE 100CC, FITA ADESIVA PLASTICA DE (19MMX55M) E COLA D | CJ | 70.04
MAT052450 | EMULSAO ACRILICA, REAXCRIL OU SIMILAR | L | 15.92
MAT052500 | EMULSAO ADESIVA K-Z, HEY'DI OU SIMILAR | KG | 26.02
MAT052550 | EMULSAO ASFALTICA CATIONICA, A GRANEL RM-1C | KG | 3.25
MAT052600 | EMULSAO ASFALTICA CATIONICA, A GRANEL RR-1C | KG | 2.96
MAT052650 | EMULSAO ASFALTICA DE RUPTURA CONTROLADA, MODIFICADA POR POLIMERO TIPO SBR, TEOR DE 3% DE POLIMERO, L | KG | 3.58
MAT052700 | EMULSAO EXPLOSIVA, ENCARTUCHADA, ADITIVADA, ALUMINIZADA, PREMIUM, DE 7/8", ORICA DO BRASIL OU SIMILA | KG | 8.6
MAT052750 | EMULSAO OLEOSA SEPAROL OU SIMILAR, TAMBOR DE 200KG | KG | 5.89
MAT052800 | ENCADERNACAO ATE 100 FOLHAS | UN | 4
MAT052840 | ENSAIO TECNOLOGICO PARA AVALIACAO DE ESPESSURA DE CARBONATACAO, POR PONTO, EM ESTRUTURAS DE CONCRETO | UN | 361
MAT052900 | ENSAIO TECNOLOGICO PARA DETERMINACAO DE INDICE DE VAZIOS, MASSA ESPECIFICA E CAPACIDADE DE ABSORCAO | UN | 697.5
MAT052950 | ENSAIO TECNOLOGICO PARA DETERMINACAO DE TEOR DE CLORETOS, POR AMOSTRA, EM ESTRUTURAS DE CONCRETO ARM | UN | 392.5
MAT053000 | ENSAIO TECNOLOGICO PARA DETERMINACAO DE TEOR DE SULFATOS, POR AMOSTRA, EM ESTRUTURAS DE CONCRETO ARM | UN | 392.5
MAT053050 | ENSAIO TECNOLOGICO PARA RECONSTITUICAO DO TRACO DE CONCRETO, POR AMOSTRA, ATRAVES DE CORPOS DE PROVA | UN | 2054.84
MAT053060 | ENSAIO TECNOLOGICO PARA VERIFICACAO DO POTENCIAL DE CORROSAO DA ARMADURA, POR ENSAIO, EM ESTRUTURAS | M2 | 1201.2
MAT053100 | ENSAIO TECNOLOGICO POR EXTRACAO DE CORPO DE PROVA DE CONCRETO, DIAMETRO DE 4", COM CORTE, PREPARO E | UN | 651.3
MAT053200 | ESCADA EXTENSIVEL, EM DURALUMINIO, COM 13 DEGRAUS, ALCANCE DE 6,95M | UN | 437.62
MAT053250 | ESCADA MARINHEIRO, COM LARGURA DE 0,40M, EXECUTADAS EM BARRAS VERTICAIS DE FERRO DE (1 1/2"X1/4"), S | M | 294
MAT053350 | ESCAMAS PRE MOLDADAS DE CONCRETO ESTRUTURAL FCK 21MPA, INCLUSIVE FORNECIMENTO, LANCAMENTO E MOLDAGEM | M3 | 1573
MAT053360 | ESCOVA DE ACO, DE 30CM COM CABO | UN | 2.88
MAT053400 | ESCOVA DE ACO, DE (18X6)CM SEM CABO E SEM ALCA | UN | 8.5
MAT053450 | ESCOVA OVAL COM CERDAS DE NYLON | UN | 1.8
MAT053500 | ESCOVARIO EM ACO INOXIDAVEL, PADRAO SAUDE, MEDINDO: (150X50)CM, PARA 3 TORNEIRAS | UN | 1311.97
MAT053550 | ESCOVARIO EM ACO INOXIDAVEL, PADRAO SAUDE, MEDINDO: (260X50)CM, PARA 4 TORNEIRAS | UN | 2734.2
MAT053560 | ESPACADOR PARA FIXACAO DE FORRACAO DE PEAD 100% RECICLAVEL | UN | 0.5
MAT053580 | ESPACADOR CIRCULAR PLASTICO PARA COBRIMENTO DE ARMADURA DE 4,2 A 12,5MM, PARA CONCRETO ARMADO | UN | 0.07
MAT053600 | ESPELHO CRISTAL, COM ESPESSURA DE 4MM | M2 | 130.95
MAT053650 | ESPELHO EM LATAO CROMADO, REFERENCIA 134, LA FONTE OU SIMILAR | UN | 43.63
MAT053660 | ESPELHO PARA CAIXA 4 X 4", LINHA PIALPLUS, FABRICACAO PIAL LEGRAND OU SIMILAR | UN | 12.3
MAT053663 | ESPELHO SUPORTE PARA CAIXA 4 X 4", LINHA PIALPLUS, FABRICACAO PIAL LEGRAND OU SIMILAR | UN | 2.05
MAT053700 | ESPELHO PARA FECHADURA DE CENTRO | UN | 12.6
MAT053750 | ESPIGAO SEM AMIANTO, NORMAL | UN | 36
MAT053850 | ESPORTE-REDE DE NYLON, PARA FUTEBOL DE SALAO | PAR | 55.95
MAT053900 | ESPORTE-REDE DE VOLEI OFICIAL, COM CABO DE ACO | UN | 129.95
MAT053950 | ESPORTE-TABELA DE BASQUETE EM COMPENSADO NAVAL, COM ARO E REDE | PAR | 1042.36
MAT054000 | ESPORTE-ESTRUTURA METALICA PARA BASQUETE COM TABELA | PAR | 1600
MAT054050 | ESPORTE-TRAVE PARA FUTEBOL DE SALAO, DE TUBO GALVANIZADO, INCLUSIVE BUCHAS | PAR | 1705.68
MAT054100 | ESPUMA DE POLIURETANO EM SPRAY, DE 500ML | UN | 34.07
MAT054150 | ESTACAS DE CONCRETO CENTRIFUGADO, EMENDAVEL, TIPO SCAC OU SIMILAR, POSTA NO CANTEIRO, DIAMETRO 20CM | M | 97
MAT054200 | ESTACAS DE CONCRETO CENTRIFUGADO, EMENDAVEL, TIPO SCAC OU SIMILAR, COLOCADO NO CANTEIRO, DIAMETRO DE | M | 97
MAT054250 | ESTACAS DE CONCRETO CENTRIFUGADO, EMENDAVEL, TIPO SCAC OU SIMILAR, COLOCADO NO CANTEIRO, DIAMETRO DE | M | 128
MAT054400 | ESTACAS-PRANCHA ARMCO USG-7 OU SIMILAR, SEM PINTURA, DO TIPO ENCAIXE, COM COMPRIMENTO DE 12 PES | UN | 810.68
MAT054450 | ESTACAS-PRANCHA ARMCO USG-7 OU SIMILAR, SEM PINTURA, DO TIPO FLANGE, COM COMPRIMENTO DE 12 PES | UN | 381.01
MAT054500 | ESTACA RAIZ, PERFURADA EM SOLO, INCLUINDO TODO O FORNECIMENTO DO MATERIAL E INJECAO, DIAMETRO DE 6" | M | 355.5
MAT054550 | ESTACA RAIZ, PERFURADA EM SOLO, INCLUINDO TODO O FORNECIMENTO DO MATERIAL E INJECAO, DIAMETRO DE 8" | M | 467.48
MAT054600 | ESTACA RAIZ, PERFURADA EM SOLO, INCLUINDO TODO O FORNECIMENTO DO MATERIAL E INJECAO, DIAMETRO DE 10" | M | 566.81
MAT054650 | ESTACA RAIZ, PERFURADA EM SOLO, INCLUINDO TODO O FORNECIMENTO DO MATERIAL E INJECAO, DIAMETRO DE 12" | M | 746.41
MAT054700 | ESTANHO EM BARRA | KG | 65.3
MAT054750 | ESTOPA | KG | 5.6
MAT054800 | EXECUCAO DE JUNTA SERRADA COM 5CM DE PROFUNDIDADE EM CONCRETO, COM DISCO DIAMANTADO REFRIGERADO A AG | M | 9
MAT054850 | EXEL-HTD OU SIMILAR, COM METRAGEM DE 4M E ESPERA DE 200 MS | UN | 11.83
MAT054900 | EXEL-CA OU SIMILAR, COM METRAGEM DE 6M E ESPERA DE 275 MS | UN | 13.91
MAT054950 | EXTINTOR DE AGUA PRESSURIZADA (AP) - 10L | UN | 90.69
MAT055000 | EXTINTOR DE GAS CARBONICO (CO2), DE 4KG | UN | 350
MAT055050 | EXTINTOR DE GAS CARBONICO (CO2), DE 6KG | UN | 385
MAT055100 | EXTINTOR DE GAS CARBONICO (CO2), DE 10KG | UN | 1230.94
MAT055150 | EXTINTOR DE PO QUIMICO SECO (PQS), DE 4KG | UN | 102.6
MAT055200 | EXTINTOR DE PO QUIMICO SECO (PQS), DE 6KG | UN | 118.37
MAT055250 | EXTINTOR DE PO QUIMICO SECO (PQS), DE 12KG | UN | 169.1
MAT055300 | EXTINTOR DE PO QUIMICO SECO (PQS), DE 30KG, COM CARRETA | UN | 2266.64
MAT055350 | EXTRAVASOR SIFAO/LADRAO, PARA AAC (APROVEITAMENTO DE AGUA DE CHUVA), DE 100MM | UN | 273
MAT055400 | EXTRAVASOR SIFAO/LADRAO, PARA AAC (APROVEITAMENTO DE AGUA DE CHUVA), DE 200MM | UN | 1680
MAT055450 | EXTRAVASOR SIFAO/LADRAO, PARA AAC (APROVEITAMENTO DE AGUA DE CHUVA), DE 400MM | UN | 3113.25
MAT055500 | EXTREMIDADE DE FERRO FUNDIDO, FB, JE, PN-10, DIAMETRO NOMINAL DE 80MM | UN | 209.12
MAT055550 | EXTREMIDADE DE FERRO FUNDIDO, FB, JE, PN-10, DIAMETRO NOMINAL DE 100MM | UN | 227.64
MAT055600 | EXTREMIDADE DE FERRO FUNDIDO, FB, JE, PN-10, DIAMETRO NOMINAL DE 150MM | UN | 345.72
MAT055650 | EXTREMIDADE DE FERRO FUNDIDO, FB, JE, PN-10, DIAMETRO NOMINAL DE 200MM | UN | 458.65
MAT055700 | EXTREMIDADE DE FERRO FUNDIDO, FB, JE, PN-10, DIAMETRO NOMINAL DE 250MM | UN | 642.61
MAT055750 | EXTREMIDADE DE FERRO FUNDIDO, FB, JE, PN-10, DIAMETRO NOMINAL DE 300MM | UN | 693.86
MAT055850 | EXTREMIDADE DE FERRO FUNDIDO, FP, JE, PN-10, DIAMETRO NOMINAL DE 80MM | UN | 243.04
MAT055900 | EXTREMIDADE DE FERRO FUNDIDO, FP, JE, PN-10, DIAMETRO NOMINAL DE 100MM | UN | 314.66
MAT055950 | EXTREMIDADE DE FERRO FUNDIDO, PF, PN-10, COM ABA DE VEDACAO, DIAMETRO NOMINAL DE 100MM | UN | 428.72
MAT056000 | EXTREMIDADE DE FERRO FUNDIDO, PF, PN-10, COM ABA DE VEDACAO, DIAMETRO NOMINAL DE 150MM | UN | 635.64
MAT056050 | EXTREMIDADE DE FERRO FUNDIDO, PF, PN-10, COM ABA DE VEDACAO, DIAMETRO NOMINAL DE 200MM | UN | 868.43
MAT056100 | EXTREMIDADE DE FERRO FUNDIDO, PF, PN-10, COM ABA DE VEDACAO, DIAMETRO NOMINAL DE 250MM | UN | 1548.72
MAT056150 | EXTREMIDADE DE FERRO FUNDIDO, PF, PN-10, COM ABA DE VEDACAO, DIAMETRO NOMINAL DE 300MM | UN | 1937.1
MAT056200 | EXTREMIDADE DE PVC RIGIDO, PBA, BF, DIAMETRO NOMINAL DE 50MM | UN | 49.9
MAT056250 | EXTREMIDADE DE PVC RIGIDO, PBA, BF, DIAMETRO NOMINAL DE 75MM | UN | 76.74
MAT056300 | EXTREMIDADE DE PVC RIGIDO, PBA, BF, DIAMETRO NOMINAL DE 100MM | UN | 96.43
MAT056350 | EXTREMIDADE DE PVC RIGIDO, PBA, PF, DIAMETRO NOMINAL DE 50MM | UN | 38.36
MAT056400 | EXTREMIDADE DE PVC RIGIDO, PBA, PF, DIAMETRO NOMINAL DE 75MM | UN | 69.9
MAT056450 | EXTREMIDADE DE PVC RIGIDO, PBA, PF, DIAMETRO NOMINAL DE 100MM | UN | 86.43
MAT056500 | FAIXA DE LAMINADO ELASTOPLASTICO, COM ESPESSURA DE 1,50MM, LARGURA ATE 50CM, COM MICRO ESFERAS DE VI | M2 | 148.56
MAT056550 | FAIXA DE LAMINADO ELASTOPLASTICO, COM ESPESSURA DE 1,50MM, LARGURA ATE 50CM, COM MICRO ESFERAS DE VI | M2 | 148.56
MAT056600 | FAIXA DE LAMINADO ELASTOPLASTICO, COM ESPESSURA DE 1,50MM, LARGURA ATE 50CM, COM MICRO ESFERAS DE VI | M2 | 148.56
MAT056650 | FAIXA DE LAMINADO ELASTOPLASTICO, COM ESPESSURA DE 1,50MM, LARGURA ATE 50CM, COM MICRO ESFERAS DE VI | M2 | 148.56
MAT056700 | FAIXA DE LAMINADO ELASTOPLASTICO, COM ESPESSURA DE 1,50MM, LARGURA ATE 50CM, COM MICRO ESFERAS DE VI | M2 | 148.56
MAT056750 | FAIXA DE LAMINADO ELASTOPLASTICO, COM ESPESSURA DE 1,50MM, LARGURA ATE 50CM, COM MICRO ESFERAS DE VI | M2 | 148.56
MAT056800 | FAIXA DE LAMINADO ELASTOPLASTICO, COM ESPESSURA DE 1,50MM, LARGURA ATE 50CM, COM MICRO ESFERAS DE VI | M2 | 148.56
MAT056850 | FAIXA DE LAMINADO ELASTOPLASTICO, COM ESPESSURA DE 1,50MM, LARGURA ATE 50CM, COM MICRO ESFERAS DE VI | M2 | 148.56
MAT056900 | FAIXA DE LAMINADO ELASTOPLASTICO, COM ESPESSURA DE 1,50MM, LARGURA ATE 50CM, COM MICRO ESFERAS DE VI | M2 | 148.56
MAT056950 | FECHADURA CAIXAO DE SOBREPOR, EM FERRO PINTADO E VERNIZ PRETO, REFERENCIA 360/100, HAGA OU SIMILAR, | UN | 16.85
MAT057000 | FECHADURA CROMADA DE CILINDRO, PARA PORTAS DE CORRER EXTERNA, REFERENCIA 1222, LA FONTE OU SIMILAR | UN | 77.97
MAT057050 | FECHADURA CROMADA DE CILINDRO, PARA PORTAS DE ENTRADA, REFERENCIA 330-ST2, LA FONTE OU SIMILAR | UN | 123.85
MAT057100 | FECHADURA CROMADA DE SEGURANCA PARA PORTAS EXTERNAS, REFERENCIA 378, LA FONTE OU SIMILAR | UN | 85.46
MAT057150 | FECHADURA EM ACO COM ACABAMENTO CROMADO, COM CILINDRO A CRUZ REFERENCIA 142, PAPAIZ OU SIMILAR | UN | 129
MAT057200 | FECHADURA CROMADA, DE CILINDRO DE LATAO OVAL, UTILIZADA EM PERFIL ESTREITO, MONOBLOCO PASSANTE, DE 4 | UN | 71.65
MAT057250 | FECHADURA DE EMBUTIR, TIPO GEORGE, PARA PORTAS INTERNAS, ACABAMENTO CROMADO; LINGUETA, TRINCO E CUBO | UN | 44.2
MAT057300 | FECHADURA CROMADA, PARA ARMARIO, REFERENCIA 1010, LA FONTE OU SIMILAR | UN | 59.73
MAT057350 | FECHADURA CROMADA, PARA WC, REFERENCIA 1070, LA FONTE OU SIMILAR | UN | 49.16
MAT057400 | FECHADURA CROMADA, TIPO BICO DE PAPAGAIO, COM PINO DE SEGURANCA, CHAVE BI-PARTIDA, APLICADA EM PORTA | UN | 75.04
MAT057450 | FECHADURA CROMADA, TIPO TRAQUETA, PARA PORTAS DE BANHEIROS, REFERENCIA 7070-ST2, LA FONTE OU SIMILAR | UN | 54.2
MAT057500 | FECHADURA CROMADA, TIPO TUBULAR, DE CILINDRO CENTRAL, PARA ESCRITORIOS, REFERENCIA 030, LA FONTE OU | UN | 63
MAT057550 | FECHADURA DE CENTRO, PARA PORTA DE BLINDEX OU SIMILAR | UN | 98
MAT057600 | FECHADURA EM FERRO CROMADO, DE SOBREPOR, COM CILINDRO, PARA PORTAO, REFERENCIA 032, HAGA OU SIMILAR | UN | 32.42
MAT057650 | FECHO DE SOBREPOR LIVRE-OCUPADO, REFERENCIA CR-719 AZ, LA FONTE OU SIMILAR, EM LATAO FUNDIDO CROMADO | UN | 36.5
MAT057700 | FECHO EM LATAO CROMADO, DE EMBUTIR, DE (40CM X3/4"), REFERENCIA 400, LA FONTE OU SIMILAR | UN | 97
MAT057750 | FECHO FIXADOR DE ACO INOXIDAVEL, AISI 304, PARA FITA DE 12,70MM | UN | 0.64
MAT057800 | FELTRO COM ESPESSURA DE 1MM, PARA QUADRO MURAL | M2 | 9.96
MAT057880 | FIBRA DE CELULOSE PARA MISTURAS ASFALTICAS | T | 6600
MAT057900 | FILLER DE CALCARIO PARA CONCRETO ASFALTICO | KG | 0.07
MAT058050 | FILTRO AUTOLIMPANTE, PARA AAC (APROVEITAMENTO DE AGUA DE CHUVA), PARA AREAS ATE 200M2, MODELO VF1 | UN | 1480
MAT058100 | FILTRO AUTOLIMPANTE, PARA AAC (APROVEITAMENTO DE AGUA DE CHUVA), PARA AREAS ATE 1500M2, MODELO VF6 | UN | 10290
MAT058105 | FILTRO ELETROSTATICO PARA EXAUSTAO MECANICA DE FOGOES COM DIFUSOR DE ENTRADA E SAIDA, MODELO FET 21H | UN | 13954.5
MAT058110 | FILTRO INDUSTRIAL, COM VAZAO DE 1000L/H, LIDER OU SIMILAR | UN | 299.55
MAT058120 | FILTRO RESIDENCIAL, DE METAL, ESMALTADO, COM 1 VELA E REGISTRO | UN | 250
MAT058130 | FILTRO TERMOPLASTICO COM AREIA, MODELO 19TP-2, JACUZZI OU SIMILAR | UN | 2778
MAT058150 | FINCA PINO DE ACO CRAVADO, CALIBRE 22, LONGO | UN | 0.65
MAT058200 | FIO DE COBRE DE ESPINAR, ENCAPADO | M | 0.16
MAT058250 | FIO DE COBRE FLEXIVEL, PARALELO, 300V, PVC/70OC, DE (2X1,50MM2) | M | 0.98
MAT058300 | FIO DE COBRE FLEXIVEL, PARALELO, 300V, PVC/70OC, DE (2X2,5MM2) | M | 1.42
MAT058350 | FIO DE COBRE FLEXIVEL, PARALELO, 300V, PVC/70OC, DE (2X4MM2) | M | 2.83
MAT058400 | FIO DE COBRE NU, DE 1MM2 | M | 0.35
MAT058450 | FIO DE COBRE NU, DE 1,50MM2 | M | 0.41
MAT058500 | FIO DE COBRE NU, DE 2,50MM2 | M | 0.64
MAT058550 | FIO DE COBRE NU, DE 4MM2 | M | 2.07
MAT058600 | FIO DE COBRE NU, DE 6MM2 | M | 2.75
MAT058650 | FIO DE COBRE NU, DE 10MM2 | M | 3.37
MAT058700 | FIO DE COBRE NU, DE 16MM2 | M | 6.49
MAT058750 | FIO DE COBRE RIGIDO, 750V, PVC/70OC, DE 1MM2 | M | 1.03
MAT058800 | FIO DE COBRE RIGIDO, 750V, PVC/70OC, DE 1,50MM2 | M | 0.62
MAT058850 | FIO DE COBRE RIGIDO, 750V, PVC/70OC, DE 2,50MM2 | M | 1
MAT058900 | FIO DE COBRE RIGIDO, 750V, PVC/70OC, DE 4MM2 | M | 1.25
MAT058950 | FIO DE COBRE RIGIDO, 750V, PVC/70OC, DE 6MM2 | M | 1.83
MAT059000 | FIO DE COBRE RIGIDO, 750V, PVC/70OC, DE 10MM2 | M | 3.04
MAT059050 | FIO DE NYLON PARA PEDREIRO, ROLO COM 100M, MONOFIL OU SIMILAR | M | 0.03
MAT059100 | FIO TELEFONICO DE COBRE, TIPO FE-100, DE 1MM2 | M | 0.55
MAT059150 | FITA CREPE EM ROLO DE (19MMX50M) | UN | 4.41
MAT059200 | FITA DE ACO GALVANIZADO, DE (19X0,50)MM | KG | 10
MAT059250 | FITA DE ACO INOXIDAVEL, AISI 304, MEDINDO (12,70X0,70)MM | M | 1.96
MAT059300 | FITA DE AMARRACAO EM ALUMINIO, DE (10X1)MM | M | 1.06
MAT059350 | FITA DE VEDACAO EM PVC EXPANDIDO, NA COR PRETA, MEDINDO (15X3)MM, PARA SOBREPOSICAO DE TELHA, CODIGO | M | 0.56
MAT059400 | FITA DE VEDACAO/ISOLAMENTO EM PVC EXPANDIDO, NA COR PRETA, MEDINDO (40X3)MM, PARA SOBREPOSICAO DE TE | M | 1.43
MAT059450 | FITA ISOLANTE DE (19MMX20M) | UN | 10.66
MAT059500 | FITA ISOLANTE DE (19MMX10M), AUTO FUSAO | UN | 18.16
MAT059550 | FITA METALICA PERFURADA DE (17MMX30M) COM ESPESSURA DE 1,9MM | ROLO | 29.8
MAT059600 | FITA PLASTICA, ZEBRADA, AMARELA E PRETA, ROLO DE 200M | M | 0.08
MAT059650 | FITA TEFLON, VEDA ROSCA, EM ROLO DE (1/2"X50M) | UN | 1.91
MAT059700 | FITA TEFLON, VEDA ROSCA, EM ROLO DE (3/4"X50M) | UN | 6.77
MAT059750 | FITA TEFLON, VEDA ROSCA, EM ROLO DE (1"X50M) | UN | 8
MAT059800 | FITILHO DE NYLON, REDONDO, NA COR BRANCA | KG | 17.7
MAT059850 | FIXACAO - BARRA DE TIRANTE ROSQUEADA GALVANIZADA, DE 1/4" | M | 2.22
MAT059900 | FIXACAO - CONJUNTO DE VEDACAO ELASTICA, PARA TELHA TRAPEZOIDAL, DE 5/16" | UN | 0.33
MAT059950 | FIXACAO - GANCHO DE ALUMINIO PARA FIXACAO DE TELHA DE (250MM X 1/4") COM PORCA E ARRUELA | UN | 2.5
MAT060000 | FIXACAO - GANCHO DE SUSPENSAO | UN | 9.17
MAT060050 | FIXACAO - GANCHO EM ACO GALVANIZADO DE (1/4" X 150MM), COM PORCA E ARRUELAS | UN | 0.82
MAT060150 | FIXACAO - GOIVA TRAPEZOIDAL DE FERRO GALVANIZADO, DE 5/16" | UN | 0.15
MAT060200 | FIXACAO - GRAMPO DE LINHA VIVA EM BRONZE FUNDIDO, ACABAMENTO ESTANHADO, PARA CABO DE 16 A 120MM | UN | 41.16
MAT060250 | FIXACAO - GRAMPO EM ACO CARBONO ZINCADO, TIPO "U", ROSCA DE 76MM, DE 5/8", NO 5 | UN | 24.1
MAT060300 | FIXACAO - GRAMPO PARA ARAME FARPADO BITOLA 9BWG, EM CAIXA DE 25KG COM CERCA DE 250 GRAMPOS POR KG | KG | 4.52
MAT060350 | FIXACAO - PINO RETO DE FERRO GALVANIZADO, COM PORCA , DE (5/16" X 300MM) | UN | 0.34
MAT060400 | FIXACAO - TELHA DE ACO GALVANIZADO (GOIVA, ARRUELAS, HASTE, PARAFUSO, PORCA E CALCO) - EQUIVALENTE A | KG | 6.71
MAT060450 | FIXACAO - TELHA DE ALUMINIO (GOIVA, ARRUELAS, HASTE, PARAFUSO, PORCA E CALCO) - EQUIVALENTE AO ELEME | KG | 17.4
MAT060500 | FIXACAO PARA BACIAS E BIDES DE LOUCA COMPOSTA DE PARAFUSO DE LATAO DE (48X65)MM, BUCHA DE NYLON S-08 | CJ | 4.8
MAT060550 | FIXACAO PARA TANQUE DE LOUCA DE 22 E 30 LITROS, REFERENCIA 88510200, CELITE OU SIMILAR. | CJ | 23.96
MAT060600 | FLANGE CEGO DE FERRO FUNDIDO DUCTIL, PN-10, DIAMETRO NOMINAL DE 80MM | UN | 89.05
MAT060650 | FLANGE CEGO DE FERRO FUNDIDO DUCTIL, PN-10, DIAMETRO NOMINAL DE 100MM | UN | 114.32
MAT060700 | FLANGE CEGO DE FERRO FUNDIDO DUCTIL, PN-10, DIAMETRO NOMINAL DE 150MM | UN | 160.41
MAT060750 | FLANGE CEGO DE FERRO FUNDIDO DUCTIL, PN-10, DIAMETRO NOMINAL DE 200MM | UN | 193.92
MAT060800 | FLANGE CEGO DE FERRO FUNDIDO DUCTIL, PN-10, DIAMETRO NOMINAL DE 250MM | UN | 269.43
MAT060850 | FLANGE DE ACO GALVANIZADO, PADRAO ANSI 16.5, CLASSE 150 LIBRAS, ROSCAVEL, DIAMETRO NOMINAL DE 1/2" | UN | 8.22
MAT060900 | FLANGE DE ACO GALVANIZADO, PADRAO ANSI 16.5, CLASSE 150 LIBRAS, ROSCAVEL, DIAMETRO NOMINAL DE 1" | UN | 14.33
MAT060950 | FLANGE DE ACO GALVANIZADO, PADRAO ANSI 16.5, CLASSE 150 LIBRAS, ROSCAVEL, DIAMETRO NOMINAL DE 2" | UN | 30.85
MAT061000 | FLANGE DE ACO GALVANIZADO, PADRAO ANSI 16.5, CLASSE 150 LIBRAS, ROSCAVEL, DIAMETRO NOMINAL DE 2 1/2" | UN | 43.75
MAT061050 | FLANGE DE ACO GALVANIZADO, PADRAO ANSI 16.5, CLASSE 150 LIBRAS, ROSCAVEL, DIAMETRO NOMINAL DE 3" | UN | 66
MAT061100 | FLANGE DE ACO GALVANIZADO, PADRAO ANSI 16.5, CLASSE 150 LIBRAS, ROSCAVEL, DIAMETRO NOMINAL DE 4" | UN | 91.04
MAT061150 | FLANGE DE ACO GALVANIZADO, PADRAO ANSI 16.5, CLASSE 150 LIBRAS, ROSCAVEL, DIAMETRO NOMINAL DE 6" | UN | 189.66
MAT061200 | FLANGE DE FERRO FUNDIDO DUCTIL, CLASSE PN-10, DIAMETRO NOMINAL DE 75MM | UN | 78.37
MAT061250 | FLANGE DE FERRO FUNDIDO DUCTIL, CLASSE PN-10, DIAMETRO NOMINAL DE 100MM | UN | 86.57
MAT061300 | FLANGE DE FERRO FUNDIDO DUCTIL, CLASSE PN-10, DIAMETRO NOMINAL DE 150MM | UN | 121.3
MAT061350 | FLANGE DE FERRO FUNDIDO DUCTIL, CLASSE PN-10, DIAMETRO NOMINAL DE 200MM | UN | 162.82
MAT061400 | FLANGE DE FERRO FUNDIDO DUCTIL, CLASSE PN-10, DIAMETRO NOMINAL DE 250MM | UN | 244.08
MAT061450 | FLANGE DE PVC RIGIDO, ROSCAVEL, SEXTAVADO E SEM FUROS, DIAMETRO NOMINAL DE 3/4" | UN | 3.63
MAT061500 | FORMA EM ACO ESPECIAL GALVANIZADO ASTM A 653 GRAU 40, PARA LAJE, COM LARGURA UTIL DE 820MM, ESPESSUR | M2 | 81.8
MAT061550 | FORMA EM ACO ESPECIAL GALVANIZADO ASTM A 653 GRAU 40, PARA LAJE, COM LARGURA UTIL DE 820MM, ESPESSUR | M2 | 61.42
MAT061600 | FORMA EM ACO ESPECIAL GALVANIZADO ASTM A 653 GRAU 40, PARA LAJE, COM LARGURA UTIL DE 820MM, ESPESSUR | M2 | 78.17
MAT061650 | FORMICIDA GRANULADA MIREX OU SIMILAR | KG | 15.86
MAT061700 | FORMIPLAC OU SIMILAR TEXTURIZADO DE (1,25X3,08)M, COM ESPESSURA DE 1,30MM | FOLHA | 189.02
MAT061750 | FORNECIMENTO DE VIGOTAS, TIJOLOS E ARMADURA NEGATIVA, BETA 11, COM SOBRECARGA DE 100KGF/M2, PARA VAO | M2 | 26
MAT061800 | FORNECIMENTO DE VIGOTAS, TIJOLOS E ARMADURA NEGATIVA, PARA SOBRECARGA DE 350KGF/M2, COM VAO DE 4,10M | M2 | 30.5
MAT061850 | FORNECIMENTO DE VIGOTAS, TIJOLOS E ARMADURA NEGATIVA, PARA SOBRECARGA DE 350KGF/M2, COM VAO DE 5,20M | M2 | 65
MAT061900 | FORNECIMENTO DE VIGOTAS, TIJOLOS E ARMADURA NEGATIVA, PARA SOBRECARGA DE 350KGF/M2, COM VAO DE 6,20M | M2 | 74.2
MAT061950 | FORRO ACUSTICO, RH-90, PERFIL JAVELIM, ARMSTRONG, HUNTER DOUGLAS OU SIMILAR, MEDINDO: (625X625X19)MM | M2 | 214.32
MAT062000 | FORRO ACUSTICO, RH-90, PERFIL JAVELIM, ARMSTRONG, HUNTER DOUGLAS OU SIMILAR, MEDINDO: (625X625X16)MM | M2 | 86.2
MAT062050 | FORRO EM MADEIRA APARELHADA, TIPO COLMEIA - GRUPO III DA TABELA CLASSIFICATORIA DE ESPECIFICACOES DE | M2 | 79.9
MAT062100 | FORRO EM PLACAS DE PVC, NA COR BRANCA OU GELO, COLOCADO | M2 | 45
MAT062150 | FORRO EM PLACAS, COM LA DE ROCHA FIBRAROC OU SIMILAR, COM PERFIL DE FERRO BRANCO, COLOCADO | M2 | 59
MAT062250 | FOSFATO NATURAL, ARAXA OU SIMILAR | KG | 0.41
MAT062300 | FOSSA INHOFF PARA 05 CONTRIBUINTES | UN | 878.46
MAT062350 | FOSSA INHOFF PARA 10 CONTRIBUINTES | UN | 878.46
MAT062400 | FOSSA INHOFF PARA 50 CONTRIBUINTES | UN | 3543.12
MAT062450 | FOSSA INHOFF PARA 100 CONTRIBUINTES | UN | 3543.1
MAT062500 | FRADE DE FERRO FUNDIDO, MODELO GG-25, COM ALTURA DE 800MM, ZANATA OU SIMILAR | UN | 202.53
MAT062550 | FREIO HIDRAULICO, PARA AAC (APROVEITAMENTO DE AGUA DE CHUVA), DE 100MM | UN | 123.9
MAT062600 | FREIO HIDRAULICO, PARA AAC (APROVEITAMENTO DE AGUA DE CHUVA), DE 200MM | UN | 1239
MAT062650 | FREIO HIDRAULICO, PARA AAC (APROVEITAMENTO DE AGUA DE CHUVA), DE 400MM | UN | 1848
MAT062700 | FUNGICIDA PARA TRATAMENTO FITOSSANITARIO EM ARVORES, CAPTAN OU SIMILAR | KG | 28.6
MAT062750 | FUSIVEL CARTUCHO, FIXO, DE 30A E 250W | UN | 1.55
MAT062800 | FUSIVEL CARTUCHO, FIXO, DE 60A E 250W | UN | 3.05
MAT062850 | FUSIVEL DIAZED, COM BASE, TAMPA, ANEL E PARAFUSO DE AJUSTE, DE 2A SIEMENS OU SIMILAR | UN | 13.2
MAT062900 | FUSIVEL DIAZED, COM BASE, TAMPA, ANEL E PARAFUSO DE AJUSTE, DE 10A SIEMENS OU SIMILAR | UN | 18.45
MAT062950 | FUSIVEL DIAZED, COM BASE, TAMPA, ANEL E PARAFUSO DE AJUSTE, DE 16A SIEMENS OU SIMILAR | UN | 13.2
MAT063000 | FUSIVEL DIAZED, COM BASE, TAMPA, ANEL E PARAFUSO DE AJUSTE, DE 35A SIEMENS OU SIMILAR | UN | 19.55
MAT063050 | FUSIVEL DIAZED, COM BASE, TAMPA E ANEL, DE 63A SIEMENS OU SIMILAR | UN | 16.5
MAT063100 | FUSIVEL DIAZED, COM BASE, TAMPA, ANEL E PARAFUSO DE AJUSTE, DE 100A, SIEMENS OU SIMILAR | UN | 37.4
MAT063150 | FUSIVEL NH, TAMANHO 00, DE 80A | UN | 6.72
MAT063200 | FUSIVEL NH, TAMANHO 00, DE 125A | UN | 8.68
MAT063250 | FUSIVEL NH, TAMANHO 00, DE 160A | UN | 5.36
MAT063300 | FUSIVEL NH, TAMANHO 1, DE 36A | UN | 5.36
MAT063350 | FUSIVEL NH, TAMANHO 1, DE 200A | UN | 17.95
MAT063400 | FUSIVEL NH, TAMANHO 1, DE 250A | UN | 18.96
MAT063450 | FUSIVEL NH, TAMANHO 3, DE 630A | UN | 88
MAT063500 | FUSIVEL FACA, DE 250V, FIXO, DE 600A | UN | 121
MAT063550 | GALPAO DINAMIC, COM TECIDO DE ALTA TENACIDADE, REVESTIDA EM PVC EM AMBAS AS FACES, CONFECCIONADO POR | M2 | 563.2
MAT063650 | GALVANIZACAO POR IMERSAO A QUENTE | T | 2231
MAT063680 | GEL PARA PLANTIO (POLIMERO HIDRORRETENTOR) | KG | 21.26
MAT063700 | GEOGRELHA DE POLIESTER FLEXIVEL, PARA REFORCO DE CONCRETO ASFALTICO, TIPO C-40/17, HATELIT, HUESKER | M2 | 28.6
MAT063750 | GEOGRELHA, FLEXIVEL, DE FIOS MULTIFILAMENTOS DE POLIESTER DE ALTA TENACIDADE EM FORMA DE GRELHA E RE | M2 | 34.64
MAT063800 | GEOGRELHA, FLEXIVEL, DE FIOS MULTIFILAMENTOS DE POLIESTER DE ALTA TENACIDADE EM FORMA DE GRELHA E RE | M2 | 15.91
MAT063850 | GEOGRELHA, FLEXIVEL, DE FIOS MULTIFILAMENTOS DE POLIESTER DE ALTA TENACIDADE EM FORMA DE GRELHA E RE | M2 | 21.28
MAT063900 | GEOGRELHA, FLEXIVEL, DE FIOS MULTIFILAMENTOS DE POLIESTER DE ALTA TENACIDADE EM FORMA DE GRELHA E RE | M2 | 29.02
MAT063950 | GESSO ACARTONADO PARA FORRO ACUSTICO | M2 | 16.48
MAT064000 | GESSO ESTUQUE | KG | 1.33
MAT064010 | ALONGADOR COM TRES ALTURAS CONJUGADO, EM TUBO DE ACO CARBONO, PINTURA NO PROCESSO ELETROSTATICO. | UN | 2183.75
MAT064013 | ESQUI TRIPLO CONJUGADO, EM TUBO DE ACO ARBONO, PINTURA NO PROCESSO ELETROSTATICO | UN | 5512
MAT064016 | MULTI-EXERCITADOR CONJUGADO COM SEIS FUNCOES DISTINTAS, EM TUBO DE ACO ARBONO, PINTURA NO PROCESSO E | UN | 4790
MAT064019 | PLACA ORIENTATIVA, EM TUBO DE ACO ARBONO, PINTURA NO PROCESSO ELETROSTATICO | UN | 1978.13
MAT064022 | PRESSAO DE PERNAS TRIPLO CONJUGADO, EM TUBO DE ACO ARBONO, PINTURA NO PROCESSO ELETROSTATICO | UN | 3125
MAT064025 | REMADA SENTADA, EM TUBO DE ACO ARBONO, PINTURA NO PROCESSO ELETROSTATICO | UN | 2237
MAT064028 | ROTACAO DIAGONAL DUPLA, APARELHO TRIPLO CONJUGADO, EM TUBO DE ACO ARBONO, PINTURA NO PROCESSO ELETRO | UN | 3581.25
MAT064031 | ROTACAO VERTICAL, APARELHO TRIPLO CONJUGADO, EM TUBO DE ACO ARBONO, PINTURA NO PROCESSO ELETROSTATIC | UN | 2978.13
MAT064034 | SIMULADOR DE CAMINHADA, TRIPLO CONJUGADO, EM TUBO DE ACO ARBONO, PINTURA NO PROCESSO ELETROSTATICO | UN | 4500
MAT064040 | SURF DUPLO CONJUGADO, EM TUBO DE ACO ARBONO, PINTURA NO PROCESSO ELETROSTATICO | UN | 2500
MAT064050 | GLOBO ESFERICO, PLAFONIER REPUXADO DE ALUMINIO, COM DIFUSOR EM BACIA DE VIDRO LEITOSO, DE (4"X6") | UN | 14.65
MAT064100 | GLOBO FIX OU SIMILAR, FRASCO COM 200ML | UN | 2.5
MAT064150 | GOMA LACA OU SIMILAR | KG | 44.9
MAT064200 | GRADE DE FERRO PARA PROTECAO DE JANELA OU APARELHOS DE AR CONDICIONADO, FORMADO DE BARRAS QUADRADAS | M2 | 180
MAT064250 | GRADE METALICA EM ACO CARBONO, GALVANIZADA, TIPO PS 253-70, COM ALTURA DE 25MM, ESPESSURA DE 3MM E M | UN | 228
MAT064300 | GRADE METALICA EM ACO CARBONO, GALVANIZADA, TIPO PS 253-70, COM ALTURA DE 25MM, ESPESSURA DE 3MM E M | UN | 240.49
MAT064350 | GRADE METALICA EM ACO CARBONO, GALVANIZADA, TIPO PS 253-70, COM ALTURA DE 25MM, ESPESSURA DE 3MM E M | UN | 259
MAT064400 | GRADE METALICA EM ACO CARBONO, GALVANIZADA, TIPO PS 253-70, COM ALTURA DE 25MM, ESPESSURA DE 3MM E M | UN | 242.49
MAT064450 | GRADE PANTOGRAFICA DE FERRO, PARA JANELAS OU PORTAS, EM PERFIS DE 3/4", ALTURA DE 2,20M, CORRENDO SO | M2 | 621.64
MAT064500 | GRADIL DE FERRO, ALTURA DE 1,20M COM BARRAS VERTICAIS QUADRADAS DE 5/8", ESPACADAS DE 12,5CM, CENTRO | M | 735.42
MAT064550 | GRADIL ELETROFUNDIDO, TIPO ORSOMETAL, MALHA DE (65X132)MM, BARRA PORTANTE DE (25X2)MM, FIO 5, PECAS | M2 | 170
MAT064600 | GRADIL EM ACO, CONFECCIONADO EM BARRAS REDONDAS DE 5/8", PINTADO COM 1 DEMAO DE TINTA ALQUIDICA ANTI | M2 | 180
MAT064650 | GRADIL EM MODULOS DE (1454X1650)MM, MALHA DE (60X132)MM, COM PINTURA ELETROSTATICA EM POLYESTER NA C | UN | 570.15
MAT064700 | GRADIL COM EXTENSAO DE 6,15M, COMPOSTO POR PAINEL DE TELA COM LARGURA DE 1,50M E ALTURA DE 1M, FORMA | UN | 1350
MAT064750 | GRADIL COM EXTENSAO DE 6,15M, COMPOSTO POR PAINEL PARA PROPAGANDA COM LARGURA DE 1,50M E ALTURA DE 1 | UN | 1711.8
MAT064800 | GRADIL NYLOFOR 3D, COM ALTURA DE 2,03M E COMPRIMENTO DE 2,50M, EXECUTADO EM PAINEL DE ACO GALVANIZAD | UN | 359.76
MAT064811 | GRADIL MULTIUSO EM PAINEL DE ACO, GALVANIZADO A QUENTE, MALHA RETANGULAR (200 X 50)MM EUROCERK OU SI | M2 | 680.27
MAT064820 | GRAMA SINTETICA, COM FIOS DE 50MM DE ALTURA, AREIA ESPECIAL, GRANULOS DE BORRACHA. FORNECIMENTO E IN | M2 | 99
MAT064850 | GRANA DE GRANITO NO 1 PRETO | KG | 0.6
MAT064900 | GRANA DE GRANITO NO 1 VERMELHO | KG | 1
MAT064950 | GRANA DE MARMORE BRANCO NACIONAL NO 1, PARA MARMORITE | KG | 0.52
MAT065000 | GRANITO CAPAO BONITO, APICOADO, COM ESPESSURA DE 2CM | M2 | 360
MAT065050 | GRANITO EM PLACAS DE (40X40)CM, SENDO TIPO E ESPESSURA RESPECTIVAMENTE: CINZA ANDORINHA, APICOADO, D | M2 | 258.59
MAT065100 | GRANITO CINZA ANDORINHA, SEM ACABAMENTO, COM ESPESSURA DE 2CM | M2 | 150
MAT065150 | GRANITO EM PLACAS DE (40X40)CM, SENDO TIPO E ESPESSURA RESPECTIVAMENTE: CINZA MIRACEMA, FLAMEADO, DE | M2 | 126
MAT065200 | GRANITO EM PLACAS DE (40X40)CM, SENDO TIPO E ESPESSURA RESPECTIVAMENTE: CINZA MIRACEMA, LEVIGADO, DE | M2 | 253.82
MAT065250 | GRANITO EM PLACAS DE (40X40)CM, SENDO TIPO E ESPESSURA RESPECTIVAMENTE: CINZA MIRACEMA, SERRADO E FA | M2 | 42.75
MAT065300 | GRANITO EM PLACAS DE (40X40)CM, SENDO TIPO E ESPESSURA RESPECTIVAMENTE: JUPARANA TOPAZIO, POLIDO, DE | M2 | 360
MAT065350 | GRANITO EM PLACAS DE (40X40)CM, SENDO TIPO E ESPESSURA RESPECTIVAMENTE: ROSA MADEIRA, FLAMEADO, DE 3 | M2 | 110
MAT065400 | GRANITO EM PLACAS DE (40X40)CM, SENDO TIPO E ESPESSURA RESPECTIVAMENTE: ROSA MADEIRA, LEVIGADO, DE 3 | M2 | 110
MAT065450 | GRANITO EM PLACAS DE (40X40)CM, SENDO TIPO E ESPESSURA RESPECTIVAMENTE: ROSA MADEIRA, SERRADO E FACE | M2 | 59.92
MAT065500 | GRANITO RUSTICO, CORTE MANUAL, PLACAS DE (50X50)CM, COM ESPESSURA DE 3 A 4CM | UN | 12.9
MAT065550 | GRANITO - PLACA DE GRANITO CAPAO BONITO, POLIDO, COM ESPESSURA DE 2CM | M2 | 180
MAT065600 | GRANITO - PLACA DE GRANITO CINZA ANDORINHA, SERRADO, DE (1,50X0,60)M, COM ESPESSURA DE 3CM | M2 | 210
MAT065650 | GRANITO - RODAPE EM GRANITO, CINZA ANDORINHA, MEDINDO: (2X7)CM, COM CANTO RETO | M | 18
MAT065700 | GRANITO - RODAPE EM GRANITO, CINZA ANDORINHA, MEDINDO: (2X10)CM, COM CANTO BOLEADO | M | 20
MAT065750 | GRANITO - SOLEIRA MEDINDO (3X15)CM, EM: GRANITO CINZA ANDORINHA | M | 50.4
MAT065800 | GRANITO - TENTO DE GRANITO, MEDINDO: (1,00X0,10X0,25)M | M | 22.5
MAT065850 | GRELHA DE ACO CARBONO, MEDINDO: (2,40X0,70)M, EM BARRA DE (1/2"X1/4"), MALHA DE (5X5)CM, PINTURA ELE | UN | 775
MAT065870 | GRELHA E CAIXILHO DE CONCRETO ARMADO C50 | UN | 404.1
MAT065880 | GRELHA ARTICULADO DE FIBRA PLASTICA (100% PLASTICO RECICLADO OU POLIURETANO) COMPLETA, COM LARGURA D | UN | 611.1
MAT065900 | GRELHA ARTICULADA EM FERRO FUNDIDO, DE 13KG, MEDINDO: (30X30X1,5)CM, COM CAIXILHO DE (34X34X3,5)CM | UN | 122.4
MAT065950 | GRELHA DE FERRO FUNDIDO, DE (300X900)MM, TIPO PESADA (135KG), SENDO COMUM | UN | 341.44
MAT066000 | GRELHA DE FERRO FUNDIDO, DE (300X900)MM, TIPO PESADA (135KG), SENDO ARTICULADA | UN | 351.14
MAT066050 | GRELHA DE FERRO FUNDIDO, MEDINDO (500X150)MM, PARA CANALETAS 50MM | UN | 122.4
MAT066100 | GRELHA DE FERRO FUNDIDO PARA CANALETA 20MM, MEDINDO: (1000X150)MM | UN | 85
MAT066150 | GRELHA DE FERRO FUNDIDO PARA CANALETA 20MM, MEDINDO: (1000X300)MM | UN | 187.2
MAT066200 | GRELHA DE FERRO FUNDIDO PARA CANALETA 20MM, MEDINDO: (1000X400)MM | UN | 195
MAT066250 | GRELHA DE PVC, MEDINDO: (130X500)MM, REFORCADA, MODELO CGR 130, SUPRA OU SIMILAR | UN | 54.28
MAT066300 | GRELHA DE PVC, MEDINDO: (130X500)MM, SIMPLES, MODELO SGR 130, SUPRA OU SIMILAR | UN | 34.75
MAT066350 | GUARITA EM FIBER-GLASS OU SIMILAR, DE: (1,00X1,00X2,20)M, MODELO KINI, GLASPAC OU SIMILAR | UN | 2265
MAT066400 | GUARITA EM FIBER-GLASS OU SIMILAR, DE: (1,20X1,20X2,30)M, MODELO KINI, GLASPAC OU SIMILAR | UN | 2690
MAT066450 | GUIA DE LATAO 3/4" COM CANTONEIRA, LA FONTE OU SIMILAR | UN | 30.37
MAT066500 | GUICHE EM ALUMINIO ANODIZADO FOSCO, TIPO GUILHOTINA, MEDINDO (100X100)CM | UN | 522.5
MAT066550 | HASTE DE ATERRAMENTO COBREADA, ALTA CAMADA, DE (5/8"X2,40M) | UN | 43.2
MAT066600 | HASTE DE ATERRAMENTO COBREADA, ALTA CAMADA, DE (5/8"X3M) | UN | 49.28
MAT066650 | HASTE DE ATERRAMENTO COBREADA, ALTA CAMADA, DE (3/4"X3M) | UN | 112.72
MAT066700 | HASTE DE PLASTICO, PARA CHUVEIRO, COR BRANCA, DE 1/2" | UN | 3.39
MAT066750 | HASTE DE PROLONGAMENTO COM QUADRADO E BOCA DE CHAVE EM FERRO TREFILADO, LARGURA DE 1M, DIAMETRO DE 1 | UN | 1442.3
MAT066800 | HIDRANTE DE COLUNA DE 100MM, COMPLETO, COM REGISTRO CUNHA DE BORRACHA | UN | 4027.39
MAT066900 | HIDROMETRO COM DIAMETRO DE 1/2", VAZAO DE 3M3/H | UN | 122.15
MAT066950 | HIDROMETRO COM DIAMETRO DE 3/4", VAZAO DE 5M3/H | UN | 121.68
MAT067000 | HIDROMETRO COM DIAMETRO DE 1", VAZAO DE 7M3/H | UN | 430.56
MAT067050 | IGOL 2 DA SIKA OU SIMILAR, EMBALAGEM DE 18KG | KG | 6.85
MAT067151 | IMPERMEABILIZANTE - MANTA MORTER-PLAS OU SIMILAR DE 3MM TIPO N/S (FILME EM POLIETILENO) | M2 | 49.98
MAT067200 | IMPERMEABILIZACAO POR CRISTALIZACAO, APLICACAO DE 2 DEMAOS | M2 | 80
MAT067250 | IMPERMEABILIZANTE A BASE DE ASFALTO MODIFICADO COM POLIMEROS ELASTOMERICOS, DENVERPREN SBS OU SIMILA | KG | 13.21
MAT067300 | IMPERMEABILIZANTE POLIMERICO IMPERMEAVEL, FLEXIVEL, BI-COMPONENTE, A BASE DE CIMENTO MODIFICADO COM | KG | 7.78
MAT067350 | IMPERMEABILIZANTE A BASE DE CIMENTOS ESPECIAIS E ADITIVOS MINERAIS, DENVER LIT CINZA OU SIMILAR | KG | 2.95
MAT067400 | IMPERMEABILIZANTE A FRIO, A BASE DE EMULSAO ASFALTICA COM LATEX, COR MARRON-ESCURO, EMUPLASTICO LATE | KG | 4.71
MAT067450 | IMPERMEABILIZANTE A FRIO, BASE ACRILICA, TECRYL-D3 DA MARCRYL OU SIMILAR | KG | 10.51
MAT067500 | IMPERMEABILIZANTE ACRILICO HEY'DICRYL, HEY'DI OU SIMILAR | KG | 13.22
MAT067550 | IMPERMEABILIZANTE BI-COMPONENTE A BASE DE ASFALTO MODIFICADO COM POLIURETANO, DENVERPREN SBS PRIMER | KG | 13.21
MAT067600 | IMPERMEABILIZANTE BICOMPONENTE DE POLIURETANO, NA COR CINZA CLARO, TIPO IMP-C, IMPERBRAS OU SIMILAR | KG | 42.75
MAT067650 | IMPERMEABILIZANTE - INTRAPLAST-N OU SIMILAR, LATA DE 20KG | KG | 14.02
MAT067700 | IMPERMEABILIZANTE - MANTA A BASE DE ASFALTO, TORODIN PL, DE 4MM, VIAPOL OU SIMILAR | M2 | 39.5
MAT067750 | IMPREGNANTE AQUOSO, INIBIDOR DE CORROSAO, PARA ESTRUTURAS DE CONCRETO ARMADO, FERROGARD 903, SIKA OU | KG | 43.79
MAT067800 | INSETICIDA MALATHION | L | 29.07
MAT067810 | INTERRUPTOR (PULSADOR) DE EMBUTIR, PARA CAMPAINHA, COM PLACA DE (4"X2"), LINHA SILENTOQUE, PIAL OU S | UN | 6.69
MAT067820 | INTERRUPTOR LINHA PIALPLUS, FABRICACAO PIAL LEGRAND OU SIMILAR | UN | 9.25
MAT067850 | INTERRUPTOR DE EMBUTIR, FOSFORESCENTE, COM PLACA DE 1 TECLA SIMPLES, REF. 1100, LINHA SILENTOQUE, PI | UN | 2.63
MAT067900 | INTERRUPTOR DE EMBUTIR, FOSFORESCENTE, COM PLACA DE 2 TECLAS PARALELAS, REF. 2104, LINHA SILENTOQUE, | UN | 13.14
MAT067950 | INTERRUPTOR DE EMBUTIR, FOSFORESCENTE, COM PLACA DE 3 TECLAS PARALELAS, REF. 3106, LINHA SILENTOQUE, | UN | 28.35
MAT068000 | INTERRUPTOR SIMPLES CONJUGADO COM UMA TOMADA 10A/250V, 2P UNIVERSAL, REFERENCIA 4103, PIAL OU SIMILA | UN | 12.15
MAT068050 | INTERRUPTOR DE SOBREPOR SIMPLES 4A/250W | UN | 9.95
MAT068100 | ISOLADOR DE PORCELANA, BRANCO, TIPO ROLDANA, COM DIAMETRO DE 50MM, ALTURA DE 30MM E FURO DE 13MM, RE | UN | 2.6
MAT068150 | ISOLADOR TIPO CARRETILHA MARROM DE (72X72)MM | UN | 3.34
MAT068200 | ISOLADOR TIPO OLHAL, DE SUSPENSAO, DE 13,8KV, DE 6" | UN | 77.6
MAT068250 | ISOLADOR, TIPO PINO, PARA 13,8KV | UN | 15.65
MAT068300 | JANELA - BASCULANTE DE FERRO EM CAIXILHO DE CANTONEIRA DE 3/4", BASCULAS DE CANTONEIRA DE 5/8", ALAV | M2 | 200
MAT068350 | JANELA BASCULANTE DE FERRO, MEDINDO: (100X100)CM | UN | 280
MAT068400 | JANELA BASCULANTE DE FERRO, MEDINDO: (150X150)CM | UN | 785
MAT068450 | JANELA BASCULANTE DE FERRO, MEDINDO: (150X200)CM | UN | 1065
MAT068500 | JANELA BASCULANTE, EM ACO LAMINADO A FRIO COM ADICAO DE COBRE, SENDO A MEDIDA DE (40X60)CM, BATENTE | UN | 84.34
MAT068550 | JANELA BASCULANTE, EM ACO LAMINADO A FRIO COM ADICAO DE COBRE, SENDO A MEDIDA DE (60X60)CM, BATENTE | UN | 95.45
MAT068600 | JANELA BASCULANTE, EM ACO LAMINADO A FRIO COM ADICAO DE COBRE, SENDO A MEDIDA DE (60X80)CM, BATENTE | UN | 123.09
MAT068650 | JANELA BASCULANTE, EM ACO LAMINADO A FRIO COM ADICAO DE COBRE, SENDO A MEDIDA DE (60X100)CM, BATENTE | UN | 143.94
MAT068700 | JANELA BASCULANTE, EM ACO LAMINADO A FRIO COM ADICAO DE COBRE, SENDO A MEDIDA DE (60X120)CM, BATENTE | UN | 143.94
MAT068750 | JANELA BASCULANTE, EM ACO LAMINADO A FRIO COM ADICAO DE COBRE, SENDO A MEDIDA DE (60X150)CM, BATENTE | UN | 217.73
MAT068800 | JANELA BASCULANTE, EM ACO LAMINADO A FRIO COM ADICAO DE COBRE, SENDO A MEDIDA DE (80X60)CM, BATENTE | UN | 143.94
MAT068850 | JANELA BASCULANTE, EM ACO LAMINADO A FRIO COM ADICAO DE COBRE, SENDO A MEDIDA DE (80X80)CM, BATENTE | UN | 157.96
MAT068900 | JANELA BASCULANTE, EM ACO LAMINADO A FRIO COM ADICAO DE COBRE, SENDO A MEDIDA DE (80X100)CM, BATENTE | UN | 203
MAT068950 | JANELA BASCULANTE, EM ACO LAMINADO A FRIO COM ADICAO DE COBRE, SENDO A MEDIDA DE (80X120)CM, BATENTE | UN | 175.38
MAT069050 | JANELA BASCULANTE, EM ACO LAMINADO A FRIO COM ADICAO DE COBRE, SENDO A MEDIDA DE (100X100)CM, BATENT | UN | 270.06
MAT069100 | JANELA BASCULANTE, EM ACO LAMINADO A FRIO COM ADICAO DE COBRE, SENDO A MEDIDA DE (100X120)CM, BATENT | UN | 307
MAT069150 | JANELA BASCULANTE, EM ACO LAMINADO A FRIO COM ADICAO DE COBRE, SENDO A MEDIDA DE (100X150)CM, BATENT | UN | 313.63
MAT069250 | JANELA BASCULANTE, EM ACO LAMINADO A FRIO COM ADICAO DE COBRE, SENDO A MEDIDA DE (120X120)CM, BATENT | UN | 313.63
MAT069350 | JANELA BASCULANTE EM ALUMINIO ANODIZADO, SERIE 28, COM 1 BASCULA SUPERIOR MOVEL E 1 BASCULA INFERIOR | M2 | 219.78
MAT069400 | JANELA BASCULANTE EM ALUMINIO ANODIZADO, SERIE 28, COM 2 BASCULAS SUPERIORES MOVEIS E 1 BASCULA INFE | M2 | 237.6
MAT069450 | JANELA BASCULANTE, EM MADEIRA APARELHADA PARA PINTURA, MEDINDO: (80 X 145)CM, COM 3 FOLHAS E GUARNIC | UN | 1392
MAT069500 | JANELA DE ABRIR EM MADEIRA APARELHADA, TIPO VVP, VIDRO, VENEZIANA E POSTIGO, MEDINDO: (120 X 150 X 3 | UN | 686
MAT069550 | JANELA DE CORRER, EM ACO LAMINADO A FRIO COM ADICAO DE COBRE, COM BANDEIRA PROJETANTE, MASSA EXTERNA | UN | 312
MAT069600 | JANELA DE CORRER, EM ACO LAMINADO A FRIO COM ADICAO DE COBRE, COM BANDEIRA PROJETANTE, MASSA EXTERNA | UN | 388.52
MAT069700 | JANELA DE CORRER, EM ACO LAMINADO A FRIO COM ADICAO DE COBRE, COM BANDEIRA PROJETANTE, MASSA EXTERNA | UN | 448
MAT069750 | JANELA DE CORRER, EM ACO LAMINADO A FRIO COM ADICAO DE COBRE, COM BANDEIRA PROJETANTE, MASSA EXTERNA | UN | 409.32
MAT069850 | JANELA DE CORRER, EM ACO LAMINADO A FRIO COM ADICAO DE COBRE, COM BANDEIRA PROJETANTE, MASSA EXTERNA | UN | 405.77
MAT069900 | JANELA DE CORRER, EM ACO LAMINADO A FRIO COM ADICAO DE COBRE, COM BANDEIRA PROJETANTE, MASSA EXTERNA | UN | 448.8
MAT069950 | JANELA DE CORRER, EM ACO LAMINADO A FRIO COM ADICAO DE COBRE, COM BANDEIRA PROJETANTE, MASSA EXTERNA | UN | 499.2
MAT070050 | JANELA DE CORRER, EM ACO LAMINADO A FRIO COM ADICAO DE COBRE, COM BANDEIRA PROJETANTE, MASSA EXTERNA | UN | 355.38
MAT070100 | JANELA DE CORRER EM ALUMINIO ANODIZADO, PERFIS SERIE 28, COM 2 FOLHAS DE CORRER, COLOCADA, SEM VIDRO | M2 | 222.39
MAT070150 | JANELA DE CORRER EM ALUMINIO ANODIZADO, PERFIS SERIE 28, COM 2 FOLHAS FIXAS E 2 FOLHAS DE CORRER, CO | M2 | 332.8
MAT070200 | JANELA DE CORRER EM ALUMINIO ANODIZADO, SERIE 28, COM 2 FOLHAS DE CORRER E BANDEIRA DE 50CM COM 2 PA | M2 | 247.1
MAT070250 | JANELA DE CORRER EM ALUMINIO ANODIZADO, SERIE 28, COM 2 FOLHAS FIXAS, 2 FOLHAS DE CORRER E BANDEIRA | M2 | 247.1
MAT070300 | JANELA DE CORRER EM MADEIRA APARELHADA, MEDINDO: (110 X 140 X 3)CM, COM 2 FOLHAS E GUARNICAO COMPLET | UN | 472
MAT070350 | JANELA DE CORRER EM MADEIRA APARELHADA, MEDINDO: (150 X 150 X 3)CM, COM 2 FOLHAS E GUARNICAO COMPLET | UN | 3047.24
MAT070400 | JANELA DE CORRER EM MADEIRA APARELHADA, MEDINDO: (210 X 140 X 3)CM, COM 4 FOLHAS E GUARNICAO COMPLET | UN | 3818.76
MAT070450 | JANELA DE CORRER EM MADEIRA APARELHADA, MEDINDO: (300 X 200 X 3)CM, COM 2 FOLHAS DE CORRER, 2 FIXAS, | UN | 4541
MAT070500 | JANELA DE CORRER, EM ALUMINIO ANODIZADO FOSCO, EXTRUDADO COM LIGA ASTM 6063 (DUREZA T5), MEDINDO: (9 | M2 | 456.21
MAT070550 | JANELA DE CORRER EM MADEIRA APARELHADA, VENEZIANA, MEDINDO: (230 X 80)CM, COM 2 FOLHAS DE CORRER, 2 | UN | 1010
MAT070600 | JANELA EM ALUMINIO ANODIZADO, COM ESPESSURA MINIMA DE CAMADA ANODICA DE 20 MICRAS NA COR PRETA, EM P | M2 | 1096.26
MAT070650 | JANELA EM ALUMINIO ANODIZADO, COM ESPESSURA MINIMA DE CAMADA ANODICA DE 20 MICRAS NA COR PRETA, EM P | M2 | 882.65
MAT070700 | JANELA EM ALUMINIO ANODIZADO, COM ESPESSURA MINIMA DE CAMADA ANODICA DE 20 MICRAS NA COR PRETA, EM P | M2 | 2375.23
MAT070800 | JANELA GUILHOTINA EM MADEIRA APARELHADA, MEDINDO: (150 X 150 X 3)CM, COM 2 FOLHAS E GUARNICAO COMPLE | UN | 3199.6
MAT070850 | JANELA MAXIM-AR- JUNCAO VERTICAL, EM ACO LAMINADO A FRIO COM ADICAO DE COBRE, MEDINDO 60CM, BATENTE | UN | 23.8
MAT070900 | JANELA MAXIM-AR- JUNCAO VERTICAL, EM ACO LAMINADO A FRIO COM ADICAO DE COBRE, MEDINDO 140CM, BATENTE | UN | 42.43
MAT070950 | JANELA MAXIM-AR, EM ACO LAMINADO A FRIO COM ADICAO DE COBRE, COM BAGUETE EXTERNO GRADE ELO, SENDO A | UN | 118
MAT071000 | JANELA MAXIM-AR, EM ACO LAMINADO A FRIO COM ADICAO DE COBRE, COM BAGUETE EXTERNO GRADE ELO, SENDO A | UN | 104.1
MAT071050 | JANELA MAXIM-AR, EM ACO LAMINADO A FRIO COM ADICAO DE COBRE, COM BAGUETE EXTERNO GRADE ELO, SENDO A | UN | 431.37
MAT071100 | JANELA MAXIM-AR, EM ACO LAMINADO A FRIO COM ADICAO DE COBRE, COM MASSA EXTERNA QUADRICULADA COM GRAD | UN | 238.04
MAT071150 | JANELA MAXIM-AR, EM ACO LAMINADO A FRIO COM ADICAO DE COBRE, COM MASSA EXTERNA QUADRICULADA COM GRAD | UN | 174.4
MAT071250 | JANELA MAXIM-AR, EM ACO LAMINADO A FRIO COM ADICAO DE COBRE, COM MASSA EXTERNA QUADRICULADA COM GRAD | UN | 319.09
MAT071300 | JANELA MAXIM-AR, EM ACO LAMINADO A FRIO COM ADICAO DE COBRE, COM MASSA EXTERNA QUADRICULADA COM GRAD | UN | 249.4
MAT071450 | JANELA MAXIM-AR, EM ACO LAMINADO A FRIO COM ADICAO DE COBRE, COM MASSA EXTERNA QUADRICULADA COM GRAD | UN | 374
MAT071550 | JANELA MAXIM-AIR, EM ALUMINIO ANODIZADO FOSCO, COM 50CM DE ALTURA, EM 4 MODULOS DE 1M CADA, COM A PA | M2 | 468.66
MAT071600 | JANELA MAXIM-AIR, EM ALUMINIO ANODIZADO FOSCO, COM 90CM DE ALTURA, EM 4 MODULOS DE 1M CADA, COM A PA | M2 | 449.9
MAT071650 | JANELA MAXIM-AR EM ALUMINIO ANODIZADO, COM 1 PAINEL DESLIZANTE PROJETANTE, EM PERFIS SERIE 25, COLOC | M2 | 284.16
MAT071700 | JANELA MAXIM-AR EM ALUMINIO ANODIZADO, COM 1 PAINEL DESLIZANTE PROJETANTE, PROVIDO DE HASTE DE COMAN | M2 | 213.28
MAT071750 | JANELA VENEZIANA, EM ACO LAMINADO A FRIO COM ADICAO DE COBRE, COM GRADE QUADRICULADA, SENDO A MEDIDA | UN | 499.2
MAT071850 | JANELA VENEZIANA, EM ACO LAMINADO A FRIO COM ADICAO DE COBRE, SEM GRADE, SENDO A MEDIDA DE (150X120) | UN | 414.85
MAT071900 | JANELA VENEZIANA, EM ACO LAMINADO A FRIO COM ADICAO DE COBRE, SEM GRADE, SENDO A MEDIDA DE (120X200) | UN | 1162.4
MAT071950 | JANELA VVP, VIDRO, VENEZIANA E POSTIGO, EM MADEIRA APARELHADA, MEDINDO: (100 X 100 X 3)CM, COM 2 FOL | UN | 1300
MAT072200 | JOELHO DE PVC, 60O, CIRCULAR, DIAMETRO NOMINAL DE 88MM, LINHA AQUAPLUV, TIGRE OU SIMILAR | UN | 7.19
MAT072250 | JOELHO DE PVC, 90O, CIRCULAR, DIAMETRO NOMINAL DE 88MM, LINHA AQUAPLUV, TIGRE OU SIMILAR | UN | 7.62
MAT072300 | JOELHO DE ACO GALVANIZADO, 45O, DIAMETRO NOMINAL DE 1" | UN | 13.07
MAT072350 | JOELHO DE ACO GALVANIZADO, 45O, DIAMETRO NOMINAL DE 2 1/2" | UN | 60.53
MAT072400 | JOELHO DE ACO GALVANIZADO, 90O, DIAMETRO NOMINAL DE 1/2" | UN | 4.24
MAT072450 | JOELHO DE ACO GALVANIZADO, 90O, CLASSE 10, ROSCA BSP, DIAMETRO NOMINAL DE 3/4" | UN | 6.03
MAT072500 | JOELHO DE ACO GALVANIZADO, 90O, CLASSE 10, ROSCA BSP, DIAMETRO NOMINAL DE 1" | UN | 8.89
MAT072550 | JOELHO DE ACO GALVANIZADO, 90O, CLASSE 10, ROSCA BSP, DIAMETRO NOMINAL DE 1 1/4" | UN | 15.62
MAT072600 | JOELHO DE ACO GALVANIZADO, 90O, CLASSE 10, ROSCA BSP, DIAMETRO NOMINAL DE 1 1/2" | UN | 21.73
MAT072650 | JOELHO DE ACO GALVANIZADO, 90O, CLASSE 10, ROSCA BSP, DIAMETRO NOMINAL DE 2" | UN | 34.42
MAT072700 | JOELHO DE ACO GALVANIZADO, 90O, CLASSE 10, ROSCA BSP, DIAMETRO NOMINAL DE 2 1/2" | UN | 66.29
MAT072750 | JOELHO DE ACO GALVANIZADO, 90O, CLASSE 10, ROSCA BSP, DIAMETRO NOMINAL DE 3" | UN | 89.94
MAT072800 | JOELHO DE ACO GALVANIZADO, 90O, CLASSE 10, ROSCA BSP, DIAMETRO NOMINAL DE 4" | UN | 161.17
MAT072850 | JOELHO DE COBRE, 90O, BOLSA-BOLSA, SEM ANEL, DIAMETRO NOMINAL DE 22MM | UN | 5.87
MAT072900 | JOELHO DE COBRE, 90O, BOLSA-BOLSA, SEM ANEL, DE 28MM | UN | 7.34
MAT073050 | JOELHO DE FERRO FUNDIDO, 87O 30', PARA ESGOTO, LINHA PREDIAL TRADICIONAL, DIAMETRO NOMINAL DE 100MM, | UN | 101.84
MAT073100 | JOELHO DE PVC RIGIDO, 45O, DIAMETRO NOMINAL DE 40MM | UN | 0.82
MAT073150 | JOELHO DE PVC RIGIDO, 45O, DIAMETRO NOMINAL DE 50MM | UN | 1.22
MAT073200 | JOELHO DE PVC RIGIDO, 45O, SERIE R, DIAMETRO NOMINAL DE 75MM | UN | 8.39
MAT073250 | JOELHO DE PVC RIGIDO, 45O, SERIE R, DIAMETRO NOMINAL DE 100MM | UN | 13.69
MAT073300 | JOELHO DE PVC RIGIDO, 45O, SERIE R, DIAMETRO NOMINAL DE 150MM | UN | 29.42
MAT073350 | JOELHO DE PVC RIGIDO, 90O, PB, PARA ESGOTO PREDIAL, DIAMETRO NOMINAL DE 50MM | UN | 1.12
MAT073400 | JOELHO DE PVC RIGIDO, 90O, LEVE, DIAMETRO NOMINAL DE 200MM | UN | 116.79
MAT073450 | JOELHO DE PVC RIGIDO, 90O, ESGOTO PREDIAL, SERIE NORMAL, DIAMETRO NOMINAL DE 150MM | UN | 24.05
MAT073500 | JOELHO DE PVC RIGIDO, 90O, ROSCAVEL, DIAMETRO NOMINAL DE 1/2" | UN | 1.17
MAT073550 | JOELHO DE PVC RIGIDO, 90O, ROSCAVEL, DIAMETRO NOMINAL DE 3/4" | UN | 1.65
MAT073600 | JOELHO DE PVC RIGIDO, 90O, ROSCAVEL, DIAMETRO NOMINAL DE 1" | UN | 2.72
MAT073650 | JOELHO DE PVC RIGIDO, 90O, ROSCAVEL, DIAMETRO NOMINAL DE 1 1/4" | UN | 6.95
MAT073700 | JOELHO DE PVC RIGIDO, 90O, ROSCAVEL, DIAMETRO NOMINAL DE 1 1/2" | UN | 7.8
MAT073750 | JOELHO DE PVC RIGIDO, 90O, ROSCAVEL, DIAMETRO NOMINAL DE 2" | UN | 15.16
MAT073800 | JOELHO DE PVC RIGIDO, 90O, ROSCAVEL, DIAMETRO NOMINAL DE 2 1/2" | UN | 29.99
MAT073850 | JOELHO DE PVC RIGIDO MARROM, 90O, SOLDAVEL, DE 20MM | UN | 0.48
MAT073900 | JOELHO DE PVC RIGIDO MARROM, 90O, SOLDAVEL, DE 25MM | UN | 0.58
MAT073950 | JOELHO DE PVC RIGIDO MARROM, 90O, SOLDAVEL, DE 32MM | UN | 0.86
MAT074000 | JOELHO DE PVC RIGIDO, 90O, SOLDAVEL, DIAMETRO NOMINAL DE 40MM | UN | 2.3
MAT074050 | JOELHO DE PVC RIGIDO MARROM, 90O, SOLDAVEL, DE 60MM | UN | 9.24
MAT074100 | JOELHO DE PVC RIGIDO MARROM, 90O, SOLDAVEL, DE 85MM | UN | 23.92
MAT074150 | JOELHO DE PVC RIGIDO MARROM, 90O, SOLDAVEL, DE 110MM | UN | 45.34
MAT074200 | JOELHO DE PVC RIGIDO, 90O, SERIE R, DIAMETRO NOMINAL DE 50MM | UN | 3.67
MAT074250 | JOELHO DE PVC RIGIDO, 90O, SERIE R, DIAMETRO NOMINAL DE 75MM | UN | 8.69
MAT074300 | JOELHO DE PVC RIGIDO, 90O, SERIE R, DIAMETRO NOMINAL DE 100MM | UN | 16.95
MAT074350 | JOELHO DE PVC RIGIDO, 90O, PB, PARA ESGOTO PREDIAL, DIAMETRO NOMINAL DE 40MM | UN | 1.05
MAT074400 | JOELHO DE PVC RIGIDO, 90O, PARA ESGOTO PREDIAL, DIAMETRO NOMINAL DE 75MM | UN | 3.54
MAT074450 | JOELHO DE PVC RIGIDO, 90O, PB, PARA ESGOTO PREDIAL, DIAMETRO NOMINAL DE 100MM | UN | 4.7
MAT074500 | JUNCAO DE CERAMICA VIDRADA, 45O, DIAMETRO NOMINAL DE 100MM | UN | 10.4
MAT074550 | JUNCAO DE CERAMICA VIDRADA, 45O, DIAMETRO NOMINAL DE 150MM | UN | 14.5
MAT074600 | JUNCAO DE CERAMICA VIDRADA, 45O, DIAMETRO NOMINAL DE 200MM | UN | 22.81
MAT074650 | JUNCAO DE FERRO FUNDIDO, 45O, FFF, PN-10, DIAMETRO NOMINAL DE (80X80)MM | UN | 380.5
MAT074700 | JUNCAO DE REDUCAO DE FERRO FUNDIDO, 45O, FFF, PN-10, DIAMETRO NOMINAL DE (100X80)MM | UN | 471.15
MAT074750 | JUNCAO DE FERRO FUNDIDO, 45O, FFF, PN-10, DIAMETRO NOMINAL DE (100X100)MM | UN | 418.15
MAT074800 | JUNCAO DE FERRO FUNDIDO, 45O, FFF, PN-10, DIAMETRO NOMINAL DE (150X150)MM | UN | 756.07
MAT074850 | JUNCAO DE FERRO FUNDIDO, 45O, FFF, PN-10, DIAMETRO NOMINAL DE (250X250)MM | UN | 2408.15
MAT074950 | JUNCAO DE PVC RIGIDO, 45O, ESGOTO, DE 40MM | UN | 2.14
MAT075000 | JUNCAO DE PVC RIGIDO, 45O, PBA, BB, DIAMETRO NOMINAL DE 50MM | UN | 13.21
MAT075050 | JUNCAO DE PVC RIGIDO, 45O, BBB, JE, DIAMETRO NOMINAL DE 100MM, PARA COLETOR DE ESGOTO | UN | 22.38
MAT075100 | JUNCAO SIMPLES DE PVC RIGIDO, PB, PARA ESGOTO PREDIAL, DIAMETRO NOMINAL DE (50X50)MM | UN | 4.74
MAT075150 | JUNCAO SIMPLES DE PVC RIGIDO, PB, PARA ESGOTO PREDIAL, DIAMETRO NOMINAL DE (75X50)MM | UN | 5.53
MAT075200 | JUNCAO SIMPLES DE PVC RIGIDO, PB, PARA ESGOTO PREDIAL, DIAMETRO NOMINAL DE (100X75)MM | UN | 10.12
MAT075250 | JUNCAO SIMPLES DE PVC RIGIDO, PB, PARA ESGOTO PREDIAL, DIAMETRO NOMINAL DE (100X100)MM | UN | 13.2
MAT075300 | JUNCAO SIMPLES DE PVC RIGIDO, PBV, SERIE R, DIAMETRO NOMINAL DE (75X75)MM | UN | 16.74
MAT075350 | JUNCAO SIMPLES DE PVC RIGIDO, PBV, SERIE R, DIAMETRO NOMINAL DE (100X100)MM | UN | 26.36
MAT075400 | JUNCAO SIMPLES DE PVC RIGIDO, PBV, SERIE R, DIAMETRO NOMINAL DE (150X100)MM | UN | 55.98
MAT075450 | JUNCAO SIMPLES DE PVC RIGIDO, PBV, SERIE R, DIAMETRO NOMINAL DE (150X150)MM | UN | 69.48
MAT075500 | JUNTA DE DILATACAO E VEDACAO EM PERFIL ELASTOMERICO PRE-FORMADO PARA PONTES E VIADUTOS, INCLUSIVE LA | M | 364
MAT075550 | JUNTA DE DILATACAO E VEDACAO EM PERFIL ELASTOMERICO PRE-FORMADO PARA PONTES E VIADUTOS, INCLUSIVE LA | M | 723
MAT075600 | JUNTA DE DILATACAO E VEDACAO EM PERFIL ELASTOMERICO PRE-FORMADO PARA PONTES E VIADUTOS, INCLUSIVE LA | M | 1189.5
MAT075650 | JUNTA DE DILATACAO E VEDACAO EM PERFIL ELASTOMERICO PRE-FORMADO PARA PONTES E VIADUTOS, INCLUSIVE LA | M | 980
MAT075700 | JUNTA DE DILATACAO E VEDACAO EM PERFIL ELASTOMERICO PRE-FORMADO PARA PONTES E VIADUTOS, INCLUSIVE LA | M | 1100
MAT075750 | JUNTA DE DILATACAO E VEDACAO EM PERFIL ELASTOMERICO PRE-FORMADO PARA PONTES E VIADUTOS, INCLUSIVE LA | M | 1240
MAT075800 | JUNTA DE DILATACAO E VEDACAO PARA PONTES E VIADUTOS, COMPOSTA POR ASFALTO ELASTOMERICO E AGREGADOS A | M3 | 26102
MAT075900 | JUNTA ELASTICA PRE-MOLDADA, TIPO O-22, FUNGENBAND OU SIMILAR | M | 68.4
MAT075950 | JUNTA GIBAULT DE FERRO FUNDIDO, DIAMETRO NOMINAL DE 50MM | UN | 209.5
MAT076000 | JUNTA GIBAULT DE FERRO FUNDIDO, DIAMETRO NOMINAL DE 75MM | UN | 219.3
MAT076050 | JUNTA GIBAULT DE FERRO FUNDIDO, DIAMETRO NOMINAL DE 100MM | UN | 240.99
MAT076100 | JUNTA GIBAULT DE FERRO FUNDIDO, DIAMETRO NOMINAL DE 150MM | UN | 395.99
MAT076150 | JUNTA GIBAULT DE FERRO FUNDIDO, DIAMETRO NOMINAL DE 200MM | UN | 461.64
MAT076200 | JUNTA GIBAULT DE FERRO FUNDIDO, DIAMETRO NOMINAL DE 250MM | UN | 639.08
MAT076250 | JUNTA GIBAULT DE FERRO FUNDIDO, DIAMETRO NOMINAL DE 300MM | UN | 701.44
MAT076300 | JUNTA PLASTIFICADA PARA MARMORITE SENDO A ALTURA DE 17MM E ESPESSURA DE 3MM | M | 0.7
MAT076350 | KORODUR PARA PISO, COM ESPESSURA DE 0,8CM, NA COR NATURAL DE CIMENTO, INCLUINDO COLOCACAO, JUNTA PLA | M2 | 103.03
MAT076400 | KORODUR PARA PISO, COM ESPESSURA DE 0,8CM, NA COR PRETA, INCLUINDO COLOCACAO, JUNTA PLASTICA INCLUSI | M2 | 83.06
MAT076450 | KORODUR PARA DEGRAU DE ESCADA, NA COR CINZA, APLICADO, INCLUSIVE 3 POLIMENTOS | M | 149.5
MAT076500 | KORODUR PARA DEGRAU DE ESCADA, NA COR PRETA, APLICADO, INCLUSIVE 3 POLIMENTOS | M | 166.75
MAT076550 | KORODUR PARA RODAPE, COM ALTURA DE 10CM, NA COR NATURAL DE CIMENTO, COM ALTURA DE 10CM, APLICADO, IN | M | 36.02
MAT076600 | KORODUR PARA RODAPE, COM ALTURA DE 10CM, NA COR PRETA, COM ALTURA DE 10CM, APLICADO, INCLUSIVE 3 POL | M | 43.26
MAT076650 | KORODUR WH COM ACABAMENTO ANTIDERRAPANTE, NA COR NATURAL DO CIMENTO, COM ESPESSURA DE 0,8CM, INCLUSI | M2 | 93.85
MAT076700 | KORODUR WH PARA RODAPE, COM ALTURA DE 10CM, NA COR NATURAL DO CIMENTO, COM ACABAMENTO DESEMPENADO, C | M | 36.02
MAT076750 | LA DE VIDRO EM MANTA, COM ESPESSURA DE 1", COM DENSIDADE DE 16KG/M3 | M2 | 7.45
MAT076800 | LACO DE ROLDANA DE ACO, REFERENCIA SPL-1310-P | UN | 2.15
MAT076850 | LACO DE ROLDANA DE ACO, REFERENCIA SPL-1316-T | UN | 5.21
MAT076900 | LACO DUPLO PRE-FORMADO COM COXIM PARA AMARRACAO DE CONDUTORES DE AL (CAA), MALHA DE 1/0AWG | UN | 13.47
MAT077250 | LAMINA ISOLANTE REFLETIVA, COMPOSTA POR "FOIL" DE ALUMINIO EM AMBAS AS FACES, UNIDAS A ALMA DE PAPEL | M2 | 5.74
MAT077300 | LAMINA ISOLANTE REFLETIVA COMPOSTA POR "FOIL" DE ALUMINIO EM SOMENTE UMA FACE, UNIDAS A ALMA DE PAPE | M2 | 6.93
MAT077350 | LAMINA ISOLANTE REFLETIVA COMPOSTA POR "FOIL" DE ALUMINIO EM SOMENTE UMA FACE, COM UM LADO OPACO, UN | M2 | 3.94
MAT077400 | LAMINADO MELAMINICO, MEDINDO (3,08X1,25X0,001)M, PARA CANETA, PADRAO LOUSA, COR BRANCOLINE F-608, FO | FOLHA | 217.49
MAT077450 | LAMINADO MELAMINICO, MEDINDO (3,08X1,25X0,001)M, PARA GIZ, PADRAO LOUSA, COR LOUSALINE F-208, FORMIC | FOLHA | 246.48
MAT077500 | LAMPADA DE MULTIVAPOR METALICA (MVM), ALTA PRESSAO, BASE E-27, BULBO OVOIDE, DE 70W | UN | 161.81
MAT077550 | LAMPADA DE MULTIVAPOR METALICA (MVM), ALTA PRESSAO, BASE E-27, BULBO OVOIDE, DE 150W | UN | 287.02
MAT077600 | LAMPADA DE MULTIVAPOR METALICO (MVM), DUPLO CONTATO, COM BULBO EXTERNO E UM TUBO DE DESCARGA DE QUAR | UN | 114.45
MAT077625 | LAMPADA DE MULTIVAPOR METALICA (MVM), PROTECAO ANTI-UV, BASE E-27, BULBO OVOIDE CLARO, DE 100W | UN | 201.88
MAT077630 | LAMPADA DE MULTIVAPOR METALICA (MVM), BASE E-27, BULBO OVOIDE, DIFUSO REDUZIDO, DE 100W | UN | 146.44
MAT077650 | LAMPADA DE MULTIVAPOR METALICA (MVM), BASE G-12, BULBO TUBULAR, CLARA, DE 150W, MODELO POWERSTAR HQI | UN | 125.01
MAT077700 | LAMPADA DE MULTIVAPOR METALICA (MVM), BASE E-40, BULBO TUBULAR, DE: 250W, 4000/4600OK, PULSO 0,58/0, | UN | 65
MAT077750 | LAMPADA DE MULTIVAPOR METALICA (MVM), ALTA PRESSAO, BASE E-40, BULBO OVOIDE, DE 250W | UN | 59.8
MAT077800 | LAMPADA DE MULTIVAPOR METALICA (MVM), ALTA PRESSAO, BASE E-40, BULBO TUBULAR, DE 400W | UN | 69
MAT077850 | LAMPADA DE MULTIVAPOR METALICA (MVM), ALTA PRESSAO, BASE E-40, HQI, 5900K, BULBO OVOIDE, DE 400W, OS | UN | 52.19
MAT077900 | LAMPADA DE VAPOR DE SODIO, ALTA PRESSAO, BASE E-27, BULBO OVOIDE, DE 70W | UN | 27.05
MAT077950 | LAMPADA DE VAPOR DE SODIO, ALTA PRESSAO, BASE E-40, BULBO OVOIDE, DE 100W | UN | 26
MAT078000 | LAMPADA DE VAPOR DE SODIO, ALTA PRESSAO, BASE E-40, BULBO OVOIDE, TIPO STAND BY, DE 100W, GE OU SIMI | UN | 21.7
MAT078050 | LAMPADA DE VAPOR DE SODIO, ALTA PRESSAO, BASE E-40, BULBO OVOIDE, DE 150W | UN | 36.27
MAT078100 | LAMPADA DE VAPOR DE SODIO, ALTA PRESSAO, BASE E-40, BULBO OVOIDE, TIPO STAND BY, DE 150W, GE OU SIMI | UN | 44.5
MAT078150 | LAMPADA DE VAPOR DE SODIO, ALTA PRESSAO, BASE E-40, BULBO OVOIDE, DE 250W | UN | 47.5
MAT078200 | LAMPADA DE VAPOR DE SODIO, ALTA PRESSAO, BASE E-40, BULBO TUBULAR, DE 100W | UN | 52
MAT078250 | LAMPADA DE VAPOR DE SODIO, ALTA PRESSAO, BASE E-40, BULBO TUBULAR, DE 150W | UN | 28.95
MAT078300 | LAMPADA DE VAPOR DE SODIO, ALTA PRESSAO, EM VIDRO BOROSILICATO, BULBO TUBULAR, DE 250W | UN | 59.26
MAT078350 | LAMPADA DE VAPOR DE SODIO, ALTA PRESSAO, EM VIDRO BOROSILICATO, BULBO TUBULAR, DE 400W | UN | 68.68
MAT078400 | LAMPADA DE VAPOR METALICO, ALTA PRESSAO, DE 70W | UN | 42
MAT078450 | LAMPADA DE VAPOR METALICO, ALTA PRESSAO, BASE E-40, BULBO OVOIDE, NAS CORES VERDE, AZUL, ROSA OU ACQ | UN | 52.19
MAT078500 | LAMPADA HALOGENA EM BAIXA TENSAO COM REFLETOR DICROICO DE 50W, 12V, ABERTURA NO ANGULO DE 38O, REFER | UN | 5.12
MAT078550 | LAMPADA DICROICA DE 75W, 110/130V, ABERTURA NO ANGULO DE 38O | UN | 28.24
MAT078600 | LAMPADA FLUORESCENTE, DE 20W | UN | 6.39
MAT078650 | LAMPADA FLUORESCENTE, DE 40W | UN | 7.15
MAT078700 | LAMPADA FLUORESCENTE COMPACTA, BULBO TUBULAR NO FORMATO ESPIRAL, 15W, BASE E-27 EM LATAO NIQUELADO, | UN | 9.9
MAT078705 | LAMPADA FLUORESCENTE COMPACTA, BULBO TUBULAR NO FORMATO ESPIRAL, 15W, BASE E-27 EM LATAO NIQUELADO, | UN | 15
MAT078750 | LAMPADA FLUORESCENTE, DE 18W, DUPLA, COR 41, G-24 | UN | 12.68
MAT078800 | LAMPADA FLUORESCENTE COMPACTA ELETRONICA, DE 23W, 120V, COR 41, MODELO DULUX EL, OSRAM OU SIMILAR | UN | 12.71
MAT078850 | LAMPADA FLUORESCENTE, DE 26W, DUPLA | UN | 9.18
MAT078870 | LAMPADA FLUORESCENTE COMPACTA, BULBO TUBULAR NO FORMATO ESPIRAL, 58W, BASE E-27 EM LATAO NIQUELADO, | UN | 44.82
MAT078880 | LAMPADA FLUORESCENTE COMPACTA, BULBO TUBULAR NO FORMATO ESPIRAL, 85W, BASE E-27 EM LATAO NIQUELADO, | UN | 46.25
MAT078900 | LAMPADA FLUORESCENTE, TUBULAR, DE 16W, MODELO ENERGY SAVER L16/21-840, OSRAM OU SIMILAR | UN | 11.46
MAT078950 | LAMPADA FLUORESCENTE, TUBULAR, DE 32W, MODELO ENERGY SAVER L32/21-840, OSRAM OU SIMILAR | UN | 8.42
MAT079000 | LAMPADA FLUORESCENTE, TUBULAR, DE 32W, MODELO TLD-RS, SUPER-84, PHILIPS OU SIMILAR | UN | 6.6
MAT079050 | LAMPADA FLUORESCENTE, TUBULAR, DE 36W, MODELO ENERGY SAVER L36/21-840, OSRAM OU SIMILAR | UN | 10.56
MAT079100 | LAMPADA HALOGENA DE 300W, TIPO LAPISEIRA OU PALITO | UN | 8.26
MAT079150 | LAMPADA INCANDESCENTE DE 54W/130V, PARA SINAL DE TRANSITO, COM FILAMENTO REFORCADO, PREENCHIDA COM G | UN | 16.85
MAT079200 | LAMPADA INCANDESCENTE DE 90W/130V, PARA SINAL DE TRANSITO, COM FILAMENTO REFORCADO, PREENCHIDA COM G | UN | 16.85
MAT079300 | LAMPADA INCANDESCENTE, REFLETORA, DE 100W/127V | UN | 7.15
MAT079350 | LAMPADA INCANDESCENTE, DE 150W/127V | UN | 2.34
MAT079450 | LAMPADA INCANDESCENTE, DE 100W-127/220V | UN | 3.08
MAT079600 | LAMPADA MISTA, COMPOSTA DE VAPOR DE MERCURIO E FILAMENTO INCANDESCENTE, DE 250W, PETERCO FR-115/205 | UN | 24.32
MAT079650 | LAMPADA PAR DE MULTIVAPOR METALICA (MVM), 3000K-30O, DE 35W | UN | 99.8
MAT079700 | LANTERNA DE SEGURANCA GIRATORIA, COM FILTRO VERMELHO, TIPO KODAK 6B OU SIMILAR, EM ESTRUTURA DE ACO | UN | 575.8
MAT079750 | LAVA-OLHOS DE EMERGENCIA, COM ACIONAMENTO MANUAL POR ALAVANCA, TUBULACAO E CONEXOES DE ENTRADA E SAI | UN | 607.5
MAT079800 | LAVATORIO, COR BRANCA, DE (42X30)CM | UN | 63
MAT079840 | LAVATORIO DE LOUCA PARA DEFICIENTE FISICO, COR GELO, LINHA VOGUE PLUS CONFORTO REF. L51 DECA OU SIMI | UN | 291.19
MAT079850 | LAVATORIO DE LOUCA, GELO POLAR, MEDINDO: (52X42)CM, CODIGO 86.9100, LINHA AZALEA, CELITE OU SIMILAR | UN | 104.5
MAT079900 | LAVATORIO SUSPENSO DE LOUCA, GELO POLAR, MEDINDO: (41,50X30)CM, CODIGO 86.9102, LINHA AZALEA, CELITE | UN | 63
MAT079950 | LETRA FUNDIDA EM ACO INOXIDAVEL, NO 22, COM ALTURA DE 20CM | UN | 80
MAT080000 | LETRA FUNDIDA EM ALUMINIO, POLIDA E OXIDADA NAS LATERAIS, TIPO HELVETICA, COM ALTURA DE 10CM, ESPESS | UN | 90
MAT080050 | LETRA FUNDIDA EM BRONZE, POLIDA E OXIDADA NAS LATERAIS, TIPO HELVETICA, COM ALTURA DE 10CM, ESPESSUR | UN | 90
MAT080100 | LEVANTAMENTO DE PERFIL DE TRAFEGO DE SECOES DE VIAS URBANAS, COM ATE 4 FAIXAS, ATRAVES DE CONTAGENS | UN | 4039.2
MAT080150 | LIGACAO DE AGUA PELA CEDAE, SEM LIMITADOR DE CONSUMO E PASSEIO CIMENTADO (TABELAS III + IV), DE 3/4" | UN | 656.47
MAT080200 | LIMITADOR DE GRAMA EM PVC RECICLADO - LINHA COM BORDA | M | 1.86
MAT080250 | LIMITADOR DE GRAMA EM PVC RECICLADO - LINHA PLANA | M | 1.86
MAT080300 | LIXA D'AGUA NO 100 | UN | 0.77
MAT080350 | LIXA PARA MADEIRA NO 120 | UN | 0.43
MAT080400 | LONA DE POLIETILENO (LONA TERREIRO), ESPESSURA DE 0,20MM | M2 | 1
MAT080450 | LUBRIFICANTE ANTI-CORROSIVO WD-40, LATA DE 300ML | UN | 9.28
MAT080500 | LUMINARIA A PROVA DE EXPLOSAO, REFERENCIA LPE-751/3, LUMEN OU SIMILAR | UN | 153.34
MAT080551 | LUMINARIA ARTICULAVEL PARA LAMPADA FLUORESCENTE DE 15W | UN | 86.49
MAT080600 | LUMINARIA CILINDRICA, PARA BALIZAMENTO, MODELO UD-504/1, UNILUX OU SIMILAR | UN | 330
MAT080650 | LUMINARIA DE EMBUTIR EM ALUMINIO INJETADO, COMPLETA, INCLUSIVE LAMPADA DICROICA DE 50W/12V, REFERENC | UN | 110
MAT080700 | LUMINARIA DE EMBUTIR EM ALUMINIO INJETADO, PINTADO, NICHO DE 83MM, COR BRANCA OU PRETA, PARA UMA LAM | UN | 17.09
MAT080750 | LUMINARIA DE EMBUTIR, PARA ILUMINACAO COMERCIAL DE INTERIORES, COM CORPO EM CHAPA DE ACO SAE 1010/20 | UN | 143.08
MAT080800 | LUMINARIA DE EMBUTIR EM CHAPA DE ACO TRATADA E PINTADA, REFLETOR EM ALUMINIO ANODIZADO, NA COR BRANC | UN | 41.94
MAT080900 | LUMINARIA DE EMBUTIR, COM CORPO EM CHAPA DE ALUMINIO REPUXADO E ANODIZADO FOSCO, PARA ILUMINACAO COM | UN | 58.24
MAT080950 | LUMINARIA PARA LAMPADA DE VAPOR METALICO DE 400W, SENDO TIPO E MODELO: EMBUTIR, REFERENCIA E-2020/40 | UN | 500
MAT081000 | LUMINARIA DE SOBREPOR EM CHAPA DE ACO NA COR BRANCA, PARA LAMPADA FLUORESCENTE TUBULAR 2X32W, COM RE | UN | 88.71
MAT081050 | LUMINARIA DE SOBREPOR EM CHAPA DE ACO CARBONO COM PINTURA ELETROSTATICA, PARA LAMPADA MULTIVAPOR MET | UN | 109.64
MAT081100 | LUMINARIA DE SOBREPOR EM ALUMINIO PINTADO, DIFUSOR EM VIDRO FOSCO, NA COR BRANCA OU PRETA, PARA UMA | UN | 44.94
MAT081150 | LUMINARIA DE SOBREPOR EM ALUMINIO FUNDIDO PINTADO, DIFUSOR EM VIDRO TRANSPARENTE PRISMATICO COM GRAD | UN | 86.09
MAT081250 | LUMINARIA DE SOBREPOR, PARA ILUMINACAO COMERCIAL DE INTERIORES, COM CORPO EM CHAPA DE ACO SAE 1010/2 | UN | 233.26
MAT081300 | LUMINARIA DE SOBREPOR, EQUIPADA COM REATOR ELETRONICO, PARA 2 LAMPADAS FLUORESCENTES TUBULARES DE 32 | UN | 201.16
MAT081350 | LUMINARIA DE SOBREPOR/EMBUTIR EM CHAPA DE ACO TRATADA E PINTADA EM EPOXI, REFLETOR E ALESTAS PARABOL | UN | 160.77
MAT081450 | LUMINARIA DECORATIVA, LDRJ-14/1A (1XFC18W), COM EQUIPAMENTO AUXILIAR INTEGRADO | UN | 324.3
MAT081550 | LUMINARIA DECORATIVA LDRJ-15, PARA LAMPADA FLUORESCENTE COMPACTA DE 26W, PARA INSTALACAO NO TETO, CO | UN | 348.9
MAT081600 | LUMINARIA DECORATIVA, COM EQUIPAMENTO AUXILIAR INTEGRADO, EM CHAPA ZINCADA, PINTURA PRETO SEMI-FOSCO | UN | 572.96
MAT081650 | LUMINARIA DECORATIVA, COM EQUIPAMENTO AUXILIAR INTEGRADO, LDRJ-07 (1XVS/MVM 70W), BASE EM ALUMINIO F | UN | 693
MAT081700 | LUMINARIA DECORATIVA, COM EQUIPAMENTO AUXILIAR INTEGRADO, LDRJ-09 (1XVS/MVM 70W), BASE EM ALUMINIO F | UN | 693
MAT081725 | LUMINARIA DECORATIVA, COM EQUIPAMENTO AUXILIAR INTEGRADO, PARA LAMPADA MVM DE 150W, PROJETOR PARA VA | UN | 3700.65
MAT081750 | LUMINARIA DECORATIVA, COM EQUIPAMENTO AUXILIAR INTEGRADO, EM CHAPA ZINCADA, PINTURA PRETO SEMI-FOSCO | UN | 572.96
MAT081800 | LUMINARIA DECORATIVA LDRJ-16, PARA LAMPADA MULTIVAPOR METALICO DE 70/100/150W, PARA INSTALACAO EM PI | UN | 516.03
MAT081850 | LUMINARIA DECORATIVA, COM EQUIPAMENTO AUXILIAR INTEGRADO, LDRJ-20 (1XMVM 100W), SEMI ESFERICA, GRAU | UN | 983.2
MAT081900 | LUMINARIA ELEVADA DE MEDIA INTENSIDADE PARA CIRCUITO PARALELO OU SIMILAR COM REFRATOR PRISMATICO EM | UN | 540.55
MAT081950 | LUMINARIA FECHADA, CORPO E GRADE DE PROTECAO EM LIGA DE ALUMINIO FUNDIDO, PARA 1 LAMPADA INCANDESCEN | UN | 99.49
MAT082100 | LUMINARIA HERMETICA DE EMBUTIR, DE 2X40W, REFERENCIA IHE, GUARILUX OU SIMILAR | UN | 171.09
MAT082150 | LUMINARIA HERMETICA DE EMBUTIR, DE 4X40W, REFERENCIA IHE, GUARILUX OU SIMILAR | UN | 246.31
MAT082200 | LUMINARIA INDUSTRIAL, PARA QUADRA DE ESPORTES, EM ALUMINIO REPUXADO, PARA UMA LAMPADA MISTA DE 250W, | UN | 212.46
MAT082360 | LUMINARIA LRJ-34 PARA LAMPADA VAPOR DE SODIO OU MULTIVAPOR METALICO DE 150W, IP-66, VIDRO CURVO OU P | UN | 660
MAT082401 | LUMINARIA LRJ-35/1 P/LAMPADA VS/MVM 70 W, C/EQUIPAMENTO AUXILIAR INTEGRADO, TENSAO 220V, ENCAIXE EM | UN | 390
MAT082451 | LUMINARIA LRJ-35/1 P/LAMPADA VS/MVM 100 W, C/EQUIPAMENTO AUXILIAR INTEGRADO, TENSAO 220V, ENCAIXE EM | UN | 410
MAT082501 | LUMINARIA LRJ-36/1 P/LAMPADA VS/MVM 150 W, C/EQUIPAMENTO AUXILIAR INTEGRADO, TENSAO 220V, ENCAIXE EM | UN | 540
MAT082551 | LUMINARIA LRJ-37/1 P/LAMPADA VS/MVM 250 W, C/EQUIPAMENTO AUXILIAR INTEGRADO, TENSAO 220V, ENCAIXE EM | UN | 698
MAT082600 | LUMINARIA EM ALUMINIO INJETADO, LRJ-33, (1XVS/MVM 250W), GRAU DE PROTECAO IP-66, VIDRO CURVADO, REFL | UN | 755
MAT082650 | LUMINARIA EM ALUMINIO INJETADO, LRJ-32, (1XVS/MVM 400W), GRAU DE PROTECAO IP-66, VIDRO CURVADO, REFL | UN | 805
MAT082700 | LUMINARIA VEDADA DE SOBREPOR LPT-100, ITAIM OU SIMILAR, COM CORPO E REFLETOR EM CHAPA DE ACO TRATADO | UN | 327.61
MAT082750 | LUVA DE ACO GALVANIZADO, PARA ELETRODUTO, DIAMETRO NOMINAL DE 1/2" | UN | 0.62
MAT082800 | LUVA DE ACO GALVANIZADO, PARA ELETRODUTO, DIAMETRO NOMINAL DE 3/4" | UN | 1.08
MAT082850 | LUVA DE ACO GALVANIZADO, PARA ELETRODUTO, DIAMETRO NOMINAL DE 1" | UN | 1.03
MAT082900 | LUVA DE ACO GALVANIZADO, PARA ELETRODUTO, DIAMETRO NOMINAL DE 3" | UN | 11.95
MAT082950 | LUVA DE ACO GALVANIZADO, ROSCA BSP, DIAMETRO NOMINAL DE 3/4" | UN | 5.31
MAT083000 | LUVA DE ACO GALVANIZADO, ROSCA BSP, DIAMETRO NOMINAL DE 1" | UN | 8.25
MAT083050 | LUVA DE ACO GALVANIZADO, ROSCA BSP, DIAMETRO NOMINAL DE 1 1/4' | UN | 11.95
MAT083100 | LUVA DE ACO GALVANIZADO, ROSCA BSP, DIAMETRO NOMINAL DE 1 1/2" | UN | 15.99
MAT083150 | LUVA DE ACO GALVANIZADO, ROSCA BSP, DIAMETRO NOMINAL DE 2" | UN | 24.16
MAT083200 | LUVA DE ALUMINIO, COM DIAMETRO INTERNO DE 3" | UN | 30.45
MAT083250 | LUVA DE CORRER DE PVC RIGIDO DEFOFO, PARA ADUCAO E DISTRIBUICAO DE AGUA, DIAMETRO NOMINAL DE 100MM | UN | 25.15
MAT083300 | LUVA DE CORRER DE PVC RIGIDO DEFOFO, PARA ADUCAO E DISTRIBUICAO DE AGUA, DIAMETRO NOMINAL DE 150MM | UN | 49.08
MAT083350 | LUVA DE CORRER DE PVC RIGIDO DEFOFO, PARA ADUCAO E DISTRIBUICAO DE AGUA, DIAMETRO NOMINAL DE 200MM | UN | 85.52
MAT083400 | LUVA DE CORRER DE PVC RIGIDO DEFOFO, PARA ADUCAO E DISTRIBUICAO DE AGUA, DIAMETRO NOMINAL DE 250MM | UN | 155.18
MAT083450 | LUVA DE CORRER DE PVC RIGIDO DEFOFO, PARA ADUCAO E DISTRIBUICAO DE AGUA, DIAMETRO NOMINAL DE 300MM | UN | 284.63
MAT083500 | LUVA DE CORRER DE PVC RIGIDO, PARA COLETOR DE ESGOTO, DIAMETRO NOMINAL DE 100MM | UN | 5.88
MAT083550 | LUVA DE CORRER DE PVC RIGIDO, PARA COLETOR DE ESGOTO, DIAMETRO NOMINAL DE 150MM | UN | 26.34
MAT083600 | LUVA DE CORRER DE PVC RIGIDO, PARA COLETOR DE ESGOTO, DIAMETRO NOMINAL DE 200MM | UN | 34.89
MAT083650 | LUVA DE CORRER DE PVC RIGIDO, PARA COLETOR DE ESGOTO, DIAMETRO NOMINAL DE 250MM | UN | 107.89
MAT083700 | LUVA DE CORRER DE PVC RIGIDO, PARA COLETOR DE ESGOTO, DIAMETRO NOMINAL DE 300MM | UN | 198.78
MAT083750 | LUVA DE CORRER DE PVC RIGIDO, PBA, DIAMETRO NOMINAL DE 50MM | UN | 6.25
MAT083800 | LUVA DE CORRER DE PVC RIGIDO, PBA, DIAMETRO NOMINAL DE 75MM | UN | 22.81
MAT083850 | LUVA DE CORRER DE PVC RIGIDO, PBA, DIAMETRO NOMINAL DE 100MM | UN | 28.34
MAT083900 | LUVA DE EMENDA, DIAMETRO NOMINAL DE 100, LINHA KANASAN DA KANAFLEX OU SIMILAR | UN | 10.17
MAT083950 | LUVA DE EMENDA, DIAMETRO NOMINAL DE 150, LINHA KANASAN DA KANAFLEX OU SIMILAR | UN | 22.82
MAT084000 | LUVA DE FERRO FUNDIDO DUCTIL, JGS, BB, DIAMETRO NOMINAL DE 100MM | UN | 219.52
MAT084050 | LUVA DE FERRO FUNDIDO DUCTIL, JGS, BB, DIAMETRO NOMINAL DE 150MM | UN | 303.13
MAT084100 | LUVA DE FERRO FUNDIDO DUCTIL, JGS, BB, DIAMETRO NOMINAL DE 200MM | UN | 403.79
MAT084150 | LUVA DE PVC RIGIDO, PARA ELETRODUTO, DIAMETRO NOMINAL DE 1/2" | UN | 0.48
MAT084200 | LUVA DE PVC RIGIDO, PARA ELETRODUTO, DIAMETRO NOMINAL DE 3/4" | UN | 0.57
MAT084250 | LUVA DE PVC RIGIDO, PARA ELETRODUTO, DIAMETRO NOMINAL DE 1" | UN | 0.91
MAT084300 | LUVA DE PVC RIGIDO, PARA ELETRODUTO, DIAMETRO NOMINAL DE 1 1/4" | UN | 1.4
MAT084350 | LUVA DE PVC RIGIDO, PARA ELETRODUTO, DIAMETRO NOMINAL DE 1 1/2" | UN | 1.88
MAT084400 | LUVA DE PVC RIGIDO, PARA ELETRODUTO, DIAMETRO NOMINAL DE 2" | UN | 3.24
MAT084450 | LUVA DE PVC RIGIDO, PARA ELETRODUTO, DIAMETRO NOMINAL DE 2 1/2" | UN | 4.8
MAT084500 | LUVA DE PVC RIGIDO, PARA ELETRODUTO, DIAMETRO NOMINAL DE 3" | UN | 6.08
MAT084550 | LUVA DE PVC RIGIDO, PARA ELETRODUTO, DIAMETRO NOMINAL DE 4" | UN | 29.79
MAT084600 | LUVA DE PVC RIGIDO, ROSCAVEL, DIAMETRO NOMINAL DE 1/2" | UN | 0.61
MAT084650 | LUVA DE PVC RIGIDO, ROSCAVEL, DIAMETRO NOMINAL DE 3/4" | UN | 0.98
MAT084700 | LUVA DE PVC RIGIDO, ROSCAVEL, DIAMETRO NOMINAL DE 1" | UN | 1.79
MAT084750 | LUVA DE PVC RIGIDO, ROSCAVEL, DIAMETRO NOMINAL DE 1 1/4" | UN | 2.93
MAT084800 | LUVA DE PVC RIGIDO, ROSCAVEL, DIAMETRO NOMINAL DE 1 1/2" | UN | 3.56
MAT084850 | LUVA DE PVC RIGIDO, ROSCAVEL, DIAMETRO NOMINAL DE 2" | UN | 6.13
MAT084900 | LUVA DE PVC RIGIDO, ROSCAVEL, DIAMETRO NOMINAL DE 2 1/2" | UN | 13.17
MAT084950 | LUVA DE PVC RIGIDO, ROSCAVEL, DIAMETRO NOMINAL DE 3" | UN | 18.43
MAT085000 | LUVA DE PVC RIGIDO, ROSCAVEL, DIAMETRO NOMINAL DE 4" | UN | 25.16
MAT085050 | LUVA DE PVC RIGIDO, SIMPLES, SERIE R, DIAMETRO NOMINAL DE 100MM | UN | 6
MAT085100 | LUVA SIMPLES DE PVC RIGIDO, SOLDAVEL, DIAMETRO NOMINAL DE 32MM | UN | 0.81
MAT085150 | LUVA DE PVC RIGIDO, SOLDAVEL, NA COR AZUL, DIAMETRO NOMINAL DE 50MM, LINHA IRRIGA LF, TIGRE OU SIMIL | UN | 5.02
MAT085200 | LUVA DE PVC RIGIDO, SOLDA E ROSCA (SR), DE 25MMX1/2" | UN | 0.95
MAT085250 | LUVA DE REDUCAO DE ACO GALVANIZADO, DIAMETRO NOMINAL DE 1 1/2"X3/4", PARA SISTEMA DE IRRIGACAO | UN | 15.68
MAT085300 | LUVA DUPLA DE PVC RIGIDO, PB, PARA ESGOTO PREDIAL, DIAMETRO NOMINAL DE 50MM | UN | 5.27
MAT085350 | LUVA DUPLA DE PVC RIGIDO, PB, PARA ESGOTO PREDIAL, DIAMETRO NOMINAL DE 75MM | UN | 4.98
MAT085400 | LUVA METALICA 130MM COM DIAMETRO INTERNO DE 2" | UN | 45.98
MAT085450 | LUVA SIMPLES DE PVC RIGIDO, PBA, DIAMETRO NOMINAL DE 50MM | UN | 17.82
MAT085500 | LUVA SIMPLES DE PVC RIGIDO, PBA, DIAMETRO NOMINAL DE 75MM | UN | 20.14
MAT085550 | LUVA SIMPLES DE PVC RIGIDO, PBA, DIAMETRO NOMINAL DE 100MM | UN | 35.28
MAT085600 | MACANETA EM ZAMAC, CROMADA, REFERENCIA 205-Z, LA FONTE OU SIMILAR | PAR | 66.36
MAT085650 | MACANETA EM LATAO FUNDIDO, ACABAMENTO CROMADO: REFERENCIA 204, LA FONTE OU SIMILAR | PAR | 171.85
MAT085690 | MADEIRA - ASSOALHO EM REGUAS DE MADEIRA APARELHADA, SECAO (2 X 10)CM - GRUPO VI DA TABELA CLASSIFICA | M2 | 180
MAT085700 | MADEIRA - ASSOALHO EM REGUAS DE MADEIRA APARELHADA, SECAO (20 X 2)CM - GRUPO VI DA TABELA CLASSIFICA | M2 | 222.82
MAT085710 | MADEIRA - ASSOALHO EM TACOS DE MADEIRA APARELHADA, DIMENSOES (7 X 21)CM - GRUPO VI DA TABELA CLASSIF | M2 | 39
MAT085750 | MADEIRA EM TORA DE ATE 06M DE COMPRIMENTO, COM DIAMETRO MEDIO DE 12CM - GRUPO I DA TABELA CLASSIFICA | M | 6
MAT085800 | MADEIRA EM TORA DE ATE 10M DE COMPRIMENTO, COM DIAMETRO MEDIO DE 15CM - GRUPO I DA TABELA CLASSIFICA | M | 12.1
MAT085850 | MADEIRA EM TORA DE ATE 10M DE COMPRIMENTO, COM DIAMETRO MEDIO DE 25CM - GRUPO I DA TABELA CLASSIFICA | M | 33
MAT085900 | MADEIRA EM TORA, AUTO CLAVADO, ATE 10M DE COMPRIMENTO, COM DIAMETRO MEDIO DE 15CM - GRUPO I DA TABEL | M | 28.56
MAT086000 | MADEIRA - SARRAFO EM MADEIRA APARELHADA, DE (5 X 2,5)CM - GRUPO V DA TABELA CLASSIFICATORIA DE ESPEC | M | 5.41
MAT086050 | MADEIRA - ADUELA EM MADEIRA APARELHADA, DE (13 X 3)CM - GRUPO V DA TABELA CLASSIFICATORIA DE ESPECIF | M | 17.08
MAT086100 | MADEIRA - ADUELA EM MADEIRA APARELHADA, SECAO (14 X 3)CM - GRUPO V DA TABELA CLASSIFICATORIA DE ESPE | M | 14.98
MAT086150 | MADEIRA - ALIZAR EM MADEIRA APARELHADA, SECAO (5 X 2)CM - GRUPO V DA TABELA CLASSIFICATORIA DE ESPEC | M | 4.26
MAT086200 | MADEIRA - MARCO EM MADEIRA APARELHADA, SECAO (7 X 3)CM - GRUPO V DA TABELA CLASSIFICATORIA DE ESPECI | M | 15
MAT086300 | MADEIRA - CORDAO EM MADEIRA APARELHADA, SECAO (1 X 1)CM - GRUPO V DA TABELA CLASSIFICATORIA DE ESPEC | M | 2
MAT086350 | MADEIRA SERRADA, SECAO (5CM X 7,5CM / 2" X 3") - GRUPOS I E II DA TABELA CLASSIFICATORIA DE ESPECIFI | M | 10.18
MAT086400 | MADEIRA APARELHADA, ESPESSURA DE (3,75CM / 1 1/2"), EM TABUAS PARA ESQUADRIAS - GRUPO V DA TABELA CL | M3 | 6311.48
MAT086450 | MADEIRA APARELHADA, SECAO (1 X 10)CM, REGUAS MACHO / FEMEA PARA FORRO - GRUPOS III E IV DA TABELA CL | M2 | 27.97
MAT086525 | MADEIRA APARELHADA, SECAO (35 X 3)CM, COM 120CM DE COMPRIMENTO, DEGRAU DE MADEIRA - GRUPO III DA TAB | UN | 319.03
MAT086550 | MADEIRA APARELHADA, SECAO (40 X 3)CM - GRUPO III DA TABELA CLASSIFICATORIA DE ESPECIFICACOES DE PROD | M | 52
MAT086600 | MADEIRA APARELHADA, DIMENSOES (300 X 10 X 1)CM - LAMBRI - GRUPO III DA TABELA CLASSIFICATORIA DE ESP | M2 | 48.71
MAT086650 | MADEIRA APARELHADA, SECAO (2,5CM X 10CM / 1" X 4") - GRUPO I DA TABELA CLASSIFICATORIA DE ESPECIFICA | M | 4.29
MAT086700 | MADEIRA APARELHADA, SECAO (2,5 X 30)CM - GRUPO I DA TABELA CLASSIFICATORIA DE ESPECIFICACOES DE PROD | M | 15.8
MAT086750 | MADEIRA APARELHADA, SECAO (7,5CM X 15CM / 3" X 6") - GRUPO I DA TABELA CLASSIFICATORIA DE ESPECIFICA | M | 31.2
MAT086800 | MADEIRA APARELHADA, SECAO (1,5 X 3)CM - GRUPO I DA TABELA CLASSIFICATORIA DE ESPECIFICACOES DE PRODU | M | 3
MAT086850 | MADEIRA APARELHADA, SECAO (1,5 X 5)CM - GRUPO I DA TABELA CLASSIFICATORIA DE ESPECIFICACOES DE PRODU | M | 1.9
MAT086950 | MADEIRA - PILAR DE MADEIRA SERRADA, SECAO (15 X 10)CM - GRUPO I DA TABELA CLASSIFICATORIA DE ESPECIF | M | 75.9
MAT087000 | MADEIRA - PRANCHAO DE MADEIRA APARELHADA, SECAO (15 X 4,5)CM - GRUPO I DA TABELA CLASSIFICATORIA DE | M | 27.9
MAT087050 | MADEIRA - PILAR DE MADEIRA SERRADA, SECAO (15 X 15)CM - GRUPO I DA TABELA CLASSIFICATORIA DE ESPECIF | M | 53.18
MAT087100 | MADEIRA - SARRAFO DE MADEIRA SERRADA, SECAO (2 X 5)CM - GRUPO I DA TABELA CLASSIFICATORIA DE ESPECIF | M | 2.11
MAT087150 | MADEIRA - PRANCHAO DE MADEIRA SERRADA, SECAO (7 X 20)CM - GRUPO I DA TABELA CLASSIFICATORIA DE ESPEC | M | 33.48
MAT087200 | MADEIRA SERRADA, SECAO (3,75CM X 7,5CM / 1 1/2" X 3") - GRUPOS I E II DA TABELA CLASSIFICATORIA DE E | M | 4.17
MAT087250 | MADEIRA SERRADA, SECAO (7,5CM X 7,5CM / 3" X 3") - GRUPO I DA TABELA CLASSIFICATORIA DE ESPECIFICACO | M | 2.3
MAT087300 | MADEIRA SERRADA, SECAO (7,5CM X 11,25CM / 3" X 4 1/2") - GRUPO I DA TABELA CLASSIFICATORIA DE ESPECI | M | 23.7
MAT087350 | MADEIRA SERRADA, SECAO (7,5CM X 22,5CM / 3" X 9") - GRUPO I DA TABELA CLASSIFICATORIA DE ESPECIFICAC | M | 28.86
MAT087400 | MADEIRA SERRADA, SECAO (7,5CM X 30CM / 3" X 12") - GRUPO I DA TABELA CLASSIFICATORIA DE ESPECIFICACO | M | 58.9
MAT087450 | MADEIRA SERRADA, SECAO (7,5CM X 22,5CM / 3" X 9") - GRUPO I DA TABELA CLASSIFICATORIA DE ESPECIFICAC | M | 28.86
MAT087500 | MADEIRA SERRADA, SECAO (5CM X 20CM / 2" X 8"), PRANCHAO - GRUPO I DA TABELA CLASSIFICATORIA DE ESPEC | M | 24.36
MAT087550 | MADEIRA SERRADA, SECAO (1,5 X 4)CM, RIPA PARA TELHADO - GRUPO II DA TABELA CLASSIFICATORIA DE ESPECI | M | 1.3
MAT087600 | MADEIRA APARELHADA, SECAO (2 X 10)CM - GRUPO III DA TABELA CLASSIFICATORIA DE ESPECIFICACOES DE PROD | M | 9.25
MAT087700 | MADEIRA SERRADA, SECAO (7,5CM X 15CM / 3" X 6") - GRUPO I DA TABELA CLASSIFICATORIA DE ESPECIFICACOE | M | 16.29
MAT087750 | MADEIRA APARELHADA, COM CANTO BOLEADO, SECAO (2 X 5)CM, RODAPE - GRUPOS III E IV DA TABELA CLASSIFIC | M | 6.32
MAT087800 | MADEIRA APARELHADA, COM CANTO BOLEADO, SECAO (2 X 7)CM, RODAPE - GRUPOS III E IV DA TABELA CLASSIFIC | M | 8.45
MAT087820 | MADEIRA APARELHADA, COM CANTO BOLEADO, SECAO (2 X 2)CM, SARRAFO - GRUPOS III E IV DA TABELA CLASSIFI | M | 2.5
MAT087850 | MADEIRA MACICA SERRADA - GRUPO V DA TABELA CLASSIFICATORIA DE ESPECIFICACOES DE PRODUTOS MADEIREIROS | M3 | 4200
MAT087900 | MANCAL SUPERIOR, PARA PORTA BLINDEX OU SIMILAR | UN | 6.92
MAT087950 | MANGUEIRA CRISTAL DE PVC, FLEXIVEL, DIAMETRO DE 1/2" | M | 1.79
MAT088000 | MANGUEIRA CRISTAL DE PVC, FLEXIVEL, DIAMETRO DE 3/4" | M | 3.25
MAT088050 | MANGUEIRA CRISTAL DE PVC, FLEXIVEL, DIAMETRO DE 1" | M | 4.76
MAT088100 | MANILHA PARA ESGOTO SANITARIO, CLASSE B, DIAMETRO NOMINAL DE 100MM | M | 7.65
MAT088150 | MANILHA PARA ESGOTO SANITARIO, CLASSE B, DIAMETRO NOMINAL DE 150MM | M | 10.75
MAT088200 | MANILHA PARA ESGOTO SANITARIO, CLASSE B, DIAMETRO NOMINAL DE 200MM | M | 17.2
MAT088250 | MANILHA PARA ESGOTO SANITARIO, CLASSE B, DIAMETRO NOMINAL DE 250MM | M | 45.2
MAT088300 | MANILHA PARA ESGOTO SANITARIO, CLASSE B, DIAMETRO NOMINAL DE 300MM | M | 49.3
MAT088350 | MANILHA RETA EM ACO FORJADO DE 1/4" | UN | 3.3
MAT088400 | MANTA A BASE DE ASFALTO PLASTICO PURO, SEM CARGAS MINERAIS, COM PROVA DE DENSIDADE, ALMA CENTRAL DE | M2 | 24
MAT088450 | MANTA A BASE DE ASFALTO PLASTICO PURO, SEM CARGAS MINERAIS, COM PROVA DE DENSIDADE, ALMA CENTRAL DE | M2 | 39.5
MAT088500 | MANTA A BASE DE ASFALTO PLASTICO PURO, SEM CARGAS MINERAIS, COM PROVA DE DENSIDADE, ALMA CENTRAL DE | M2 | 27.99
MAT088600 | MANTA DE PVC COM ESPESSURA DE 0,50MM | M2 | 14.03
MAT088700 | MANTA EM GEOTEXTIL DE POLIESTER, NAO-TECIDO, TIPO OP-20, BIDIM OU SIMILAR | M2 | 4.08
MAT088750 | MANTA EM GEOTEXTIL DE POLIESTER, NAO-TECIDO, TIPO OP-30, BIDIM OU SIMILAR | M2 | 6.54
MAT088800 | MANTA EM GEOTEXTIL DE POLIESTER, NAO-TECIDO, TIPO OP-40, BIDIM OU SIMILAR | M2 | 8.16
MAT088850 | MANTA EM GEOTEXTIL DE POLIESTER, NAO-TECIDO, TIPO OP-60, BIDIM OU SIMILAR | M2 | 14.32
MAT088900 | MANTA EM GEOTEXTIL DE POLIESTER, NAO-TECIDO, TIPO VP-75, BIDIM OU SIMILAR | M2 | 3.96
MAT088950 | MANTA EM POLIPROPILENO, GEOTEXTIL TECIDO 4004, COM LARGURA DE 4,40M | M2 | 4.8
MAT089000 | MANTA FLEX 4MM, MEDINDO (1,10X10)M | M | 16.69
MAT089050 | MANTA PRE-FABRICADA DE BORRACHA, ANTI-DERRAPANTE, COM POLIURETANO ESPECIAL MDI, ESPESSURA DE 10MM, R | M2 | 506
MAT089100 | MANTA PRE-FABRICADA COM PARTICULAS SELECIONADAS DE BORRACHA, AGLUTINADAS COM POLIURETANO ESPECIAL MD | M2 | 655
MAT089150 | MANTA PRE-FABRICADA COMPOSTA DE PARTICULAS SELECIONADAS DE BORRACHA SBR E GRAOS DE ESPUMA DE POLIURE | M2 | 343.8
MAT089200 | MANTOPIM OU SIMILAR, COM 1M | UN | 3.39
MAT089250 | MAO FRANCESA PLANA DE (6,3X32X610)MM | UN | 10.18
MAT089301 | MARCO TOPOGRAFICO DE CONCRETO SIMPLES, DE (10X10X50)CM - EQUIVALENTE AO ELEMENTAR MAT036750 | M3 | 288.83
MAT089350 | MARMORE - PLACA DE MARMORE, BRANCO CINTILANTE, COM ESPESSURA DE 3CM | M2 | 950
MAT089400 | MARMORE - PLACA DE MARMORE BRANCO NACIONAL, ESPESSURA DE 2CM | M2 | 270
MAT089450 | MARMORE - PLACA DE MARMORE BRANCO NACIONAL, ESPESSURA DE 3CM | M2 | 290
MAT089500 | MARMORE - PO DE MARMORE | KG | 0.14
MAT089550 | MASSA DE VEDACAO PARA CIMENTO AMIANTO | KG | 12.61
MAT089600 | MASSA EPOXI ENDURECEDORA PARA VEDACAO DUREPOXI OU SIMILAR | KG | 51.8
MAT089650 | MASSA A OLEO NO 8711, YPIRANGA OU SIMILAR | GL | 50.4
MAT089700 | MASSA ACRILICA A BASE DE RESINA ACRILICA, SHERWIN WILLIANS OU SIMILAR. | BLD | 97.89
MAT089750 | MASSA CORRIDA A BASE DE PVA, PARA INTERIORES, SUVINIL-GLASURIT OU SIMILAR | BLD | 76.13
MAT089800 | MASSA EPOXI, BI-COMPONENTE, COMPOSTO DE SOLUCAO E ENDURECEDOR | GL | 122.67
MAT089850 | MASSA PLASTICA, COM CATALISADOR, EM EMBALAGEM DE 1KG, TEMPERLACK OU SIMILAR | UN | 17.39
MAT089900 | MASSA PRONTA, PARA REVESTIMENTO, SACO DE 50KG, QUALIMASSA OU SIMILAR | KG | 0.36
MAT090050 | MEIO-FIO EM GRANITO, COM FORMATO PARALELOGRAMO, ANGULO DE 83O, SUPERFICIES SEM POLIMENTO, CHANFRO DE | M | 51.3
MAT090100 | MEIO-FIO EM GRANITO, TIPO RETO, APICOADO, COM ALTURA DE 35CM | M | 51.3
MAT090200 | MICRO-ESFERA DE VIDRO, TIPO DROP-ON OU SIMILAR | KG | 4.94
MAT090250 | MICRO-ESFERA DE VIDRO, TIPO PRE-MIX OU SIMILAR | KG | 4.94
MAT090300 | MICTORIO COLETIVO DE ACO INOXIDAVEL CHAPA 20/304, DE (100X58X30)CM, COM CRIVO DE SAIDA CROMADO | M | 1159.5
MAT090350 | MICTORIO COM SIFAO INTEGRADO, COR BRANCA | UN | 174.49
MAT090400 | MIDIA DVD-R | UN | 0.67
MAT090500 | MISTURADOR PARA BOX OU BANHEIRA, REFERENCIA B-2116, FABRIMAR OU SIMILAR | UN | 68.31
MAT090550 | MISTURADOR PARA LAVATORIO, ACABAMENTO CROMADO, LINHA AQUARIUS, REFERENCIA C-1875-A, FABRIMAR OU SIMI | UN | 230.35
MAT090560 | MODULO FOCAL A LED PARA BLOCO REPETIDOR DE 200MM NA COR AMARELA | UN | 417.5
MAT090563 | MODULO FOCAL A LED PARA BLOCO REPETIDOR DE 200MM NA COR VERDE | UN | 417.5
MAT090566 | MODULO FOCAL A LED PARA BLOCO REPETIDOR DE 200MM NA COR VERMELHA | UN | 417.5
MAT090569 | MODULO FOCAL A LED PARA BLOCO PRINCIPAL DE 300MM NA COR AMARELA | UN | 650
MAT090572 | MODULO FOCAL A LED PARA BLOCO PRINCIPAL DE 300MM NA COR VERDE | UN | 650
MAT090575 | MODULO FOCAL A LED PARA BLOCO PRINCIPAL DE 300MM NA COR VERMELHA | UN | 650
MAT090578 | MODULO FOCAL A LED PARA BLOCO DE PEDESTRE COM FORMATO BONECO NA COR VERDE | UN | 500
MAT090582 | MODULO FOCAL A LED PARA BLOCO DE PEDESTRE COM FORMATO MAO ESPALMADA NA COR VERMELHA | UN | 480
MAT090600 | MOIRAO DE CONCRETO ARMADO DE (0,10X2,50)M, PARA CARGA HORIZONTAL NOMINAL NO TOPO DE 80KGF | UN | 53.67
MAT090650 | MOLA AEREA AUTOMATICA | UN | 142.89
MAT090700 | MOLA HIDRAULICA DE PISO, REFERENCIA BTS-75, DORMA OU SIMILAR | UN | 170
MAT090750 | MOLDE DE GRAFITE SEMI-PERMANENTE, USINADO, REFERENCIA GRB.16.W3, ERICO OU SIMILAR | UN | 90.29
MAT090800 | MOLDE DE GRAFITE SEMI-PERMANENTE, USINADO, REFERENCIA GTB.16.Y.1, ERICO OU SIMILAR | UN | 90.29
MAT090850 | MOLDE DE GRAFITE SEMI-PERMANENTE, USINADO, REFERENCIA HBA.16.W3, ERICO OU SIMILAR | UN | 225.5
MAT090900 | MOLDE DE GRAFITE SEMI-PERMANENTE, USINADO, REFERENCIA VBC.W3, ERICO OU SIMILAR | UN | 113.17
MAT090950 | MOLDE DE GRAFITE SEMI-PERMANENTE, USINADO, REFERENCIA XXB.W3.W3, ERICO OU SIMILAR | UN | 113.17
MAT091000 | MONTAGEM DE MACICO, INCLUSIVE CARGA, DESCARGA E TRANSPORTE DE ESCAMAS, A PARTIR DO CANTEIRO DE FABRI | M2 | 185
MAT091050 | MONTAGEM DE PORTA PRX-AUREA OU SIMILAR | M2 | 189
MAT091101 | MUDA DE ESPECIE FLORESTAL NATIVA COM ALTURA ENTRE 0,50M E 0,70M | UN | 3.7
MAT091110 | MUDA DE ESPECIE FLORESTAL NATIVA COM ALTURA ENTRE 0,70M E 1,00M | UN | 4
MAT091120 | MUDA DE ESPECIE FLORESTAL NATIVA COM ALTURA ENTRE 1,00M E 1,30M | UN | 12
MAT091130 | MUDA DE ESPECIE FLORESTAL NATIVA COM ALTURA ENTRE 1,30M E 1,60M | UN | 17
MAT091150 | MUFLA TERMINAL, EXTERNA, PARA CABO DE 50MM2 | UN | 148.58
MAT091200 | NEOPRENE PARA PLACAS DE APOIO, FRETADO | KG | 21.28
MAT091250 | NIPLE DE PVC RIGIDO, ROSCAVEL, DIAMETRO NOMINAL DE 1/2" | UN | 0.49
MAT091300 | NIPLE DE PVC RIGIDO, ROSCAVEL, DIAMETRO NOMINAL DE 1" | UN | 1.14
MAT091350 | NIPLE DE PVC RIGIDO, ROSCAVEL, DIAMETRO NOMINAL DE 1 1/2" | UN | 3.43
MAT091400 | NIPLE DUPLO DE ACO GALVANIZADO, DIAMETRO NOMINAL DE 3/4" | UN | 1.83
MAT091450 | NIPLE DUPLO DE ACO GALVANIZADO, DIAMETRO NOMINAL DE 3" | UN | 22.76
MAT091500 | NIPLE DE PVC RIGIDO, ROSCAVEL, DIAMETRO NOMINAL DE 3/4" | UN | 0.73
MAT091550 | NIPLE DE PVC RIGIDO, ROSCAVEL, DIAMETRO NOMINAL DE 2" | UN | 7.44
MAT091556 | NUCLEO SIMPLES PARA LUMINARIAS EM ACO DE BAIXO TEOR DE CARBONO SAE 1010/1020, NUCLEO DIAMETRO INTERN | PC | 75
MAT091559 | NUCLEO SIMPLES PARA LUMINARIAS EM ACO DE BAIXO TEOR DE CARBONO SAE 1010/1020, NUCLEO DIAMETRO INTERN | PC | 121
MAT091562 | NUCLEO DUPLO PARA LUMINARIAS EM ACO DE BAIXO TEOR DE CARBONO SAE 1010/1020, NUCLEO DIAMETRO INTERNO | PC | 97
MAT091565 | NUCLEO DUPLO PARA LUMINARIAS EM ACO DE BAIXO TEOR DE CARBONO SAE 1010/1020, GALVANIZADO A FUSAO, INT | PC | 142.24
MAT091568 | NUCLEO TRIPLO PARA LUMINARIAS EM ACO DE BAIXO TEOR DE CARBONO SAE 1010/1020, NUCLEO DIAMETRO INTERNO | PC | 123.19
MAT091569 | NUCLEO TRIPLO PARA LUMINARIAS EM ACO DE BAIXO TEOR DE CARBONO SAE 1010/1020, NUCLEO DIAMETRO INTERNO | PC | 166.15
MAT091570 | NUCLEO QUADRUPLO PARA LUMINARIAS EM ACO SAE 1010/1020, GALVANIZADO A FUSAO, CONFORME NBR 7398 E 7400 | UN | 150
MAT091571 | NUCLEO QUADRUPLO PARA LUMINARIAS EM ACO DE BAIXO TEOR DE CARBONO SAE 1010/1020, NUCLEO DIAMETRO INTE | PC | 187.39
MAT091575 | NUCLEO SIMPLES, PARA LUMINARIA LDRJ-11, EM ACO DE BAIXO TEOR DE CARBONO SAE-1010/2020 GALVANIZADO A | UN | 544.57
MAT091600 | OXIGENIO, EM GARRAFAS DE 9,3M3 | M3 | 7
MAT091650 | PAINEL PARA USO EM DIVISORIAS OU BIOMBOS RADIOLOGICOS, INCLUSIVE MAO-DE-OBRA DE INSTALACAO, PERFIS, | M2 | 958.5
MAT091700 | PAINEL PARA USO EM DIVISORIAS OU BIOMBOS RADIOLOGICOS, INCLUSIVE MAO-DE-OBRA DE INSTALACAO, PERFIS, | M2 | 1035
MAT091750 | PAINEL DE COMANDO, COM CONTROLE AUTOMATICO, PARA SUPERVISIONAR GRUPO GERADOR COM POTENCIA DE 145KVA, | UN | 14960
MAT091800 | PAINEL DE CONCRETO CELULAR AUTOCLAVADO, PARA VEDACAO, DE (3,00X0,50X0,10)M, DENSIDADE DE 725KG/M2, R | M2 | 86.3
MAT091850 | PAINEL FIXO EM ALUMINIO ANODIZADO, MEDINDO (60X195)CM, TIPO VENEZIANA, COM ESPESSURA MINIMA DE CAMAD | M2 | 450
MAT091860 | PAINEL DE CONTROLE PARA SINALIZACAO ELETRONICA DE FAIXA REVERSIVEL, "X" E "SETA", A LED COM 01 DISPL | CJ | 19954
MAT091866 | PAINEL DE CONTROLE PARA SINALIZACAO ELETRONICA DE FAIXA REVERSIVEL, "X" E "SETA", A LED COM 01 DISPL | CJ | 19954
MAT091873 | PAINEL DE CONTROLE PARA SINALIZACAO ELETRONICA DE FAIXA REVERSIVEL, "X" E "SETA", A LED COM 01 DISPL | CJ | 23470
MAT091876 | PAINEL DE CONTROLE PARA SINALIZACAO ELETRONICA DE FAIXA REVERSIVEL, "X" E "SETA", A LED COM 01 DISPL | CJ | 23470
MAT091883 | PAINEL DE CONTROLE PARA SINALIZACAO ELETRONICA DE FAIXA REVERSIVEL, "X" E "SETA", A LED COM 02 DISPL | CJ | 29013.28
MAT091890 | PAINEL DE MENSAGENS VARIAVEIS MOVEL, COM CONFIGURACAO DE 48 COLUNAS POR 24 LINHAS, REBOCAVEL COM ALI | UN.MÊS | 11000
MAT091900 | PAINEL, REVESTIDO EM FIBROCIMENTO, NA COR NATURAL, MIOLO MACICO, ELEVACAO FW1 (PAINEL CEGO), MEDINDO | UN | 233.22
MAT091950 | PAINEL, REVESTIDO EM FIBROCIMENTO, NA COR NATURAL, MIOLO MACICO, ELEVACAO FW1 (PAINEL CEGO), MEDINDO | UN | 301.9
MAT092000 | PANO DE POLIPROPILENO TNT, GRAMATURA 60 E LARGURA DE 1,40M, NA COR PRETA | M | 1.18
MAT092050 | PAPELEIRA DE LOUCA, (15X15)CM, COR BRANCA | UN | 22.98
MAT092100 | PAPELEIRA EM POLIETILENO, COM CAPACIDADE PARA 50L, MEDINDO (75,50X34,50X43,50)CM, PIONEER PLASTICS O | UN | 146
MAT092150 | PARAFINA | KG | 23
MAT092155 | PARAFUSO DE ACO INOXIDAVEL, ROSCA (3,5 X 32)MM | UN | 0.38
MAT092156 | PARAFUSO DE ACO INOXIDAVEL, ROSCA (4,8 X 32)MM | UN | 0.38
MAT092157 | PARAFUSO DE ACO INOXIDAVEL, CABECA FRANCESA 1/4" X 5" | UN | 2.2
MAT092200 | PARAFUSO CABECA CHATA DE FERRO ZINCADO, MEDINDO: (4,20X40)MM | UN | 0.07
MAT092250 | PARAFUSO DE ACO CARBONO, CABECA SEXTAVADA, ROSCA DE MAQUINA, MEDINDO: (1/2"X1 1/2") | UN | 0.47
MAT092300 | PARAFUSO DE ACO CARBONO, CABECA SEXTAVADA, MEDINDO: (5/16"X2") | UN | 0.36
MAT092350 | PARAFUSO DE ACO CARBONO, CABECA SEXTAVADA, MEDINDO: (3/8"X1") | UN | 0.32
MAT092400 | PARAFUSO DE ACO CARBONO, CABECA SEXTAVADA, MEDINDO: (3/8"X1 1/2") | UN | 0.43
MAT092450 | PARAFUSO DE ACO CARBONO, CABECA SEXTAVADA, MEDINDO: (3/8"X2") | UN | 0.5
MAT092500 | PARAFUSO DE ACO CARBONO, CABECA SEXTAVADA, MEDINDO: (1/2"X2") | UN | 0.79
MAT092550 | PARAFUSO DE ACO GALVANIZADO, CABECA SEXTAVADA, MEDINDO: (1/4"X2") | UN | 0.25
MAT092600 | PARAFUSO DE ACO GALVANIZADO, CABECA SEXTAVADA, MEDINDO: (5/8"X1 1/2") | UN | 1.11
MAT092650 | PARAFUSO DE ACO GALVANIZADO, CABECA SEXTAVADA, MEDINDO: (5/8"X2") | UN | 1.55
MAT092700 | PARAFUSO EM LATAO FUNDIDO, TORNEADO, DE 60MM, REFERENCIA 462-C, MAFFEI OU SIMILAR | UN | 4.99
MAT092750 | PARAFUSO DE ACO GALVANIZADO COM PORCA, PARA TUBO DE FERRO FUNDIDO FLANGEADO, MEDINDO: (16X80)MM | UN | 3.35
MAT092800 | PARAFUSO DE ACO GALVANIZADO COM PORCA, PARA TUBO DE FERRO FUNDIDO FLANGEADO, MEDINDO: (20X90)MM | UN | 4.27
MAT092850 | PARAFUSO DE ACO GALVANIZADO COM PORCA, PARA TUBO DE FERRO FUNDIDO FLANGEADO, MEDINDO: (24X100)MM | UN | 11.06
MAT092900 | PARAFUSO DE ACO GALVANIZADO, CABECA REDONDA, ROSCA SOBERBA, MEDINDO: (1/4"X2") | UN | 0.17
MAT092950 | PARAFUSO DE ACO, SISTEMA TRAXX, AUTO-PERFURANTE, CABECA SEXTAVADA, ACABAMENTO SUPERFICIAL "CLIMASEAL | UN | 0.24
MAT093000 | PARAFUSO DE FERRO GALVANIZADO A FOGO, ROSCA SOBERBA, MEDINDO: (8X110)MM, PARA FIXACAO DE TELHAS | UN | 0.66
MAT093050 | PARAFUSO DE FERRO GALVANIZADO A FOGO, ROSCA SOBERBA, MEDINDO: (8X150)MM, PARA FIXACAO DE TELHAS | UN | 1
MAT093100 | PARAFUSO DE FERRO GALVANIZADO A FOGO, ROSCA SOBERBA, MEDINDO: (8X165)MM, PARA FIXACAO DE TELHAS | UN | 0.75
MAT093150 | PARAFUSO DE FERRO GALVANIZADO A FOGO, ROSCA SOBERBA, MEDINDO: (8X230)MM, PARA FIXACAO DE TELHAS | UN | 1.42
MAT093200 | PARAFUSO DE FERRO GALVANIZADO A FOGO, ROSCA SOBERBA, MEDINDO: (8X250)MM, PARA FIXACAO DE TELHAS | UN | 1.75
MAT093250 | PARAFUSO DE FERRO, ROSCA SOBERBA, MEDINDO: (3,2X20)MM | UN | 0.05
MAT093300 | PARAFUSO DE FERRO, ROSCA SOBERBA, MEDINDO: (3,8X30)MM | UN | 0.08
MAT093350 | PARAFUSO DE FERRO, ROSCA SOBERBA, MEDINDO: (4,8X40)MM | UN | 0.08
MAT093400 | PARAFUSO DE FERRO, ROSCA SOBERBA, MEDINDO: (4,8X65)MM | UN | 0.14
MAT093450 | PARAFUSO DE FERRO, ROSCA SOBERBA, MEDINDO: (5,5X50)MM | UN | 0.15
MAT093500 | PARAFUSO DE LATAO, ROSCA SOBERBA, CABECA CHATA, NO 12, MEDINDO: (2 1/2"X5,5MM) | UN | 1.25
MAT093550 | PARAFUSO EM ACO CARBONO 1020, SEXTAVADO, ROSCA PARCIAL, M8X40 | UN | 0.35
MAT093600 | PARAFUSO ESPACADOR DE ACO 1020, MEDINDO: (16X500)MM | UN | 12.68
MAT093650 | PARAFUSO FRANCES DE FERRO GALVANIZADO, COM PORCA, MEDINDO: (5/16"X2") | UN | 0.43
MAT093700 | PARAFUSO FRANCES DE FERRO GALVANIZADO, COM PORCA, MEDINDO: (1/4"X2") | UN | 0.29
MAT093750 | PARAFUSO FRANCES DE FERRO GALVANIZADO, COM PORCA, MEDINDO: (3/8"X8") | UN | 1.76
MAT093850 | PARAFUSO FRANCES DE FERRO GALVANIZADO, COM PORCA, MEDINDO: (5/8"X2 1/2") | UN | 2.82
MAT093900 | PARAFUSO FRANCES DE FERRO GALVANIZADO, COM PORCA, MEDINDO: (5/8"X6") | UN | 4.77
MAT093950 | PARAFUSO PARA FLANGE, MEDINDO: (5/8"X3 1/2") | UN | 2.64
MAT094000 | PARAFUSO PARA MADEIRA, MEDINDO: (5/16"X2") | UN | 0.25
MAT094050 | PARALELEPIPEDO, SENDO 40UN/M2 | UN | 0.99
MAT094100 | PARALOID TB 148 S | KG | 61.53
MAT094150 | PARA-RAIO DE DISTRIBUICAO EM OXIDO DE ZINCO POLIMERICO, TIPO VALVULA, CLASSE 10KA, POTENCIA DE 15KV, | UN | 173.99
MAT094200 | PAREDE DE GESSO ACARTONADO, CONSTITUIDO POR 2 PAINEIS DE 12,5MM, ESTRUTURAS SIMPLES EM PERFILADOS ME | M2 | 110
MAT094300 | PASTA LUBRIFICANTE COM 5KG | UN | 75
MAT094350 | PASTILHA CERAMICA, MEDINDO: (7,50X7,50)CM, LINHA PRISMA, PORTOBELLO OU SIMILAR | M2 | 46.18
MAT094400 | PASTILHA DE PORCELANA, ESMALTADA, MEDINDO: (4X4)CM, LINHA CLASSICA, REFERENCIA JC-1810, JATOBA OU SI | M2 | 34.65
MAT094450 | PASTILHA DE PORCELANA, ESMALTADA, MEDINDO: (5X5)CM, LINHA VERDE REAL, NGK OU SIMILAR | M2 | 78
MAT094500 | PASTILHA DE PORCELANA, SEMI-BRILHANTE, MEDINDO: (4X4)CM, LINHA ARTESANAL, REFERENCIA JR-3204, JATOBA | M2 | 30.45
MAT094550 | PASTILHA FOSCA, MEDINDO: (2,50X2,50)CM | M2 | 94.65
MAT094600 | PASTILHA MOSAICO DE VIDRO, MEDINDO: (2X2)CM, COR AZUL ESCURO, REFERENCIA O-42, MURVI OU SIMILAR | M2 | 91.97
MAT094650 | PASTILHA DE VIDRO, MEDINDO: (2X2)CM, NA COR AZUL, VERDE OU MARROM, VITRO COLORI OU SIMILAR | M2 | 26.68
MAT094700 | PASTILHA DE VIDRO, MEDINDO: (2X2)CM, NA COR VERMELHO, LARANJA OU AMARELO, VITRO COLORI OU SIMILAR | M2 | 99.05
MAT094750 | PASTILHA DE VIDRO, MEDINDO: (3X3)CM, NA COR VERDE, PRETA OU BRANCO, VITRO COLORI OU SIMILAR | M2 | 26.68
MAT094800 | PASTILHA DE VIDRO, MEDINDO: (5X5)CM, NA COR AZUL OU BRANCO, VITRO COLORI OU SIMILAR | M2 | 17.59
MAT094900 | PE DE GALINHA PARA FIXACAO DE LUMINARIA OU PLAFONIER | UN | 1.52
MAT094950 | PEDESTAL EM CONCRETO ARMADO, PARA ARMARIO DE DISTRIBUICAO, MODELO ARD-AL 10/14, PADRAO TELERJ | UN | 1529.75
MAT095000 | PEDESTAL TUBULAR COM BANDEJA PARA CONTROLADORES DE TRAFEGO TIPO TESC, DATAPROM OU SIMILAR | UN | 753.9
MAT095050 | PEDRA DE ALVENARIA DE UMA FACE | M3 | 78.57
MAT095100 | PEDRA DE ENROCAMENTO | M3 | 112.5
MAT095150 | PEDRA DE MAO | M3 | 50.33
MAT095200 | PEDRA PORTUGUESA | M2 | 48.75
MAT095250 | PEDRA SAO THOME, SERRADA EM DIMENSOES QUADRADAS, COM ESPESSURA DE 2CM | M2 | 105.8
MAT095260 | PELICULA DE SEGURANCA E CONTROLE SOLAR, 15% DE TRANSMISSAO LUMINOSA, 60% DE REFLEXAO DE LUZ VISIVEL, | M2 | 45
MAT095300 | PELICULA PROTETORA, ANTI PICHACAO, MEDINDO: (1,22X45,70)M, SERIE 1150, PARA PLACAS DE SINALIZACAO, 3 | M2 | 83.93
MAT095350 | PELICULAS REFLETIVAS COM ESFERAS ENCAPSULADAS, TIPO II DA NBR14644 (ALTA INTENSIDADE), ROLO DE (610M | ROLO | 4038.56
MAT095400 | PELICULAS REFLETIVAS COM ESFERAS INCLUSAS, TIPO I-A DA NBR14644 (GRAU TECNICO), ROLO DE (610MMX20M) | ROLO | 1035
MAT095403 | PERFIL 50X20MM EM MADEIRA PLASTICA EM PEAD 100% RECICLAVEL PARA AS TRANSVERSAIS TIPO GRANZEPE | M | 15.35
MAT095406 | PERFIL 100X30MM EM MDEIRA PLASTICA EM PEAD 100% RECICLAVEL PARA FORRACAO COM GOIVETE PARA APLICACAO | M2 | 390
MAT095415 | PERFIL PARA ESTRUTURA E FIXACAO DE FORRO DE PVC - EQUIVALENTE AO ELEMENTAR MAT095800 | KG | 5.2
MAT095420 | PERFIL GUIA DE CHAPA ZINCADA PARA PAINEL WALL - EQUIVALENTE AO ELEMENTAR MAT095800 | KG | 5.2
MAT095440 | PERFIL TIPO "H" PARA MONTANTE DE PAINEL WALL - EQUIVALENTE AO ELEMENTAR MAT095800 | KG | 5.2
MAT095450 | PERFIL "H" DE ACO CARBONO, PADRAO AMERICANO, DE (6"X6") | KG | 5.2
MAT095500 | PERFIL "I" DE ACO CARBONO, 1A ALMA, DE (10"X4 5/8") | KG | 5.08
MAT095550 | PERFIL "I" DE ACO CARBONO, PADRAO AMERICANO, DE (8"X4") | KG | 5.16
MAT095600 | PERFIL DE ALUMINIO: ANODIZADO, SERIE 42 | KG | 18.94
MAT095650 | PERFIL DE ALUMINIO: NATURAL, TIPO L, COM ABAS IGUAIS, DE (1 1/2"X1/8") | KG | 17.4
MAT095700 | PERFIL DE ALUMINIO: SOLIDO, SERIE 25 | KG | 17.4
MAT095750 | PERFIL DE ARREMATE PARA RODAPE, FADEMAC OU SIMILAR | M | 6.42
MAT095800 | PERFIL RETANGULAR DE TUBO INDUSTRIAL GALVANIZADO, (50X30X2)MM, CHAPA 14 TIPO METALON | KG | 5.2
MAT095900 | PERSIANA HORIZONTAL DE ALUMINIO, LAMINAS MICRO 25 (2,5CM), MEDINDO: (1,25X1,85)M, COLOCADA | UN | 224
MAT096020 | PERSIANA HORIZONTAL METALICA 16MM, NA COR BRANCA, SEM BANDO, COM TRILHOS E DEMAIS MATERIAIS NECESSAR | M2 | 120
MAT096050 | PERSIANA VERTICAL DE TECIDO COMUM, COLOCADA | M2 | 118.77
MAT096070 | PERSIANA VERTICAL EM PVC, NA COR BRANCA, SEM BANDO, COM TRILHOS E DEMAIS MATERIAIS NECESSARIOS PARA | M2 | 85
MAT096100 | PIGTAIL; MANGUEIRA DE BORRACHA FLEXIVEL REFORCADA, COM DIAMETRO DE 1/2", REVESTIDA DE NYLON, ROSCAS | UN | 21.06
MAT096150 | PINGADEIRA 49 DE PVC | UN | 0.69
MAT096200 | PINHA DE FERRO FUNDIDO, DE 34CM | UN | 54
MAT096350 | PECA DE MADEIRA SERRADA, SECAO (7,5CM X 15CM / 3" X 6") - GRUPO II DA TABELA CLASSIFICATORIA DE ESPE | M | 14.98
MAT096450 | PECA DE MADEIRA SERRADA, SECAO (2,5CM X 5CM / 1" X 2") - GRUPO II DA TABELA CLASSIFICATORIA DE ESPEC | M | 1.5
MAT096500 | PECA DE MADEIRA SERRADA, SECAO (2,5CM X 22,5CM / 1" X 9") - GRUPO II DA TABELA CLASSIFICATORIA DE ES | M | 4.71
MAT096550 | PECA DE MADEIRA SERRADA, SECAO (2,5CM X 22,5CM / 1" X 9") - GRUPO II DA TABELA CLASSIFICATORIA DE ES | M2 | 22.22
MAT096600 | PECA DE MADEIRA SERRADA, SECAO (2,5CM X 30CM / 1" X 12") - GRUPO II DA TABELA CLASSIFICATORIA DE ESP | M | 6.64
MAT096650 | PECA DE MADEIRA SERRADA, SECAO (2,5CM X 30CM / 1" X 12") - GRUPO II DA TABELA CLASSIFICATORIA DE ESP | M3 | 1028
MAT096700 | PECA DE MADEIRA SERRADA, SECAO (2,5CM X 30CM / 1" X 12") - GRUPO II DA TABELA CLASSIFICATORIA DE ESP | M2 | 24.36
MAT096800 | PECA DE MADEIRA SERRADA, SECAO (7,5CM X 7,5CM / 3" X 3") - GRUPO II DA TABELA CLASSIFICATORIA DE ESP | M | 3.35
MAT096850 | PECA DE MADEIRA SERRADA, SECAO (2,5CM X 10CM / 1" X 4") - GRUPO II DA TABELA CLASSIFICATORIA DE ESPE | M | 1.57
MAT096900 | PECA DE MADEIRA SERRADA, SECAO (5,0CM X 5,0CM / 2" X 2") - GRUPO II DA TABELA CLASSIFICATORIA DE ESP | M | 9
MAT096950 | PINO DE ACO CRAVADO, COM FUROS, 1/4" - (3X30)MM | UN | 0.2
MAT097000 | PINO DE FERRO PARA CRUZETA DE MADEIRA, COM ROSCA DE CHUMBO DE 1", PORCA E ARRUELA QUADRADA, CONFORME | UN | 18.94
MAT097050 | PINO GALVANIZADO, COM ROSCA EXTERNA MEDINDO: (30X20)MM, DE 1/4" | UN | 0.24
MAT097100 | PISO ALERTA, EM PLACAS MARMORIZADAS, VIBRO-PRENSADAS, ACABAMENTO RUSTICO, NA COR CINZA, MEDINDO: (40 | M2 | 71.74
MAT097150 | PISO ALERTA, EM PLACAS MARMORIZADAS, VIBRO-PRENSADAS, ACABAMENTO RUSTICO, NA COR VERMELHA, MEDINDO: | M2 | 76.83
MAT097200 | PISO CERAMICO, APARENTE, ANTIDERRAPANTE, MEDINDO: (11X22)CM, COM 1,5CM DE ESPESSURA, CODIGO 1122/LV, | M2 | 25.99
MAT097250 | PISO CERAMICO, COR BRANCA, MEDINDO: (20X20)CM | M2 | 29.9
MAT097300 | PISO DE BORRACHA ANTIDERRAPANTE, SUPERFICIE GRAO DE ARROZ, DE 3MM, COR NEGRO, MECUR OU SIMILAR | M2 | 93.5
MAT097350 | PISO ANTI-IMPACTO, PRODUZIDO EM MANTA PRE-FABRICADA COMPOSTA DE PARTICULAS DE BORRACHA ESPECIAL SBR | M2 | 237
MAT097400 | PISO DE BORRACHA, FLEXIVEL, SUPERFICIE PASTILHADA, COM ESPESSURA DE 3,50MM, REFERENCIA G.15, OU SIMI | M2 | 30.09
MAT097450 | PISO DE GRAMA SINTETICA EUROPEIA, FIOS COM COMPRIMENTO DE 28MM, REFERENCIA FLP PP, FLEXIGRASS OU SIM | M2 | 106.64
MAT097550 | PISO ELEVADO, PLACAS DE (60X60)CM, DIMOPISO OU SIMILAR, COM ESPESSURA DE 40MM, ESTRUDADO POR SUPORTE | M2 | 280
MAT097600 | PISO EM LADRILHO HIDRAULICO TRATADO 25 DADOS (20X20)CM, NA COR CINZA | M2 | 59
MAT097750 | PISO SINTETICO PARA ATLETISMO, SEM JUNTAS OU EMENDAS, COM DUAS CAMADAS DISTINTAS, SENDO A CAMADA INT | M2 | 416
MAT097770 | PISO DE SINALIZACAO PORCELANATO, LINHA ARQTEC, AMARELA, GO OU STOP, ELIANE OU SIMILAR | M2 | 458.47
MAT097775 | PISO DE SINALIZACAO PORCELANATO, LINHA ARQTEC, AZUL, GO OU STOP, ELIANE OU SIMILAR | M2 | 453.36
MAT097800 | PISO VINILICO FLEXIVEL, HOMOGENEO (30X30)CM, ESPESSURA DE 2MM, PAVIFLEX LINHA CLASSIC COM FLASH, FAD | M2 | 45.23
MAT097850 | PISO VINILICO FLEXIVEL HOMOGENEO, (30X30)CM, ESPESSURA DE 2MM, PAVIFLEX LINHA DINAMIC, MESCLADO, FAD | M2 | 62.9
MAT097860 | PISO VINILICO SEMIFLEXIVEL HOMOGENEO, (60X60)CM, 2MM, PAVIFLEX SIXTY THRU, FADEMAC OU SIMILAR | M2 | 79.9
MAT097900 | PISO VINILICO FLEXIVEL HOMOGENEO, (30X30)CM, ESPESSURA DE 3,2MM, PAVIFLEX LINHA CHROMA, LISO, FADEMA | M2 | 87
MAT097950 | PISO VINILICO FLEXIVEL, HOMOGENEO (30X30)CM, ESPESSURA DE 3,2MM, PAVIFLEX LINHA INTENSITY COM FLASH, | M2 | 87
MAT098000 | PISO VINILICO, COM ESPESSURA DE 2MM, SENDO: PAVIFLEX CHROMA TPCL, FADEMAC OU SIMILAR | M2 | 52.6
MAT098050 | PISO VINILICO FLEXIVEL HETEROGENEO, (2X20)M, ESPESSURA DE 2MM, ABSOLUTE LINHA TOTALSAFE, PIGMENTADO, | M2 | 133.89
MAT098100 | PISO VINILICO FLEXIVEL HETEROGENEO, (2X20)M, ESPESSURA DE 2MM, ABSOLUTE LINHA LINO, FADEMAC OU SIMIL | M2 | 84.24
MAT098150 | PISO VINILICO FLEXIVEL HETEROGENEO, (2X20)M, ESPESSURA DE 3MM, ABSOLUTE LINHA ACUSTIC UNI, FADEMAC O | M2 | 106.9
MAT098200 | PISO VINILICO FLEXIVEL HOMOGENEO, ANTIESTAETICO, (61X61)CM, ESPESSURA DE 2MM, PAVIFLOOR LINHA ELITE, | M2 | 134.9
MAT098225 | PISO VINILICO FLEXIVEL HOMOGENEO, (2X23)M, 2MM, LINHA MICRA PREMIUM | M2 | 199
MAT098250 | PISO VINILICO FLEXIVEL HOMOGENEO, CONDUTIVO, (6IX61)CM, ESPESSURA DE 2MM, TRAFFIC ELS, FADEMAC OU SI | M2 | 174
MAT098300 | PISO VINILICO - CORDAO DE SOLDA PARA PISO VINILICO, LINHA ABSOLUTE, FADEMAC OU SIMILAR | M | 4.77
MAT098350 | PISO VINILICO - RODAPE DE PVC TIPO PLANO, ALTURA DE 7,5CM, PARA PISO DA LINHA PAVIFLEX, FADEMAC OU S | M | 11.3
MAT098400 | PISO VINILICO - RODAPE DE PVC TIPO HOSPITALAR DE SOBREPOR, ALTURA DE 7,5CM, PARA PISO DA LINHA PAVIF | M | 15
MAT098450 | PISO VINILICO - TESTEIRA DE PVC (50X43)MM, PARA PISO DA LINHA PAVIFLEX, FADEMAC OU SIMILAR | M | 25
MAT098500 | PITAO METALICO, ZINCADO, M4X70 COM BUCHA DE NYLON (8X40)MM, TIPO SB8/3P, FISCHER OU SIMILAR | CJ | 0.29
MAT098550 | PIVO, PARA PORTA BLINDEX OU SIMILAR | UN | 11.28
MAT098600 | PLACA EM ACO ESCOVADO, MEDINDO: (15,5X15)CM, COM ESPESSURA DE 1MM , MODELO NO 3, IMPRESSAO EM CORROS | UN | 110.25
MAT098650 | PLACA DE ACRILICO, MEDINDO: (25X8)CM, COM ESPESSURA DE 4MM, PARA IDENTIFICACAO DE PORTA | UN | 23.4
MAT098750 | PLACA DE ALUMINIO COM IMPRESSOES DE SIMBOLOS E LETRAS, PINTADO EM 3 CORES, MEDINDO: (16,90X9,90)CM, | UN | 72.65
MAT098800 | PLACA DE INAUGURACAO MEDINDO: (35X50)CM, EM BRONZE | UN | 3500
MAT098850 | PLACA DE CERAMICA, ANTIDERRAPANTE, MEDINDO: (11,5X24X1,4)CM, REFERENCIA 9574, STANDARD, GRESSIT OU S | M2 | 86.27
MAT098900 | PLACA DE INAUGURACAO MEDINDO: (40X60)CM, EM DURALUMINIO | UN | 60
MAT098920 | PLACA EM ACO INOX ESCOVADO, (30 X 20)CM, BITOLA NO 22 AISI 304, GRAVACAO EM FOTOCORROSAO, TEXTO PRET | UN | 220
MAT098925 | PLACA EM ACO INOX ESCOVADO, (40 X 30)CM, BITOLA NO 22 AISI 304, GRAVACAO EM FOTOCORROSAO, TEXTO PRET | UN | 420
MAT098940 | PLACA DE INAUGURACAO MEDINDO: (60X40)CM | UN | 1510.2
MAT098950 | PLACA DE GESSO, PRE-MOLDADA, MEDINDO: (60X60)CM | M2 | 13.9
MAT099000 | PLACA DE ISOPOR, MEDINDO: (0,50X1)M, COM ESPESSURA DE 10MM | M2 | 2.38
MAT099050 | PLACA DE ISOPOR, MEDINDO: (0,50X1)M, COM ESPESSURA DE 25MM | M2 | 5.7
MAT099100 | PLACA DE ISOPOR, MEDINDO: (0,50X1)M, COM ESPESSURA DE 30MM | M2 | 6.98
MAT099150 | PLACA DE NUMERACAO DE IMOVEIS, MEDINDO: (12X18)CM | UN | 36.1
MAT099200 | PLACA DE PLASTICO, CEGA, PARA CAIXAS (4"X2") | UN | 1.49
MAT099250 | PLACA DE PLASTICO, DE UMA SECAO, PARA CAIXAS (4"X2") | UN | 1.49
MAT099300 | PLACA DE PLASTICO, DE 2 SECOES, PARA CAIXAS (4"X4") | UN | 4.59
MAT099350 | PLACA, FABRICADA PELO PROCESSO SMC, COMPOSTO DE RESINA POLIESTER, FIBRA DE VIDRO E CARGAS MINERAIS, | UN | 65.36
MAT099400 | PLACA DE SINALIZACAO DE OBRAS, REFLETIVAS, COM PELICULA REFLETIVA GRAU TECNICO | M2.MÊS | 27
MAT099450 | PLACA DE SINALIZACAO ESCOLAR, EM PS (POLIESTIRENO) COM 1MM DE ESPESSURA, COR CINZA CLARO, TEXTOS IMP | UN | 32
MAT099500 | PLACA DE SINALIZACAO ESCOLAR, EM PS (POLIESTIRENO) COM 1MM DE ESPESSURA, COR CINZA CLARO, TEXTOS IMP | UN | 49.13
MAT099550 | PLACA DE SINALIZACAO DE ALUMINIO, ESPESSURA 1,5MM, COM FUNDO, SIMBOLOS E TARJAS EM PELICULA REFLETIV | M2 | 677.32
MAT099600 | PLACA DE SINALIZACAO DE ALUMINIO, ESPESSURA 1,5MM, COM FUNDO, SIMBOLOS E TARJAS EM PELICULA REFLETIV | M2 | 526.57
MAT099650 | PLACA DE SINALIZACAO DE ALUMINIO, ESPESSURA 1,5MM, COM FUNDO EM PELICULA REFLETIVA COM ESFERAS INCLU | M2 | 580
MAT099700 | PLACA DE SINALIZACAO EM ALUMINIO, ESPESSURA 1,5MM, COM FUNDO PINTADO, SIMBOLOS E TARJAS EM PELICULA | M2 | 419
MAT099750 | PLACA DE SINALIZACAO DE ALUMINIO, ESPESSURA 1,5MMM, COM FUNDO, SIMBOLOS E TARJAS PINTADOS, INCLUSIVE | M2 | 360
MAT099800 | PLACA DE SINALIZACAO MODULADA DE ALUMINIO, ESPESSURA 2,0MM, COM FUNDO, SIMBOLOS E TARJAS EM PELICULA | M2 | 951.55
MAT099850 | PLACA DE SINALIZACAO MODULADA DE ALUMINIO, ESPESSURA 2,0MM, COM FUNDO, SIMBOLOS E TARJAS EM PELICULA | M2 | 730.13
MAT099900 | PLACA DE SINALIZACAO MODULADA DE ALUMINIO, ESPESSURA 2,0MM, COM FUNDO EM PELICULA REFLETIVA COM ESFE | M2 | 801.36
MAT099950 | PLACA DE VEDACAO, PARA TELHA TIPO CANALETE 90 OU SIMILAR | UN | 12
MAT100000 | PLACA DE VENTILACAO, PARA TELHA TIPO CANALETE 90 OU SIMILAR | UN | 4.9
MAT100050 | PLACA INDICATIVA DE ROTA DE FUGA (SAIDA), EM FUNDO VERDE COM A SETA INDICADORA E PALAVRA SAIDA NA CO | UN | 600
MAT100100 | PLACA METALICA, PARA ANCORAGEM, MEDINDO: (120X120X20)MM | UN | 38.81
MAT100150 | PLACA METALICA, PARA ANCORAGEM, MEDINDO: (160X160X19)MM | UN | 53.36
MAT100170 | PLACA PARA MECANISMO DE 01 POSTO, PIALPLUS CONTENDO SUPORTE, PARA CANALETA EM PVC TIPO EVOLUTIVA DLP | UN | 8.21
MAT100200 | PLAFONIER EM ALUMINIO REPUXADO COM VIDRO TEMPERADO, PARA LAMPADA DE VAPOR METALICO DE 70W, SEM EQUIP | UN | 44
MAT100250 | PLAFONIER REPUXADO DE ALUMINIO | UN | 6
MAT100300 | PLAFONIER TIPO DROP'S COM VIDRO LEITOSO, 2 ALAVANCAS E SOQUETE E-27, REFERENCIA C-2019/M, PROJETO OU | UN | 21.38
MAT100500 | PLANTA - ESPECIE VEGETAL COM ALTURA DE (0,40 A 1,50)M, TIPO GARDENIA JASMINOIDES (JASMIM DO CABO) OU | UN | 16
MAT100550 | PLANTA - ESPECIE VEGETAL COM ALTURA DE (0,60 A 1,50)M, TIPO CALLIANDRA TWEEDII (ESPONJINHA VERMELHA) | UN | 8
MAT100800 | PLANTA - ESPECIE VEGETAL COM ALTURA DE (0,25 A 1,00)M, TIPO SANCHEZIA NOBILIS (SANQUESIA) OU SIMILAR | UN | 8
MAT100850 | PLANTA - ESPECIE VEGETAL COM ALTURA DE (0,40 A 1,50)M, TIPO ARUNDINA BAMBUSIFOLIA (ORQUIDEA BAMBU) O | UN | 13
MAT101000 | PLANTA - ESPECIE VEGETAL COM ALTURA DE (0,10 A 0,40)M, TIPO JASMINUM NITIDUM (JASMIM ESTRELA) OU SIM | UN | 10
MAT101100 | PLANTA - ESPECIE VEGETAL COM ALTURA DE (0,20 A 0,80)M, TIPO HELICONIA PSITTACORUM (HELICONIA PAPAGAI | UN | 8
MAT101350 | PLANTA - ESPECIE VEGETAL COM ALTURA DE (0,15 A 0,40)M, TIPO PACHYSTACHYS LUTEA (CAMARAO AMARELO) OU | UN | 3
MAT101400 | PLANTA - ESPECIE VEGETAL COM ALTURA DE (0,20 A 0,40)M, TIPO CTENANTHE SETOSA (MARANTA CINZA) OU SIMI | UN | 2.9
MAT101650 | PLANTA - ESPECIE VEGETAL COM ALTURA DE (0,10 A 0,20)M, TIPO CUPHEA GRACILIS (ERICA) OU SIMILAR | UN | 0.5
MAT101750 | PLANTA - ESPECIE VEGETAL COM ALTURA DE (0,10 A 0,30)M, TIPO LANTANA CAMARA (CAMBARA) OU SIMILAR | UN | 0.5
MAT101800 | PLANTA - ESPECIE VEGETAL COM ALTURA DE (0,10 A 0,20)M, TIPO HEMEROCALLIS FLAVA (HEMEROCALIS, LIRIO) | UN | 1.23
MAT101850 | PLANTA - GRAMA TIPO ZOIZIA JAPONICA (GRAMA ESMERALDA), PLACA COM LARGURA DE 0,40M | M2 | 7.3
MAT102000 | PLANTA - ESPECIE VEGETAL COM ALTURA DE (0,15 A 0,30)M, TIPO OPHIOPOGON JABURAN (BARBA - DE - SERPENT | UN | 2
MAT102100 | PLANTA - ESPECIE VEGETAL COM ALTURA DE (0,30 A 2,00)M, TIPO ARBUSTO DRACAENA MARGINATA (DRACENA DE M | UN | 25
MAT102300 | PLANTA - ESPECIE VEGETAL COM ALTURA DE (0,40 A 2,00)M, TIPO ARBUSTO PHILODENDRON BIPINNATIFIDUM (BAN | UN | 18
MAT103150 | PLANTA - ESPECIE VEGETAL COM ALTURA DE (0,60 A 1,00)M, TIPO PALMEIRA PHOENIX ROEBELENII (TAMAREIRA A | UN | 70
MAT103201 | PLANTA - ESPECIE VEGETAL DE (2,50 A 3,50)M, PALMEIRA SYAGRUS ROMANZOFFIANA (BABA-DE-BOI / GERIVA) OU | UN | 60
MAT103202 | PLANTA - ESPECIE VEGETAL COM ALTURA TOTAL DE (6,00 A 7,00)M TIPO SYAGRUS ROMANZOFFIANA (PALMEIRA BAB | UN | 228
MAT104070 | PLANTA - ESPECIE VEGETAL NATIVA COM CAP (CIRCUNFERENCIA NA ALTURA DO PEITO) ENTRE 0,10 E 0,15M E ALT | UN | 80
MAT104073 | PLANTA - ESPECIE VEGETAL NATIVA COM CAP (CIRCUNFERENCIA NA ALTURA DO PEITO) ENTRE 0,15 E 0,20M E ALT | UN | 150
MAT104076 | PLANTA - ESPECIE VEGETAL NATIVA COM CAP (CIRCUNFERENCIA NA ALTURA DO PEITO) ENTRE 0,20 E 0,25M E ALT | UN | 250
MAT104100 | PLANTA - GRAMA EM PLACA BATATAIS: COM TRANSPORTE | M2 | 5.2
MAT104150 | PLANTA - GRAMA TIPO STENOTAPHRUM SECUNDATUM, VARIACAO VARIEGATUM | M2 | 8.8
MAT104700 | PLASTICO NIGHT AND DAY, TRANSLUCIDO, BRANCO, COM LARGURA DE 1,45M | M2 | 21.55
MAT104750 | PLASTIMENT VZ OU SIMILAR, LIQUIDO | KG | 4
MAT104800 | PLUG DE PVC RIGIDO, PARA ESGOTO PRIMARIO, DIAMETRO NOMINAL DE 100MM | UN | 3.01
MAT104850 | PLUG LINHA 6, 3P 20A-125/250V, PRETO, REFERENCIA 54341, PIAL OU SIMILAR | UN | 7.2
MAT104900 | PO CALCARIO DOLOMITICO PARA CALAGEM DE SOLOS | T | 85
MAT104950 | PO CREPE ATB, SOBRE ALVENARIA, PARA REVESTIMENTO TEXTURIZADO | M2 | 9.75
MAT105000 | PO XADREZ, VERMELHO, COM EMBALAGEM DE 25KG (OXIDO DE FERRO VERMELHO SINTETICO) | KG | 10.2
MAT105050 | PO-DE-PEDRA, COM TRANSPORTE | M3 | 57.6
MAT105100 | POLICARBONATO ALVEOLAR, COR CRISTAL, MEDINDO: (1,05X5,8)M, COM ESPESSURA DE 10MM | UN | 415.6
MAT105150 | POLICARBONATO ALVEOLAR, COR CRISTAL, MEDINDO: (2,10X5,8)M, COM ESPESSURA DE 10MM | UN | 1070.7
MAT105200 | POLICARBONATO COMPACTO, COR CRISTAL, MEDINDO: (2,44X1,22)M, COM ESPESSURA DE 4MM | M2 | 187.79
MAT105250 | POLICARBONATO COMPACTO, COR CRISTAL, MEDINDO: (2,44X1,22)M, COM ESPESSURA DE 6MM | M2 | 265.7
MAT105300 | POLICARBONATO COMPACTO, COR CRISTAL, MEDINDO: (2,44X1,22)M, COM ESPESSURA DE 8MM | M2 | 327.27
MAT105350 | POLICARBONATO COMPACTO, COR CRISTAL, MEDINDO: (2,44X1,22)M, COM ESPESSURA DE 10MM | M2 | 488.75
MAT105400 | PONTA DE LANCA DE FERRO FUNDIDO MEDINDO 12CM, DIAMETRO DE 22MM | UN | 6
MAT105450 | PONTA DE LANCA DE FERRO FUNDIDO, MEDINDO: 14CM, DIAMETRO DE 35MM | UN | 6
MAT105500 | PONTA DE LANCA DE FERRO FUNDIDO, MEDINDO: 21CM, DIAMETRO DE 33MM | UN | 8.33
MAT105550 | PONTA DE LANCA DE FERRO FUNDIDO, MEDINDO: 22CM, DIAMETRO DE 20MM | UN | 6
MAT105800 | PORCA SEXTAVADA DE ACO, PARA PROTENSAO, DE (30X40)MM, COM PROTECAO ANTICORROSIVA, DIWIDAG OU SIMILAR | UN | 20.57
MAT105850 | PORCA SEXTAVADA DE ANCORAGEM DE ACO, GEWI, PARA PROTENSAO, COM ALTURA DE 50MM | UN | 26.62
MAT105900 | PORCA OLHAL DE ACO GALVANIZADO, DE 5/8" | UN | 9.3
MAT105950 | PORCA SEXTAVADA DE ACO CARBONO, DE (12X1,75)MM | UN | 0.23
MAT106000 | PORCA SEXTAVADA DE ACO CARBONO, DE 5/16" | UN | 0.06
MAT106050 | PORCA SEXTAVADA DE ACO CARBONO, DE 3/8" | UN | 0.14
MAT106100 | PORCA SEXTAVADA DE ACO CARBONO, DE 1 1/2" | UN | 7.8
MAT106150 | PORCA SEXTAVADA DE ACO CARBONO, DE 2" | UN | 24.47
MAT106200 | PORCA SEXTAVADA DE ACO GALVANIZADO, DE 1/4" | UN | 0.08
MAT106250 | PORCA SEXTAVADA DE ACO GALVANIZADO, DE 5/8" | UN | 0.42
MAT106300 | PORCA SEXTAVADA DE ACO INOX, DE 1/2" | UN | 1.14
MAT106320 | 50X50CM | M2 | 68.9
MAT106325 | PORCELANATO PANNA PLUS, MARCA ELIANE OU SIMILAR, LINHA ARQTEC (PANNA OU PLATINA) NO SLIP 50X50CM | M2 | 86.9
MAT106350 | PORTA ACUSTICA, HERMETICA, EM CHAPA DE ACO GALVANIZADO DE ALTA QUALIDADE E ENCHIMENTO ACUSTICO ESPEC | UN | 60112
MAT106400 | PORTA ACUSTICA, HERMETICA, EM CHAPA DE ACO GALVANIZADO DE ALTA QUALIDADE E ENCHIMENTO ACUSTICO ESPEC | UN | 11166
MAT106450 | PORTA ACUSTICA, HERMETICA, EM CHAPA DE ACO GALVANIZADO DE ALTA QUALIDADE E ENCHIMENTO ACUSTICO ESPEC | UN | 66718
MAT106500 | PORTA CACAMBA DE ACO INOXIDAVEL, CHAPA 18/304, LIXEIRA, MEDINDO: (300X300)MM | UN | 287
MAT106550 | PORTA CADEADO DE FERRO ZINCADO, DE 4 1/2" | UN | 4.54
MAT106650 | PORTA VENEZIANA EM MADEIRA APARELHADA, MEDINDO: (70 X 210 X 3,5)CM - GRUPO V DA TABELA CLASSIFICATOR | UN | 249
MAT106750 | PORTA CORTA-FOGO, REVESTIDA EM CHAPA DE ACO, INCLUINDO CONTRA-MARCO, FOLHA, DOBRADICAS, PARAFUSOS E | UN | 440
MAT106800 | PORTA DE ABRIR, EM ACO LAMINADO A FRIO COM ADICAO DE COBRE, COM ALMOFADA E BASCULA, ABERTURA DIREITA | UN | 460
MAT106850 | PORTA DE ABRIR, EM ACO LAMINADO A FRIO COM ADICAO DE COBRE, COM ALMOFADA, DIVISAO HORIZONTAL, ABERTU | UN | 376
MAT106900 | PORTA DE ABRIR, EM ACO LAMINADO A FRIO COM ADICAO DE COBRE, COM DIVISAO HORIZONTAL, SENDO A MEDIDA D | UN | 882.4
MAT106950 | PORTA-BALCAO DE ABRIR, EM ACO LAMINADO A FRIO COM ADICAO DE COBRE, SENDO A MEDIDA DE (217X120)CM, BA | UN | 1904.04
MAT107000 | PORTA DE ABRIR, EM ACO LAMINADO A FRIO COM ADICAO DE COBRE, VENEZIANA, INCLUSIVE FECHADURA DE CILIND | UN | 320.89
MAT107050 | PORTA DE ABRIR, EM ACO LAMINADO A FRIO COM ADICAO DE COBRE, VENEZIANA, INCLUSIVE FECHADURA DE CILIND | UN | 328.68
MAT107100 | PORTA DE ABRIR, EM ACO LAMINADO A FRIO COM ADICAO DE COBRE, VENEZIANA, INCLUSIVE FECHADURA DE CILIND | UN | 351.42
MAT107150 | PORTA DE ABRIR, EM ACO LAMINADO A FRIO COM ADICAO DE COBRE, QUADRICULADA, SENDO A MEDIDA DE (217X87) | UN | 307.61
MAT107200 | PORTA DE CORRER, EM ACO LAMINADO A FRIO COM ADICAO DE COBRE, QUADRICULADA, SENDO A MEDIDA DE (217X20 | UN | 890.89
MAT107250 | PORTA DE CORRER, EM ALUMINIO ANODIZADO, MEDINDO: (5,70X2,70)M, COM CONTRA MARCO, EM PERFIS SERIE 30 | M2 | 635.8
MAT107300 | PORTA DE ENROLAR EM CHAPA ARTICULADA RAIADA NO 24, TRABALHADA A FRIO, COM MOLAS, COLUNA MOVEL, PAINE | M2 | 310
MAT107350 | PORTA DE FERRO EM BARRAS HORIZONTAIS, DE (1 1/4"X1/4"), A CADA 10CM, CONTORNO DO MESMO MATERIAL, REV | M2 | 180
MAT107400 | PORTA DURADOOR OU SIMILAR, MEDINDO: (70X210)CM | UN | 73.67
MAT107450 | PORTA DURADOOR OU SIMILAR, MEDINDO: (80X210)CM | UN | 73.67
MAT107500 | PORTA EM ALUMINIO ANODIZADO, MEDINDO: (0,80X2,10)M, TENDO 1 PINAZIO DIVIDINDO A ESQUADRIA EM 2 VAZIO | M2 | 700
MAT107550 | PORTA EM ALUMINIO ANODIZADO, MEDINDO (1,60X2,10)M, EM PERFIS SERIE 25 | M2 | 542.92
MAT107600 | PORTA COMPENSADA, MEDINDO: (60 X 210 X 3,5)CM - GRUPO V DA TABELA CLASSIFICATORIA DE ESPECIFICACOES | UN | 88.26
MAT107650 | PORTA COMPENSADA, MEDINDO: (70 X 210 X 3,5)CM - GRUPO V DA TABELA CLASSIFICATORIA DE ESPECIFICACOES | UN | 88.26
MAT107700 | PORTA COMPENSADA, MEDINDO: (80 X 210 X 3,5)CM, GRUPO V DA TABELA CLASSIFICATORIA DE ESPECIFICACOES D | UN | 115
MAT107750 | PORTA COMPENSADA, MEDINDO: (100 X 210 X 3,5)CM, GRUPO V DA TABELA CLASSIFICATORIA DE ESPECIFICACOES | UN | 195
MAT107800 | PORTA EM FERRO, TIPO GRADE (10X10)CM , 2 FOLHAS DE ABRIR, CONFECCIONADA EM BARRA DE (1/2"X1/4"), TUB | UN | 9687.16
MAT107850 | PORTA EM FERRO, TIPO GRADE (10X10)CM , 2 FOLHAS DE ABRIR, CONFECCIONADA EM BARRA DE (1/2"X1/4"), TUB | UN | 19876.58
MAT108000 | PORTA FLEXIVEL, MEDINDO 1,40M DE LARGURA E 2,10M DE ALTURA, COM FECHAMENTO AUTOMATICO ATRAVES DE MOL | UN | 2980
MAT108100 | PORTA MEXICANA EM MADEIRA APARELHADA, MEDINDO: (70 X 210 X 3,5)CM - GRUPO V DA TABELA CLASSIFICATORI | UN | 377.28
MAT108150 | PORTA MEXICANA EM MADEIRA APARELHADA, MEDINDO: (80 X 210 X 3,5)CM - GRUPO V DA TABELA CLASSIFICATORI | UN | 377.28
MAT108200 | PORTA RADIOLOGICA PRX-AUREA OU SIMILAR, EM MADEIRA MACICA, DOBRADICAS DO TIPO GONZO, SOBRE ROLAMENTO | M2 | 1500
MAT108250 | PORTA RADIOLOGICA PRX-AUREA OU SIMILAR, EM MADEIRA MACICA, DOBRADICAS DO TIPO GONZO, SOBRE ROLAMENTO | M2 | 1570
MAT108300 | PORTA RADIOLOGICA PRX-AUREA OU SIMILAR, EM MADEIRA MACICA, DOBRADICAS DO TIPO GONZO, SOBRE ROLAMENTO | M2 | 1900
MAT108350 | PORTA SANFONADA EM PVC, DE (0,60X2,10)M, SEM COLOCACAO | UN | 91.42
MAT108400 | PORTA SANFONADA EM PVC, DE (0,70X2,10)M, SEM COLOCACAO | UN | 100.74
MAT108450 | PORTA SANFONADA EM PVC, DE (0,80X2,10)M, SEM COLOCACAO | UN | 116.29
MAT108500 | PORTA SANFONADA EM PVC, DE (1,00X2,10)M, SEM COLOCACAO | UN | 100.14
MAT108550 | PORTA VENEZIANA, EM ALUMINIO ANODIZADO, EM PERFIS SERIE 25, COLOCADA | M2 | 1386
MAT108600 | PORTAO DE ABRIR DE FERRO, COM BARRAS REDONDAS DE 5/8", PINTADO COM 1 DEMAO DE TINTA ALQUIDICA ANTICO | M2 | 715
MAT108650 | PORTAO DE CHAPA GALVANIZADA NO 16, EM 2 FOLHAS, ALTURA DE 3M E AREA TOTAL DE 9M2, SOBRE ESTRUTURA DE | M2 | 1397.95
MAT108720 | PORTAO DESLIZANTE DE FERRO, TUBULAR, MARCA EUROCERK OU SIMILAR | M2 | 1072.28
MAT108726 | PORTAO PIVOTANTE DE FERRO, TUBULAR, MARCA EUROCERK OU SIMILAR | M2 | 994.95
MAT108750 | PORTAO DE FERRO, LARGURA DE 3M, ALTURA DE 1,50M, DE 2 FOLHAS E FORMADO POR BARRAS VERTICAIS DE (1 1/ | M2 | 540.1
MAT108800 | PORTINHOLA EM ACO GALVANIZADO NO 16, MEDINDO: (80X80)CM, COM GUARNICAO E ALCA PARA FECHAMENTO A CADE | M2 | 467.33
MAT108850 | POSTE DE ACO CURVO DUPLO, CONICO CONTINUO, COM SAPATA, COMPRIMENTO DE (9X2,5)M | UN | 3918.05
MAT108900 | POSTE DE ACO CURVO DUPLO, CONICO CONTINUO, SEM SAPATA, COMPRIMENTO DE (9X2,5)M | UN | 1397.85
MAT108950 | POSTE DE ACO CURVO SIMPLES, CONICO CONTINUO, COM SAPATA, COMPRIMENTO DE (9X2,5)M | UN | 3229.2
MAT109000 | POSTE DE ACO CURVO SIMPLES, CONICO CONTINUO, SEM SAPATA, COMPRIMENTO DE 9M, PROJECAO DO BRACO DE 2,5 | UN | 2470
MAT109200 | POSTE DE ACO GALVANIZADO POR IMERSAO A QUENTE (NBR6323), PINTADO COM ESMALTE SINTETICO, NA COR VERDE | UN | 235.46
MAT109250 | POSTE DE ACO GALVANIZADO POR IMERSAO A QUENTE (NBR6323), PINTADO COM ESMALTE SINTETICO, NA COR VERDE | UN | 359.52
MAT109300 | POSTE DE ACO GALVANIZADO POR IMERSAO A QUENTE (NBR6323), PINTADO COM ESMALTE SINTETICO, NA COR VERDE | UN | 288.89
MAT109350 | POSTE DE ACO GALVANIZADO POR IMERSAO A QUENTE, PINTADO COM ESMALTE SINTETICO, COLUNA DE 6000MM DE CO | UN | 2349
MAT109500 | POSTE DE ACO GALVANIZADO POR IMERSAO A QUENTE (NBR6323), PINTADO COM ESMALTE SINTETICO, COM COLUNA C | UN | 3333.78
MAT109550 | POSTE DE ACO GALVANIZADO POR IMERSAO A QUENTE (NBR6323), PINTADO COM ESMALTE SINTETICO, NA COR PRETO | UN | 1908.46
MAT109600 | POSTE DE ACO GALVANIZADO POR IMERSAO A QUENTE (NBR6323), PINTADO COM ESMALTE SINTETICO, NA COR PRETO | UN | 4093.64
MAT109650 | POSTE DE ACO GALVANIZADO MULTI-USO, RETO, CILINDRICO, COM DIAMETRO DE 6", ESPESSURA DE 7,11MM, PROPR | UN | 15877.93
MAT109700 | POSTE DE ACO GALVANIZADO RETO, CONICO CONTINUO, POLIGONAL, COMPRIMENTO DE 12M, PARA SUPORTE DE CAMER | UN | 4242.11
MAT109750 | POSTE DE ACO RETO, CONICO, CONTINUO, COM SAPATA CIRCULAR E BASE, PADRAO RIO CIDADE CATETE, COM ALTUR | UN | 1498.56
MAT109800 | POSTE DE ACO RETO, CONICO CONTINUO, SEM SAPATA, COMPRIMENTO DE 3,50M | UN | 230
MAT109850 | POSTE DE ACO RETO, CONICO CONTINUO, COM SAPATA, COMPRIMENTO DE 4,50M, CARGA NOMINAL VERTICAL E HORIZ | UN | 335
MAT109900 | POSTE DE ACO RETO, CONICO CONTINUO, SEM SAPATA, COMPRIMENTO DE 4,50M, CARGA NOMINAL VERTICAL E HORIZ | UN | 305
MAT109950 | POSTE DE ACO SAE 1006/1020, RETO, PADRAO HADOCK LOBO, MONTAGEM 1, ALTURA UTIL DE 4,50M, COM FLANGE, | UN | 1357
MAT110000 | POSTE DE ACO SAE 1006/1020, RETO, PADRAO HADOCK LOBO, MONTAGEM 2, ALTURA UTIL DE 4,50M, COM FLANGE, | UN | 1786.8
MAT110050 | POSTE DE ACO RETO, CONICO CONTINUO, SEM SAPATA, COMPRIMENTO DE 6M, CARGA NOMINAL VERTICAL E HORIZONT | UN | 864.28
MAT110100 | POSTE DE ACO SAE 1006/1020, RETO, PADRAO HADOCK LOBO, MONTAGEM 1, ALTURA UTIL DE 6,00M, COM FLANGE, | UN | 1556.2
MAT110200 | POSTE DE ACO RETO, CONICO CONTINUO, SEM SAPATA, COMPRIMENTO DE 7M, CARGA NOMINAL VERTICAL E HORIZONT | UN | 844.59
MAT110250 | POSTE DE ACO RETO, CONICO CONTINUO, COM SAPATA, COMPRIMENTO DE 9M | UN | 1367.99
MAT110300 | POSTE DE ACO RETO, CONICO CONTINUO, SEM SAPATA, COMPRIMENTO DE 9M | UN | 1150.89
MAT110600 | POSTE DE ACO RETO, CONICO CONTINUO, COM SAPATA, COMPRIMENTO DE 15M, COM DIAMETRO DO TOPO DE 114MM | UN | 9826.75
MAT110750 | POSTE DE ACO RETO, COM SAPATA, COMPRIMENTO DE 7M, ESCALONADO, BRACO DE ACO CURVO COM DIAMETRO DE 60, | UN | 8474
MAT110850 | POSTE DE ACO RETO, COM SAPATA, COMPRIMENTO DE 7M, ESCALONADO, 2 BRACOS DE ACO CURVO COM DIAMETRO DE | UN | 8930
MAT110950 | POSTE DE ACO RETO, COM SAPATA, COMPRIMENTO DE 7M, ESCALONADO, COM BRACO DE ACO CURVO COM DIAMETRO DE | UN | 8187
MAT111050 | POSTE DE CONCRETO, RETO, COM SECAO CIRCULAR, TIPO LEVE, COMPRIMENTO DE 11M | UN | 1134
MAT111100 | POSTE DE CONCRETO, RETO, COM SECAO CIRCULAR, TIPO LEVE, COMPRIMENTO DE 12M | UN | 1340
MAT111150 | POSTE DE CONCRETO, RETO, COM SECAO CIRCULAR, TIPO PESADO, COMPRIMENTO DE 11M | UN | 1135
MAT111200 | POSTE DE CONCRETO, RETO, COM SECAO CIRCULAR, TIPO PESADO, COMPRIMENTO DE 12M | UN | 1860
MAT111250 | POSTE DE CONCRETO, CONICIDADE REDUZIDA, COMPRIMENTO DE 13M | UN | 3394
MAT111300 | POSTE DE CONCRETO, CONICIDADE REDUZIDA, COMPRIMENTO DE 17M | UN | 3900
MAT111350 | POSTE DE CONCRETO, CONICIDADE REDUZIDA, COMPRIMENTO DE 22,50M | UN | 5786
MAT111450 | POSTE DE CONCRETO, RETO, COM SECAO CIRCULAR, CARGA NOMINAL HORIZONTAL NO TOPO, DE 100KGF, PADRAO ABN | UN | 472.5
MAT111500 | POSTE DE CONCRETO, RETO, COM SECAO CIRCULAR, CARGA NOMINAL HORIZONTAL NO TOPO, DE 200KGF, PADRAO ABN | UN | 566
MAT111550 | POSTE DE CONCRETO, RETO, COM SECAO CIRCULAR, CARGA NOMINAL HORIZONTAL NO TOPO, DE 300KGF, PADRAO ABN | UN | 850
MAT111600 | POSTE DE CONCRETO, RETO, COM SECAO CIRCULAR, CARGA NOMINAL HORIZONTAL NO TOPO, DE 300 KGF, PADRAO AB | UN | 986
MAT111651 | POSTE COMPOSTO DE POLIESTER REFORCADO COM FIBRA DE VIDRO - PRFV, SECAO UNICA, ALTURA TOTAL DE 4,50 M | UN | 1581.06
MAT111660 | POSTE COMPOSTO DE POLIESTER REFORCADO COM FIBRA DE VIDRO - PRFV, SECAO UNICA, ALTURA TOTAL DE 6 M, C | UN | 1678.02
MAT111670 | POSTE COMPOSTO DE POLIESTER REFORCADO COM FIBRA DE VIDRO - PRFV, SECAO UNICA, ALTURA TOTAL DE 7 M, A | UN | 1119.28
MAT111675 | POSTE COMPOSTO DE POLIESTER REFORCADO COM FIBRA DE VIDRO - PRFV, SECAO UNICA, ALTURA TOTAL DE 9 M, C | UN | 2800.56
MAT111680 | POSTE COMPOSTO DE POLIESTER REFORCADO COM FIBRA DE VIDRO - PRFV, SECAO UNICA, ALTURA TOTAL DE 9 M, A | UN | 1915.73
MAT111695 | POSTE COMPOSTO DE POLIESTER REFORCADO COM FIBRA DE VIDRO - PRFV, SECAO UNICA, ALTURA TOTAL DE 11 M, | UN | 4303.46
MAT111701 | POSTE COMPOSTO DE POLIESTER REFORCADO COM FIBRA DE VIDRO - PRFV, SECAO UNICA, ALTURA TOTAL DE 11 M, | UN | 4018.87
MAT111705 | POSTE COMPOSTO DE POLIESTER REFORCADO COM FIBRA DE VIDRO - PRFV, SECAO UNICA, ALTURA TOTAL DE 11 M, | UN | 4211.64
MAT111710 | POSTE COMPOSTO DE POLIESTER REFORCADO COM FIBRA DE VIDRO - PRFV, SECAO UNICA, ALTURA TOTAL DE 12 M, | UN | 4381.2
MAT111725 | POSTE COMPOSTO DE POLIESTER REFORCADO COM FIBRA DE VIDRO - PRFV, SECAO UNICA, ALTURA TOTAL DE 15 M, | UN | 9262.45
MAT111751 | POSTE INTERMEDIARIO NYLOFOR 3D, COM ALTURA DE 2,08M, MEDINDO: (60X40)CM, BASE APARAFUSADA COM FIXADO | UN | 117
MAT111752 | GRADIL MULTIUSO EM POSTE TRIANGULAR COM ALTURA 2,08 COM BASE PARA APARAFUSAR OU POSTE 60 X 40 X 1,55 | M2 | 680.27
MAT111850 | POSTE PARA VOLEI GALVANIZADO, COM CREMALHEIRA E BUCHA | PAR | 817.31
MAT112000 | POSTE TIPO TORRE EM ACO SAE 1010/1020 GALVANIZADO A FOGO, POLIGONAL, FLANGEADO, DE 20M, COM ESCADA M | UN | 68350.89
MAT112050 | PREGO COM CABECA, DE (15X15) | KG | 4.92
MAT112100 | PREGO COM CABECA, DE (16X24) | KG | 4.67
MAT112150 | PREGO COM CABECA, DE (18X30) | KG | 5.9
MAT112200 | PREGO COM CABECA, DE (19X36) - (3 1/2"X9 BWG) | KG | 6.98
MAT112250 | PREGO COM CABECA, DE (23X54) | KG | 6.91
MAT112300 | PREGO DE COBRE, DE (1,80MMX2 1/2") | KG | 58.39
MAT112350 | PREGO GALVANIZADO, COM CABECA, DE (17X27), PARA FIXACAO DE TELHAS ONDULINE OU SIMILAR | UN | 0.3
MAT112400 | PREGO SEM CABECA, DE (15X15) | KG | 6.56
MAT112450 | PREGO SEM CABECA, DE (17X27) | KG | 4.17
MAT112500 | PREGO QUADRADO GALVANIZADO A FOGO, TIPO 1/2 FORO, DIMENSOES DE (4,38X79)MM | KG | 12.81
MAT112600 | PRIMER EPOXI TIPO QUINNDUCOT 5800/14 NA COR VERMELHA PARA TIRANTES E ACESSORIOS DE ACO, QUIMICA UNIA | GL | 155.34
MAT112650 | PRIMER EPOXI TIPO QUINNDUCOT 5806 NA COR BRANCA PARA TIRANTES E ACESSORIOS DE ACO, QUIMICA UNIAO OU | GL | 157.5
MAT112700 | PRIMER VITSOL-50, TAMBOR COM 200KG | KG | 9.22
MAT112750 | PRISMA BICOLOR DE SINALIZACAO PARA PORTAS DE SALAS DE RAIOS-X, INCLUSIVE MAO DE OBRA DE INSTALACAO | UN | 365.5
MAT112800 | PROJETOR DE EMBUTIR, FECHADO, (1XVM 70W/150W), PARA ILUMINACAO INTERNA, REFERENCIA MBF-230-170-00, P | UN | 61.58
MAT112850 | PROJETOR EM ALUMINIO FUNDIDO, NA COR PRETO ENRRUGANTE, COM REFLETOR EM ALUMINIO TEXTURIZADO, DIFUSOR | UN | 61.58
MAT112900 | PROJETOR EM ALUMINIO, REVESTIDO COM PINTURA EM POLIESTER, NA COR CINZA, VIDRO TEMPERADO, ESPESSURA D | UN | 184.75
MAT112950 | PROJETOR EM LIGA DE ALUMINIO FUNDIDO, TIPO ASTM-SG-70A OU SAE 323, PARA UMA LAMPADA VAPOR DE MERCURI | UN | 580
MAT113050 | PROJETOR TIPO LE-512, LUMEN OU SIMILAR | UN | 1298.3
MAT113820 | PROJETOR TIPO PRJ-27 / IP 65 (1XVS/MVM 250/400W), COM EQUIPAMENTO AUXILIAR INTEGRADO, SEM LAMPADA | UN | 780
MAT113826 | PROJETOR TIPO PRJ-28 / IP 65 (1XVS 50/70/100/150W) OU (1XMVM 35/70/100/150W), COM EQUIPAMENTO AUXILI | UN | 760
MAT113850 | PROJETOR SUBAQUATICO COM DIAMETRO E ALTURA DE 190MM, COM LAMPADA INCANDESCENTE DE 150/200WX127/220V, | UN | 1150
MAT113900 | PROJETOR SUBAQUATICO COM DIAMETRO DE 220MM E ALTURA DE 270MM, COM LAMPADA MISTA DE 160WX220V, MODELO | UN | 1595
MAT113950 | PROJETOR SUBAQUATICO COM DIAMETRO DE 220MM E ALTURA DE 270MM, COM LAMPADA MISTA DE 250WX220V, BASE E | UN | 1720
MAT114000 | PROJETOR SUBAQUATICO COM DIAMETRO DE 290MM E ALTURA DE 360MM, COM LAMPADA MISTA DE 500WX220V, BASE E | UN | 2250
MAT114050 | PROJETOR SUBAQUATICO COM DIAMETRO DE 260MM E ALTURA DE 120MM, COM LAMPADA HALOGENA DE 300WX127/220V, | UN | 1300
MAT114100 | PROJETOR SUBAQUATICO COM DIAMETRO DE 260MM E ALTURA DE 120MM, COM LAMPADA HALOGENA DE 300WX127/220V, | UN | 1300
MAT114150 | PROJETOR SUBAQUATICO COM DIAMETRO DE 120MM E ALTURA DE 110MM, COM LAMPADA HALOGENA, DICROICA, DE 50W | UN | 438.4
MAT114200 | PROLONGADOR SUPERIOR PARA CAIXA DE RALO PRE-MOLDADO EM CONCRETO, DE (0,30X0,30X0,90)M, PARA AGUAS PL | UN | 96.84
MAT114250 | PROMOTOR DE ADESAO E SELADOR DE SUPERFICIES, MONOCOMPONENTE, A BASE DE POLIURETANO, COR AMBAR, TIPO | L | 30.65
MAT114300 | PROTETOR (GOLA) DE ARVORE, DIMENSOES DE (1,00X1,00)M E DIAMETRO DE 0,60M, ZANATTA OU SIMILAR | UN | 542.9
MAT114350 | PROTETOR (GOLA) DE ARVORE, DIMENSOES DE (1,28X1,28)M E DIAMETRO DE 0,90M, ZANATTA OU SIMILAR | UN | 860.83
MAT114400 | PROTETOR DE CANTOS, ESTRUTURADO INTERNAMENTE EM ALUMINIO E PVC COM REFORCOS EM NEOPRENE E EXTERNAMEN | M | 115.89
MAT114450 | PROTETOR DE MADEIRA PARA FIO TERRA, COMPRIMENTO DE 2700MM | M | 4.54
MAT114500 | PROTETOR DE PAREDES, BATE MACA TIPO RETO, ESTRUTURADO INTERNAMENTE EM ALUMINIO E PVC, COM REFORCOS E | M | 245
MAT114550 | PROTETOR DE PAREDES, BATE MACA TIPO CORRIMAO, ESTRUTURADO INTERNAMENTE EM ALUMINIO E PVC COM REFORCO | M | 460
MAT114600 | PROTETOR DE PAREDES, BATE MACA TIPO RETO, ESTRUTURADO INTERNAMENTE EM ALUMINIO E PVC, COM REFORCOS E | M | 282
MAT114650 | PROTETOR DE PAREDES, BATE MACA TIPO RETO, ESTRUTURADO INTERNAMENTE EM ALUMINIO E PVC, COM REFORCOS E | M | 368
MAT114750 | PUXADOR DE MADEIRA, PARA PORTA BLINDEX OU SIMILAR | UN | 23.4
MAT114850 | QUADRO DE DISTRIBUICAO DE ENERGIA, DE EMBUTIR, COM PORTA, FABRICADO EM PVC OU CHAPA ESMALTADA, SEM P | UN | 10.78
MAT114900 | QUADRO DE DISTRIBUICAO DE ENERGIA, DE EMBUTIR, COM PORTA, FABRICADO EM PVC OU CHAPA ESMALTADA, SEM P | UN | 18.44
MAT114950 | QUADRO DE DISTRIBUICAO DE ENERGIA, DE EMBUTIR, COM PORTA, FABRICADO EM PVC OU CHAPA ESMALTADA, COM P | UN | 101.6
MAT115000 | QUADRO DE DISTRIBUICAO DE ENERGIA, DE EMBUTIR, COM PORTA, FABRICADO EM PVC OU CHAPA ESMALTADA, COM P | UN | 96
MAT115050 | QUADRO DE DISTRIBUICAO DE ENERGIA, DE EMBUTIR, COM PORTA, FABRICADO EM PVC OU CHAPA ESMALTADA, COM P | UN | 119
MAT115100 | QUADRO DE DISTRIBUICAO DE ENERGIA, DE EMBUTIR, COM PORTA, FABRICADO EM PVC OU CHAPA ESMALTADA, COM P | UN | 138
MAT115150 | QUADRO DE DISTRIBUICAO DE ENERGIA, DE EMBUTIR, COM PORTA, FABRICADO EM PVC OU CHAPA ESMALTADA, COM P | UN | 338.71
MAT115200 | QUADRO DE DISTRIBUICAO DE ENERGIA, DE EMBUTIR, COM PORTA, FABRICADO EM PVC OU CHAPA ESMALTADA, COM P | UN | 1088.01
MAT115300 | QUADRO MONOBLOCO EM CHAPA DE ACO, COM 1,5MM DE ESPESSURA, COM PORTA EM CHAPA DE ACO, COM 1,9CM DE ES | UN | 780
MAT115350 | QUEROSENE, A GRANEL, 5000L | L | 3.37
MAT115500 | RABICHO DE METAL CROMADO, FLEXIVEL, COMPRIMENTO DE 30CM, SAIDA DE 1/2" | UN | 8.38
MAT115550 | RABICHO DE METAL CROMADO, FLEXIVEL, COMPRIMENTO DE 40CM, SAIDA DE 1/2" | UN | 8.96
MAT115600 | RABICHO DE PVC, COMPRIMENTO DE 30CM, SAIDA DE 1/2" | UN | 2.02
MAT115650 | RALO DE FERRO FUNDIDO, ARTICULADO (21KG), DE (190X190)MM, COM SAIDA DE 100MM | UN | 151.01
MAT115700 | RALO DE FERRO FUNDIDO, DE COBERTURA, SEMI-ESFERICO, TIPO ABACAXI, DIAMETRO NOMINAL DE 3" | UN | 7.6
MAT115750 | RALO DE FERRO FUNDIDO, DE COBERTURA, SEMI-ESFERICO, TIPO ABACAXI, DIAMETRO NOMINAL DE 4" | UN | 18.7
MAT115800 | RALO DE PVC RIGIDO, SIFONADO, CILINDRICO, COR BRANCA, MEDINDO: (100X40)MM | UN | 2.47
MAT115850 | RALO DE PVC RIGIDO, SIFONADO, COM SAIDA DE 75MM, COM GRELHA REDONDA E PORTA GRELHA NO 414, MEDINDO: | UN | 18.87
MAT115950 | RALO SECO DE PVC RIGIDO, CILINDRICO, COM DIAMETRO DE 100MM E SAIDA DE 40MM, COM GRELHA REDONDA BRANC | UN | 4.32
MAT116000 | REATOR AEREO PARA LAMPADA VS/MVM DE 70W, COM IGNITOR COM PICO TENSAO 2,8 A 4KV, FATOR DE POTENCIA DE | UN | 48.33
MAT116050 | REATOR AEREO PARA LAMPADA VS/MVM DE 70W, COM IGNITOR COM PICO TENSAO 2,8 A 4KV, FATOR DE POTENCIA DE | UN | 27.09
MAT116100 | REATOR AEREO PARA LAMPADA VS/MVM DE 100W, COM IGNITOR COM PICO TENSAO 2,8 A 4KV, FATOR DE POTENCIA D | UN | 28.94
MAT116150 | REATOR AEREO PARA LAMPADA VS/MVM DE 150W, COM IGNITOR COM PICO TENSAO 2,8 A 4KV, FATOR DE POTENCIA D | UN | 57.14
MAT116200 | REATOR AEREO PARA LAMPADA VS/MVM DE 150W, COM IGNITOR COM PICO TENSAO 2,8 A 4KV, FATOR DE POTENCIA D | UN | 37
MAT116300 | REATOR AEREO PARA LAMPADA VS/MVM DE 400W, COM IGNITOR COM PICO TENSAO 2,8 A 4KV, FATOR DE POTENCIA D | UN | 89.93
MAT116350 | REATOR DE PARTIDA CONVENCIONAL, FATOR DE POTENCIA NATURAL, PARA LAMPADA FLUORESCENTE DE 18W, COMPACT | UN | 8.2
MAT116400 | REATOR DE PARTIDA CONVENCIONAL, FATOR DE POTENCIA NATURAL, PARA LAMPADA FLUORESCENTE DE 20W | UN | 7.7
MAT116450 | REATOR DE PARTIDA CONVENCIONAL, FATOR DE POTENCIA NATURAL, PARA LAMPADA FLUORESCENTE DE 40W | UN | 13.9
MAT116500 | REATOR DE PARTIDA RAPIDA, DUPLO, ALTO FATOR DE POTENCIA, PARA LAMPADA FLUORESCENTE DE 20W | UN | 51.83
MAT116550 | REATOR DE PARTIDA RAPIDA, DUPLO, ALTO FATOR DE POTENCIA, PARA LAMPADA FLUORESCENTE DE 40W | UN | 25.2
MAT116600 | REATOR ELETRONICO PARA 2 LAMPADAS FLUORESCENTES TUBULARES DE 16W, 120V | UN | 23.02
MAT116650 | REATOR ELETRONICO PARA 2 LAMPADAS FLUORESCENTES TUBULARES DE 32W, 120V | UN | 13.8
MAT116700 | RETAOR ELETRONICO PARA 2 LAMPADAS FLUORESCENTES TUBULARES DE 36W, ALTO FATOR DE POTENCIA, 220V/50-60 | UN | 13.8
MAT116750 | REATOR EXTERNO, DE 220V/60HZ, ALTO FATOR DE POTENCIA, PARA LAMPADA DE VAPOR DE MERCURIO DE ALTA PRES | UN | 33.14
MAT116800 | REATOR EXTERNO, DE 220V/60HZ, ALTO FATOR DE POTENCIA, PARA LAMPADA DE MULTIVAPOR METALICO DE 150W, C | UN | 37
MAT116850 | REATOR INTEGRADO PARA LAMPADA VS/MVM DE 70W, COM IGNITOR COM PICO TENSAO 2,8 A 4KV, FATOR DE POTENCI | UN | 23.24
MAT116900 | REATOR INTEGRADO PARA LAMPADA VS/MVM DE 150W, COM IGNITOR COM PICO TENSAO 2,8 A 4KV, FATOR DE POTENC | UN | 35.05
MAT116950 | REATOR INTEGRADO, 220V/60HZ, ALTO FATOR DE POTENCIA, VP750, PARA LAMPADA MULTIVAPOR METALICO DE 400W | UN | 74.71
MAT117000 | REATOR PARA LAMPADA DE VAPOR DE SODIO, DE 70W, COM IGNITOR, REFERENCIA RVS70A26-IG, PHILIPS OU SIMIL | UN | 78.98
MAT117050 | REATOR SIMPLES, 220V/60HZ, PARTIDA RAPIDA, ALTO FATOR DE POTENCIA, PARA LAMPADA FLUORESCENTE DE 40W | UN | 8
MAT117100 | REATOR SIMPLES, PARTIDA CONVENCIONAL, 220V/60HZ, BAIXO FATOR DE POTENCIA, PARA LAMPADA FLUORESCENTE | UN | 11.62
MAT117150 | REATOR TIPO SUBTERRANEO PARA LAMPADA VS/MVM DE 70W, COM IGNITOR COM PICO TENSAO 2,8 A 4KV, FATOR DE | UN | 39.32
MAT117200 | REATOR TIPO SUBTERRANEO PARA LAMPADA VS/MVM DE 150W, COM IGNITOR COM PICO TENSAO 2,8 A 4KV, FATOR DE | UN | 50.88
MAT117250 | REATOR TIPO SUBTERRANEO PARA LAMPADA VS/MVM DE 250W, COM IGNITOR COM PICO TENSAO 2,8 A 4KV, FATOR DE | UN | 70.8
MAT117300 | REATOR TIPO SUBTERRANEO PARA LAMPADA VS/MVM DE 400W, COM IGNITOR COM PICO TENSAO 2,8 A 4KV, FATOR DE | UN | 80.92
MAT117350 | REBITE POP, DE (1/8"X3/8"), REFERENCIA 440, REFAL OU SIMILAR | UN | 0.05
MAT117400 | REBOCO PRONTO, TIPO MASSA ESPECIAL EXTERNA BRANCA | KG | 0.92
MAT117450 | REBOTEX OU SIMILAR, COM SILICONE | KG | 1.5
MAT117500 | RECEPTACULO DE PORCELANA PARA LAMPADA, LORENZETTI OU SIMILAR | UN | 1.57
MAT117550 | REDUCAO DE ALUMINIO, DE (100X75)MM | UN | 6.57
MAT117600 | REDUCAO DE FERRO FUNDIDO, FF, PN-10, DIAMETRO NOMINAL DE (80X50)MM | UN | 222.73
MAT117650 | REDUCAO DE FERRO FUNDIDO, FF, PN-10, DIAMETRO NOMINAL DE (100X80)MM | UN | 271.51
MAT117700 | REDUCAO DE FERRO FUNDIDO, FF, PN-10, DIAMETRO NOMINAL DE (150X80)MM | UN | 413.47
MAT117750 | REDUCAO DE FERRO FUNDIDO, FF, PN-10, DIAMETRO NOMINAL DE (150X100)MM | UN | 353.03
MAT117800 | REDUCAO DE FERRO FUNDIDO, FF, PN-10, DIAMETRO NOMINAL DE (200X100)MM | UN | 679.83
MAT117850 | REDUCAO DE FERRO FUNDIDO, FF, PN-10, DIAMETRO NOMINAL DE (200X150)MM | UN | 549.86
MAT117900 | REDUCAO DE FERRO FUNDIDO, FF, PN-10, DIAMETRO NOMINAL DE (250X200)MM | UN | 870.96
MAT117950 | REDUCAO DE FERRO FUNDIDO, PB, JE, DIAMETRO NOMINAL DE (100X80)MM | UN | 167.27
MAT118000 | REDUCAO DE FERRO FUNDIDO, PB, JE, DIAMETRO NOMINAL DE (150X80)MM | UN | 249.24
MAT118050 | REDUCAO DE FERRO FUNDIDO, PB, JE, DIAMETRO NOMINAL DE (150X100)MM | UN | 246.48
MAT118100 | REDUCAO DE FERRO FUNDIDO, PB, JE, DIAMETRO NOMINAL DE (200X100)MM | UN | 334.27
MAT118150 | REDUCAO DE FERRO FUNDIDO, PB, JE, DIAMETRO NOMINAL DE (200X150)MM | UN | 356.05
MAT118400 | REDUCAO DE PVC RIGIDO, PBA, PB, DIAMETRO NOMINAL DE (75X50)MM | UN | 8.71
MAT118450 | REDUCAO DE PVC RIGIDO, PBA, PB, DIAMETRO NOMINAL DE (100X50)MM | UN | 24.57
MAT118500 | REDUCAO DE PVC RIGIDO, PBA, PB, DIAMETRO NOMINAL DE (100X75)MM | UN | 29.38
MAT118550 | REDUCAO DE PVC, RIGIDO, CLASSE 12, LINHA PBA, DE (160X110)MM | UN | 36.68
MAT118600 | REDUCAO DE PVC, RIGIDO, CLASSE 12, LINHA PBA, DE (200X160)MM | UN | 121.18
MAT118650 | REDUCAO EXCENTRICA DE FERRO FUNDIDO, FF, PN-10, DIAMETRO NOMINAL DE (80X50)MM | UN | 176.59
MAT118700 | REDUCAO EXCENTRICA DE FERRO FUNDIDO, FF, PN-10, DIAMETRO NOMINAL DE (100X80)MM | UN | 282.14
MAT118750 | REDUCAO EXCENTRICA DE FERRO FUNDIDO, FF, PN-10, DIAMETRO NOMINAL DE (150X80)MM | UN | 320.74
MAT118800 | REDUCAO EXCENTRICA DE FERRO FUNDIDO, FF, PN-10, DIAMETRO NOMINAL DE (150X100)MM | UN | 432.02
MAT118850 | REDUCAO EXCENTRICA DE FERRO FUNDIDO, FF, PN-10, DIAMETRO NOMINAL DE (200X100)MM | UN | 765.9
MAT118900 | REDUCAO EXCENTRICA DE PVC RIGIDO, PB, PARA COLETOR DE ESGOTO, DIAMETRO NOMINAL DE (150X100)MM | UN | 16.03
MAT118950 | REDUCAO EXCENTRICA DE PVC RIGIDO, PB, PARA COLETOR DE ESGOTO, DIAMETRO NOMINAL DE (200X150)MM | UN | 44.41
MAT119000 | REDUCAO EXCENTRICA DE PVC RIGIDO, PB, PARA COLETOR DE ESGOTO, DIAMETRO NOMINAL DE (250X200)MM | UN | 65.29
MAT119050 | REDUCAO EXCENTRICA DE PVC RIGIDO, PB, PARA COLETOR DE ESGOTO, DIAMETRO NOMINAL DE (300X250)MM | UN | 155.81
MAT119100 | REDUCAO EXCENTRICA DE PVC RIGIDO, SERIE R, DIAMETRO NOMINAL DE (75X50)MM | UN | 3.74
MAT119150 | REGISTRO DE DERIVACAO EM BRONZE, SEM VIROLA, DIAMETRO NOMINAL DE 3/4" | UN | 133.95
MAT119200 | REGISTRO DE ESFERA EM PVC RIGIDO, ROSCAVEL, DIAMETRO NOMINAL DE 1/2" | UN | 8.05
MAT119250 | REGISTRO DE ESFERA EM PVC RIGIDO, ROSCAVEL, DIAMETRO NOMINAL DE 1 1/2" | UN | 28.91
MAT119300 | REGISTRO DE ESFERA DE PVC RIGIDO, SOLDAVEL, DIAMETRO NOMINAL DE 20MM | UN | 9.32
MAT119350 | REGISTRO DE ESFERA DE PVC RIGIDO, SOLDAVEL, DIAMETRO NOMINAL DE 25MM | UN | 11.62
MAT119400 | REGISTRO DE ESFERA DE PVC RIGIDO, SOLDAVEL, DIAMETRO NOMINAL DE 32MM | UN | 19.07
MAT119450 | REGISTRO DE ESFERA DE PVC RIGIDO, SOLDAVEL, DIAMETRO NOMINAL DE 40MM | UN | 23.94
MAT119500 | REGISTRO DE ESFERA DE PVC RIGIDO, SOLDAVEL, DIAMETRO NOMINAL DE 50MM | UN | 24.1
MAT119550 | REGISTRO DE GAVETA BRUTO, EM BRONZE, DIAMETRO NOMINAL DE 1/2" | UN | 22
MAT119600 | REGISTRO DE GAVETA BRUTO, EM BRONZE, DIAMETRO NOMINAL DE 3/4" | UN | 19.69
MAT119650 | REGISTRO DE GAVETA BRUTO, EM BRONZE, DIAMETRO NOMINAL DE 1" | UN | 38.62
MAT119700 | REGISTRO DE GAVETA BRUTO, EM BRONZE, DIAMETRO NOMINAL DE 1 1/4" | UN | 43.2
MAT119750 | REGISTRO DE GAVETA BRUTO, EM BRONZE, DIAMETRO NOMINAL DE 1 1/2" | UN | 67.56
MAT119800 | REGISTRO DE GAVETA BRUTO, EM BRONZE, DIAMETRO NOMINAL DE 2" | UN | 88.2
MAT119850 | REGISTRO DE GAVETA BRUTO, EM BRONZE, DIAMETRO NOMINAL DE 2 1/2" | UN | 195.99
MAT119900 | REGISTRO DE GAVETA BRUTO, EM BRONZE, DIAMETRO NOMINAL DE 3" | UN | 269.59
MAT119950 | REGISTRO DE GAVETA BRUTO, EM BRONZE, DIAMETRO NOMINAL DE 4" | UN | 546.56
MAT120000 | REGISTRO DE GAVETA DE FERRO FUNDIDO, BB, DIAMETRO NOMINAL DE 100MM | UN | 596.97
MAT120050 | REGISTRO DE GAVETA CHATO DE FERRO FUNDIDO, FF, PN-10, DIAMETRO NOMINAL DE 100MM | UN | 732.49
MAT120100 | REGISTRO DE GAVETA CHATO DE FERRO FUNDIDO, FF, PN-10, DIAMETRO NOMINAL DE 150MM | UN | 1007.92
MAT120150 | REGISTRO DE GAVETA CHATO DE FERRO FUNDIDO, FF, PN-10, DIAMETRO NOMINAL DE 200MM | UN | 1874.58
MAT120200 | REGISTRO DE GAVETA CHATO DE FERRO FUNDIDO, FF, PN-10, DIAMETRO NOMINAL DE 300MM | UN | 6270.79
MAT120220 | REGISTRO DE GAVETA CHATO DE FERRO FUNDIDO, FF, PN-16, DIAMETRO NOMINAL DE 80MM | UN | 541.75
MAT120230 | REGISTRO DE GAVETA CHATO DE FERRO FUNDIDO, FF, PN-16, DIAMETRO NOMINAL DE 250MM | UN | 2622.66
MAT120250 | REGISTRO DE GAVETA OVAL COM BY PASS DE FERRO FUNDIDO DUCTIL, DIAMETRO NOMINAL DE 400MM | UN | 43049.03
MAT120300 | REGISTRO DE GAVETA EM BRONZE, ACABAMENTO CROMADO, DIAMETRO NOMINAL DE 1 1/4", REFERENCIA 1509, LINHA | UN | 60.17
MAT120350 | REGISTRO DE GAVETA EM BRONZE, ACABAMENTO CROMADO, DIAMETRO NOMINAL DE 1 1/2", REFERENCIA 1509, LINHA | UN | 85.5
MAT120400 | REGISTRO DE PRESSAO BRUTO EM BRONZE, DE 1/2" | UN | 33.05
MAT120450 | REGISTRO DE PRESSAO EM BRONZE, ACABAMENTO CROMADO, DIAMETRO NOMINAL DE 1/2", REFERENCIA 1416, LINHA | UN | 38.61
MAT120500 | REGISTRO DE PRESSAO EM BRONZE, ACABAMENTO CROMADO, DIAMETRO NOMINAL DE 3/4", REFERENCIA 1416, LINHA | UN | 42.3
MAT120525 | REGISTRO REGULADOR DE VAZAO EM BRONZE LINHA ECONOMASTER REFERENCIA 1450, CROMADO, COM SAIDA DE 1/2" | UN | 44.8
MAT120550 | REGUA EM PERFIL DE ALUMINIO PARA CTI, DE 1 LEITO COM 3 MODULOS, MEDINDO: (1,45X0,30)M, COM LUZ DE DE | UN | 3475.56
MAT120600 | REGUA EM PERFIL DE ALUMINIO PARA ENFERMAGEM, DE 1 LEITO COM 3 MODULOS, MEDINDO: (1,00X0,30)M, COM LU | UN | 2374.07
MAT120650 | REGULADOR PARA BOTIJOES DE GAS GLP, COM 13KG | UN | 15.9
MAT120700 | REGULADOR PARA BOTIJOES DE GAS GLP, COM 45KG | UN | 46.58
MAT120730 | REJUNTE JUNTA PLUS SUPERADITIVADO OU SIMILAR | KG | 3.35
MAT120740 | ARGAMASSA DE REJUNTAMENTO E-FLEX COR CINZA CLARO PORTOKOLL OU SIMILAR | KG | 1.45
MAT120750 | REJUNTAMENTO COMUM, PRETO GRAFITE, QUARTZOLIT OU SIMILAR | KG | 2.75
MAT120800 | RELE BIMETALICO, DE 25 A 36A, MODELO 3UA 54, SIEMENS OU SIMILAR | UN | 168.07
MAT120850 | RELE BIMETALICO, DE 90 A 120A, MODELO 3UA 62, SIEMENS OU SIMILAR | UN | 2748.6
MAT120900 | RELE DE FALTA DE FASE, 220V/60HZ | UN | 240.58
MAT120950 | RELE DE TEMPO, MODELO 7 PU60, SIEMENS OU SIMILAR | UN | 90.94
MAT121000 | RELE FOTOELETRICO TEMPORIZADO PROGRAMADO 01/NF, LINSA OU SIMILAR | UN | 11.36
MAT121050 | RELE FOTOELETRONICO PARA ILUMINACAO PUBLICA, TIPO FAIL-OFF, TENSAO DE ALIMENTACAO DE 105 A 305V, POT | UN | 29.07
MAT121100 | RELE TEMPORIZADO, TIPO RTQD, COEL OU SIMILAR | UN | 158
MAT121150 | RELE TERMICO, DE: 10 A 13A, MODELO LR1 D12316, TELEMECANIQUE OU SIMILAR | UN | 135.73
MAT121200 | RELE TERMICO, DE: 10 A 15A | UN | 125
MAT121250 | RELE TERMICO, DE: 16 A 25A | UN | 165
MAT121300 | RELE TERMICO, DE: 2,5 A 4A, MODELO 3UA50.00-1E, SIEMENS OU SIMILAR | UN | 120.23
MAT121350 | RELE TERMICO, DE: 4 A 6A, MODELO 3UA50.00-1G, SIEMENS OU SIMILAR | UN | 90.77
MAT121400 | RELE TERMICO, DE: 38 A 50A, MODELO LR1 D63357, SIEMENS OU SIMILAR | UN | 380
MAT121450 | REMOVEDOR DE TINTAS CONVENCIONAIS, LATA DE 5L, PINT-OFF OU SIMILAR | UN | 96.95
MAT121500 | REMOVEDOR - REDUTOR SOLVENTLACK NO 95230, YPIRANGA OU SIMILAR | L | 10.95
MAT121550 | REMOVEDOR - SOLVENTE DE 1A, GALAO DE 5L, THINNER OU SIMILAR | GL | 46.55
MAT121560 | REPARADOR INSTANTANEO INSTANT PAV, EMBALADO EM SACOS MULTIFOLIADOS DE PAPEL KRAFT COM 40 KG | UN | 96
MAT121600 | REPARO PARA VALVULA DE DESCARGA, DIAMETRO NOMINAL DE 1 1/2" | UN | 23.05
MAT121650 | RESERVATORIO EM FIBRA DE VIDRO, PARA AGUA NAO POTAVEL E AAC (APROVEITAMENTE DE AGUA DE CHUVA), DE 10 | UN | 3826.14
MAT121700 | RESERVATORIO EM FIBRA DE VIDRO, PARA AGUA NAO POTAVEL E AAC (APROVEITAMENTE DE AGUA DE CHUVA), DE 20 | UN | 8564.02
MAT121750 | RESERVATORIO EM FIBRA DE VIDRO, PARA AGUA NAO POTAVEL E AAC (APROVEITAMENTE DE AGUA DE CHUVA), DE 30 | UN | 32330
MAT121800 | RESERVATORIO METALICO USI-SAC-41 OU COR-400, PARA AGUA POTAVEL ESTILO TACA AGUA TOTAL, PADRAO SABESP | UN | 58083
MAT121850 | RESERVATORIO METALICO USI-SAC-41 OU COR-400, PARA AGUA POTAVEL ESTILO TACA AGUA TOTAL, PADRAO SABESP | UN | 103458
MAT121900 | REVELACAO (10X15)CM | UN | 0.9
MAT121960 | REVESTIMENTO ACUSTICO EM ESPUMA DE POLIORETANO 35MM DE ESPESSURA SONEX NA COR GRAFITE, OU SIMILAR | M2 | 86
MAT122000 | REVESTIMENTO MELAMINICOS AUTOPORTANTES, EM PAINEIS MRX-SMEL OU SIMILAR, PARA USO SOBRE LAMINAS DE CH | M2 | 470
MAT122050 | REVESTIMENTO PROTETOR BICOMPONENTE DE POLIURETANO, SEMI-BRILHO, TIPO TOP-COAT, IMPERBRAS OU SIMILAR | KG | 143.69
MAT122070 | RODAPE DE CERAMICA TIPO PORCELANATO, LINHA ESSENCIAL GRANILITE CINZA STR 8 X 45CM | PC | 7
MAT122100 | RODIZIO DE LATAO 6MM, REFERENCIA 170, LA FONTE OU SIMILAR | UN | 17.64
MAT122150 | RODIZIO DE LATAO 8MM, REFERENCIA 172, LA FONTE OU SIMILAR | UN | 18.88
MAT122200 | ROLDANA DE ACO, DIAMETRO DE 30MM, PARA MASTRO METALICO | UN | 28
MAT122250 | ROLDANA DE ACO PARA TRILHO (50X60)MM, REFERENCIA 304, LA FONTE OU SIMILAR | UN | 32.05
MAT122300 | ROLDANA DE PORCELANA, DE (76X76X19)MM | UN | 4.16
MAT122350 | ROSETA EM ZAMAC, CROMADA, REFERENCIA 203-R/Z, LA FONTE OU SIMILAR | PAR | 11
MAT122400 | RUFO SEM AMIANTO PARA CANALETE 90 OU SIMILAR | UN | 12.75
MAT122450 | RUFO DE ALUMINIO DE (0,8X1056)MM | UN | 40.7
MAT122500 | RUFO LATERAL DE ALUMINIO, ESTAMPADO, TRAPEZOIDAL, ESPESSURA DE 0,80MM, COM 2 ABAS DE 0,30M, SEM PINT | M | 41.96
MAT122510 | RUFO LATERAL DE ACO GALVANIZADO, LISO, ESPESSURA DE 0,43MM, LARGURA DE 0,40M, SEM PINTURA | M | 29.12
MAT122513 | RUFO LATERAL DE ACO GALVANIZADO, LISO, ESPESSURA DE 0,43MM, LARGURA DE 0,40M, COM PINTURA ELETROSTAT | M | 22.71
MAT122516 | RUFO LATERAL DE ACO GALVANIZADO, LISO, ESPESSURA DE 0,43MM, LARGURA DE 0,40M, COM PINTURA ELETROSTAT | M | 34.04
MAT122550 | RUFO DE ALUMINIO, TRAPEZOIDAL, MEDINDO (1265X600)MM, ESPESSURA DE 0,8MM, ACABAMENRO DE VERNIZ EM UMA | M | 31.02
MAT122600 | RUFO DE ALUMINIO, TRAPEZOIDAL, MEDINDO (1265X600)MM, ESPESSURA DE 0,8MM, ACABAMENTO DE VERNIZ EM AMB | M | 44.4
MAT122650 | RUFO DE ALUMINIO, TRAPEZOIDAL, LARGURA DE 1,265M, 2 ABAS DE 0,30M, ESPESSURA DE 0,8MM, BERNINI OU SI | UN | 41.96
MAT122700 | RUFO SEM AMIANTO PARA CANALETE 49 OU SIMILAR | UN | 18.18
MAT122750 | RUFO LATERAL OU CONTRA-RUFO TRANSLUCIDO, TRAPEZOIDAL, DE RESINA DE POLIESTER REFORCADA COM FIBRA DE | M | 18.33
MAT122800 | SABONETEIRA PLASTICA DE SOBREPOR, PARA SABONETE LIQUIDO | UN | 23.76
MAT122850 | SACO PLASTICO DE 100L, ESPESSURA DE 0,12MM, PACOTE COM 100 UN | UN | 61.6
MAT122900 | SACO PLASTICO PARA MUDAS FLORESTAIS, MEDINDO (14X14)CM E ESPESSURA DE 0,08MM | UN | 0.06
MAT122950 | SACO PLASTICO SANFONADO, PERFURADO, COR PRETA, MEDINDO (10X15)CM, ESPESSURA DE 0,10MM, PARA PRODUCAO | KG | 15.9
MAT123000 | SACO PLASTICO, SANFONADO, PERFURADO, COR PRETA, PARA PRODUCAO DE MUDAS, ESPESSURA DE 0,15MM, MEDINDO | KG | 15.9
MAT123050 | SACO PLASTICO, SANFONADO, PERFURADO, COR PRETA, PARA PRODUCAO DE MUDAS, ESPESSURA DE 0,15MM, MEDINDO | KG | 29.6
MAT123100 | SACO PLASTICO, SANFONADO, PERFURADO, COR PRETA, PARA PRODUCAO DE MUDAS, ESPESSURA DE 0,15MM, MEDINDO | KG | 14.9
MAT123150 | SACO PLASTICO, SANFONADO, PERFURADO, COR PRETA, PARA PRODUCAO DE MUDAS, ESPESSURA DE 0,15MM, MEDINDO | KG | 11.13
MAT123200 | SACO PLASTICO, SANFONADO, PERFURADO, COR PRETA, PARA PRODUCAO DE MUDAS, ESPESSURA DE 0,15MM, MEDINDO | KG | 14.9
MAT123250 | SACO PLASTICO SANFONADO, PERFURADO, COR PRETA, MEDINDO: (20X30)CM, ESPESSURA DE 0,20MM, PARA PRODUCA | KG | 13.9
MAT123300 | SACO PLASTICO, SANFONADO, PERFURADO, COR PRETA, PARA PRODUCAO DE MUDAS, ESPESSURA DE 0,15MM, MEDINDO | KG | 14.9
MAT123350 | SACO PLASTICO, SANFONADO, PERFURADO, COR PRETA, PARA PRODUCAO DE MUDAS, ESPESSURA DE 0,22MM, MEDINDO | KG | 14.9
MAT123400 | SACO PLASTICO, SANFONADO, PERFURADO, COR PRETA, PARA PRODUCAO DE MUDAS, ESPESSURA DE 0,22MM, MEDINDO | KG | 13.9
MAT123450 | SAIBRO, COM TRANSPORTE | M3 | 55.43
MAT123500 | SAPATILHA PARA ALCA DE DISTRIBUICAO | UN | 1.91
MAT123550 | SEGREGADORES DE FAIXAS, DE (450X170X70)MM | UN | 83.5
MAT123600 | SELA PARA CRUZETA DE MADEIRA | UN | 9.84
MAT123650 | SELANTE ASFALTICO A BASE DE RESINA ACRILICA E SOLVENTE AROMATICO, DESTINADO A APLICACAO EM CONCRETO | BLD | 408.25
MAT123700 | SELANTE DE SILICONE, CURA NEUTRA, A PROVA D'AGUA, COM 300ML, TIPO SILASTIC 790, DOW CORNING OU SIMIL | TB | 24.42
MAT123750 | SELIM ELASTICO DE PVC RIGIDO, JE, PARA COLETOR DE ESGOTO, DIAMETRO NOMINAL DE (150X100)MM | UN | 14.49
MAT123800 | SELIM ELASTICO DE PVC RIGIDO, JE, PARA COLETOR DE ESGOTO, DIAMETRO NOMINAL DE (200X100)MM | UN | 19
MAT123850 | SELIM ELASTICO DE PVC RIGIDO, JE, PARA COLETOR DE ESGOTO, DIAMETRO NOMINAL DE (250X100)MM | UN | 36
MAT123900 | SELIM ELASTICO DE PVC RIGIDO, JE, PARA COLETOR DE ESGOTO, DIAMETRO NOMINAL DE (300X100)MM | UN | 48
MAT123950 | SELO DE ACO GALVANIZADO, PARA FIXACAO DE FITAS, DE (19MMX0,50MM) | UN | 0.3
MAT124000 | SELO DE ALUMINIO, DE 1/2" | UN | 0.23
MAT124150 | SERVICO DE TESTE DE FUNCIONAMENTO E INSTALACAO DE LACO INDUTIVO PERMANENTE, INCLUSIVE CORTE E RECOMP | UN | 1000
MAT124200 | SIFAO CROMADO DE (1"X1 1/4") | UN | 110.65
MAT124250 | SIFAO CROMADO DE (1 1/2"X1 1/2") | UN | 69.75
MAT124300 | SIFAO CROMADO DE (1 1/2"X2") | UN | 80.97
MAT124350 | SIFAO DE PVC RIGIDO, ROSCAVEL, PARA PIA OU LAVATORIO, DIAMETRO NOMINAL DE (1"X1 1/2") | UN | 8.52
MAT124400 | SIFAO DE PVC RIGIDO, ROSCAVEL, DIAMETRO NOMINAL DE (1 1/4"X1 1/2") | UN | 8.67
MAT124450 | SIGUNIT M, SACO DE 25KG, SIKA OU SIMILAR | KG | 5.35
MAT124500 | SIKADUR 31, LATA DE 1KG, SIKA OU SIMILAR | KG | 40
MAT124550 | SIKADUR 52, LATA DE 1KG, SIKA OU SIMILAR | KG | 94.17
MAT124600 | SIKAGROUT, SIKA OU SIMILAR | KG | 1.68
MAT124650 | SIKA 1, LATA DE 18KG, SIKA OU SIMILAR | KG | 5.47
MAT124700 | SIKACARBODUR S512, SIKA OU SIMILAR | M | 81.11
MAT124750 | SIKADUR 30 (A+B), COM 5KG, SIKA OU SIMILAR (200G/M) | CJ | 628.49
MAT124800 | SIKADUR 330 (A+B), COM 5KG, SIKA OU SIMILAR (1,150G/M2) | CJ | 521.86
MAT124850 | SIKAFIX SUPER, SACO DE 1KG, SIKA OU SIMILAR | KG | 13.19
MAT124900 | SIKAFLEX 1A PLUS, CINZA CLARO, CARTUCHO COM 310ML, SIKA OU SIMILAR | UN | 24.79
MAT124950 | SIKATOP 108 ARMATEC, SIKA OU SIMILAR | KG | 17.1
MAT125000 | SIKAWRAP 230C, SIKA OU SIMILAR | M2 | 529.48
MAT125050 | SILICONE, BRANCO LEITOSO, BISNAGA DE 300ML, SILPRUF OU SIMILAR | UN | 21.55
MAT125100 | SILICONE, COR PRETO, BISNAGA DE 300G | UN | 14.79
MAT125150 | SIMBOLO EM LAMINADO ELASTOPLASTICO, COM ESPESSURA DE 1,50MM, EM CORES, COM MICRO ESFERAS DE VIDRO, S | M2 | 148.56
MAT125200 | SIMBOLO EM LAMINADO ELASTOPLASTICO, COM ESPESSURA DE 1,50MM, EM CORES, COM MICRO ESFERAS DE VIDRO, S | M2 | 148.56
MAT125250 | SIMBOLO EM LAMINADO ELASTOPLASTICO, COM ESPESSURA DE 1,50MM, EM CORES, COM MICRO ESFERAS DE VIDRO, S | M2 | 148.56
MAT125300 | SINALIZADOR ELETRONICO A LED BIDIRECIONAL PARA USO EM CONES, CAVALETES E BARREIRAS; 60 A 70 FLASHES | UN | 109.95
MAT125350 | SISAL PARA FORRO DE GESSO | KG | 12
MAT125400 | SISTEMA DE CONFINAMENTO CELULAR EM POLIETILENO TEXTURIZADO, SOLDADO POR ULTRASSOM, NAS DIMENSOES DE | M2 | 21.73
MAT125500 | SISTEMA DE CONFINAMENTO CELULAR EM POLIETILENO TEXTURIZADO, SOLDADO POR ULTRASSOM, NAS DIMENSOES DE | M2 | 59.54
MAT125550 | SOLDA PARA COBRE TIPO CARRETEL (50X50), ESPESSURA DE 1,5MM | KG | 64.64
MAT125600 | SOLDA - PASTA PARA SOLDA | KG | 20.22
MAT125650 | SOLUCAO LIMPADORA DE PVC, FRASCO PLASTICO DE 1000ML | UN | 30.94
MAT125700 | SOLUPAN TECNICO (LIMPEZA INDUSTRIAL) EM SACO DE 25KG | KG | 14.11
MAT125750 | SONDAGEM EM SOLO A PERCURSSAO, EM TERRENO PLANO, INCLUSIVE DESLOCAMENTO DO TRIPE ATE 50M DE DISTANCI | M | 65
MAT125800 | SPOT EMBUTIDO EM ALUMINIO, PINTURA PO EPOXI, PARA LAMPADA INCANDESCENTE DE 60W | UN | 12.15
MAT125850 | STARTER DE 20W | UN | 1.43
MAT125900 | STARTER DE 40W | UN | 1.28
MAT125950 | SUBCOBERTURA EM MANTA DE POLIETILENO DE ALTA RESISTENCIA, TYVEK, (VIAPOL) DU PONT OU SIMILAR | M2 | 12.16
MAT126000 | SUMIDOURO PARA 10 CONTRIBUINTES | UN | 752.99
MAT126050 | SUPORTE PARA BLOCO SEMAFORICO, TIPO BASCULANTE | UN | 78
MAT126100 | SUPORTE CURVO PARA RODAPE, FADEMAC OU SIMILAR | M | 9.54
MAT126150 | SUPORTE DE ACO GALVANIZADO PARA FIXACAO DE TRANSFORMADOR EM POSTE, DIAMETRO DE 225MM | UN | 97.67
MAT126200 | SUPORTE DE FIXACAO DE BLOCO SEMAFORICO PRINCIPAL AO BRACO PROJETADO, DIAMETRO DE 88,9MM, COM LIGACAO | UN | 119.9
MAT126250 | SUPORTE EM ACO GALVANIZADO, PARA VIDRO TEMPERADO DE 10MM: DE CENTRO | UN | 8.74
MAT126300 | SUPORTE EM ACO GALVANIZADO, PARA VIDRO TEMPERADO DE 10MM: SIMPLES DE CANTO | UN | 16
MAT126350 | SUPORTE EM CHAPA DE ACO GALVANIZADO, PERFIL "U", MEDINDO: (1 3/4"X5/8"), COM ESPESSURA DE 2MM, PARA | UN | 149.8
MAT126400 | SUPORTE EM CHAPA DE ACO GALVANIZADO, PERFIL "U", MEDINDO: (1 3/4"X5/8"), COM ESPESSURA DE 2MM, PARA | UN | 175.11
MAT126450 | SUPORTE EM CHAPA DE ACO GALVANIZADO, PERFIL "U", MEDINDO: (1 3/4"X5/8"), COM ESPESSURA DE 2MM, PARA | UN | 185
MAT126500 | SUPORTE TERMOPLASTICO, BRANCO, ANTIVIBRATORIO, PARA LAMPADA FLUORESCENTE | UN | 1.35
MAT126550 | SUPORTE ZINCADO DOBRADO AQUAPLUV BEIRAL OU SIMILAR | UN | 32.39
MAT126601 | TACHA BIDIRECIONAL TIPO II, CONFORME NBR 14636:2000 | UN | 12.9
MAT126651 | TACHA MONODIRECIONAL TIPO II, CONFORME NBR 14636:2000 | UN | 11.5
MAT126701 | TACHAO BIDIRECIONAL, CONFORME NBR 15576:2008 | UN | 45
MAT126751 | TACHAO MONODIRECIONAL, CONFORME NBR 15576:2008 | UN | 40
MAT126800 | TACO DE FIXACAO EM MADEIRA SERRADA, DE (2,5 X 10 X 10)CM - GRUPO IV DA TABELA CLASSIFICATORIA DE ESP | UN | 1.09
MAT126850 | TACO DE FIXACAO EM MADEIRA SERRADA, DE (2,5 X 10 X 20)CM - GRUPO IV DA TABELA CLASSIFICATORIA DE ESP | UN | 1.28
MAT126950 | TAMPA DE FERRO RETANGULAR, MEDINDO: (1,07X0,52)M, PARA CAIXA SUBTERRANEA, MODELO QC-43, PADRAO TELER | UN | 365
MAT126970 | TAMPA FLEXIVEL PARA CANALETA EVOLUTIVA DLP 80X35MM, FABRICACAO PIAL LEGRAND OU SIMILAR | UN | 18
MAT127000 | TAMPAO DE FERRO FUNDIDO NODULAR ARTICULADO, DIAMETRO DE 30CM, COM TRANCA, PARA CARGA DE 4.500KG, PAD | UN | 240.48
MAT127050 | TAMPAO DE FERRO FUNDIDO NODULAR ARTICULADO, DIAMETRO DE 60CM, COM TRANCA, PARA CARGA DE 4.500KG, PAD | UN | 451.5
MAT127090 | TAMPAO DE FERRO FUNDIDO, TIPO LEVE, DE 6KG, ARTICULADO, MEDINDO: (300X300)MM. | UN | 73.41
MAT127150 | TAMPAO DE FERRO FUNDIDO, TIPO LEVE, DE 25KG, MEDINDO: (530X400)MM | UN | 180
MAT127200 | TAMPAO DE FERRO FUNDIDO, TIPO LEVE, DE 19KG, ARTICULADO, MEDINDO: (240X240)MM | UN | 126.72
MAT127250 | TAMPAO DE FERRO FUNDIDO, TIPO LEVE, DE 21KG, ARTICULADO, COM DIAMETRO DE 300MM | UN | 130
MAT127300 | TAMPAO DE FERRO FUNDIDO, TIPO LEVE, DE 22KG, REBAIXADO, COM DIAMETRO DE 320MM | UN | 214.18
MAT127350 | TAMPAO DE FERRO FUNDIDO, TIPO LEVE, DE 36KG, REBAIXADO, COM DIAMETRO DE 420MM | UN | 266
MAT127400 | TAMPAO DE FERRO FUNDIDO, TIPO LEVE, DE 64KG, COM DIAMETRO DE 600MM, PADRAO RIOLUZ | UN | 168
MAT127450 | TAMPAO DE FERRO FUNDIDO, TIPO LEVE, DE 64KG, ARTICULADO, COM CAIXILHO, TRAVE E CHAVE ESPECIAL, COM D | UN | 404
MAT127500 | TAMPAO DE FERRO FUNDIDO DUCTIL (OU NODULAR OU COM GRAFITA ESFEROIDAL), ABERTURA LIVRE DE 600MM, ARTI | UN | 490
MAT127550 | TAMPAO DE FERRO FUNDIDO, TIPO PESADO, DE 100KG, ARTICULADO, COM DIAMETRO DE 600MM | UN | 336
MAT127600 | TAMPAO DE FERRO FUNDIDO, TIPO PESADO, DE 126KG, COM DIAMETRO DE 600MM, PADRAO CEDAE | UN | 370.54
MAT127650 | TAMPAO DE FERRO FUNDIDO, TIPO PESADO, DE 175KG, COM DIAMETRO DE 600MM, PADRAO RIOLUZ OU CET-RIO | UN | 466.07
MAT127700 | TAMPAO DE FERRO FUNDIDO, TIPO PESADO, DE 175KG, COM DIAMETRO DE 600MM | UN | 412.25
MAT127750 | TAMPAO DE FERRO FUNDIDO, TIPO PESADO, 790KG, COMPOSTO DE 3 SECOES, DE (1520X910)MM | UN | 2802.5
MAT127770 | TAMPAO ARTICULADO DE FIBRA PLASTICA (100% PLASTICO RECICLADO OU POLIURETANO) COMPLETO, ARTICULADO CO | UN | 659.6
MAT127800 | TAMPAO EM POLIETILENO DE ALTA DENSIDADE, PRETO, COM DIAMETRO DE 5" E COMPRIMENTO DE 225MM, PARA VEDA | UN | 25.2
MAT127850 | TAMPAO ESPIRAL TIPO KANALEX OU SIMILAR, DE 2" | UN | 8.91
MAT127900 | TAMPAO MISTO DE FERRO FUNDIDO, TIPO LEVE, DE 31KG, COM DIAMETRO DE 650MM | UN | 180
MAT127950 | TAMPAO MISTO (FERRO FUNDIDO E CONCRETO), TIPO PESADO, DE 105KG, COM DIAMETRO DE 600MM, PADRAO CEDAE | UN | 390
MAT128050 | TANQUE DE ACO INOXIDAVEL, EM CHAPA 22/304, MEDINDO: (520X540X300)MM, COM ESFREGADOR, CAPACIDADE DE 3 | UN | 1753.4
MAT128100 | TANQUE DE EXPURGO EM ACO INOXIDAVEL LIGA 18:8, PADRAO AMERICANO, AISI 304 NO 18, MEDINDO: (600X500X8 | UN | 3030.4
MAT128150 | TANQUE DE LOUCA, NA COR BRANCA, MEDINDO: (63X55)CM | UN | 220.5
MAT128200 | TANQUE DE MARMORE SINTETICO, MEDINDO: (47X60)CM | UN | 244.9
MAT128250 | TANQUE DE PVC, MEDINDO: (80X80X57)CM, ESPESSURA DE 6/8MM, DOTADO DE TAMPAS E DRENO, PARA ESTERILIZAC | UN | 3207.15
MAT128300 | TAPETE ANTI-ALERGICO E ANTI-ESTATICO, DE 6MM, PARA FORRACAO, COR CASTOR, MODELO BRASILIA, AVANTI OU | M2 | 82.37
MAT128350 | TARGETAO DE ACO GALVANIZADO, (5/8"X160MM), REFERENCIA 831, DATTI OU SIMILAR | UN | 38.18
MAT128400 | TARIFA DE VAZAMENTO DE MATERIAL DE BOTA-FORA EM ATERRO LICENCIADOS POR ORGAO AMBIENTAL COMPETENTE | T | 15
MAT128450 | TARJETA DE FERRO CROMADO, COM FIO REDONDO, DE 2'', REFERENCIA CR-1 FR, LA FONTE OU SIMILAR | UN | 1.38
MAT128500 | TARIFA DE AGUA, COMERCIAL, SEM ESGOTO, TARIFA A | M3 | 12.06
MAT128550 | TARIFA DE ENERGIA ELETRICA TIPO COMERCIAL | KWH | 0.8
MAT128700 | TE DE ACO GALVANIZADO, 90O, CLASSE 10, ROSCA BSP, DIAMETRO NOMINAL DE 3" | UN | 85.03
MAT128750 | TE DE ACO GALVANIZADO, 90O, CLASSE 10, ROSCA BSP, DIAMETRO NOMINAL DE 2" | UN | 21.53
MAT128800 | TE DE COBRE, BOLSA-BOLSA-BOLSA, SEM ANEL, DIAMETRO NOMINAL DE 22MM | UN | 7.9
MAT128850 | TE DE FERRO FUNDIDO, FFF, PN-10, DIAMETRO NOMINAL DE (80X80)MM | UN | 345.73
MAT128900 | TE DE FERRO FUNDIDO, FFF, PN-10, DIAMETRO NOMINAL DE (100X100)MM | UN | 377.94
MAT128950 | TE DE FERRO FUNDIDO, FFF, PN-10, DIAMETRO NOMINAL DE (150X150)MM | UN | 626.45
MAT128975 | TE DE REDUCAO DE FERRO FUNDIDO, FFF, PN-25, DIAMETRO NOMINAL DE (200X150)MM | UN | 1066.24
MAT129000 | TE DE FERRO FUNDIDO, FFF, PN-10, DIAMETRO NOMINAL DE (200X200)MM | UN | 933.26
MAT129025 | TE DE REDUCAO DE FERRO FUNDIDO, FFF, PN-25, DIAMETRO NOMINAL DE (250X200)MM | UN | 1544.33
MAT129050 | TE DE FERRO FUNDIDO, FFF, PN-10, DIAMETRO NOMINAL DE (250X250)MM | UN | 1574.91
MAT129100 | TE DE FERRO FUNDIDO, BBB, JGS, DIAMETRO NOMINAL DE (80X80)MM | UN | 255.91
MAT129150 | TE DE FERRO FUNDIDO, BBB, JGS, DIAMETRO NOMINAL DE (100X100)MM | UN | 282.1
MAT129200 | TE DE FERRO FUNDIDO, BBB, JGS, DIAMETRO NOMINAL DE (150X150)MM | UN | 411.62
MAT129225 | TE DE REDUCAO DE FERRO FUNDIDO, BBB, JGS, DIAMETRO NOMINAL DE (200X150)MM | UN | 724.03
MAT129250 | TE DE FERRO FUNDIDO, BBB, JGS, DIAMETRO NOMINAL DE (200X200)MM | UN | 600.65
MAT129300 | TE DE FERRO FUNDIDO, BBB, JGS, DIAMETRO NOMINAL DE (250X250)MM | UN | 1150.71
MAT129325 | TE DE REDUCAO DE FERRO FUNDIDO, BBB, JGS, DIAMETRO NOMINAL DE (300X250)MM | UN | 1812.56
MAT129330 | TE DE FERRO FUNDIDO, BBB, JGS, DIAMETRO NOMINAL DE (300X300)MM | UN | 1267.11
MAT129350 | TE DE INSPECAO DE PVC RIGIDO, SERIE R, DIAMETRO NOMINAL DE (75X75)MM | UN | 13.57
MAT129400 | TE DE PVC RIGIDO, 90O, BBB, PARA COLETOR DE ESGOTO, DIAMETRO NOMINAL DE 100MM | UN | 15.05
MAT129450 | TE DE PVC RIGIDO, 90O, BBB, PARA COLETOR DE ESGOTO, DIAMETRO NOMINAL DE 150MM | UN | 39.46
MAT129500 | TE DE PVC RIGIDO, 90O, BBB, PARA COLETOR DE ESGOTO, DIAMETRO NOMINAL DE 200MM | UN | 73.28
MAT129550 | TE DE PVC RIGIDO, 90O, BBB, PARA COLETOR DE ESGOTO, DIAMETRO NOMINAL DE 250MM | UN | 170.96
MAT129600 | TE DE PVC RIGIDO, 90O, BBB, PARA COLETOR DE ESGOTO, DIAMETRO NOMINAL DE 300MM | UN | 295.68
MAT129650 | TE SANITARIO DE PVC RIGIDO, PB, PARA ESGOTO PREDIAL, DIAMETRO NOMINAL DE (150X150)MM | UN | 44.58
MAT129700 | TE DE PVC RIGIDO, 90O, PBA, BBB, DIAMETRO NOMINAL DE 50MM | UN | 8.06
MAT129750 | TE DE PVC RIGIDO, 90O, PBA, BBB, DIAMETRO NOMINAL DE 75MM | UN | 19.71
MAT129800 | TE DE PVC RIGIDO, 90O, PBA, BBB, DIAMETRO NOMINAL DE 100MM | UN | 26.57
MAT129850 | TE DE PVC RIGIDO, 90O, ROSCAVEL, DIAMETRO NOMINAL DE 1/2" | UN | 1.76
MAT129900 | TE DE PVC RIGIDO, 90O, ROSCAVEL, DIAMETRO NOMINAL DE 3/4" | UN | 1.97
MAT129950 | TE DE PVC RIGIDO, 90O, ROSCAVEL, DIAMETRO NOMINAL DE 1 1/4" | UN | 9.81
MAT130000 | TE DE PVC RIGIDO, 90O, ROSCAVEL, DIAMETRO NOMINAL DE 1 1/2" | UN | 12.49
MAT130050 | TE DE PVC RIGIDO, 90O, ROSCAVEL, DIAMETRO NOMINAL DE 2" | UN | 19.3
MAT130100 | TE DE PVC RIGIDO, 90O, NA COR AZUL, COM BOLSAS SOLDAVEIS, DIAMETRO NOMINAL DE 50MM, LINHA IRRIGA LF, | UN | 4.35
MAT130150 | TE DE PVC, RIGIDO, COM 3 BOLSAS, CLASSE 12, LINHA PBA, DE 160MM | UN | 197.33
MAT130200 | TE DE REDUCAO DE ACO GALVANIZADO, DIAMETRO NOMINAL DE (3/4"X1/2") | UN | 8.41
MAT130300 | TE DE REDUCAO DE ACO GALVANIZADO, DIAMETRO NOMINAL DE (1 1/4"X3/4") | UN | 26
MAT130350 | TE DE REDUCAO DE FERRO FUNDIDO, FFF, PN-10, DIAMETRO NOMINAL DE (80X50)MM | UN | 297.45
MAT130400 | TE DE REDUCAO DE FERRO FUNDIDO, FFF, PN-10, DIAMETRO NOMINAL DE (100X50)MM | UN | 348.04
MAT130450 | TE DE REDUCAO DE FERRO FUNDIDO, FFF, PN-10, DIAMETRO NOMINAL DE (100X80)MM | UN | 397.63
MAT130500 | TE DE REDUCAO DE FERRO FUNDIDO, FFF, PN-10, DIAMETRO NOMINAL DE (150X50)MM | UN | 575.32
MAT130550 | TE DE REDUCAO DE FERRO FUNDIDO, FFF, PN-10, DIAMETRO NOMINAL DE (150X80)MM | UN | 608.86
MAT130600 | TE DE REDUCAO DE FERRO FUNDIDO, FFF, PN-10, DIAMETRO NOMINAL DE (150X100)MM | UN | 621.53
MAT130650 | TE DE REDUCAO DE FERRO FUNDIDO, FFF, PN-10, DIAMETRO NOMINAL DE (250X50)MM | UN | 1875.11
MAT130700 | TE DE REDUCAO DE FERRO FUNDIDO, FFF, PN-10, DIAMETRO NOMINAL DE (200X80)MM | UN | 858.87
MAT130750 | TE DE REDUCAO DE FERRO FUNDIDO, FFF, PN-10, DIAMETRO NOMINAL DE (200X100)MM | UN | 786.72
MAT130800 | TE DE REDUCAO DE FERRO FUNDIDO, BBB, JGS, DIAMETRO NOMINAL DE (100X80)MM | UN | 299.71
MAT130850 | TE DE REDUCAO DE FERRO FUNDIDO, BBB, JGS, DIAMETRO NOMINAL DE (150X80)MM | UN | 377.19
MAT130900 | TE DE REDUCAO DE FERRO FUNDIDO, BBB, JGS, DIAMETRO NOMINAL DE (150X100)MM | UN | 387.96
MAT130950 | TE DE REDUCAO DE FERRO FUNDIDO, BBB, JGS, DIAMETRO NOMINAL DE (200X100)MM | UN | 575.87
MAT131200 | TE DE REDUCAO DE PVC RIGIDO, 90O, BBB, PARA COLETOR DE ESGOTO, DIAMETRO NOMINAL DE (200X150)MM | UN | 88.2
MAT131250 | TE DE REDUCAO DE PVC RIGIDO, 90O, BBB, PARA COLETOR DE ESGOTO, DIAMETRO NOMINAL DE (250X150)MM | UN | 137.39
MAT131300 | TE DE REDUCAO DE PVC RIGIDO, 90O, BBB, PARA COLETOR DE ESGOTO, DIAMETRO NOMINAL DE (300X150)MM | UN | 213.3
MAT131350 | TE DE REDUCAO DE PVC RIGIDO, 90O, PBA, BBB, DIAMETRO NOMINAL DE (75X50)MM | UN | 17.92
MAT131400 | TE DE REDUCAO DE PVC RIGIDO, 90O, PBA, BBB, DIAMETRO NOMINAL DE (100X50)MM | UN | 31.28
MAT131450 | TE DE REDUCAO DE PVC RIGIDO, 90O, PBA, BBB, DIAMETRO NOMINAL DE (100X75)MM | UN | 33.64
MAT131500 | TE DE REDUCAO DE PVC RIGIDO, 90O, ROSCAVEL, DIAMETRO NOMINAL DE (3/4"X1/2") | UN | 2.95
MAT131550 | TE DE REDUCAO DE PVC RIGIDO, 90O, ROSCAVEL, DIAMETRO NOMINAL DE (1"X3/4") | UN | 4.18
MAT131600 | TE DE REDUCAO DE PVC RIGIDO, 90O, ROSCAVEL, DIAMETRO NOMINAL DE (1 1/2"X3/4") | UN | 9.9
MAT131650 | TE DE REDUCAO DE PVC RIGIDO, 90O, SOLDAVEL, DIAMETRO NOMINAL DE (50X32)MM | UN | 5.87
MAT131700 | TE DE REDUCAO DE PVC, RIGIDO, COM 3 BOLSAS, CLASSE 12, LINHA PBA, DE (160X85)MM | UN | 150.58
MAT131750 | TE DE REDUCAO DE PVC, RIGIDO, COM 3 BOLSAS, CLASSE 12, LINHA PBA, DE (160X110)MM | UN | 173.97
MAT131800 | TE DE REDUCAO DE PVC, RIGIDO, COM 3 BOLSAS, CLASSE 12, LINHA PBA, DE (200X60)MM | UN | 270.2
MAT131850 | TE SANITARIO DE FERRO FUNDIDO, 87O 30', PARA ESGOTO, LINHA PREDIAL TRADICIONAL, DIAMETRO NOMINAL DE | UN | 207.54
MAT131900 | TE SANITARIO DE PVC RIGIDO, PB, PARA ESGOTO PREDIAL, DIAMETRO NOMINAL DE (75X75)MM | UN | 5.8
MAT131950 | TE SANITARIO DE PVC RIGIDO, PB, PARA ESGOTO PREDIAL, DIAMETRO NOMINAL DE (100X100)MM | UN | 6.06
MAT132000 | TE SANITARIO DE PVC RIGIDO, PBV, SERIE R, DIAMETRO NOMINAL DE (100X75)MM | UN | 14.23
MAT132050 | TE SANITARIO DE PVC RIGIDO, PBV, SERIE R, DIAMETRO NOMINAL DE (100X100)MM | UN | 23.16
MAT132100 | TE SANITARIO DE PVC RIGIDO, PBV, SERIE R, DIAMETRO NOMINAL DE (75X75)MM | UN | 13.01
MAT132200 | TELA DE ARAME GALVANIZADO: FIO 2,7MM, MALHA HEXAGONAL DE 8X10CM | M2 | 49.88
MAT132250 | TELA DE ARAME GALVANIZADO: FIO 8, MALHA LOSANGULAR DE 1 1/2" | M2 | 52.21
MAT132300 | TELA DE ARAME GALVANIZADO: FIO 8, MALHA QUADRANGULAR, ONDULADA, DE (20X20)MM | M2 | 117.89
MAT132350 | TELA DE ARAME GALVANIZADO: FIO 8, MALHA QUADRANGULAR, ONDULADA, DE (50X50)MM | M2 | 43.85
MAT132400 | TELA DE ARAME GALVANIZADO: FIO 12, MALHA LOSANGULAR DE (25X25)MM | M2 | 37
MAT132450 | TELA DE ARAME GALVANIZADO: FIO 12, MALHA LOSANGULAR DE (50X50)MM | M2 | 20.04
MAT132500 | TELA DE ARAME GALVANIZADO: FIO 12, MALHA QUADRANGULAR DE (25X25)MM | M2 | 38.53
MAT132550 | TELA DE ARAME, PLASTIFICADO, FIO 12, MALHA LOSANGULAR DE (7,50X7,50)CM | M2 | 18.08
MAT132600 | TELA DE ARAME GALVANIZADO REVESTIDO DE PVC, FIO NO 12, MALHA LOSANGULAR DE 50MM | M2 | 31.6
MAT132650 | TELA DE ARAME GALVANIZADO: FIO 14, MALHA LOSANGULAR DE (60X60)MM | M2 | 12.88
MAT132700 | TELA DE ARAME GALVANIZADO: FIO 14, MALHA LOSANGULAR DE 1/2" | M2 | 89.91
MAT132750 | TELA DE ARAME GALVANIZADO: FIO 18, MALHA QUADRANGULAR DE 3MM | M2 | 86.94
MAT132800 | TELA EM CHAPA DE METAL EXPANDIDO EM FERRO, ACABAMENTO NATURAL, MALHA LOSANGULAR DE (150X56)MM, CHAPA | M2 | 82.58
MAT132850 | TELA EM CHAPA DE METAL EXPANDIDO EM FERRO, ACABAMENTO NATURAL, MALHA LOSANGULAR DE (200X75)MM, CHAPA | M2 | 146.12
MAT132900 | TELA DE NYLON , COM PROTECAO DE 80%, SOMBRIT OU SIMILAR | M2 | 8.13
MAT132950 | TELA DE POLIETILENO DE ALTA DENSIDADE, MALHA DE (5X5)CM, ESTABILIZADO CONTRA ACAO DE RAIOS ULTRA-VIO | M2 | 10.63
MAT132960 | TELA DE POLIETILENO DE ALTA DENSIDADE, MALHA DE (10X10)CM, COM RESISTENCIA A TRACAO DE 250KGF, ESTA | M2 | 3.74
MAT133000 | TELA DE PVC, COR AZUL, MALHA DE (3X3)MM, LARGURA DE 1,50M OU 2,85M, PARA PROTECAO DE FACHADA | M2 | 1.09
MAT133050 | TELA DEPLAYER, MEDINDO (1X1)M | M | 1.89
MAT133100 | TELA EM ACO REVESTIDO EM PVC, FIO 2,4MM, MALHA HEXAGONAL DE (8X10)CM | M2 | 55.35
MAT133150 | TELA ESTRUTURANTE DE POLIESTER, DE (1X1)M | M2 | 1.72
MAT133151 | TELA DE POLIETILENO MALHA (5X5)CM FIO DE 2MM, INCLUINDO O FORNECIMENTO DO GANCHO GALVANIZADO DE 8CM | M2 | 36
MAT133200 | TELA METALICA REFORCADA, FIO 12, MALHA QUADRANGULAR DE 3CM | M2 | 40.17
MAT133251 | TELA PLASTICA, COR LARANJA, COM ALTURA DE 1,20M E COMPRIMENTO DE 50M, FORNECIMENTO | M | 1.28
MAT133300 | TELA TIPO L-159, TELCON OU SIMILAR | M2 | 7.49
MAT133350 | TELA TIPO Q-61, TELCON OU SIMILAR | M2 | 4.9
MAT133400 | TELA TIPO Q-75, TELCON OU SIMILAR | M2 | 5.44
MAT133450 | TELA TIPO Q-92, TELCON OU SIMILAR | M2 | 7.4
MAT133500 | TELA TIPO Q-113, TELCON OU SIMILAR | M2 | 7.17
MAT133550 | TELA TIPO Q-138, TELCON OU SIMILAR | KG | 4.38
MAT133600 | TELA TIPO Q-196, TELCON OU SIMILAR | M2 | 13.64
MAT133620 | SOLVENTE PARA TINTAS EPOXI | L | 13.08
MAT133625 | SOLVENTE PARA TINTAS EPOXI-ISOCIANATO | L | 15.2
MAT133650 | TELA TIPO Q-246, TELCON OU SIMILAR | M2 | 20.17
MAT133700 | TELA TIPO Q-283, TELCON OU SIMILAR | M2 | 21.71
MAT133750 | TELA TIPO Q-335, TELCON OU SIMILAR | M2 | 22.81
MAT133800 | TELA TIPO Q-396, TELCON OU SIMILAR | M2 | 17.06
MAT133850 | TELA TIPO Q-503, TELCON OU SIMILAR | M2 | 43.39
MAT133900 | TELA TIPO Q-636, TELCON OU SIMILAR | M2 | 57.66
MAT133950 | TELHA CANAL, DE 1A COMUM | UN | 1.3
MAT134000 | TELHA CERAMICA PORTUGUESA | UN | 1.24
MAT134050 | TELHA DE ACO GALVANIZADO, TRAPEZOIDAL, COM 0,65MM DE ESPESSURA, PINTURA A PO, NAS DUAS FACES, A BASE | M | 47.19
MAT134100 | TELHA DE ACO GALVANIZADO, TRAPEZOIDAL, REVESTIMENTO "B" CSN (270GRZN/M2), LARGURA TOTAL DE 808MM, LA | UN | 278.39
MAT134150 | TELHA DE ALUMINIO, COM ESPESSURA DE 0,5MM, ONDULADA, COM LIGA APROPRIADA | M2 | 38.96
MAT134200 | TELHA DE CIMENTO AMINATO CANALETE 90 OU SIMILAR, DE 9,20M | UN | 362.29
MAT134250 | TELHA DE CONCRETO, VERMELHA, DE (330X420X12)MM, LINHA TEGULA TRADICAO CLASSICA, LAFARGE BRAAS OU SIM | UN | 2.83
MAT134300 | TELHA SEM AMIANTO, MEDINDO: (2,30X0,605)M, COM ESPESSURA DE 8MM, MODULADA, ETERNIT OU SIMILAR | UN | 72.9
MAT134350 | TELHA SEM AMIANTO, MEDINDO: (3,00X1,064)M, COM ESPESSURA DE 6MM, MAXIPLAC, BRASILIT OU SIMILAR | UN | 128
MAT134400 | TELHA EM ALUMINIO, TRAPEZOIDAL, MEDINDO: (1,265X12)M, ESPESSURA DE 0,5MM, SENDO ACABAMENTO EM VERNIZ | M2 | 33.39
MAT134450 | TELHA EM ALUMINIO, TRAPEZOIDAL, MEDINDO: (1,265X12)M, ESPESSURA DE 0,5MM, SENDO ACABAMENTO EM VERNIZ | M2 | 32.1
MAT134500 | TELHA FIBER-GLASS, ONDULADA TRANSLUCIDA, COM ESPESSURA DE 1,3MM | M2 | 27.18
MAT134550 | TELHA ONDULADA SEM AMIANTO, COM ESPESSURA DE 4MM, MEDINDO: (2,44X0,50)M, VOGATEX OU SIMILAR | M2 | 10.82
MAT134600 | TELHA ONDULADA SEM AMIANTO, COM ESPESSURA DE 6MM | M2 | 15.62
MAT134650 | TELHA ONDULADA SEM AMIANTO, COM ESPESSURA DE 8MM | M2 | 27.76
MAT134700 | TELHA ONDULADA DE FIBRAS VEGETAIS E MINERAIS, MEDINDO: (2000X950X3)MM, ONDULINE OU SIMILAR | M2 | 49.9
MAT134750 | TELHA TERMO-ISOLANTE PARA MONTAGEM, TRAPEZOIDAL, DE ACO GALVANIZADO 0,43MM, COM DUPLA ESTANQUIEDADE | M2 | 58.68
MAT134800 | TELHA TERMO-ISOLANTE PARA MONTAGEM, TRAPEZOIDAL, DE ACO GALVANIZADO 0,43MM, COM DUPLA ESTANQUIEDADE | M2 | 63.4
MAT134850 | TELHA TERMO-ISOLANTE PARA MONTAGEM, TRAPEZOIDAL, DE ACO GALVANIZADO 0,43MM, COM DUPLA ESTANQUIEDADE | M2 | 68.07
MAT134900 | TELHA TERMICA DE ALUMINIO, TRAPEZOIDAL DUPLA, COMPOSTA POR DUAS CHAPAS DE ALUMINIO COM 0,5MM DE ESPE | M2 | 121.5
MAT134950 | TELHA TERMO-ISOLANTE PARA MONTAGEM, TRAPEZOIDAL, DE ALUMINIO 0,40MM, COM DUPLA ESTANQUIEDADE LATERAL | M2 | 85.7
MAT135000 | TELHA TRANSLUCIDA, CRISTAL, BRANCA LEITOSA OU NAS CORES BASICAS, TRAPEZOIDAL, DE RESINA DE POLIESTER | M2 | 29.6
MAT135050 | TELHA TRANSLUCIDA, CRISTAL, BRANCA LEITOSA OU NAS CORES BASICAS, TRAPEZOIDAL, DE RESINA DE POLIESTER | M2 | 37.13
MAT135100 | TELHA TIPO MARSELHA (FRANCESA), DE 1A COMUM | UN | 1.95
MAT135125 | TELHA P.V.C COLONIAL (230 X 88)CM CERAMICA | M2 | 89.95
MAT135150 | TERMINAL DE VENTILACAO EM ALUMINIO, TIPO T, PARA SAIDA DE AR, COM DIAMETRO DE 75MM | UN | 12.1
MAT135200 | TERMINAL MECANICO PARA CABO DE 16MM2 | UN | 1.6
MAT135250 | TERMINAL MECANICO PARA CABO DE 25MM2 | UN | 2.08
MAT135300 | TERMINAL MECANICO PARA CABO DE 150MM2 | UN | 8.39
MAT135350 | TERMINAL MECANICO PARA CABO DE 240MM2 | UN | 13.41
MAT135400 | TERMINAL MECANICO PARA CABO DE 500MM2 | UN | 31.35
MAT135450 | TERRA ARMADA PARA ARRIMO DE MACICO TIPO "GREIDE", TENDO INCLUSOS LIGACOES E ARMADURAS GALVANIZADAS, | M2 | 462
MAT135500 | TERRA ARMADA PARA ARRIMO DE MACICO TIPO "GREIDE", TENDO INCLUSOS LIGACOES E ARMADURAS GALVANIZADAS, | M2 | 561
MAT135550 | TERRA ARMADA PARA ARRIMO DE MACICO TIPO "GREIDE", TENDO INCLUSOS LIGACOES E ARMADURAS GALVANIZADAS, | M2 | 855
MAT135600 | TERRA ESTRUMADA, INCLUINDO CARGA, TRANSPORTE E DESCARGA | M3 | 130
MAT135650 | TERRA PRETA PARA EMBOCO | M3 | 75
MAT135700 | TERRA PRETA SIMPLES | M3 | 130
MAT135750 | TERRA TIPO CAPA DE MORRO | M3 | 95
MAT135800 | TIJOLO CERAMICO, MEDINDO (6X9X20)CM, TIPO 4 FACES (BOCA DE SAPO) | UN | 0.8
MAT135850 | TIJOLO FURADO, DE (10X20X20)CM | UN | 0.49
MAT135900 | TIJOLO FURADO, DE (10X20X30)CM | UN | 0.72
MAT135950 | TIJOLO MACICO, DE (5,5X9,5X19,5)CM | UN | 0.6
MAT136000 | TINTA A BASE DE RESINA ACRILICA, ACABAMENTO FOSCO, NOVACOR PISO LISO, GLOBO OU SIMILAR | GL | 50
MAT136050 | TINTA A OLEO BRILHANTE | GL | 57.68
MAT136100 | TINTA ACRILICA ANTIMOFO, COR BRANCA, SEMI-BRILHO, BACTERKILL, SHERWIN WILLIANS OU SIMILAR | L | 13.11
MAT136150 | TINTA A BASE DE RESINA ACRILICA, NA COR BRANCA, PARA DEMARCACAO DE VIAS RODOVIARIAS, SUPERCRIL, INDU | BLD | 576.92
MAT136200 | TINTA ACRILICA, RUGOSA, COM ADICAO DE QUARTZO, PADRAO SAMBODROMO, VIWACRIL, VIWALUX OU SIMILAR | BLD | 218.9
MAT136250 | TINTA ANTICORROSIVA, FERROLACK, NO 2500, YPIRANGA OU SIMILAR | GL | 93.55
MAT136270 | TINTA - ANTIGRAF FAT 300 OU SIMILAR, INCLUINDO CATALISADOR | GL | 257.25
MAT136276 | TINTA - ANTIGRAF ECO DRY CLEAN OU SIMILAR, INCLUINDO CATALISADOR | GL | 267.75
MAT136290 | TINTA DE ADERENCIA EPOXI-ISOCIANATO PARA SUPERFICIES NAO FERROSAS TAIS COMO: ALUMINIO, GALVANIZADOS, | GL | 165.26
MAT136301 | TINTA DE PROTECAO ANTICORROSIVA E IMPERMEAVEL - TEXFILM FERROSO OU SIMULAR | KG | 30.35
MAT136400 | TINTA - FUNDO SINTETICO NIVELADOR NO 2306.001, CORAL OU SIMILAR | GL | 56.97
MAT136450 | TINTA - FUNGICIDA A BASE DE OXIDO CUPROSO, CUPROVIT, RECOP OU SIMILAR | KG | 35
MAT136550 | TINTA EPOXI, COR VERDE FLORESTA | GL | 279
MAT136580 | TINTA EPOXI TOLERANTE A SUPERFICIE MOLHADA PARA ISOLAMENTO ELETRICO, ISENTA DE SOLVENTES, PARA SUERF | GL | 199.98
MAT136600 | TINTA ESMALTE DE ACABAMENTO A BASE DE RESINA ACRILICA E SOLVENTES ORGANICOS, ESMALCRIL ACETINADO, CO | BLD | 337.81
MAT136650 | TINTA - ESMALTE CORALIT ACETINADO, SEMI FOSCO, BR 001, CORAL OU SIMILAR | LATA | 419.53
MAT136700 | TINTA ESMALTE SINTETICA, BRILHANTE, DURALACK, YPIRANGA OU SIMILAR | GL | 53.96
MAT136750 | TINTA ESMALTE SINTETICA, SERIGRAFICA, BRILHANTE, COM 900ML, NA COR AMARELO OURO | UN | 49.73
MAT136800 | TINTA ESMALTE SINTETICA, SERIGRAFICA, BRILHANTE, COM 900ML, NA COR AZUL REAL | UN | 45.22
MAT136850 | TINTA ESMALTE SINTETICA, SERIGRAFICA, BRILHANTE, COM 900ML, NA COR BRANCA | UN | 44.93
MAT136900 | TINTA ESMALTE SINTETICA, SERIGRAFICA, BRILHANTE, COM 900ML, NA COR PRETA | UN | 39.15
MAT136950 | TINTA ESMALTE SINTETICA, SERIGRAFICA, BRILHANTE, COM 900ML, NA COR VERMELHO VIVO | UN | 73
MAT137000 | TINTA LAGOLINE 039/3028, INTERNATIONAL OU SIMILAR | GL | 80.75
MAT137050 | TINTA LATEX PVA A BASE DE AGUA, FOSCO-AVELUDADO, SUVINIL, CORALMUR OU SIMILAR | BLD | 239.65
MAT137100 | TINTA LATEX COM RESINA ACRILICA E PIGMENTOS MINERAIS, VIWACRIL ACRILICO PISO, VIWALUX OU SIMILAR | BLD | 191.62
MAT137150 | TINTA - LIQUI-BRILHO A BASE DE PVA, SUVINIL OU SIMILAR | BLD | 219.23
MAT137200 | TINTA - LIQUIDO SELADOR A BASE DE PVA, PARA PAREDES INTERNAS NOVAS, CORAL DULUX OU SIMILAR | L | 6.22
MAT137250 | TINTA LUMINOSA, COM 900ML, COLORGIN OU SIMILAR | UN | 121.37
MAT137300 | TINTA NIVELANTE PARA MADEIRA, COR BRANCA, ACABAMENTO FOSCO, LINHA NIVELITE, YPIRANGA OU SIMILAR | GL | 78.03
MAT137350 | TINTA - PENTOX OU SIMILAR | GL | 73.12
MAT137400 | TINTA PLASTICA ACRILICA FOSCA, METALATEX, COR BRANCA, SHERWIN WILLIANS OU SIMILAR | BLD | 274.83
MAT137450 | TINTA - PRIMER CONVERTEDOR DE FERRUGEM, PCF, QUIMATIC, TAPMATIC OU SIMILAR | L | 41.01
MAT137500 | TINTA - PRIMER DE PROTECAO ANTICORROSIVA FERROLOIDE, 9.832, YPIRANGA OU SIMILAR | GL | 70.32
MAT137520 | TINTA - ANTIGRAF PRIMER UNIVERSAL ACE/ACI OU SIMILAR | GL | 89.25
MAT137650 | TINTA - REMOVEDOR PASTOSO, GALAO DE 1/4, WANDA OU SIMILAR | UN | 25.47
MAT137700 | TINTA - REDUTOR A BASE DE POLIURETANO, LATA DE 5L, CORAL OU SIMILAR | UN | 85
MAT137750 | TINTA TERMOPLASTICA PELO PROCESSO DE ASPERSAO, NA COR BRANCO, PARA SINALIZACAO HORIZONTAL, SPRAYSOL | KG | 7.92
MAT137800 | TINTA TERMOPLASTICA PELO PROCESSO DE EXTRUSAO, NA COR BRANCO, PARA SINALIZACAO HORIZONTAL, EXTRUSOL | KG | 8.06
MAT137850 | TINTA - SELADOR ACRILICO A BASE DAGUA, JUMBOCRIL FOSCO, COR CONCRETO, REFERENCIA 5720/252, JUMBO OU | BLD | 70.47
MAT137900 | TINTA - SELADOR ACRILICO METALATEX 81300, SHERWIN WILLIANS OU SIMILAR | GL | 27.08
MAT137950 | TINTA - SELADORA PARA MADEIRA, SHERWIN WILLIANS OU SIMILAR | GL | 78.9
MAT138000 | TINTA - SOLVENTE PARA TINTA DE DEMARCACAO A BASE DE RESINA ACRILICA | BLD | 196.56
MAT138020 | TINTA - TEXTURA ACRILICA COR BRANCA CORAL OU SIMILAR | GL | 45
MAT138050 | TINTA - VERNIZ ACRILICO INCOLOR | GL | 39.92
MAT138100 | TINTA - VERNIZ ACRILICO PIGMENTADO, COR DE CONCRETO | L | 16.67
MAT138150 | TINTA - VERNIZ ACRILICO, INCOLOR, A BASE DAGUA, ASPECTO LEITOSO, REFERENCIA JUMBO 5700/16, UNIAO OU | L | 15.76
MAT138200 | TINTA - VERNIZ COPAL, NO 99060, YPIRANGA OU SIMILAR | GL | 55.72
MAT138250 | TINTA - VERNIZ ISOLANTE KNOTTING, NO 99150, YPIRANGA OU SIMILAR | GL | 99.9
MAT138300 | TINTA - VERNIZ SPARLACK CETOL CORES, YPIRANGA OU SIMILAR | GL | 97.15
MAT138350 | TINTA - VERNIZ SPARLACK EXTRA, NO 99195, YPIRANGA OU SIMILAR | GL | 61.74
MAT138400 | TINTA - WASH PRIMER OU SIMILAR | GL | 152
MAT138450 | TINTA - ZARCAO SECAGEM RAPIDA, 078/0033, INTERNATIONAL OU SIMILAR | GL | 61.19
MAT138500 | TIRANTE PARA CONTRAVENTAMENTO DE FERRO PARA CANALETE 90 OU SIMILAR | UN | 19.65
MAT138550 | TOALHEIRO PLASTICO DE 60CM, COM CONSOLOS EM LOUCA, COR BRANCA | UN | 17.1
MAT138600 | TOCO COM ABA DE VEDACAO EM FERRO FUNDIDO, FF, PN-10, DIAMETRO NOMINAL DE 100MM | UN | 508.66
MAT138650 | TOCO COM ABA DE VEDACAO EM FERRO FUNDIDO, FF, PN-10, DIAMETRO NOMINAL DE 150MM | UN | 823.21
MAT138700 | TOCO DE FERRO FUNDIDO, FF, LARGURA DE 0,25M, PN-10, DIAMETRO NOMINAL DE 50MM | UN | 308.7
MAT138725 | TOCO DE FERRO FUNDIDO, FF, LARGURA DE 0,25M, PN-25, DIAMETRO NOMINAL DE 80MM | UN | 262.63
MAT138750 | TOCO DE FERRO FUNDIDO, FF, LARGURA DE 0,25M, PN-10, DIAMETRO NOMINAL DE 100MM | UN | 282.96
MAT138800 | TOCO DE FERRO FUNDIDO, FF, LARGURA DE 0,25M, PN-10, DIAMETRO NOMINAL DE 150MM | UN | 389.7
MAT138850 | TOCO DE FERRO FUNDIDO, FF, LARGURA DE 0,25M, PN-10, DIAMETRO NOMINAL DE 200MM | UN | 547.25
MAT138900 | TOCO DE FERRO FUNDIDO, FF, LARGURA DE 0,25M, PN-10, DIAMETRO NOMINAL DE 250MM | UN | 851.97
MAT138950 | TOCO DE FERRO FUNDIDO, FF, LARGURA DE 0,50M, PN-10, DIAMETRO NOMINAL DE 50MM | UN | 360.03
MAT138975 | TOCO DE FERRO FUNDIDO, FF, LARGURA DE 0,50M, PN-25, DIAMETRO NOMINAL DE 80MM | UN | 387.99
MAT139000 | TOCO DE FERRO FUNDIDO, FF, LARGURA DE 0,50M, PN-10, DIAMETRO NOMINAL DE 100MM | UN | 346.37
MAT139050 | TOCO DE FERRO FUNDIDO, FF, LARGURA DE 0,50M, PN-10, DIAMETRO NOMINAL DE 150MM | UN | 659.33
MAT139075 | TOCO DE FERRO FUNDIDO, FF, LARGURA DE 0,50M, PN-25, DIAMETRO NOMINAL DE 200MM | UN | 717.87
MAT139080 | TOCO COM ABA DE VEDACAO EM FERRO FUNDIDO, FF, PN-25, DIAMETRO NOMINAL DE 80MM | UN | 498.39
MAT139090 | TOCO COM ABA DE VEDACAO EM FERRO FUNDIDO, FF, PN-25, DIAMETRO NOMINAL DE 200MM | UN | 1490.55
MAT139100 | TOMADA DE EMBUTIR TRIPOLAR, DE 20A, 125/250V, COM PLACA DE (4"X2") | UN | 11.79
MAT139150 | TOMADA DE EMBUTIR, 2 POLOS + TERRA, DE 15A-125V, COM PLACA DE (4"X2"), REFERENCIA 54314, LINHA SILEN | UN | 11.79
MAT139200 | TOMADA FOSFORECENTE, DE EMBUTIR, 2 POLOS, 10A-250V, COM PLACA (4"X2"), REFERENCIA 5100, LINHA SILENT | UN | 13.5
MAT139250 | TOMADA DE PISO UNIVERSAL, TIPO UNHA, COM CAIXA EM ALUMINIO FUNDIDO, TAMPA DE LATAO POLIDO, PLACA DE | UN | 62.48
MAT139300 | TOMADA FOSFORECENTE, EXTERNA, REFERENCIA 5506, LINHA SILENTOQUE, UNIVERSAL, PIAL OU SIMILAR | UN | 4.11
MAT139310 | TOMADA PADRAO BRASILEIRO 2P+T 10A/250V, LINHA PIALPLUS, FABRICACAO PIAL LEGRAND OU SIMILAR | UN | 10.43
MAT139320 | TOMADA 2P+T - 10A/250V PADRAO BRASILEIRO, SISTEMA "X" FABRICACAO PIAL LEGRAND OU SIMILAR | UN | 14.5
MAT139326 | TOMADA RJ11, EM MODULO PIALPLUS, FABRICACAO PIAL LEGRAND OU SIMILAR | UN | 28.35
MAT139330 | TOMADA RJ11 2 FIOS, SISTEMA "X" FABRICACAO PIAL LEGRAND OU SIMILAR | UN | 30.6
MAT139350 | TORNEIRA BOIA DE PRESSAO, EM BRONZE, DE 3/4", COM BALAO PLASTICO | UN | 27.11
MAT139400 | TORNEIRA BOIA DE PRESSAO, EM BRONZE, DE 1", COM BALAO PLASTICO | UN | 54.86
MAT139450 | TORNEIRA BOIA DE PRESSAO, EM BRONZE, DE 1 1/4", COM BALAO PLASTICO | UN | 52.2
MAT139500 | TORNEIRA BOIA DE PRESSAO, EM BRONZE, DE 1 1/2", COM BALAO PLASTICO | UN | 102.51
MAT139550 | TORNEIRA BOIA DE PRESSAO, EM BRONZE, DE 2", COM BALAO PLASTICO | UN | 76.5
MAT139600 | TORNEIRA BOIA DE PVC RIGIDO, DE 1/2" | UN | 4.94
MAT139650 | TORNEIRA BOIA DE PVC RIGIDO, DE 3/4" | UN | 6.54
MAT139700 | TORNEIRA CROMADA COM AREJADOR, DE 1/2" | UN | 144
MAT139750 | TORNEIRA CROMADA, DE 1/2", PARA FILTRO | UN | 49.49
MAT139800 | TORNEIRA CROMADA, DE 1/2", REFERENCIA 1158-A, FABRIMAR OU SIMILAR, PARA TANQUE E COZINHA | UN | 63
MAT139850 | TORNEIRA DE PRESSAO, CROMADA, DE 1/2", PARA JARDIM | UN | 18.69
MAT139875 | TORNEIRA DE BANCA, CROMADA, COM FECHAMENTO AUTOMATICO, PARA LAVATORIO, LINHA ACQUAPRESS, REFERENCIA | UN | 218.85
MAT139900 | TORNEIRA DE PRESSAO, CROMADA, DIAMETRO NOMINAL DE 1/2", PARA LAVATORIO, REFERENCIA 1193A, DA FABRIMA | UN | 103.37
MAT139950 | TORNEIRA DE PRESSAO, CROMADA, PRESSMATIC BENEFIT DE MESA CHROME, DOCOL OU SIMILAR | UN | 209.95
MAT140000 | TORNEIRA DE PVC RIGIDO, DE 1/2", PARA TANQUE OU PIA | UN | 1.55
MAT140050 | TORNEIRA ELETRICA, DE PVC, 110/220V, DE 1/2", FAME OU SIMILAR | UN | 63
MAT140100 | TORNEIRA FOTOELETRICA | UN | 619.46
MAT140150 | TOTEM INFORMATIVO EM FIBRA DE VIDRO ANTI-PIXANTE, IMPRESSAO AGREGADA, DUPLA FACE, MEDINDO (0,50X1,50 | UN | 1837.5
MAT140200 | TRANSFORMADOR DE CORRENTE, USO INTERNO, ENCAPSULADOS EM RESINA EPOXI, COM TENSAO MAXIMA (UMAX) ATE 1 | UN | 2461.67
MAT140250 | TRANSFORMADOR DE DISTRIBUICAO MONOFASICO, PARA POSTE, FREQUENCIA DE 60HZ, TENSAO SECUNDARIA (BT) DE | UN | 1859
MAT140300 | TRANSFORMADOR DE DISTRIBUICAO MONOFASICO, PARA POSTE, FREQUENCIA DE 60HZ, TENSAO SECUNDARIA (BT) DE | UN | 2013
MAT140350 | TRANSFORMADOR DE DISTRIBUICAO TRIFASICO, 60HZ, DE 112,5KVA, PADRAO RIOLUZ | UN | 10429
MAT140400 | TRANSFORMADOR DE DISTRIBUICAO, TRIFASICO, FREQUENCIA DE 60HZ, A OLEO MINERAL, PARA POSTE, POTENCIA D | UN | 14316
MAT140450 | TRANSFORMADOR DE DISTRIBUICAO, TRIFASICO, FREQUENCIA DE 60HZ, A OLEO MINERAL, PARA POSTE, POTENCIA D | UN | 3699
MAT140500 | TRANSFORMADOR DE DISTRIBUICAO, TRIFASICO, FREQUENCIA DE 60HZ, A OLEO MINERAL, PARA POSTE, POTENCIA D | UN | 4662
MAT140550 | TRANSFORMADOR DE DISTRIBUICAO, TRIFASICO, FREQUENCIA DE 60HZ, A OLEO MINERAL, PARA POSTE, POTENCIA D | UN | 5300
MAT140600 | TRANSFORMADOR DE DISTRIBUICAO, TRIFASICO, FREQUENCIA DE 60HZ, A OLEO MINERAL, PARA POSTE, POTENCIA D | UN | 10350
MAT140650 | TRANSFORMADOR DE DISTRIBUICAO, TRIFASICO, FREQUENCIA DE 60HZ, A OLEO MINERAL, PARA POSTE, POTENCIA D | UN | 7912
MAT140700 | TRANSFORMADOR DE POTENCIA A OLEO MINERAL, USO INTERNO, CLASSE 15KV, TENSAO PRIMARIA DE 13,8KV EM TRI | UN | 17858
MAT140750 | TRANSFORMADOR DE DISTRIBUICAO, TRIFASICO, FREQUENCIA DE 60HZ, A OLEO MINERAL, PARA POSTE, POTENCIA D | UN | 34666
MAT140800 | TRANSFORMADOR DE POTENCIA A OLEO MINERAL, USO INTERNO, CLASSE 15KV, TENSAO PRIMARIA DE 13,8KV EM TRI | UN | 32766
MAT140850 | TRANSFORMADOR DE POTENCIA A OLEO MINERAL, USO INTERNO, CLASSE 15KV, TENSAO PRIMARIA DE 13,8KV EM TRI | UN | 44925
MAT140900 | TRANSFORMADOR DE POTENCIA A OLEO MINERAL, USO INTERNO, CLASSE 15KV, TENSAO PRIMARIA DE 13,8KV EM TRI | UN | 63074.36
MAT140950 | TRANSFORMADOR DE POTENCIA A OLEO MINERAL, USO INTERNO, CLASSE 15KV, TENSAO PRIMARIA DE 13,8KV EM TRI | UN | 73846
MAT141000 | TRANSFORMADOR DE POTENCIA A OLEO MINERAL, USO INTERNO, CLASSE 15KV, TENSAO PRIMARIA DE 13,8KV EM TRI | UN | 106347
MAT141050 | TRANSFORMADOR DE POTENCIA A SECO, USO INTERNO, CLASSE 15KV, TENSAO PRIMARIA DE 13,8KV, TENSAO SECUND | UN | 25160
MAT141100 | TRANSFORMADOR DE POTENCIA A SECO, USO INTERNO, CLASSE 15KV, TENSAO PRIMARIA DE 13,8KV, TENSAO SECUND | UN | 36275.5
MAT141150 | TRANSFORMADOR DE POTENCIA A SECO, USO INTERNO, CLASSE 15KV, TENSAO PRIMARIA DE 13,8KV, TENSAO SECUND | UN | 44442
MAT141200 | TRANSFORMADOR DE POTENCIA A SECO, USO INTERNO, CLASSE 15KV, TENSAO PRIMARIA DE 13,8KV, TENSAO SECUND | UN | 51681
MAT141250 | TRANSFORMADOR DE POTENCIA A SECO, USO INTERNO, CLASSE 15KV, TENSAO PRIMARIA DE 13,8KV, TENSAO SECUND | UN | 61711
MAT141300 | TRANSFORMADOR ELETRONICO, 60HZ, 12V, 127/220V, PARA LAMPADA DICROICA DE 50W | UN | 9.45
MAT141400 | TRILHO DE ACO DE (50X60)MM COM 1M, REFERENCIA STANLEY, LA FONTE OU SIMILAR | UN | 46.62
MAT141450 | TRILHO DE ALUMINIO 6MM, REFERENCIA 801, LA FONTE OU SIMILAR | M | 5.8
MAT141500 | TRILHO DE ACO OU SIMILAR, USADO: TR-32 OU SIMILAR | KG | 4
MAT141550 | TRILHO DE ACO OU SIMILAR, USADO: TR-37 OU SIMILAR | KG | 4
MAT141600 | TRINCHA COMUM DE 3" | UN | 4.99
MAT141650 | TUBO CROMADO FLEXIVEL, DE 1/2" | M | 30.03
MAT141750 | TUBO DE ACO GALVANIZADO, COM COSTURA, BS 6" | UN | 228.89
MAT141800 | TUBO DE ACO GALVANIZADO, COM COSTURA, DIN-2440, DIAMETRO NOMINAL DE 1/2" | M | 10.41
MAT141850 | TUBO DE ACO GALVANIZADO, COM COSTURA, DIN-2440, DIAMETRO NOMINAL DE 3/4" | M | 13.45
MAT141900 | TUBO DE ACO GALVANIZADO, COM COSTURA, DIN-2440, DIAMETRO NOMINAL DE 1" | M | 19.13
MAT141950 | TUBO DE ACO GALVANIZADO, COM COSTURA, DIN-2440, DIAMETRO NOMINAL DE 1 1/4" | M | 24.67
MAT142000 | TUBO DE ACO GALVANIZADO, COM COSTURA, DIN-2440, DIAMETRO NOMINAL DE 1 1/2" | M | 28.4
MAT142050 | TUBO DE ACO GALVANIZADO, COM COSTURA, DIN-2440, DIAMETRO NOMINAL DE 2" | M | 38.77
MAT142100 | TUBO DE ACO GALVANIZADO, COM COSTURA, DIN-2440, DIAMETRO NOMINAL DE 2 1/2" | M | 51.25
MAT142150 | TUBO DE ACO GALVANIZADO, COM COSTURA, DIN-2440, DIAMETRO NOMINAL DE 3" | M | 60.3
MAT142200 | TUBO DE ACO GALVANIZADO, COM COSTURA, DIN-2440, DIAMETRO NOMINAL DE 4" | M | 94.5
MAT142250 | TUBO DE ACO GALVANIZADO, COM COSTURA, DIN-2440, DIAMETRO NOMINAL DE 8" | M | 361.29
MAT142500 | TUBO DE ACO GALVANIZADO, SEM COSTURA, DIN-2440, DIAMETRO NOMINAL DE 1 1/2" | M | 28.4
MAT142550 | TUBO DE ACO GALVANIZADO, SEM COSTURA, DIN-2440, DIAMETRO NOMINAL DE 2" | M | 38.77
MAT142600 | TUBO DE ACO GALVANIZADO, SEM COSTURA, DIN-2440, DIAMETRO NOMINAL DE 2 1/2" | M | 51.25
MAT142650 | TUBO DE ACO GALVANIZADO, SEM COSTURA, DIN-2440, DIAMETRO NOMINAL DE 3" | M | 60.3
MAT142700 | TUBO DE ACO GALVANIZADO, SEM COSTURA, DIN-2440, DIAMETRO NOMINAL DE 4" | M | 94.5
MAT142750 | TUBO DE ACO GALVANIZADO, SEM COSTURA, SCHEDULE 40 - ASTM-A-106, DIAMETRO NOMINAL DE 1/2" | M | 25.73
MAT142800 | TUBO DE ACO GALVANIZADO, SEM COSTURA, SCHEDULE 40 - ASTM-A-106, DIAMETRO NOMINAL DE 1 1/4" | M | 42.52
MAT142850 | TUBO DE ALUMINIO COM RANHURAS ORTOGONAIS PARA TORPEDO | M | 87
MAT142900 | TUBO DE ALUMINIO, FLEXIVEL, PARA EXAUSTAO DE AQUECEDOR A GAS, COM DIAMETRO DE 75MM X 1000MM | UN | 14.47
MAT142950 | TUBO DE COBRE, CLASSE A, DIAMETRO NOMINAL DE 22MM | M | 36.07
MAT143000 | TUBO DE COBRE, CLASSE I, DIAMETRO NOMINAL DE 15MM | M | 25.59
MAT143050 | TUBO DE COBRE, CLASSE I, DIAMETRO NOMINAL DE 22MM | M | 40.86
MAT143100 | TUBO DE COBRE, CLASSE I, DIAMETRO NOMINAL DE 28MM | M | 61.56
MAT143150 | TUBO DE COBRE, CLASSE I, DIAMETRO NOMINAL DE 42MM | M | 112.31
MAT143156 | TUBO DE CONCRETO ARMADO, JUNTA ELASTICA, EA-2, PARA ESGOTO SANITARIO, DIAMETRO NOMINAL DE 300MM, DE | M | 56
MAT143160 | TUBO DE CONCRETO ARMADO, JUNTA ELASTICA, EA-2, PARA ESGOTO SANITARIO, DIAMETRO NOMINAL DE 400MM, DE | M | 152.21
MAT143165 | TUBO DE CONCRETO ARMADO, JUNTA ELASTICA, EA-2, PARA ESGOTO SANITARIO, DIAMETRO NOMINAL DE 500MM, DE | M | 261.75
MAT143170 | TUBO DE CONCRETO ARMADO, JUNTA ELASTICA, EA-2, PARA ESGOTO SANITARIO, DIAMETRO NOMINAL DE 600MM, DE | M | 319.9
MAT143180 | TUBO DE CONCRETO ARMADO, JUNTA ELASTICA, EA-2, PARA ESGOTO SANITARIO, DIAMETRO NOMINAL DE 700MM, DE | M | 407.46
MAT143190 | TUBO DE CONCRETO ARMADO, JUNTA ELASTICA, EA-2, PARA ESGOTO SANITARIO, DIAMETRO NOMINAL DE 900MM, DE | M | 546.31
MAT143200 | TUBO DE CONCRETO ARMADO, PARA AGUAS PLUVIAIS, PA-1, SEM PINTURA, DIAMETRO NOMINAL DE 400MM | M | 74.88
MAT143250 | TUBO DE CONCRETO ARMADO, PARA AGUAS PLUVIAIS, PA-1, SEM PINTURA, DIAMETRO NOMINAL DE 500MM | M | 98.88
MAT143300 | TUBO DE CONCRETO ARMADO, PARA AGUAS PLUVIAIS, PA-1, SEM PINTURA, DIAMETRO NOMINAL DE 600MM | M | 132.76
MAT143350 | TUBO DE CONCRETO ARMADO, PARA AGUAS PLUVIAIS, PA-1, SEM PINTURA, DIAMETRO NOMINAL DE 700MM | M | 152.8
MAT143400 | TUBO DE CONCRETO ARMADO, PARA AGUAS PLUVIAIS, PA-1, SEM PINTURA, DIAMETRO NOMINAL DE 800MM | M | 221.02
MAT143450 | TUBO DE CONCRETO ARMADO, PARA AGUAS PLUVIAIS, PA-1, SEM PINTURA, DIAMETRO NOMINAL DE 900MM | M | 257.04
MAT143500 | TUBO DE CONCRETO ARMADO, PARA AGUAS PLUVIAIS, PA-1, SEM PINTURA, DIAMETRO NOMINAL DE 1000MM | M | 350.28
MAT143550 | TUBO DE CONCRETO ARMADO, PARA AGUAS PLUVIAIS, PA-1, SEM PINTURA, DIAMETRO NOMINAL DE 1100MM | M | 438
MAT143600 | TUBO DE CONCRETO ARMADO, PARA AGUAS PLUVIAIS, PA-1, SEM PINTURA, DIAMETRO NOMINAL DE 1200MM | M | 525.41
MAT143650 | TUBO DE CONCRETO ARMADO, PARA AGUAS PLUVIAIS, PA-1, SEM PINTURA, DIAMETRO NOMINAL DE 1500MM | M | 720.32
MAT143700 | TUBO DE CONCRETO ARMADO, PARA AGUAS PLUVIAIS, PA-1, SEM PINTURA, DIAMETRO NOMINAL DE 2000MM | M | 1383
MAT143750 | TUBO DE CONCRETO ARMADO, PARA AGUAS PLUVIAIS, PA-2, SEM PINTURA, DIAMETRO NOMINAL DE 400MM | M | 94.5
MAT143800 | TUBO DE CONCRETO ARMADO, PARA AGUAS PLUVIAIS, PA-2, SEM PINTURA, DIAMETRO NOMINAL DE 500MM | M | 124.17
MAT143850 | TUBO DE CONCRETO ARMADO, PARA AGUAS PLUVIAIS, PA-2, SEM PINTURA, DIAMETRO NOMINAL DE 600MM | M | 175.5
MAT143860 | TUBO DE CONCRETO ARMADO, PARA AGUAS PLUVIAIS, PA-2, SEM PINTURA, DE 700MM | M | 247.57
MAT143870 | TUBO DE CONCRETO ARMADO, PARA AGUAS PLUVIAIS, PA-2, SEM PINTURA, DE 800MM | M | 240.07
MAT143880 | TUBO DE CONCRETO ARMADO, CLASSE PA-2, PARA GALERIAS DE AGUAS PLUVIAIS, COM DIAMETRO DE 0,90M | M | 210
MAT143900 | TUBO DE CONCRETO ARMADO, PARA AGUAS PLUVIAIS, PA-2, SEM PINTURA, DIAMETRO NOMINAL DE 1000MM | M | 418
MAT143910 | TUBO DE CONCRETO ARMADO, PARA AGUAS PLUVIAIS, PA-2, SEM PINTURA, DE 1200MM | M | 545.5
MAT143920 | TUBO DE CONCRETO ARMADO, PARA AGUAS PLUVIAIS, PA-2, SEM PINTURA, DE 1500MM | M | 532
MAT143930 | TUBO DE CONCRETO ARMADO, PARA AGUAS PLUVIAIS, PA-2, SEM PINTURA, DE 2000MM | M | 1546
MAT143950 | TUBO DE CONCRETO SIMPLES, PARA AGUA PLUVIAIS, PS-1, SEM PINTURA, DIAMETRO NOMINAL DE 200MM | M | 24.31
MAT144000 | TUBO DE CONCRETO SIMPLES, PARA AGUA PLUVIAIS, PS-1, SEM PINTURA, DIAMETRO NOMINAL DE 300MM | M | 30.6
MAT144050 | TUBO DE CONCRETO SIMPLES, PARA AGUA PLUVIAIS, PS-1, SEM PINTURA, DIAMETRO NOMINAL DE 400MM | M | 47.46
MAT144100 | TUBO DE CONCRETO SIMPLES, PARA AGUA PLUVIAIS, PS-1, SEM PINTURA, DIAMETRO NOMINAL DE 500MM | M | 69.58
MAT144150 | TUBO DE CONCRETO SIMPLES, PARA AGUA PLUVIAIS, PS-1, SEM PINTURA, DIAMETRO NOMINAL DE 600MM | M | 92.87
MAT144200 | TUBO COLETOR DE ESGOTOS, DE POLIETILENO, CORRUGADO, DIAMETRO NOMINAL DE 100, LINHA KANASAN DA KANAFL | M | 18.44
MAT144250 | TUBO COLETOR DE ESGOTOS, DE POLIETILENO, CORRUGADO, DIAMETRO NOMINAL DE 150, LINHA KANASAN DA KANAFL | M | 39.19
MAT144300 | TUBO DE DESCIDA, LONGO, PARA CAIXA DE DESCARGA EXTERNA, DIAMETRO NOMINAL DE 1 1/2" | UN | 6.57
MAT144350 | TUBO DE FERRO FUNDIDO DUCTIL, COM FLAGES, PN10, DIAMETRO NOMINAL DE 80MM, TFL10, SAINT-GOBAIN OU SIM | M | 285.26
MAT144400 | TUBO DE FERRO FUNDIDO DUCTIL, COM FLAGES, PN10, DIAMETRO NOMINAL DE 100MM, TFL10, SAINT-GOBAIN OU SI | M | 308.69
MAT144450 | TUBO DE FERRO FUNDIDO DUCTIL, COM FLAGES, PN10, DIAMETRO NOMINAL DE 150MM, TFL10, SAINT-GOBAIN OU SI | M | 419.23
MAT144500 | TUBO DE FERRO FUNDIDO DUCTIL, COM FLAGES, PN10, DIAMETRO NOMINAL DE 200MM, TFL10, SAINT-GOBAIN OU SI | M | 463.78
MAT144550 | TUBO DE FERRO FUNDIDO DUCTIL, COM FLAGES, PN10, DIAMETRO NOMINAL DE 250MM, TFL10, SAINT-GOBAIN OU SI | M | 636.67
MAT144600 | TUBO DE FERRO FUNDIDO DUCTIL, COM FLAGES, PN10, DIAMETRO NOMINAL DE 300MM, TFL10, SAINT-GOBAIN OU SI | M | 767.7
MAT144750 | TUBO DE FERRO FUNDIDO, PONTA-PONTA, PARA ESGOTO, LINHA PREDIAL TRADICIONAL, DIAMETRO NOMINAL DE 100M | M | 130.87
MAT144800 | TUBO DE FERRO FUNDIDO, PONTA-PONTA, PARA ESGOTO, LINHA PREDIAL TRADICIONAL, DIAMETRO NOMINAL DE 150M | M | 205.18
MAT144850 | TUBO DE METAL CROMADO, COM ANEL EXPANSOR, PARA LIGACAO DE VASO SANITARIO | UN | 25.2
MAT144900 | TUBO DE PVC RIGIDO, ROSCAVEL, COM ROSCA EM AMBAS EXTREMIDADES, VARA COM 6M, DIAMETRO NOMINAL DE 1 1/ | UN | 88.58
MAT144950 | TUBO DE PVC RIGIDO DEFOFO, PARA ADUCAO E DISTRIBUICAO DE AGUA, VARA COM 6M, DIAMETRO NOMINAL DE 100M | M | 36.33
MAT145000 | TUBO DE PVC RIGIDO DEFOFO, PARA ADUCAO E DISTRIBUICAO DE AGUA, VARA COM 6M, DIAMETRO NOMINAL DE 150M | M | 71.83
MAT145050 | TUBO DE PVC RIGIDO DEFOFO, PARA ADUCAO E DISTRIBUICAO DE AGUA, VARA COM 6M, DIAMETRO NOMINAL DE 200M | M | 122.48
MAT145100 | TUBO DE PVC RIGIDO DEFOFO, PARA ADUCAO E DISTRIBUICAO DE AGUA, VARA COM 6M, DIAMETRO NOMINAL DE 250M | M | 188.37
MAT145150 | TUBO DE PVC RIGIDO DEFOFO, PARA ADUCAO E DISTRIBUICAO DE AGUA, VARA COM 6M, DIAMETRO NOMINAL DE 300M | M | 265.15
MAT145200 | TUBO DE PVC RIGIDO, FLEXIVEL, CORRUGADO, PERFURADO PARA DRENAGEM, VARA COM 6M, DIAMETRO NOMINAL DE 6 | M | 12.21
MAT145250 | TUBO DE PVC RIGIDO, PB, PARA COLETOR DE ESGOTO, VARA COM 6M, DIAMETRO NOMINAL DE 100MM | M | 15.4
MAT145300 | TUBO DE PVC RIGIDO, PB, PARA COLETOR DE ESGOTO, VARA COM 6M, DIAMETRO NOMINAL DE 150MM | M | 32.15
MAT145350 | TUBO DE PVC RIGIDO, PB, PARA COLETOR DE ESGOTO, VARA COM 6M, DIAMETRO NOMINAL DE 200MM | M | 50.73
MAT145400 | TUBO DE PVC RIGIDO, PB, PARA COLETOR DE ESGOTO, VARA COM 6M, DIAMETRO NOMINAL DE 250MM | M | 85.61
MAT145450 | TUBO DE PVC RIGIDO, PB, PARA COLETOR DE ESGOTO, VARA COM 6M, DIAMETRO NOMINAL DE 300MM | M | 136.87
MAT145500 | TUBO DE PVC RIGIDO, PB, PARA COLETOR DE ESGOTO, VARA COM 6M, DIAMETRO NOMINAL DE 400 | M | 219.89
MAT145550 | TUBO DE PVC RIGIDO, PB, PARA ESGOTO PREDIAL, VARA COM 6M, DIAMETRO NOMINAL DE 40MM | UN | 16.69
MAT145600 | TUBO DE PVC RIGIDO, PB, PARA ESGOTO, VARA COM 3M, DIAMETRO NOMINAL DE 40MM | UN | 7.8
MAT145650 | TUBO DE PVC RIGIDO, PB, PARA ESGOTO, VARA COM 3M, DIAMETRO NOMINAL DE 50MM | UN | 12.82
MAT145700 | TUBO DE PVC RIGIDO, PB, PARA ESGOTO, VARA COM 3M, DIAMETRO NOMINAL DE 100MM | UN | 19.36
MAT145750 | TUBO DE PVC RIGIDO, PB, SOLDAVEL, VARA COM 6M, DIAMETRO NOMINAL DE 150MM | UN | 108.21
MAT145800 | TUBO DE PVC RIGIDO, PB, SOLDAVEL, VARA COM 6M, DIAMETRO NOMINAL DE 200MM | UN | 247.88
MAT145850 | TUBO DE PVC RIGIDO, PB, SOLDAVEL, VARA COM 6M, DIAMETRO NOMINAL DE 250MM | M | 35.33
MAT145900 | TUBO DE PVC RIGIDO, PB, SOLDAVEL, VARA COM 6M, DIAMETRO NOMINAL DE 50MM, PN80, LINHA IRRIGA FIXA OU | UN | 18.73
MAT145950 | TUBO DE PVC RIGIDO, PBA, CLASSE 12, PARA ADUCAO E DISTRIBUICAO DE AGUA, VARA COM 6M, DIAMETRO NOMINA | M | 9.08
MAT146000 | TUBO DE PVC RIGIDO, PBA, CLASSE 12, PARA ADUCAO E DISTRIBUICAO DE AGUA, VARA COM 6M, DIAMETRO NOMINA | M | 18.36
MAT146050 | TUBO DE PVC RIGIDO, PBA, CLASSE 12, PARA ADUCAO E DISTRIBUICAO DE AGUA, VARA COM 6M, DIAMETRO NOMINA | M | 23.1
MAT146100 | TUBO DE PVC RIGIDO, PBA, CLASSE 15, PARA ADUCAO E DISTRIBUICAO DE AGUA, VARA COM 6M, DIAMETRO NOMINA | M | 10.91
MAT146150 | TUBO DE PVC RIGIDO, PBA, CLASSE 15, PARA ADUCAO E DISTRIBUICAO DE AGUA, VARA COM 6M, DIAMETRO NOMINA | M | 21.97
MAT146200 | TUBO DE PVC RIGIDO, PBA, CLASSE 15, PARA ADUCAO E DISTRIBUICAO DE AGUA, VARA COM 6M, DIAMETRO NOMINA | M | 36.65
MAT146250 | TUBO DE PVC RIGIDO, PBA, CLASSE 20, PARA ADUCAO E DISTRIBUICAO DE AGUA, DIAMETRO NOMINAL DE: 50MM | M | 13.91
MAT146300 | TUBO DE PVC RIGIDO, PBA, CLASSE 20, PARA ADUCAO E DISTRIBUICAO DE AGUA, DIAMETRO NOMINAL DE: 75MM | M | 27.73
MAT146350 | TUBO DE PVC RIGIDO, PBA, CLASSE 20, PARA ADUCAO E DISTRIBUICAO DE AGUA, DIAMETRO NOMINAL DE: 100MM | M | 45.31
MAT146400 | TUBO DE PVC RIGIDO, ROSCAVEL, COM ROSCA EM AMBAS EXTREMIDADES, VARA COM 6M, DIAMETRO NOMINAL DE 1/2" | UN | 22.35
MAT146450 | TUBO DE PVC RIGIDO, ROSCAVEL, COM ROSCA EM AMBAS EXTREMIDADES, VARA COM 6M, DIAMETRO NOMINAL DE 3/4" | UN | 32.9
MAT146500 | TUBO DE PVC RIGIDO, ROSCAVEL, COM ROSCA EM AMBAS EXTREMIDADES, VARA COM 6M, DIAMETRO NOMINAL DE 1" | UN | 65.76
MAT146550 | TUBO DE PVC RIGIDO, ROSCAVEL, COM ROSCA EM AMBAS EXTREMIDADES, VARA COM 6M, DIAMETRO NOMINAL DE 1 1/ | UN | 111.18
MAT146600 | TUBO DE PVC RIGIDO, ROSCAVEL, COM ROSCA EM AMBAS EXTREMIDADES, VARA COM 6M, DIAMETRO NOMINAL DE 2" | UN | 149.7
MAT146650 | TUBO DE PVC RIGIDO, ROSCAVEL, COM ROSCA EM AMBAS EXTREMIDADES, VARA COM 6M, DIAMETRO NOMINAL DE 2 1/ | UN | 230.67
MAT146700 | TUBO DE PVC RIGIDO, ROSCAVEL, COM ROSCA EM AMBAS EXTREMIDADES, VARA COM 6M, DIAMETRO NOMINAL DE 3" | M | 62.18
MAT146750 | TUBO DE PVC RIGIDO, ROSCAVEL, COM ROSCA EM AMBAS EXTREMIDADES, VARA COM 6M, DIAMETRO NOMINAL DE 4" | UN | 430.87
MAT146800 | TUBO DE PVC RIGIDO, PBV, SERIE R, VARA COM 3M, DIAMETRO NOMINAL DE 50MM | UN | 19.63
MAT146850 | TUBO DE PVC RIGIDO, PBV, SERIE R, VARA COM 3M, DIAMETRO NOMINAL DE 75MM | UN | 26.36
MAT146900 | TUBO DE PVC RIGIDO, PBV, SERIE R, VARA COM 3M, DIAMETRO NOMINAL DE 100MM | UN | 46.59
MAT146950 | TUBO DE PVC RIGIDO, SOLDAVEL, VARA COM 6M, DIAMETRO NOMINAL DE 20MM | M | 2.17
MAT147000 | TUBO DE PVC RIGIDO, SOLDAVEL, VARA COM 6M, DIAMETRO NOMINAL DE 25MM | M | 2.1
MAT147050 | TUBO DE PVC RIGIDO, SOLDAVEL, VARA COM 6M, DIAMETRO NOMINAL DE 32MM | M | 3.96
MAT147100 | TUBO DE PVC RIGIDO, SOLDAVEL, VARA COM 6M, DIAMETRO NOMINAL DE 40MM | M | 6.48
MAT147150 | TUBO DE PVC RIGIDO, SOLDAVEL, VARA COM 6M, DIAMETRO NOMINAL DE 50MM | M | 8.7
MAT147200 | TUBO DE PVC RIGIDO, SOLDAVEL, VARA COM 6M, DIAMETRO NOMINAL DE 60MM | M | 10.19
MAT147250 | TUBO DE PVC RIGIDO, SOLDAVEL, VARA COM 6M, DIAMETRO NOMINAL DE 75MM | M | 22.71
MAT147300 | TUBO DE PVC RIGIDO, SOLDAVEL, VARA COM 6M, DIAMETRO NOMINAL DE 85MM | M | 28.51
MAT147350 | TUBO DE PVC RIGIDO, SOLDAVEL, VARA COM 6M, DIAMETRO NOMINAL DE 110MM | M | 34.67
MAT147400 | TUBO DE PVC, FLEXIVEL ESTRUTURADO, PARA DRENAGEM, DE 300MM, RIB LOC, TIGRE OU SIMILAR | M | 134.93
MAT147450 | TUBO DE PVC, FLEXIVEL ESTRUTURADO, PARA DRENAGEM, DE 400MM, RIB LOC, TIGRE OU SIMILAR | M | 134.93
MAT147500 | TUBO DE PVC, FLEXIVEL ESTRUTURADO, PARA DRENAGEM, DE 500MM, RIB LOC, TIGRE OU SIMILAR | M | 223.51
MAT147550 | TUBO DE PVC, FLEXIVEL ESTRUTURADO, PARA DRENAGEM, DE 600MM, RIB LOC, TIGRE OU SIMILAR | M | 331.66
MAT147600 | TUBO DE PVC, FLEXIVEL ESTRUTURADO, PARA DRENAGEM, DE 700MM, RIB LOC, TIGRE OU SIMILAR | M | 355.11
MAT147650 | TUBO DE PVC, FLEXIVEL ESTRUTURADO, PARA DRENAGEM, DE 800MM, RIB LOC, TIGRE OU SIMILAR | M | 522.21
MAT147700 | TUBO DE PVC, FLEXIVEL ESTRUTURADO, PARA DRENAGEM, DE 900MM, RIB LOC, TIGRE OU SIMILAR | M | 563.81
MAT147750 | TUBO DE PVC, FLEXIVEL ESTRUTURADO, PARA DRENAGEM, DE 1000MM, RIB LOC, TIGRE OU SIMILAR | M | 879.62
MAT147800 | TUBO DE PVC, FLEXIVEL ESTRUTURADO, PARA DRENAGEM, DE 1100MM, RIB LOC, TIGRE OU SIMILAR | M | 879.62
MAT147850 | TUBO DE PVC, FLEXIVEL ESTRUTURADO, PARA DRENAGEM, DE 1200MM, RIB LOC, TIGRE OU SIMILAR | M | 1118.58
MAT148000 | TUBO EM LATAO FUNDIDO, DIAMETRO DE 25MM E COMPRIMENTO DE 200MM, REFERENCIA 369, MAFFEI OU SIMILAR | UN | 41.07
MAT148050 | UNIAO DE ACO GALVANIZADO, CLASSE 10, COM ASSENTO PLANO, DIAMETRO NOMINAL DE 3/4" | UN | 16.12
MAT148100 | UNIAO DE PVC RIGIDO, ROSCAVEL, DIAMETRO NOMINAL DE 1/2" | UN | 3.05
MAT148150 | UNIAO DE PVC RIGIDO, ROSCAVEL, DIAMETRO NOMINAL DE 3/4" | UN | 4.02
MAT148200 | UNIAO DE PVC RIGIDO, ROSCAVEL, DIAMETRO NOMINAL DE 1" | UN | 9.13
MAT148250 | UNIAO DE PVC RIGIDO, ROSCAVEL, DIAMETRO NOMINAL DE 1 1/4" | UN | 12.93
MAT148300 | UNIAO DE PVC RIGIDO, ROSCAVEL, COM ROSCA LIMITE, DIAMETRO NOMINAL DE 1 1/2" | UN | 16.39
MAT148350 | VALVULA ANGULAR EM BRONZE, 90O, COM ADAPTADOR STORZ (CAP E TAMPAO), ROSCA INTERNA DE ENTRADA COM 11 | UN | 352.48
MAT148400 | VALVULA BORBOLETA DE FERRO FUNDIDO, FF, DIAMETRO NOMINAL DE 100MM | UN | 2090
MAT148450 | VALVULA BORBOLETA DE FERRO FUNDIDO, FF, DIAMETRO NOMINAL DE 150MM | UN | 2850
MAT148500 | VALVULA BORBOLETA DE FERRO FUNDIDO, FF, DIAMETRO NOMINAL DE 200MM | UN | 4940
MAT148550 | VALVULA BORBOLETA DE FERRO FUNDIDO, FF, DIAMETRO NOMINAL DE 250MM | UN | 6536
MAT148600 | VALVULA BORBOLETA DE FERRO FUNDIDO, FF, DIAMETRO NOMINAL DE 300MM | UN | 7220
MAT148625 | VALVULA DE DESCARGA EXTERNA SILENT FLUX, REFERENCIA 3500 FABRIMAR OU SIMILAR | UN | 539.08
MAT148650 | VALVULA DE DESCARGA SILENCIOSA, CROMADA, DIAMETRO NOMINAL DE 1 1/4", LUXO | UN | 130.5
MAT148700 | VALVULA DE DESCARGA SILENCIOSA, CROMADA, DIAMETRO NOMINAL DE 1 1/2", LUXO | UN | 136.4
MAT148725 | VALVULA DE DESCARGA COM FECHAMENTO AUTOMATICO LINHA ACQUAPRESS PARA MICTORIO REFERENCIA 1181 FABRIMA | UN | 66
MAT148750 | VALVULA DE ESCOAMENTO, CROMADA, DE (1"X2 3/8") | UN | 15
MAT148800 | VALVULA DE ESCOAMENTO, CROMADA, TIPO AMERICANA, DE (3 1/2"X1 1/2") | UN | 21
MAT148850 | VALVULA DE ESCOAMENTO DE PVC, DE (1"X2 3/8") | UN | 1.4
MAT148900 | VALVULA DE ESCOAMENTO, CROMADA, PARA BANHEIRA, REFERENCIA 1604, DECA OU SIMILAR | UN | 19.1
MAT148925 | VALVULA DE ESCOAMENTO, CROMADA, UNIVERSAL, PARA CUBAS E LAVATORIOS, DE 1", FABRIMAR OU SIMILAR | UN | 15
MAT148950 | VALVULA DE ESFERA, EM BRONZE, DIAMETRO NOMINAL DE 1/2" | UN | 38.18
MAT149000 | VALVULA DE ESFERA, EM BRONZE, DIAMETRO NOMINAL DE 3/4" | UN | 42.77
MAT149050 | VALVULA DE ESFERA, EM BRONZE, DIAMETRO NOMINAL DE 1" | UN | 60.57
MAT149100 | VALVULA DE ESFERA, EM BRONZE, DIAMETRO NOMINAL DE 1 1/2" | UN | 108.76
MAT149150 | VALVULA DE PE COM CRIVO, EM BRONZE, DIAMETRO NOMINAL DE 3/4" | UN | 34.3
MAT149200 | VALVULA DE PE COM CRIVO, EM BRONZE, DIAMETRO NOMINAL DE 1" | UN | 35.01
MAT149250 | VALVULA DE PE COM CRIVO, EM BRONZE, DIAMETRO NOMINAL DE 1 1/4" | UN | 66
MAT149300 | VALVULA DE PE COM CRIVO, EM BRONZE, DIAMETRO NOMINAL DE 1 1/2" | UN | 69.6
MAT149350 | VALVULA DE PE COM CRIVO, EM BRONZE, DIAMETRO NOMINAL DE 2" | UN | 106.21
MAT149400 | VALVULA DE PE COM CRIVO, EM BRONZE, DIAMETRO NOMINAL DE 3" | UN | 245.85
MAT149450 | VALVULA DE PE COM CRIVO, EM BRONZE, DIAMETRO NOMINAL DE 4" | UN | 454.42
MAT149500 | VALVULA DE PVC RIGIDO, SEM UNHO, PARA PIA, DE 1", REFERENCIA NO 02, AKROS OU SIMILAR | UN | 0.84
MAT149550 | VALVULA DE PVC RIGIDO, SEM UNHO, COM LADRAO, PARA LAVATORIO, DE 1", REFERENCIA NO 06, AKROS OU SIMIL | UN | 4
MAT149600 | VALVULA DE RETENCAO HORIZONTAL DE FERRO FUNDIDO, FLANGEADA, COM ANEL DE VEDACAO EM BRONZE, DIAMETRO | UN | 2579.21
MAT149650 | VALVULA DE RETENCAO HORIZONTAL, EM BRONZE, DIAMETRO NOMINAL DE 3/4" | UN | 56.92
MAT149700 | VALVULA DE RETENCAO HORIZONTAL, EM BRONZE, DIAMETRO NOMINAL DE 1" | UN | 75.7
MAT149750 | VALVULA DE RETENCAO HORIZONTAL, EM BRONZE, DIAMETRO NOMINAL DE 1 1/2" | UN | 218.34
MAT149800 | VALVULA DE RETENCAO HORIZONTAL, EM BRONZE, DIAMETRO NOMINAL DE 2" | UN | 324.33
MAT149850 | VALVULA DE RETENCAO VERTICAL, EM BRONZE, DIAMETRO NOMINAL DE 3/4" | UN | 30.67
MAT149900 | VALVULA DE RETENCAO VERTICAL, EM BRONZE, DIAMETRO NOMINAL DE 1" | UN | 38.59
MAT149950 | VALVULA DE RETENCAO VERTICAL, EM BRONZE, DIAMETRO NOMINAL DE 1 1/4" | UN | 68.07
MAT150000 | VALVULA DE RETENCAO VERTICAL, EM BRONZE, DIAMETRO NOMINAL DE 1 1/2" | UN | 79.35
MAT150050 | VALVULA DE RETENCAO VERTICAL, EM BRONZE, DIAMETRO NOMINAL DE 2" | UN | 99.82
MAT150100 | VALVULA DE RETENCAO VERTICAL, EM BRONZE, DIAMETRO NOMINAL DE 2 1/2" | UN | 227.33
MAT150150 | VALVULA DE RETENCAO VERTICAL, EM BRONZE, DIAMETRO NOMINAL DE 3" | UN | 268.82
MAT150200 | VALVULA DE RETENCAO VERTICAL, EM BRONZE, DIAMETRO NOMINAL DE 4" | UN | 485.39
MAT150250 | VALVULA REDUTORA DE PRESSAO DE FERRO FUNDIDO, COM ROSCAS, 1MPA, DIAMETRO NOMINAL DE 1" | UN | 1008.6
MAT150300 | VALVULA REDUTORA DE PRESSAO DE FERRO FUNDIDO, COM ROSCAS, 1MPA, DIAMETRO NOMINAL DE 1 1/2" | UN | 1656.73
MAT150350 | VALVULA REDUTORA DE PRESSAO DE FERRO FUNDIDO, COM ROSCAS, 1MPA, DIAMETRO NOMINAL DE 2" | UN | 2175.81
MAT150400 | VALVULA REDUTORA DE PRESSAO DE FERRO FUNDIDO, COM ROSCAS, 1MPA, DIAMETRO NOMINAL DE 3" | UN | 2567.3
MAT150450 | VALVULA REDUTORA DE PRESSAO PARA AGUA POTAVEL, COM CORPO E EMBOLO EM BRONZE ASTM-B62, CL-10, PRESSAO | UN | 3133.99
MAT150500 | VALVULA REDUTORA DE PRESSAO PARA AGUA POTAVEL, COM CORPO E EMBOLO EM BRONZE ASTM-B62, CL-10, PRESSAO | UN | 4072.08
MAT150550 | VALVULA REDUTORA DE PRESSAO PARA AGUA POTAVEL, COM CORPO E EMBOLO EM BRONZE ASTM-B62, CL-10, PRESSAO | UN | 6580.74
MAT150580 | VASO PLASTICO, TRONCO CONICO, FLEXIVEL DE 85 LITROS, ALTURA DE 50CM, DIAMETRO SUPERIOR DE 58CM E DIA | UN | 83.2
MAT150600 | VASO PLASTICO, QUADRADO, NA COR TERRACOTA; CERAMICA OU CINZA, COM OS LADOS ENTRE 34 E 40CM, ALTURA E | UN | 20.18
MAT150650 | VASO PLASTICO, REDONDO, NA COR TERRACOTA; CERAMICA OU CINZA, COM DIAMETRO ENTRE 30 E 40CM, ALTURA EN | UN | 14.82
MAT150700 | VASO PLASTICO, REDONDO, NA COR TERRACOTA; CERAMICA OU CINZA, COM DIAMETRO ENTRE 41 E 50CM, ALTURA EN | UN | 42.1
MAT150750 | VASO SANITARIO DE LOUCA, COM CAIXA ACOPLADA, LINHA AZALEA, BRANCA, CELITE OU SIMILAR | UN | 226.31
MAT150800 | VASO SANITARIO DE LOUCA, INFANTIL, COR BRANCA | UN | 199.9
MAT150850 | VASO SANITARIO DE LOUCA, SIFONADO, COR BRANCA | UN | 101.15
MAT150900 | VEDACAO DE BORRACHA, PARA CALHA DE 125MM, LINHA AQUAPLUV BEIRAL, TIGRE OU SIMILAR | UN | 0.5
MAT150950 | VENEZIANA DE ACO PINTADO, MEDINDO: (30X30X12)CM, PARA COLOCACAO NA PARTE BAIXA DA PAREDE OPOSTA AO E | UN | 274.3
MAT151000 | VENTILADOR DE PAREDE TIPO AXIAL, ACIONAMENTO PELO EIXO DO MOTOR, CONFECCIONADO EM FIBRA DE VIDRO, FI | UN | 1350
MAT151050 | VENTILADOR DE PAREDE TIPO COMERCIAL, COM DIAMETRO DE 500MM (20"), MOTOR DE 270W, ROTACAO DE 1500RPM, | UN | 275
MAT151100 | VENTILADOR DE PAREDE, TIPO INDUSTRIAL, COM DIAMETRO DE 600MM (24"), MOTOR DE 1/8HP, ROTACAO DE 1500R | UN | 389
MAT151150 | VENTILADOR DE TETO, PAS EM ACO PINTADO, CHAVE PARA VENTILACAO E EXAUSTAO, VENTACO OU SIMILAR | UN | 122.87
MAT151200 | VENTOSA TRIPLICE DE FERRO FUNDIDO, COM FLANGES, PN-10, DIAMETRO NOMINAL DE 50MM | UN | 1680.04
MAT151250 | VENTOSA TRIPLICE DE FERRO FUNDIDO, COM FLANGES, PN-10, DIAMETRO NOMINAL DE 100MM | UN | 2230.92
MAT151300 | VENTOSA TRIPLICE DE FERRO FUNDIDO, COM FLANGES, PN-10, DIAMETRO NOMINAL DE 150MM | UN | 4853.86
MAT151350 | VENTOSA TRIPLICE DE FERRO FUNDIDO, COM FLANGES, PN-10, DIAMETRO NOMINAL DE 200MM | UN | 7386.18
MAT151450 | VIDRO ARAMADO, COM ESPESSURA DE 7MM, SEM COLOCACAO | M2 | 314.6
MAT151500 | VIDRO FANTASIA, NACIONAL, COM ESPESSURA DE 4MM, COLOCADO | M2 | 96
MAT151550 | VIDRO LAMINADO, INCOLOR, COM ESPESSURA DE 6MM, COLOCADO | M2 | 257.5
MAT151600 | VIDRO LAMINADO, INCOLOR, COM ESPESSURA DE 10MM, COLOCADO | M2 | 357.5
MAT151650 | VIDRO LISO, INCOLOR, COM ESPESSURA DE 3MM, SEM COLOCACAO | M2 | 46
MAT151751 | VIDRO LISO, INCOLOR, COM ESPESSURA DE 4MM, SEM COLOCACAO | M2 | 59
MAT151800 | VIDRO LISO, INCOLOR, COM ESPESSURA DE 5MM, SEM COLOCACAO | M2 | 70
MAT151850 | VIDRO LISO, INCOLOR, COM ESPESSURA DE 5MM, COLOCADO | M2 | 126
MAT151900 | VIDRO LISO, INCOLOR, COM ESPESSURA DE 6MM, SEM COLOCACAO | M2 | 84
MAT151950 | VIDRO LISO, INCOLOR, COM ESPESSURA DE 10MM, COLOCADO | M2 | 317
MAT152000 | VIDRO PLUMBIFERO, COM ESPESSURA MAXIMA DE 8MM, PARA USO EM SALAS RADIOLOGICAS A PROVA DE RAIO-X, INC | UN | 2159.72
MAT152150 | VIDRO TEMPERADO, INCOLOR, COM ESPESSURA DE 10MM, SEM COLOCACAO | M2 | 155
MAT152200 | VOLANTE DE FERRO FUNDIDO DUCTIL PARA REGISTROS E VALVULAS, DIAMETRO NOMINAL DE 50MM, REFERENCIA NO 3 | UN | 19.85
MAT152250 | VOLANTE DE FERRO FUNDIDO DUCTIL PARA REGISTROS E VALVULAS, DIAMETRO NOMINAL DE 75MM, REFERENCIA NO 3 | UN | 30.03
MAT152300 | VOLANTE DE FERRO FUNDIDO DUCTIL PARA REGISTROS E VALVULAS, DIAMETRO NOMINAL DE 100MM, REFERENCIA NO | UN | 68.69
MAT152350 | VOLANTE DE FERRO FUNDIDO DUCTIL PARA REGISTROS E VALVULAS, DIAMETRO NOMINAL DE 150MM E 200MM, REFERE | UN | 139.22
MAT152400 | VOLANTE DE FERRO FUNDIDO DUCTIL PARA REGISTROS E VALVULAS, DIAMETRO NOMINAL DE 250MM E 300MM, REFERE | UN | 194.52
MOD000050 | AGENTE OPERADOR DE TRAFEGO JUNIOR | H | 14.51
MOD000100 | AGENTE OPERADOR DE TRAFEGO SENIOR | H | 17.65
MOD000150 | AJUDANTE DE INSTALACAO E MANUTENCAO DE EQUIPAMENTOS (CALDEIRA, GERADOR, SUBESTACAO, REDES, ELEVADOR | H | 13.41
MOD000200 | AJUDANTE DE MONTADOR ELETROMECANICO | H | 11.86
MOD000250 | AJUDANTE DE SERRALHEIRO | H | 10.8
MOD000300 | AJUDANTE DE SOLDADOR | H | 10.8
MOD000350 | AJUDANTE OPERACIONAL DE TRAFEGO | H | 14.51
MOD000400 | ARBORICULTOR | H | 19.58
MOD000450 | ARMADOR - DE CONCRETO ARMADO | H | 19.18
MOD000500 | ASSENTADOR DE TUBOS (PROFISSIONAL DO GRUPO II DO SINTRACONST-RIO/SINDUSCON) - REDES SUBTERRANEAS | H | 20.64
MOD000520 | AUXILIAR DE INSPETOR DE TRAFEGO COM EXPERIENCIA EM OPERACAO DE TRAFEGO EM RODOVIAS, VIAS DE TRANSITO | H | 26.06
MOD000550 | AUXILIAR DE MECANICO | H | 14.62
MOD000600 | BLASTER - COLOCACAO DE EXPLOSIVO E SUA DETONACAO | H | 19.99
MOD000650 | BOMBEIRO - INSTALACAO HIDRO-SANITARIA PREDIAL | H | 19.18
MOD000700 | CALAFATE - RASPAGEM DE TACO, CALAFETAGEM E LIMPEZA | H | 19.41
MOD000750 | CALCETEIRO - ASSENTAMENTO DE PARALELEPIPEDO, MEIO-FIO, TENTO, ETC. | H | 19.18
MOD000800 | CARPINTEIRO - ESQUADRIAS DE MADEIRA | H | 20.64
MOD000850 | CARPINTEIRO - FORMA DE CONCRETO | H | 19.18
MOD000900 | CAVOUQUEIRO - OPERADOR DE PERFURATRIZ OU BARRA DE MINA | H | 14.45
MOD000920 | CONTROLADOR DE TRAFEGO. ENSINO MEDIO COMPLETO, NOCOES DE ENGENHARIA DE TRAFEGO E CURSOS DE ACORDO CO | H | 14.51
MOD000930 | CONTROLADOR DE TRAFEGO MOTOCICLISTA. ENSINO MEDIO COMPLETO, NOCOES DE ENGENHARIA DE TRAFEGO E CURSOS | H | 14.51
MOD000950 | ELETRICISTA - INSTALACAO ELETRICA PREDIAL E INDUSTRIAL COMUM | H | 19.18
MOD001000 | ENCUNHADOR TRABALHO MANUAL EM PEDRA (PONTEIRO, PIXOTE) | H | 13.56
MOD001050 | ESTUCADOR - REVESTIMENTO DE PAREDES E PISOS COM ARGAMASSA | H | 20.64
MOD001100 | FEITOR | H | 26.54
MOD001150 | GESSEIRO - REVESTIMENTO DE GESSO | H | 19.18
MOD001200 | HORTELAO | H | 19.58
MOD001220 | INSPETOR DE TRAFEGO COM EXPERIENCIA EM OPERACAO DE TRAFEGO EM RODOVIAS, VIAS DE TRANSITO RAPIDO E AR | H | 25.57
MOD001230 | INSPETOR GERAL DE TRAFEGO COM EXPERIENCIA EM OPERACAO DE TRAFEGO EM RODOVIAS, VIAS DE TRANSITO RAPID | H | 39.17
MOD001250 | JARDINEIRO - TRABALHO DE JARDINAGEM | H | 19.58
MOD001300 | LADRILHEIRO - ASSENTAMENTO DE AZULEJO, CERAMICA E LADRILHO | H | 20.64
MOD001350 | MARCENEIRO - FABRICACAO DE ESQUADRIA DE MADEIRA ESPECIAL | H | 20.64
MOD001400 | MARMORISTA - ASSENTAMENTO DE MARMORE E GRANITO | H | 20.64
MOD001450 | MARMORISTA - EXECUCAO DE MARMORITE | H | 20.64
MOD001500 | MARROEIRO - TRABALHO MANUAL EM PEDRA (MARRETA) | H | 13.56
MOD001550 | MARTELETEIRO DE PRACA | H | 19.18
MOD001600 | MECANICO - REPARO DE CAMINHAO, TRATOR, ETC. | H | 21.56
MOD001650 | MECANICO DE HIDRAULICA | H | 10.8
MOD001700 | MECANICO DE REFRIGERACAO | H | 10.8
MOD001750 | MEIO OFICIAL DE INSTALACAO E MANUTENCAO DE EQUIPAMENTOS (CALDEIRA, GERADOR, SUBESTACAO, ELEVADOR E C | H | 14.34
MOD001800 | MONTADOR A - MONTAGEM DE ESTRUTURAS METALICAS | H | 19.22
MOD001850 | MONTADOR B - MONTAGEM DE ESTRUTURAS METALICAS DE MENOR CATEGORIA | H | 16.68
MOD001900 | MUSEOLOGO RESTAURADOR PARA 40 HORAS SEMANAIS | H | 56.12
MOD001950 | OPERADOR DE EQUIPAMENTOS DE INSTALACAO E MANUTENCAO DE EQUIPAMENTOS (CALDEIRA, GERADOR, SUBESTACAO, | H | 18.86
MOD002000 | OPERADOR DE MAQUINAS - TRATOR, ESCAVADEIRA, ETC. | H | 21.56
MOD002050 | OPERADOR DE MAQUINAS AUXILIARES - COMPRESSOR DE AR, ROLO COMPACTADOR LEVE, ETC. | H | 20.98
MOD002100 | PASTILHEIRO | H | 20.64
MOD002150 | PEDREIRO - ASSENTAMENTO DE TIJOLO, BLOCO DE CONCRETO, ALVENARIA DE PEDRA, SERVICOS DE LANCAMENTO DE | H | 20.64
MOD002200 | PINTOR - SERVICO COMPLETO DE PINTURA, DESDE O EMASSAMENTO ATE AS DEMAOS DE ACABAMENTO | H | 19.18
MOD002250 | PINTOR DE LETRAS | H | 19.18
MOD002300 | POFISSIONAL DE INSTALACAO E MANUTENCAO DE EQUIPAMENTOS (CALDEIRA, GERADOR, SUBESTACAO, REDES, ELEVAD | H | 22.34
MOD002350 | RASTILHEIRO | H | 19.99
MOD002400 | SERRALHEIRO - OFICIAL DE OFICINA DE ESQUADRIA DE ALUMINIO E FERRO | H | 19.18
MOD002450 | SERVENTE | H | 13.9
MOD002500 | SOLDADOR - SOLDA ELETRICA OU DE OUTROS TIPOS SIMPLES EM OBRAS CIVIS, CORTE COM MACARICO | H | 19.18
MOD002550 | SONDADOR A - ESPECIALISTA DA MAIS ALTA QUALIDADE | H | 26.54
MOD002600 | SONDADOR B - ESPECIALISTA DE MENOR CATEGORIA QUE O SONDADOR A | H | 22.7
MOD002650 | SONDADOR C - AUXILIAR DAS OPERACOES DE SONDAGEM OU INJECOES | H | 13.9
MOD002700 | TAQUEIRO - ASSENTAMENTO DE TACO DE MADEIRA | H | 20.64
MOD002750 | TORNEIRO MECANICO HORIZONTAL | H | 26.99
MOD002800 | VIDRACEIRO | H | 20.64
MOD900050 | AGENTE OPERADOR DE TRAFEGO JUNIOR (DESONERADO) | H | 13.15
MOD900100 | AGENTE OPERADOR DE TRAFEGO SENIOR (DESONERADO) | H | 16
MOD900150 | AJUDANTE DE INSTALACAO E MANUTENCAO DE EQUIPAMENTOS (CALDEIRA, GERADOR, SUBESTACAO, REDES, ELEVADOR | H | 12.15
MOD900200 | AJUDANTE DE MONTADOR ELETROMECANICO (DESONERADO) | H | 10.75
MOD900250 | AJUDANTE DE SERRALHEIRO (DESONERADO) | H | 9.79
MOD900300 | AJUDANTE DE SOLDADOR (DESONERADO) | H | 9.79
MOD900350 | AJUDANTE OPERACIONAL DE TRAFEGO (DESONERADO) | H | 13.15
MOD900400 | ARBORICULTOR (DESONERADO) | H | 17.75
MOD900450 | ARMADOR - DE CONCRETO ARMADO (DESONERADO) | H | 17.38
MOD900500 | ASSENTADOR DE TUBO (PROF DO GRUPO II DO SINTRACONST-RIO/SINDUSCON) - REDES SUBTERRANEAS (DESONERADO) | H | 18.71
MOD900520 | AUXILIAR DE INSPETOR DE TRAFEGO COM EXPERIENCIA EM OPERACAO DE TRAFEGO EM RODOVIAS, VIAS DE TRANSITO | H | 23.61
MOD900550 | AUXILIAR DE MECANICO (DESONERADO) | H | 13.25
MOD900600 | BLASTER - COLOCACAO DE EXPLOSIVO E SUA DETONACAO (DESONERADO) | H | 18.11
MOD900650 | BOMBEIRO - INSTALACAO HIDRO-SANITARIA PREDIAL (DESONERADO) | H | 17.38
MOD900700 | CALAFATE - RASPAGEM DE TACO, CALAFETAGEM E LIMPEZA (DESONERADO) | H | 17.59
MOD900750 | CALCETEIRO - ASSENTAMENTO DE PARALELEPIPEDO, MEIO-FIO, TENTO, ETC. (DESONERADO) | H | 17.38
MOD900800 | CARPINTEIRO - ESQUADRIAS DE MADEIRA (DESONERADO) | H | 18.71
MOD900850 | CARPINTEIRO - FORMA DE CONCRETO (DESONERADO) | H | 17.38
MOD900900 | CAVOUQUEIRO - OPERADOR DE PERFURATRIZ OU BARRA DE MINA (DESONERADO) | H | 13.09
MOD900920 | CONTROLADOR DE TRAFEGO. ENSINO MEDIO COMPLETO, NOCOES DE ENGENHARIA DE TRAFEGO E CURSOS DE ACORDO CO | H | 13.15
MOD900930 | CONTROLADOR DE TRAFEGO MOTOCICLISTA. ENSINO MEDIO COMPLETO, NOCOES DE ENGENHARIA DE TRAFEGO E CURSOS | H | 13.15
MOD900950 | ELETRICISTA - INSTALACAO ELETRICA PREDIAL E INDUSTRIAL COMUM (DESONERADO) | H | 17.38
MOD901000 | ENCUNHADOR TRABALHO MANUAL EM PEDRA (PONTEIRO, PIXOTE) (DESONERADO) | H | 12.29
MOD901050 | ESTUCADOR - REVESTIMENTO DE PAREDES E PISOS COM ARGAMASSA (DESONERADO) | H | 18.71
MOD901100 | FEITOR (DESONERADO) | H | 24.05
MOD901150 | GESSEIRO - REVESTIMENTO DE GESSO (DESONERADO) | H | 17.38
MOD901200 | HORTELAO (DESONERADO) | H | 17.75
MOD901220 | INSPETOR DE TRAFEGO COM EXPERIENCIA EM OPERACAO DE TRAFEGO EM RODOVIAS, VIAS DE TRANSITO RAPIDO E AR | H | 23.17
MOD901230 | INSPETOR GERAL DE TRAFEGO COM EXPERIENCIA EM OPERACAO DE TRAFEGO EM RODOVIAS, VIAS DE TRANSITO RAPID | H | 35.49
MOD901250 | JARDINEIRO - TRABALHO DE JARDINAGEM (DESONERADO) | H | 17.75
MOD901300 | LADRILHEIRO - ASSENTAMENTO DE AZULEJO, CERAMICA E LADRILHO (DESONERADO) | H | 18.71
MOD901350 | MARCENEIRO - FABRICACAO DE ESQUADRIA DE MADEIRA ESPECIAL (DESONERADO) | H | 18.71
MOD901400 | MARMORISTA - ASSENTAMENTO DE MARMORE E GRANITO (DESONERADO) | H | 18.71
MOD901450 | MARMORISTA - EXECUCAO DE MARMORITE (DESONERADO) | H | 18.71
MOD901500 | MARROEIRO - TRABALHO MANUAL EM PEDRA (MARRETA) (DESONERADO) | H | 12.29
MOD901550 | MARTELETEIRO DE PRACA (DESONERADO) | H | 17.38
MOD901600 | MECANICO - REPARO DE CAMINHAO, TRATOR, ETC. (DESONERADO) | H | 19.53
MOD901650 | MECANICO DE HIDRAULICA (DESONERADO) | H | 9.79
MOD901700 | MECANICO DE REFRIGERACAO (DESONERADO) | H | 9.79
MOD901750 | MEIO OFICIAL DE INSTALACAO E MANUTENCAO DE EQUIPAMENTOS (CALDEIRA, GERADOR, SUBESTACAO, ELEVADOR E C | H | 13
MOD901800 | MONTADOR A - MONTAGEM DE ESTRUTURAS METALICAS (DESONERADO) | H | 17.42
MOD901850 | MONTADOR B - MONTAGEM DE ESTRUTURAS METALICAS DE MENOR CATEGORIA (DESONERADO) | H | 15.11
MOD901900 | MUSEOLOGO RESTAURADOR PARA 40 HORAS SEMANAIS (DESONERADO) | H | 50.85
MOD901950 | OPERADOR DE EQUIPAMENTOS DE INSTALACAO E MANUTENCAO DE EQUIPAMENTOS (CALDEIRA, GERADOR, SUBESTACAO, | H | 17.09
MOD902000 | OPERADOR DE MAQUINAS - TRATOR, ESCAVADEIRA, ETC. (DESONERADO) | H | 19.53
MOD902050 | OPERADOR DE MAQUINAS AUXILIARES - COMPRESSOR DE AR, ROLO COMPACTADOR LEVE, ETC. (DESONERADO) | H | 19.01
MOD902100 | PASTILHEIRO (DESONERADO) | H | 18.71
MOD902150 | PEDREIRO: ASSENTAMENTO DE TIJOLO, BLOCO DE CONCRETO, ALVENARIA DE PEDRA, SERVICOS DE LANCAMENTO DE C | H | 18.71
MOD902200 | PINTOR - SERVICO COMPLETO DE PINTURA, DESDE O EMASSAMENTO ATE AS DEMAOS DE ACABAMENTO (DESONERADO) | H | 17.38
MOD902250 | PINTOR DE LETRAS (DESONERADO) | H | 17.38
MOD902300 | POFISSIONAL DE INSTALACAO E MANUTENCAO DE EQUIPAMENTOS (CALDEIRA, GERADOR, SUBESTACAO, REDES, ELEVAD | H | 20.24
MOD902350 | RASTILHEIRO (DESONERADO) | H | 18.11
MOD902400 | SERRALHEIRO - OFICIAL DE OFICINA DE ESQUADRIA DE ALUMINIO E FERRO (DESONERADO) | H | 17.38
MOD902450 | SERVENTE (DESONERADO) | H | 12.59
MOD902500 | SOLDADOR - SOLDA ELETRICA OU DE OUTROS TIPOS SIMPLES EM OBRAS CIVIS, CORTE COM MACARICO (DESONERADO) | H | 17.38
MOD902550 | SONDADOR A - ESPECIALISTA DA MAIS ALTA QUALIDADE (DESONERADO) | H | 24.05
MOD902600 | SONDADOR B - ESPECIALISTA DE MENOR CATEGORIA QUE O SONDADOR A (DESONERADO) | H | 20.57
MOD902650 | SONDADOR C - AUXILIAR DAS OPERACOES DE SONDAGEM OU INJECOES (DESONERADO) | H | 12.59
MOD902700 | TAQUEIRO - ASSENTAMENTO DE TACO DE MADEIRA (DESONERADO) | H | 18.71
MOD902750 | TORNEIRO MECANICO HORIZONTAL (DESONERADO) | H | 24.46
MOD902800 | VIDRACEIRO (DESONERADO) | H | 18.71
MOI000050 | AJUDANTE | H | 13.9
MOI000100 | ALMOXARIFE | H | 22.7
MOI000150 | APONTADOR - CONTROLE DE MATERIAL E PESSOAL | H | 22.7
MOI000200 | ARQUITETO DE SERVICOS TECNICOS DE CONSULTORIA DE ENGENHARIA E ARQUITETURA COM MUITA BOA QUALIFICACAO | H | 71.85
MOI000250 | ARQUITETO DE SERVICOS TECNICOS DE CONSULTORIA DE ENGENHARIA E ARQUITETURA COM MUITA BOA QUALIFICACAO | H | 111.77
MOI000300 | ARQUITETO DE SERVICOS TECNICOS DE CONSULTORIA DE ENGENHARIA E ARQUITETURA COM MUITA BOA QUALIFICACAO | H | 159.67
MOI000350 | ARQUIVISTA TECNICO DE SERVICOS TECNICOS DE CONSULTORIA DE ENGENHARIA E ARQUITETURA | H | 10.41
MOI000400 | AUXILIAR DE ALMOXARIFE | H | 17.57
MOI000450 | AUXILIAR DE CALCULO TOPOGRAFICO | H | 19.41
MOI000480 | AUXILIAR DE ENFERMAGEM | H | 17.57
MOI000500 | AUXILIAR DE ESCRITORIO | H | 17.57
MOI000550 | AUXILIAR DE LABORATORISTA DE SERVICOS TECNICOS DE CONSULTORIA DE ENGENHARIA E ARQUITETURA | H | 9.55
MOI000600 | AUXILIAR DE TOPOGRAFIA - SERVICOS DE CAMPO | H | 19.41
MOI000650 | AUXILIAR DE TOPOGRAFIA DE SERVICOS TECNICOS DE CONSULTORIA DE ENGENHARIA E ARQUITETURA | H | 10.41
MOI000700 | AUXILIAR TECNICO | H | 17.57
MOI000750 | AUXILIAR TECNICO DE SERVICOS TECNICOS DE CONSULTORIA DE ENGENHARIA E ARQUITETURA | H | 10.41
MOI000800 | BIOLOGO PLENO DE SERVICOS TECNICOS DE CONSULTORIA DE ENGENHARIA E ARQUITETURA COM MUITA BOA QUALIFIC | H | 35.08
MOI000810 | BIOLOGO NA AREA DE MEIO AMBIENTE | H | 36.71
MOI000850 | CADISTA | H | 24.06
MOI000900 | CHEFE DE ESCRITORIO | H | 30.64
MOI000950 | CONSULTOR DE SERVICOS TECNICOS DE CONSULTORIA DE ENGENHARIA E ARQUITETURA COM MUITA BOA QUALIFICACAO | H | 111.77
MOI001000 | COORDENADOR DE SERVICOS TECNICOS DE CONSULTORIA DE ENGENHARIA E ARQUITETURA COM MUITA BOA QUALIFICAC | H | 71.85
MOI001050 | DESENHISTA DE SERVICOS TECNICOS DE CONSULTORIA DE ENGENHARIA E ARQUITETURA, SENDO: JUNIOR | H | 15.97
MOI001100 | DESENHISTA PLENO | H | 28.88
MOI001150 | DESENHISTA DE SERVICOS TECNICOS DE CONSULTORIA DE ENGENHARIA E ARQUITETURA, SENDO: PLENO | H | 24.85
MOI001200 | DESENHISTA DE SERVICOS TECNICOS DE CONSULTORIA DE ENGENHARIA E ARQUITETURA, SENDO: SENIOR | H | 35.49
MOI001250 | DIGITADOR PLENO | H | 13.86
MOI001300 | ENCARREGADO DE INSTALACAO E MANUTENCAO DE EQUIPAMENTOS (CALDEIRA, GERADOR, SUBESTACAO, ELEVADOR E CE | H | 24.55
MOI001350 | ENCARREGADO DE MANUTENCAO MECANICA | H | 35.35
MOI001400 | ENCARREGADO DE MONTAGEM | H | 35.35
MOI001450 | ENCARREGADO DE SERVICOS TECNICOS DE CONSULTORIA DE ENGENHARIA E ARQUITETURA | H | 10.41
MOI001500 | ENCARREGADO DE TURMA | H | 26.54
MOI001530 | ENFERMEIRO | H | 40.38
MOI001550 | ENGENHEIRO DE SERVICOS TECNICOS DE CONSULTORIA DE ENGENHARIA E ARQUITETURA COM MUITA BOA QUALIFICACA | H | 71.85
MOI001600 | ENGENHEIRO, ARQUITETO OU GEOLOGO JUNIOR - COM FUNCAO DE FISCALIZACAO E DIRECAO DE CANTEIRO DE OBRAS | H | 86.7
MOI001650 | ENGENHEIRO, ARQUITETO OU GEOLOGO SENIOR | H | 192.66
MOI001700 | ENGENHEIRO DE SERVICOS TECNICOS DE CONSULTORIA DE ENGENHARIA E ARQUITETURA COM MUITA BOA QUALIFICACA | H | 111.77
MOI001750 | ENGENHEIRO DE SERVICOS TECNICOS DE CONSULTORIA DE ENGENHARIA E ARQUITETURA COM MUITA BOA QUALIFICACA | H | 159.67
MOI001800 | ENGENHEIRO OU ARQUITETO PLENO - COM FUNCAO DE SUPERVISAO DE OBRAS | H | 134.86
MOI001850 | ENGENHEIRO MECANICO DE INSTALACAO E MANUTENCAO DE EQUIPAMENTOS (CALDEIRA, GERADOR, SUBESTACAO, ELEVA | H | 104.03
MOI001880 | ENGENHEIRO DE SEGURANCA DO TRABALHO | H | 86.7
MOI001900 | ESCRITURARIO | H | 20.64
MOI001950 | ESTAGIARIO | H | 6.39
MOI002000 | GEOLOGO JUNIOR | H | 86.7
MOI002050 | GEOLOGO DE SERVICOS TECNICOS DE CONSULTORIA DE ENGENHARIA E ARQUITETURA COM MUITA BOA QUALIFICACAO T | H | 71.85
MOI002100 | GEOLOGO DE SERVICOS TECNICOS DE CONSULTORIA DE ENGENHARIA E ARQUITETURA COM MUITA BOA QUALIFICACAO T | H | 111.77
MOI002150 | GEOLOGO DE SERVICOS TECNICOS DE CONSULTORIA DE ENGENHARIA E ARQUITETURA COM MUITA BOA QUALIFICACAO T | H | 159.67
MOI002200 | LABORATORISTA DE SERVICOS TECNICOS DE CONSULTORIA DE ENGENHARIA E ARQUITETURA | H | 10.41
MOI002250 | LABORATORISTA DE SOLOS A | H | 31.93
MOI002300 | LABORATORISTA DE SOLOS B | H | 26.54
MOI002330 | MEDICO DO TRABALHO | H | 86.7
MOI002350 | MESTRE DE OBRAS A - ENCARREGADO GERAL, COM MAIS DE 5 ANOS DE EXPERIENCIA | H | 53.51
MOI002400 | MESTRE DE OBRAS B - ENCARREGADO GERAL, COM MENOS DE 5 ANOS DE EXPERENCIA | H | 43.88
MOI002450 | MOTORISTA DE CAMINHAO E CARRETA | H | 14.43
MOI002500 | MOTORISTA DE VEICULO LEVE DE SERVICO (INCLUSIVE ENCARGOS SOCIAIS). | H | 12.54
MOI002550 | MOTORISTA OPERADOR DE REBOQUE E MUNCK | H | 17.25
MOI002600 | NIVELADOR | H | 20.98
MOI002650 | NIVELADOR DE SERVICOS TECNICOS DE CONSULTORIA DE ENGENHARIA E ARQUITETURA | H | 9.55
MOI002700 | OPERADOR DE COMPUTADOR/TECNICO DE INFORMATICA | H | 13.64
MOI002750 | PROGRAMADOR DE COMPUTADOR PLENO | H | 20.48
MOI002800 | PROJETISTA DE SERVICOS TECNICOS DE CONSULTORIA DE ENGENHARIA E ARQUITETURA, SENDO: JUNIOR | H | 19.66
MOI002850 | PROJETISTA DE SERVICOS TECNICOS DE CONSULTORIA DE ENGENHARIA E ARQUITETURA, SENDO: PLENO | H | 30.6
MOI002900 | PROJETISTA DE SERVICOS TECNICOS DE CONSULTORIA DE ENGENHARIA E ARQUITETURA, SENDO: SENIOR | H | 43.7
MOI002950 | SECRETARIA | H | 20.64
MOI003000 | SECRETARIA DE SERVICOS TECNICOS DE CONSULTORIA DE ENGENHARIA E ARQUITETURA, SENDO: EXECUTIVA | H | 24.28
MOI003050 | SECRETARIA DE SERVICOS TECNICOS DE CONSULTORIA DE ENGENHARIA E ARQUITETURA, SENDO: JUNIOR | H | 19.66
MOI003100 | SUPERVISOR DE TRAFEGO | H | 32.95
MOI003130 | TECNICO DE SEGURANCA DO TRABALHO | H | 32.12
MOI003150 | TECNICO DE SONDAGEM - CHEFES DE TURMA DE SONDAGEM OU INJECOES | H | 26.54
MOI003200 | TECNICO EM ELETRONICA OU ELETROTECNICA | H | 22.3
MOI003250 | TECNOLOGO DE SERVICOS TECNICOS DE CONSULTORIA DE ENGENHARIA E ARQUITETURA, SENDO: JUNIOR | H | 19.66
MOI003300 | TECNOLOGO DE SERVICOS TECNICOS DE CONSULTORIA DE ENGENHARIA E ARQUITETURA, SENDO: SENIOR | H | 43.7
MOI003350 | TOPOGRAFO A - SERVICOS DE CAMPO E ESCRITORIO, COM RESPONSABILIDADE DE DIRIGI-LOS | H | 31.93
MOI003400 | TOPOGRAFO B - SERVICOS DE CAMPO | H | 26.54
MOI003450 | TOPOGRAFO DE SERVICOS TECNICOS DE CONSULTORIA DE ENGENHARIA E ARQUITETURA | H | 15.97
MOI003600 | VIGIA | H | 14.62
MOI900050 | AJUDANTE (DESONERADO) | H | 12.59
MOI900100 | ALMOXARIFE (DESONERADO) | H | 20.57
MOI900150 | APONTADOR - CONTROLE DE MATERIAL E PESSOAL (DESONERADO) | H | 20.57
MOI900200 | ARQUITETO DE SERVICOS TECNICOS DE CONSULTORIA DE ENGENHARIA E ARQUITETURA COM MUITA BOA QUALIFICACAO | H | 61.64
MOI900250 | ARQUITETO DE SERVICOS TECNICOS DE CONSULTORIA DE ENGENHARIA E ARQUITETURA COM MUITA BOA QUALIFICACAO | H | 95.88
MOI900300 | ARQUITETO DE SERVICOS TECNICOS DE CONSULTORIA DE ENGENHARIA E ARQUITETURA COM MUITA BOA QUALIFICACAO | H | 136.97
MOI900350 | ARQUIVISTA TECNICO DE SERVICOS TECNICOS DE CONSULTORIA DE ENGENHARIA E ARQUITETURA (DESONERADO) | H | 8.93
MOI900400 | AUXILIAR DE ALMOXARIFE (DESONERADO) | H | 15.92
MOI900450 | AUXILIAR DE CALCULO TOPOGRAFICO (DESONERADO) | H | 17.59
MOI900480 | AUXILIAR DE ENFERMAGEM (DESONERADO) | H | 15.92
MOI900500 | AUXILIAR DE ESCRITORIO (DESONERADO) | H | 15.92
MOI900550 | AUXILIAR DE LABORATORISTA DE SERVICOS TECNICOS DE CONSULTORIA DE ENGENHARIA E ARQUITETURA (DESONERAD | H | 8.19
MOI900600 | AUXILIAR DE TOPOGRAFIA - SERVICOS DE CAMPO (DESONERADO) | H | 17.59
MOI900650 | AUXILIAR DE TOPOGRAFIA DE SERVICOS TECNICOS DE CONSULTORIA DE ENGENHARIA E ARQUITETURA (DESONERADO) | H | 8.93
MOI900700 | AUXILIAR TECNICO (DESONERADO) | H | 15.92
MOI900750 | AUXILIAR TECNICO DE SERVICOS TECNICOS DE CONSULTORIA DE ENGENHARIA E ARQUITETURA (DESONERADO) | H | 8.93
MOI900800 | BIOLOGO PLENO DE SERVICOS TECNICOS DE CONSULTORIA DE ENGENHARIA E ARQUITETURA COM MUITA BOA QUALIFIC | H | 30.09
MOI900810 | BIOLOGO NA AREA DE MEIO AMBIENTE (DESONERADO) | H | 33.26
MOI900850 | CADISTA (DESONERADO) | H | 21.8
MOI900900 | CHEFE DE ESCRITORIO (DESONERADO) | H | 27.76
MOI900950 | CONSULTOR DE SERVICOS TECNICOS DE CONSULTORIA DE ENGENHARIA E ARQUITETURA COM MUITA BOA QUALIFICACAO | H | 95.88
MOI901000 | COORDENADOR DE SERVICOS TECNICOS DE CONSULTORIA DE ENGENHARIA E ARQUITETURA COM MUITA BOA QUALIFICAC | H | 61.64
MOI901050 | DESENHISTA DE SERVICOS TECNICOS DE CONSULTORIA DE ENGENHARIA E ARQUITETURA, SENDO: JUNIOR (DESONERAD | H | 13.7
MOI901100 | DESENHISTA PLENO (DESONERADO) | H | 26.17
MOI901150 | DESENHISTA DE SERVICOS TECNICOS DE CONSULTORIA DE ENGENHARIA E ARQUITETURA, SENDO: PLENO (DESONERADO | H | 21.32
MOI901200 | DESENHISTA DE SERVICOS TECNICOS DE CONSULTORIA DE ENGENHARIA E ARQUITETURA, SENDO: SENIOR (DESONERAD | H | 30.44
MOI901250 | DIGITADOR PLENO (DESONERADO) | H | 12.55
MOI901300 | ENCARREGADO DE INSTALACAO E MANUTENCAO DE EQUIPAMENTOS (CALDEIRA, GERADOR, SUBESTACAO, ELEVADOR E CE | H | 22.24
MOI901350 | ENCARREGADO DE MANUTENCAO MECANICA (DESONERADO) | H | 32.03
MOI901400 | ENCARREGADO DE MONTAGEM (DESONERADO) | H | 32.03
MOI901450 | ENCARREGADO DE SERVICOS TECNICOS DE CONSULTORIA DE ENGENHARIA E ARQUITETURA (DESONERADO) | H | 8.93
MOI901500 | ENCARREGADO DE TURMA (DESONERADO) | H | 24.05
MOI901530 | ENFERMEIRO (DESONERADO) | H | 36.59
MOI901550 | ENGENHEIRO DE SERVICOS TECNICOS DE CONSULTORIA DE ENGENHARIA E ARQUITETURA COM MUITA BOA QUALIFICACA | H | 61.64
MOI901600 | ENGENHEIRO, ARQUITETO OU GEOLOGO JUNIOR - COM FUNCAO DE FISCALIZACAO E DIRECAO DE CANTEIRO DE OBRAS | H | 78.56
MOI901650 | ENGENHEIRO, ARQUITETO OU GEOLOGO SENIOR (DESONERADO) | H | 174.57
MOI901700 | ENGENHEIRO DE SERVICOS TECNICOS DE CONSULTORIA DE ENGENHARIA E ARQUITETURA COM MUITA BOA QUALIFICACA | H | 95.88
MOI901750 | ENGENHEIRO DE SERVICOS TECNICOS DE CONSULTORIA DE ENGENHARIA E ARQUITETURA COM MUITA BOA QUALIFICACA | H | 136.97
MOI901800 | ENGENHEIRO OU ARQUITETO PLENO - COM FUNCAO DE SUPERVISAO DE OBRAS (DESONERADO) | H | 122.2
MOI901850 | ENGENHEIRO MECANICO DE INSTALACAO E MANUTENCAO DE EQUIPAMENTOS (CALDEIRA, GERADOR, SUBESTACAO, ELEVA | H | 94.27
MOI901880 | ENGENHEIRO DE SEGURANCA DO TRABALHO (DESONERADO) | H | 78.56
MOI901900 | ESCRITURARIO (DESONERADO) | H | 18.71
MOI901950 | ESTAGIARIO (DESONERADO) | H | 6.39
MOI902000 | GEOLOGO JUNIOR (DESONERADO) | H | 78.56
MOI902050 | GEOLOGO DE SERVICOS TECNICOS DE CONSULTORIA DE ENGENHARIA E ARQUITETURA COM MUITA BOA QUALIFICACAO T | H | 61.64
MOI902100 | GEOLOGO DE SERVICOS TECNICOS DE CONSULTORIA DE ENGENHARIA E ARQUITETURA COM MUITA BOA QUALIFICACAO T | H | 95.88
MOI902150 | GEOLOGO DE SERVICOS TECNICOS DE CONSULTORIA DE ENGENHARIA E ARQUITETURA COM MUITA BOA QUALIFICACAO T | H | 136.97
MOI902200 | LABORATORISTA DE SERVICOS TECNICOS DE CONSULTORIA DE ENGENHARIA E ARQUITETURA (DESONERADO) | H | 8.93
MOI902250 | LABORATORISTA DE SOLOS A (DESONERADO) | H | 28.94
MOI902300 | LABORATORISTA DE SOLOS B (DESONERADO) | H | 24.05
MOI902330 | MEDICO DO TRABALHO (DESONERADO) | H | 78.56
MOI902350 | MESTRE DE OBRAS A - ENCARREGADO GERAL, COM MAIS DE 5 ANOS DE EXPERIENCIA (DESONERADO) | H | 48.49
MOI902400 | MESTRE DE OBRAS B - ENCARREGADO GERAL, COM MENOS DE 5 ANOS DE EXPERENCIA (DESONERADO) | H | 39.76
MOI902450 | MOTORISTA DE CAMINHAO E CARRETA (DESONERADO) | H | 13.07
MOI902500 | MOTORISTA DE VEICULO LEVE DE SERVICO (INCLUSIVE ENCARGOS SOCIAIS). (DESONERADO) | H | 11.36
MOI902550 | MOTORISTA OPERADOR DE REBOQUE E MUNCK (DESONERADO) | H | 15.63
MOI902600 | NIVELADOR (DESONERADO) | H | 19.01
MOI902650 | NIVELADOR DE SERVICOS TECNICOS DE CONSULTORIA DE ENGENHARIA E ARQUITETURA (DESONERADO) | H | 8.19
MOI902700 | OPERADOR DE COMPUTADOR/TECNICO DE INFORMATICA (DESONERADO) | H | 12.36
MOI902750 | PROGRAMADOR DE COMPUTADOR PLENO (DESONERADO) | H | 18.55
MOI902800 | PROJETISTA DE SERVICOS TECNICOS DE CONSULTORIA DE ENGENHARIA E ARQUITETURA, SENDO: JUNIOR (DESONERAD | H | 16.87
MOI902850 | PROJETISTA DE SERVICOS TECNICOS DE CONSULTORIA DE ENGENHARIA E ARQUITETURA, SENDO: PLENO (DESONERADO | H | 26.25
MOI902900 | PROJETISTA DE SERVICOS TECNICOS DE CONSULTORIA DE ENGENHARIA E ARQUITETURA, SENDO: SENIOR (DESONERAD | H | 37.49
MOI902950 | SECRETARIA (DESONERADO) | H | 18.71
MOI903000 | SECRETARIA DE SERVICOS TECNICOS DE CONSULTORIA DE ENGENHARIA E ARQUITETURA, SENDO: EXECUTIVA (DESONE | H | 20.83
MOI903050 | SECRETARIA DE SERVICOS TECNICOS DE CONSULTORIA DE ENGENHARIA E ARQUITETURA, SENDO: JUNIOR (DESONERAD | H | 16.87
MOI903100 | SUPERVISOR DE TRAFEGO (DESONERADO) | H | 29.86
MOI903130 | TECNICO DE SEGURANCA DO TRABALHO (DESONERADO) | H | 29.11
MOI903150 | TECNICO DE SONDAGEM - CHEFES DE TURMA DE SONDAGEM OU INJECOES (DESONERADO) | H | 24.05
MOI903200 | TECNICO EM ELETRONICA OU ELETROTECNICA (DESONERADO) | H | 20.21
MOI903250 | TECNOLOGO DE SERVICOS TECNICOS DE CONSULTORIA DE ENGENHARIA E ARQUITETURA, SENDO: JUNIOR (DESONERADO | H | 16.87
MOI903300 | TECNOLOGO DE SERVICOS TECNICOS DE CONSULTORIA DE ENGENHARIA E ARQUITETURA, SENDO: SENIOR (DESONERADO | H | 37.49
MOI903350 | TOPOGRAFO A - SERVICOS DE CAMPO E ESCRITORIO, COM RESPONSABILIDADE DE DIRIGI-LOS (DESONERADO) | H | 28.94
MOI903400 | TOPOGRAFO B - SERVICOS DE CAMPO (DESONERADO) | H | 24.05
MOI903450 | TOPOGRAFO DE SERVICOS TECNICOS DE CONSULTORIA DE ENGENHARIA E ARQUITETURA (DESONERADO) | H | 13.7
MOI903600 | VIGIA (DESONERADO) | H | 13.25
REQ000050 | BATE ESTACAS SOBRE ROLOS, DE QUEDA SIMPLES COM MARTELO DE 1,5T A 2,2T, COM OPERADOR, ENCARREGADO GER | H | 131.01 | EQ25050100
REQ000100 | BATE ESTACAS SOBRE ROLOS, DE QUEDA SIMPLES COM MARTELO DE 1,5T A 2,2T, COM OPERADOR, ENCARREGADO GER | H | 111.78 | EQ25050103
REQ000150 | BATE ESTACAS SOBRE ROLOS, DE QUEDA SIMPLES COM MARTELO DE 1,5T A 2,2T, COM OPERADOR, ENCARREGADO GER | H | 99 | EQ25050106
REQ000200 | BATE ESTACAS SOBRE ROLOS, DE QUEDA SIMPLES COM MARTELO DE ATE 0,75T, COM OPERADOR, ENCARREGADO GERAL | H | 123.28 | EQ25050050
REQ000250 | BATE ESTACAS SOBRE ROLOS, DE QUEDA SIMPLES COM MARTELO DE ATE 0,75T, COM OPERADOR, ENCARREGADO GERAL | H | 107.82 | EQ25050053
REQ000300 | BATE ESTACAS SOBRE ROLOS, DE QUEDA SIMPLES COM MARTELO DE ATE 0,75T, COM OPERADOR, ENCARREGADO GERAL | H | 97.55 | EQ25050056
REQ000350 | BATE ESTACAS TIPO FRANKI OU SIMILAR PARA ESTACAS DE ATE 600MM DE DIAMETRO, COM OPERADOR, ENCARREGADO | H | 168.05 | EQ25050200
REQ000400 | BATE ESTACAS TIPO FRANKI OU SIMILAR PARA ESTACAS DE ATE 600MM DE DIAMETRO, COM OPERADOR, ENCARREGADO | H | 141.1 | EQ25050203
REQ000450 | BATE ESTACAS TIPO FRANKI OU SIMILAR PARA ESTACAS DE ATE 600MM DE DIAMETRO, COM OPERADOR, ENCARREGADO | H | 123.31 | EQ25050206
REQ000500 | BATE ESTACAS SOBRE ROLOS, DE QUEDA SIMPLES COM MARTELO DE 2,5T A 3,0T, COM OPERADOR, ENCARREGADO GER | H | 138.78 | EQ25050150
REQ000550 | BATE ESTACAS SOBRE ROLOS, DE QUEDA SIMPLES COM MARTELO DE 2,5T A 3,0T, COM OPERADOR, ENCARREGADO GER | H | 115.78 | EQ25050153
REQ000600 | BATE ESTACAS SOBRE ROLOS, DE QUEDA SIMPLES COM MARTELO DE 2,5T A 3,0T, COM OPERADOR, ENCARREGADO GER | H | 100.5 | EQ25050156
REQ000650 | BETONEIRA COM CAPACIDADE DE 320L DE MISTURA SECA, SEM OPERADOR, COM MATERIAL DE OPERACAO E MATERIAL | H | 6.26 | EQ30050150
REQ000700 | BETONEIRA COM CAPACIDADE DE 320L DE MISTURA SECA, SEM OPERADOR, COM MATERIAL DE OPERACAO, ENERGIA EL | H | 2.79 | EQ30050100
REQ000750 | BETONEIRA COM CAPACIDADE DE 320L DE MISTURA SECA, SEM OPERADOR, COM AS SEGUINTES ESPECIFICACOES MINI | H | 0.24 | EQ30050106
REQ000800 | BOMBA CENTRIFUGA SUBMERSIVEL ELETRICA, PARA DRENAGEM DE AGUA LIMPA OU COM IMPUREZAS E PARTICULAS ABR | H | 8 | EQ35100200
REQ000850 | BOMBA CENTRIFUGA SUBMERSIVEL ELETRICA, PARA DRENAGEM DE AGUA LIMPA OU COM IMPUREZAS E PARTICULAS ABR | H | 2.98 | EQ35100203
REQ000900 | MOTO-BOMBA SOBRE RODAS, COM BOMBA CENTRIFUGA AUTO-ESCORVANTE DE ROTOR ABERTO DE 4CV, PARA DRENAGEM D | H | 3.29 | EQ35100450
REQ000950 | CAMINHAO BASCULANTE, CAPACIDADE DE 5M3, COM MOTORISTA, MATERIAL DE OPERACAO E MATERIAL DE MANUTENCAO | H | 91.03 | EQ05050050
REQ001000 | CAMINHAO BASCULANTE, CAPACIDADE DE 5M3, COM MOTORISTA, COM AS SEGUINTES ESPECIFICACOES MINIMAS: MOTO | H | 21.41 | EQ05050056
REQ001050 | CAMINHAO BASCULANTE, CAPACIDADE DE 5M3, COM MOTORISTA, MATERIAL DE OPERACAO, MATERIAL DE MANUTENCAO | UN.MÊS | 8290.7 | EQ05050062
REQ001100 | CAMINHAO BASCULANTE, COM CAPACIDADE DE 8M3 A 10M3, COM MOTORISTA, MATERIAL DE OPERACAO E MATERIAL DE | H | 116.89 | EQ05050150
REQ001150 | CAMINHAO BASCULANTE, COM CAPACIDADE DE 10M3 A 12M3, COM MOTORISTA, MATERIAL DE OPERACAO E MATERIAL D | H | 129.01 | EQ05050200
REQ001155 | CAMINHAO BASCULANTE, COM CAPACIDADE DE 10M3 A 12M3, COM MOTORISTA, COM AS SEGUINTES ESPECIFICACOES M | H | 33.44 | EQ05050206
REQ001200 | CAMINHAO BASCULANTE, COM CAPACIDADE DE 8M3 A 10M3, COM MOTORISTA, COM AS SEGUINTES ESPECIFICACOES MI | H | 29.12 | EQ05050156
REQ001250 | CAMINHAO COM CARROCERIA FIXA, CAPACIDADE DE 7,5T, EQUIPADO COM GUINDASTE HIDRAULICO COM CAPACIDADE D | H | 108.93 | EQ05100050
REQ001300 | CAMINHAO CARROCERIA FIXA, CAPACIDADE DE 3,5T, COM MOTORISTA, MATERIAL DE OPERACAO, MATERIAL DE MANUT | UN.MÊS | 8401.3 | EQ05050312
REQ001350 | CAMINHAO COM CARROCERIA FIXA, CAPACIDADE DE 3,5T, COM MOTORISTA, MATERIAL DE OPERACAO E MATERIAL DE | H | 86.44 | EQ05050300
REQ001400 | CAMINHAO COM CARROCERIA FIXA, CAPACIDADE DE 3,5T, COM MOTORISTA E MATERIAL DE OPERACAO, COM AS SEGUI | H | 43.85 | EQ05050303
REQ001425 | CAMINHAO COM CARROCERIA FIXA, CAPACIDADE DE 3,5T, COM MOTORISTA, COM AS SEGUINTES ESPECIFICACOES MIN | H | 22.98 | EQ05050306
REQ001450 | CAMINHAO COM CARROCERIA FIXA, CAPACIDADE DE 7,5T, COM MOTORISTA, MATERIAL DE OPERACAO E MATERIAL DE | H | 108.28 | EQ05050400
REQ001500 | CAMINHAO COM CARROCERIA FIXA, CAPACIDADE DE 7,5T, COM MOTORISTA E MATERIAL DE OPERACAO, COM AS SEGUI | H | 52.37 | EQ05050403
REQ001550 | CAMINHAO COM CARROCERIA FIXA, CAPACIDADE DE 7,5T, COM MOTORISTA, COM AS SEGUINTES ESPECIFICACOES MIN | H | 19.96 | EQ05050406
REQ001600 | CAMINHAO COM CARROCERIA FIXA, CAPACIDADE DE 7,5T, EQUIPADO COM GUINDASTE HIDRAULICO COM CAPACIDADE D | H | 112.48 | EQ05100053
REQ001650 | CAMINHAO COM CARROCERIA FIXA, CAPACIDADE DE 7,5T, EQUIPADO COM GUINDASTE HIDRAULICO COM CAPACIDADE D | H | 139.73 | EQ05050415
REQ001700 | CAMINHAO COM CARROCERIA FIXA, CAPACIDADE DE 7,5T, EQUIPADO COM GUINDASTE HIDRAULICO COM CAPACIDADE D | H | 47.28 | EQ05050421
REQ001750 | CAMINHAO COM CARROCERIA FIXA, CAPACIDADE DE 7,5T, EQUIPADO COM GUINDASTE HIDRAULICO COM CAPACIDADE D | H | 79.69 | EQ05050418
REQ001800 | CAMINHAO CARROCERIA FIXA, CAPACIDADE DE 3,5T, EQUIPADO COM PLATAFORMA ELEVATORIA PANTOGRAFICA HIDRAU | H | 128.08 | EQ05050350
REQ001850 | CAMINHAO TANQUE, COM CAPACIDADE DE 6000 LITROS, COM MOTORISTA, MATERIAL DE OPERACAO E MATERIAL DE MA | H | 111.88 | EQ05050600
REQ001870 | CAMINHAO TANQUE, CAPACIDADE DE 10.000L, COM MOTORISTA, MATERIAL DE OPERACAO E MATERIAL DE MANUTENCAO | H | 120.38 | EQ05050615
REQ001900 | CAMINHAO TANQUE, COM CAPACIDADE DE 6000 LITROS, COM MOTORISTA E MATERIAL DE OPERACAO, COM AS SEGUINT | H | 53.92 | EQ05050603
REQ001950 | CAMINHAO TANQUE, COM CAPACIDADE DE 6000 LITROS, COM MOTORISTA, COM AS SEGUINTES ESPECIFICACOES MINIM | H | 21.51 | EQ05050606
REQ001970 | CAMINHONETA DE SERVICO, CAPACIDADE PARA 13 PASSAGEIROS OU 1650KG, COM MOTORISTA, MATERIAL DE OPERACA | H | 42.91 | AD15150200
REQ002000 | CAMINHONETA DE SERVICO, CAPACIDADE DE 7 PASSAGEIROS OU 600 KG, COM MOTORISTA, MATERIAL DE OPERACAO E | UN.MÊS | 5225.12 | AD15150401
REQ002050 | CAMINHONETA DE SERVICO, CAPACIDADE PARA 13 PASSAGEIROS OU 1650KG, COM MOTORISTA, MATERIAL DE OPERACA | H | 111.25 | AD15150250
REQ002100 | CAMINHONETA DE SERVICO, CAPACIDADE PARA 13 PASSAGEIROS OU 1650KG, COM MOTORISTA E MATERIAL DE OPERAC | H | 56.34 | AD15150300
REQ002150 | CAMINHONETA DE SERVICO, CAPACIDADE PARA 13 PASSAGEIROS OU 1650KG, COM MOTORISTA, COM AS SEGUINTES ES | H | 19.91 | AD15150350
REQ002200 | CAMPANULA PARA TUBULAO PNEUMATICO, CAPACIDADE DE ICAMENTO DE ATE 800KG, SEM OPERADOR, COM AS SEGUINT | H | 16.45 | EQ25050300
REQ002250 | CAMPANULA PARA TUBULAO PNEUMATICO, CAPACIDADE DE ICAMENTO DE ATE 800KG, SEM OPERADOR, COM AS SEGUINT | H | 12.13 | EQ25050303
REQ002300 | PA-CARREGADEIRA (CARREGADOR FRONTAL), ARTICULADA, SOBRE RODAS, COM OPERADOR, MATERIAL DE OPERACAO E | H | 147.21 | EQ15050450
REQ002350 | PA-CARREGADEIRA (CARREGADOR FRONTAL), ARTICULADA, SOBRE RODAS, COM OPERADOR E MATERIAL DE OPERACAO, | H | 67.57 | EQ15050453
REQ002400 | PA-CARREGADEIRA (CARREGADOR FRONTAL), ARTICULADA, SOBRE RODAS, COM OPERADOR, COM AS SEGUINTES ESPECI | H | 48.17 | EQ15050456
REQ002450 | PA-CARREGADEIRA (CARREGADOR FRONTAL) SOBRE RODAS, CAPACIDADE RASA DE 2,66M3, COM OPERADOR, MATERIAL | H | 257.88 | EQ15050461
REQ002500 | PA-CARREGADEIRA (CARREGADOR FRONTAL) SOBRE RODAS, CAPACIDADE RASA DE 2,66M3, COM OPERADOR, COM AS SE | H | 83.67 | EQ15050467
REQ002550 | CARRETA PARA TRANSPORTE PESADO, COM CAPACIDADE DE CARGA UTIL DE 60/80T, COM MOTORISTA OPERADOR, MATE | H | 295.65 | AD15150550
REQ002570 | CARRETA PARA TRANSPORTE PESADO, COM CAPACIDADE DE CARGA UTIL DE 30T, COM MOTORISTA OPERADOR, MATERIA | H | 213.28 | AD15150700
REQ002600 | CARRETA PARA TRANSPORTE PESADO, COM CAPACIDADE DE CARGA UTIL DE 60/80T, COM MOTORISTA OPERADOR E MAT | H | 130.01 | AD15150600
REQ002650 | CARRETA PARA TRANSPORTE PESADO, COM CAPACIDADE DE CARGA UTIL DE 60/80T, COM MOTORISTA OPERADOR, COM | H | 106.92 | AD15150650
REQ002700 | COMPACTADOR DE PNEUS, COM SETE PNEUS, COM OPERADOR, MATERIAL DE OPERACAO E MATERIAL DE MANUTENCAO, C | H | 112.7 | EQ20050200
REQ002750 | COMPACTADOR DE PNEUS, COM SETE PNEUS, COM OPERADOR, MATERIAL DE OPERACAO, COM AS SEGUINTES ESPECIFIC | H | 60.5 | EQ20050203
REQ002800 | COMPACTADOR DE PNEUS, COM SETE PNEUS, COM OPERADOR, COM AS SEGUINTES ESPECIFICACOES MINIMAS: MOTOR D | H | 32.69 | EQ20050206
REQ002850 | ROLO COMPACTADOR PE-DE-CARNEIRO, REBOCAVEL DUPLO, COM PESO LIQUIDO 2,1T SEM LASTRO E COM LASTRO DE A | H | 3.37 | EQ20050500
REQ002900 | ROLO COMPACTADOR PE-DE-CARNEIRO, REBOCAVEL DUPLO, COM PESO LIQUIDO 2,1T SEM LASTRO E COM LASTRO DE A | H | 2.12 | EQ20050506
REQ002950 | COMPRESSOR DE AR, PORTATIL E REBOCAVEL, SEM OPERADOR, COM MATERIAL DE OPERACAO E MATERIAL DE MANUTEN | H | 57.91 | EQ45050100
REQ003000 | COMPRESSOR DE AR, PORTATIL E REBOCAVEL, SEM OPERADOR, COM MATERIAL DE OPERACAO, COM AS SEGUINTES ESP | H | 24.23 | EQ45050103
REQ003050 | COMPRESSOR DE AR, PORTATIL E REBOCAVEL, SEM OPERADOR, COM AS SEGUINTES ESPECIFICACOES MINIMAS: MOTOR | H | 5.32 | EQ45050106
REQ003100 | COMPRESSOR DE AR, PORTATIL E REBOCAVEL, SEM OPERADOR, COM MATERIAL DE OPERACAO E MATERIAL DE MANUTEN | H | 62.19 | EQ45050150
REQ003150 | COMPRESSOR DE AR, PORTATIL E REBOCAVEL, SEM OPERADOR, COM MATERIAL DE OPERACAO, COM AS SEGUINTES ESP | H | 26.37 | EQ45050156
REQ003200 | COMPRESSOR DE AR, PORTATIL E REBOCAVEL, SEM OPERADOR, COM AS SEGUINTES ESPECIFICACOES MINIMAS: MOTOR | H | 7.46 | EQ45050159
REQ003250 | COMPRESSOR DE AR, PORTATIL E REBOCAVEL, SEM OPERADOR, COM MATERIAL DE OPERACAO E MATERIAL DE MANUTEN | H | 101.57 | EQ45050162
REQ003300 | COMPRESSOR DE AR, ESTACIONARIO, SEM OPERADOR, COM MATERIAL DE OPERACAO E MATERIAL DE MANUTENCAO, COM | H | 136.38 | EQ45050200
REQ003350 | COMPRESSOR DE AR, ESTACIONARIO, SEM OPERADOR, COM MATERIAL DE OPERACAO, COM AS SEGUINTES ESPECIFICAC | H | 27.21 | EQ45050203
REQ003400 | COMPRESSOR DE AR, ESTACIONARIO, SEM OPERADOR, COM AS SEGUINTES ESPECIFICACOES MINIMAS: MOTOR DIESEL | H | 15.73 | EQ45050206
REQ003450 | CONJUNTO PARA PROJECAO DE CONCRETO. CUSTO HORARIO PRODUTIVO. | H | 23.65 | EQ30050300
REQ003550 | CUSTO HORARIO PRODUTIVO WAGON DRILL (NAO UTILIZAR COMO ITEM DE ORCAMENTO). | H | 385.51 | SE20200100
REQ003600 | CUSTO HORARIO IMPRODUTIVO WAGON DRILL (NAO UTILIZAR COMO ITEM DE ORCAMENTO). | H | 131.38 | SE20200150
REQ003650 | CUSTO HORARIO PRODUTIVO WIDIA OU SIMILAR-ALTERACAO E ROCHA (NAO UTILIZAR COMO ITEM DE ORCAMENTO). | H | 162.16 | SE20200300
REQ003700 | CUSTO HORARIO PRODUTIVO WIDIA OU SIMILAR-SOLO (NAO UTILIZAR COMO ITEM DE ORCAMENTO). | H | 162.16 | SE20200200
REQ003750 | CUSTO HORARIO IMPRODUTIVO (MOTOR FUNCIONANDO) WIDIA OU SIMILAR-SOLO (NAO UTILIZAR COMO ITEM DE ORCAM | H | 112.18 | SE20200250
REQ003800 | CUSTO HORARIO PRODUTIVO DIAMANTE ROCHA SA (NAO UTILIZAR COMO ITEM DE ORCAMENTO). | H | 307.25 | SE20200350
REQ003850 | CUSTO HORARIO IMPRODUTIVO DIAMANTE ROCHA SA (NAO UTILIZAR COMO ITEM DE ORCAMENTO). | H | 110.14 | SE20200400
REQ003900 | DISTANCIOMETRO ELETRONICO COMPLETO. | H | 0.99 | SE20200450
REQ003950 | DISTRIBUIDOR DE ASFALTO MONTADO SOBRE CAMINHAO COM MOTOR A DIESEL DE 150CV, COM MOTORISTA E OPERADOR | H | 188.06 | EQ20050250
REQ004000 | DISTRIBUIDOR DE ASFALTO MONTADO SOBRE CAMINHAO COM MOTOR A DIESEL DE 150CV, COM MOTORISTA E OPERADOR | H | 51.44 | EQ20050256
REQ004150 | EQUIPAMENTO PARA DESOBSTRUCAO DE GALERIAS (BUCKET - MACHINE), SEM OPERADOR, COM MATERIAL DE OPERACAO | H | 21.35 | EQ40050250
REQ004200 | ESCAVADEIRA HIDRAULICA, SOBRE ESTEIRAS, COM OPERADOR, MATERIAL DE OPERACAO E MATERIAL DE MANUTENCAO, | H | 154.38 | EQ15050212
REQ004250 | ESCAVADEIRA HIDRAULICA, SOBRE ESTEIRAS, COM OPERADOR E MATERIAL DE OPERACAO, COM AS SEGUINTES ESPECI | H | 80.62 | EQ15050215
REQ004300 | ESCAVADEIRA HIDRAULICA, SOBRE ESTEIRAS, COM OPERADOR, COM AS SEGUINTES ESPECIFICACOES MINIMAS: MOTOR | H | 49.93 | EQ15050218
REQ004350 | ESPALHADOR DE AGREGADOS, REBOCAVEL, CAPACIDADE RASA DE 1,3M3, SEM OPERADOR, COM MATERIAL DE MANUTENC | H | 3 | EQ20050300
REQ004375 | ESTACAO TOTAL ELETRONICA TOPCON, GTS236W OU SIMILAR, COM BATERIA, TRIPE, PRISMA, ACESSORIOS E SOFTWA | H | 8.32 | EQ60990400
REQ004400 | FRESADORA A FRIO, COM OPERADOR, MATERIAL DE OPERACAO E MATERIAL DE MANUTENCAO, COM AS SEGUINTES ESPE | H | 545.32 | EQ15050300
REQ004450 | FRESADORA A FRIO, COM OPERADOR, COM AS SEGUINTES ESPECIFICACOES MINIMAS: MOTOR DE 211CV, LARGURA DE | H | 113.89 | EQ15050306
REQ004500 | GRADE DE DISCO, PESO DE 13T, EXCLUSIVE OPERADOR, COM MATERIAL DE MANUTENCAO, COM AS SEGUINTES ESPECI | H | 4.13 | EQ15050350
REQ004550 | GRADE DE DISCO, PESO DE 13T, EXCLUSIVE OPERADOR, COM AS SEGUINTES ESPECIFICACOES MINIMAS: ARMADURA L | H | 2.17 | EQ15050356
REQ004600 | GRUPO GERADOR ESTACIONARIO, COM POTENCIA DE 139/150KVA, SEM OPERADOR, COM MATERIAL DE OPERACAO E MAT | H | 118.19 | EQ45100150
REQ004650 | GRUPO GERADOR TRANSPORTAVEL, COM POTENCIA DE 2500W, SEM OPERADOR, COM MATERIAL DE OPERACAO E MATERIA | H | 6.45 | EQ45100050
REQ004700 | GRUPO GERADOR TRANSPORTAVEL, COM POTENCIA DE 2500W, SEM OPERADOR, COM AS SEGUINTES ESPECIFICACOES MI | H | 0.23 | EQ45100056
REQ004750 | GUINCHO PARA TRANSPORTE VERTICAL DE CARGAS, EXCLUSIVE O OPERADOR, A TORRE E O RESPECTIVO ESTAIAMENTO | H | 8.45 | EQ05050800
REQ004803 | GUINCHO PARA TRANSPORTE VERTICAL DE CARGAS, EXCLUSIVE O OPERADOR, A TORRE E O RESPECTIVO ESTAIAMENTO | H | 1.4 | EQ05050806
REQ004850 | GUINDAUTO SOBRE CHASSIS, CAPACIDADE DE 3,5T, EXCLUSIVE OPERADOR, INCLUSIVE 2 AJUDANTES, COM MATERIAL | H | 40.99 | EQ05050750
REQ004900 | GUINDAUTO SOBRE CHASSIS, CAPACIDADE DE 3,5T, EXCLUSIVE OPERADOR, INCLUSIVE 2 AJUDANTES, COM AS SEGUI | H | 37.01 | EQ05050756
REQ004950 | GUINDASTE SOBRE RODAS, CAPACIDADE DE 10T, COM OPERADOR E UM AUXILIAR, MATERIAL DE OPERACAO E MATERIA | H | 140.43 | EQ05050700
REQ004953 | GUINDASTE SOBRE RODAS, CAPACIDADE DE 10T, COM OPERADOR E UM AUXILIAR, MATERIAL DE OPERACAO, COM AS S | H | 79.35 | EQ05050703
REQ004956 | GUINDASTE SOBRE RODAS, CAPACIDADE DE 10T, COM OPERADOR E UM AUXILIAR, COM AS SEGUINTES ESPECIFICACOE | H | 49.64 | EQ05050706
REQ005000 | GUINDASTE SOBRE RODAS, INCLUSIVE ESTE, CAPACIDADE DE 30T, COM OPERADOR E OPERADOR AUXILIAR, MATERIAL | H | 159.24 | EQ05050733
REQ005050 | GUINDASTE SOBRE RODAS, CAPACIDADE DE 15T, COM OPERADOR E UM AUXILIAR, COM AS SEGUINTES ESPECIFICACOE | H | 111.04 | EQ05050721
REQ005100 | GUINDASTE SOBRE RODAS, CAPACIDADE DE 15T, COM OPERADOR E UM AUXILIAR, MATERIAL DE OPERACAO E MATERIA | H | 261.35 | EQ05050715
REQ005150 | GUINDASTE SOBRE RODAS, INCLUSIVE ESTE, CAPACIDADE DE 30T, COM OPERADOR, OPERADOR AUXILIAR E UM AJUDA | H | 372.29 | EQ05050730
REQ005200 | GUINDASTE SOBRE RODAS, INCLUSIVE ESTE, CAPACIDADE DE 30T, COM OPERADOR E OPERADOR AUXILIAR, COM AS S | H | 129.53 | EQ05050736
REQ005250 | KIT DO SISTEMA DE NIVELAMENTO ELETRONICO PARA VIBRO-ACABADORAS. CUSTO HORARIO. | H | 2.96 | EQ20050871
REQ005300 | MAQUINA DEMARCADORA DE FAIXAS, MONTADA SOBRE CAMINHAO, COM FUSOR APLICADOR DE MASSA TERMOPLASTICA PO | H | 165.65 | EQ50050150
REQ005350 | MAQUINA DEMARCADORA DE FAIXAS, A FRIO, SEM OPERADOR. CUSTO HORARIO PRODUTIVO. | H | 144.22 | EQ50050050
REQ005400 | MAQUINA DEMARCADORA DE FAIXAS, COM FUSOR APLICADOR E FUSOR DERRETEDOR, SEM OPERADOR. CUSTO HORARIO P | H | 268.67 | EQ50050100
REQ005450 | ROTATIVA PARA EXECUCAO DE POCOS PROFUNDOS, SOBRE CAMINHAO DE 12T, COM CHEFE DE TURMA TECNICO EM SOND | H | 396.13 | EQ35050050
REQ005500 | BETONEIRA COM CAPACIDADE DE 580L, CARREGADOR E MOTOR ELETRICO WEG 7,5CV, 4 POLOS, 220/380V, SEM CAIX | H | 10.37 | EQ30050200
REQ005550 | MOTONIVELADORA, COM OPERADOR, MATERIAL DE OPERACAO E MATERIAL DE MANUTENCAO, COM AS SEGUINTES ESPECI | H | 194.8 | EQ15050400
REQ005600 | MOTONIVELADORA, COM OPERADOR E MATERIAL DE OPERACAO, COM AS SEGUINTES ESPECIFICACOES MINIMAS: MOTOR | H | 100.83 | EQ15050403
REQ005650 | MOTONIVELADORA, COM OPERADOR, COM AS SEGUINTES ESPECIFICACOES MINIMAS: MOTOR DE 140HP, PESO DE OPERA | H | 70.14 | EQ15050406
REQ005750 | SERRA DE ALTA POTENCIA (MOTO SERRA), SEM OPERADOR, COM AS SEGUINTES ESPECIFICACOES MINIMAS: MOTOR A | H | 3.05 | EQ60100200
REQ005760 | SERRA DE ALTA POTENCIA (MOTO SERRA), SEM OPERADOR, COM AS SEGUINTES ESPECIFICACOES MINIMAS: MOTOR A | H | 0.91 | EQ60100206
REQ005800 | PERFURATRIZ PNEUMATICA MANUAL, COM 24KG DE PESO, EXCLUSIVE OPERADOR, BROCA E MANGUEIRA, COM AS SEGUI | H | 1.17 | EQ10050200
REQ005850 | PERFURATRIZ PNEUMATICA MANUAL, COM 24KG DE PESO, EXCLUSIVE OPERADOR, BROCA E MANGUEIRA, COM AS SEGUI | H | 0.78 | EQ10050206
REQ005901 | CAMINHONETA DE SERVICO, COM CABINE E CACAMBA, COM MOTOR BICOMBUSTIVEL, CABINE SIMPLES, COM AR CONDIC | H | 65.18 | AD15150050
REQ005951 | CAMINHONETA DE SERVICO, COM CABINE E CACAMBA, COM MOTOR BICOMBUSTIVEL, CABINE SIMPLES, COM AR CONDIC | H | 38.86 | AD15150100
REQ006001 | CAMINHONETA DE SERVICO, COM CABINE E CACAMBA, COM MOTOR BICOMBUSTIVEL, CABINE SIMPLES, COM AR CONDIC | H | 16.01 | AD15150150
REQ006050 | PLATAFORMA PANTOGRAFICA, ELEVACAO ATE 8,5M, EXCLUSIVE OPERADOR. CUSTO HORARIO PRODUTIVO. | H | 29.44 | EQ05050512
REQ006100 | PORTICO MOVEL METALICO, COM TALHA MANUAL DE 10T, VAO DE 5M, CURSO DE 30M EM TRILHOS, EXCLUSIVE OPERA | H | 66.81 | EQ05050850
REQ006150 | PORTICO MOVEL METALICO, COM TALHA MANUAL DE 10T, VAO DE 5M, CURSO DE 30M EM TRILHOS, EXCLUSIVE OPERA | H | 40.95 | EQ05050853
REQ006175 | RECEPTOR GPS TOPCON, HIPER L1 + L2 OU SIMILAR, COLETOR DE DADOS, TRIPE, ACESSORIOS E LICENCA SOFTWAR | H | 27 | EQ60990450
REQ006200 | RETIFICADOR DE SOLDA, ELETRICO, DE 430A. CUSTO HORARIO CORRIDO. | H | 16.6 | EQ45150100
REQ006250 | RETRO-ESCAVADEIRA/CARREGADEIRA, COM OPERADOR, MATERIAL DE OPERACAO E MATERIAL DE MANUTENCAO, COM AS | H | 100.23 | EQ15050500
REQ006300 | RETRO-ESCAVADEIRA/CARREGADEIRA, COM OPERADOR, COM AS SEGUINTES ESPECIFICACOES MINIMAS: MOTOR DE 70HP | H | 36.97 | EQ15050506
REQ006350 | ROCADEIRA COSTAL MOTORIZADA, SEM OPERADOR, COM AS SEGUINTES ESPECIFICACOES MINIMAS: MOTOR A GASOLINA | H | 1.74 | EQ60990300
REQ006400 | ROCADEIRA COSTAL MOTORIZADA, SEM OPERADOR, COM AS SEGUINTES ESPECIFICACOES MINIMAS: MOTOR A GASOLINA | H | 0.6 | EQ60990306
REQ006450 | ROLO COMPACTADOR TANDEM, COM OPERADOR, MATERIAL DE OPERACAO E MATERIAL DE MANUTENCAO, COM AS SEGUINT | H | 73.1 | EQ20050462
REQ006500 | ROLO COMPACTADOR TANDEM, COM OPERADOR, COM AS SEGUINTES ESPECIFICACOES MINIMAS: MOTOR DIESEL DE 58,5 | H | 29.7 | EQ20050468
REQ006550 | ROLO COMPACTADOR TANDEN VIBRATORIO AUTO-PROPELIDO, CAPACIDADE DE 4T PARA REPARO DE PAVIMENTACAO, COM | H | 39.25 | EQ20050450
REQ006600 | ROLO COMPACTADOR TANDEN VIBRATORIO AUTO-PROPELIDO, CAPACIDADE DE 4T PARA REPARO DE PAVIMENTACAO, COM | H | 27.52 | EQ20050456
REQ006605 | MAQUINA DE ABERTURA DE JUNTAS EM CONCRETO, COM OPERADOR COM AS SEGUINTES ESPECIFICACOES MINIMAS: MOT | H | 22.36 | EQ20050406
REQ006610 | ROLO COMPACTADOR TANDEM VIBRATORIO E OSCILATORIO AUTO PROPELIDO, COM OPERADOR, MATERIAL DE OPERACAO | H | 100.91 | EQ20050472
REQ006615 | ROLO COMPACTADOR TANDEM VIBRATORIO E OSCILATORIO AUTO PROPELIDO, COM OPERADOR, MATERIAL DE OPERACAO | H | 59.07 | EQ20050475
REQ006650 | ROLO COMPACTADOR TANDEM VIBRATORIO, AUTO-PROPELIDO, PARA REPARO DE PAVIMENTACAO, COM OPERADOR, MATER | H | 55.4 | EQ20050600
REQ006700 | ROLO COMPACTADOR TANDEM VIBRATORIO, AUTO-PROPELIDO, PARA REPARO DE PAVIMENTACAO, COM OPERADOR, COM A | H | 30.21 | EQ20050606
REQ006750 | ROLO VIBRATORIO LISO DE 7T, AUTO-PROPULSOR PARA PAVIMENTACAO, COM OPERADOR, MATERIAL DE OPERACAO E M | H | 92.77 | EQ20050550
REQ006800 | ROLO VIBRATORIO LISO DE 7T, AUTO-PROPULSOR PARA PAVIMENTACAO, COM OPERADOR E MATERIAL DE OPERACAO, C | H | 52.79 | EQ20050553
REQ006850 | ROMPEDOR PNEUMATICO, PESO DE 32,6KG, COM MATERIAL DE MANUTENCAO, EXCLUSIVE O OPERADOR, PONTEIRO E MA | H | 1.69 | EQ45050600
REQ006900 | ROMPEDOR PNEUMATICO, PESO DE 32,6KG, EXCLUSIVE O OPERADOR, PONTEIRO E MANGUEIRA, COM AS SEGUINTES ES | H | 1.13 | EQ45050606
REQ006950 | SERRA CIRCULAR DE 5CV, MONTADA EM BANCADA, SEM OPERADOR E SEM A LAMINA, COM AS SEGUINTES ESPECIFICAC | H | 3.12 | EQ60100100
REQ007000 | MAQUINA DE ABERTURA DE JUNTAS EM CONCRETO, COM OPERADOR, MATERIAL DE OPERACAO E MATERIAL DE MANUTENC | H | 36.13 | EQ20050400
REQ007050 | EQUIPAMENTO DE JATO DAGUA DE ALTA PRESSAO (SEWER-JET OU SIMILAR), COM MOTORISTA, OPERADOR, AJUDANTE, | H | 205.4 | EQ40050150
REQ007100 | INSTALACAO DE AQUECIMENTO E ARMAZENAMENTO DE ASFALTO, COMPREENDENDO 2 TANQUES DE 30.000L (CADA),COM | H | 359.29 | EQ20050350
REQ007150 | SOQUETE VIBRATORIO DE 78KG, SEM OPERADOR, COM MATERIAL DE OPERACAO E MATERIAL DE MANUTENCAO, COM AS | H | 6.01 | EQ20050700
REQ007301 | TALHA GUINCHO MANUAL DE 10KG, SEM OPERADOR, COM AS SEGUINTES ESPECIFICACOES MINIMAS: CAPACIDADE DE I | H | 0.1 | EQ60050050
REQ007350 | TEODOLITO ELETRONICO, COM TRIPE, BATERIA, RECARREGADOR E DEMAIS ACESSORIOS, SEM EQUIPE DE TOPOGRAFIA | H | 0.45 | EQ60990500
REQ007400 | TRATOR DE ESTEIRAS, COM OPERADOR, MATERIAL DE OPERACAO E MATERIAL DE MANUTENCAO, COM AS SEGUINTES ES | H | 224.68 | EQ15050612
REQ007450 | TRATOR DE ESTEIRAS, COM OPERADOR, COM AS SEGUINTES ESPECIFICACOES MINIMAS: MOTOR DIESEL DE 110HP, PE | H | 74.9 | EQ15050618
REQ007500 | TRATOR DE PNEUS, COM OPERADOR, MATERIAL DE OPERACAO E MATERIAL DE MANUTENCAO, COM AS SEGUINTES ESPEC | H | 75.55 | EQ15050650
REQ007550 | TRATOR DE PNEUS, COM OPERADOR, COM AS SEGUINTES ESPECIFICACOES MINIMAS: MOTOR DIESEL DE 75HP, TRACAO | H | 28.93 | EQ15050656
REQ007600 | USINA PARA MISTURA BETUMINOSA ALTA CLASSE, A QUENTE, COM CAPACIDADE DE 120T/H, COM OPERADOR E 7 SERV | H | 3273.02 | EQ20050762
REQ007650 | USINA PARA MISTURA BETUMINOSA ALTA CLASSE, A QUENTE, COM CAPACIDADE DE 120T/H, COM OPERADOR E 7 SERV | H | 428.93 | EQ20050775
REQ007700 | USINA PARA PRODUCAO DE MISTURA ASFALTICA A FRIO (PMF) COM CAPACIDADE PARA 40T/H, DE FUNCIONAMENTO VO | H | 205.22 | EQ20050750
REQ007750 | EQUIPAMENTO DE ALTA PRESSAO PARA SUCCAO E LIMPEZA DE DETRITOS (VAC-ALL OU SIMILAR), COM MOTORISTA, O | H | 260.31 | EQ40050153
REQ007800 | VASSOURA MECANICA, SEM OPERADOR, COM MATERIAL DE MANUTENCAO, COM AS SEGUINTES ESPECIFICACOES MINIMAS | H | 6.73 | EQ20050800
REQ007850 | VASSOURA MECANICA, SEM OPERADOR, COM AS SEGUINTES ESPECIFICACOES MINIMAS: LARGURA DE TRABALHO DE 2,4 | H | 2.69 | EQ20050806
REQ007900 | VIBRADOR DE IMERSAO COM TUBO DE 48MMX480MM, SEM OPERADOR, COM MATERIAL DE OPERACAO, ENERGIA ELETRICA | H | 1.53 | EQ30050550
REQ007950 | VIBRADOR DE IMERSAO COM TUBO DE 48MMX480MM, SEM OPERADOR, COM AS SEGUINTES ESPECIFICACOES MINIMAS: M | H | 0.35 | EQ30050556
REQ008000 | VIBRO-ACABADORA SOBRE ESTEIRAS, PARA ASFALTO, CAPACIDADE DE PRODUCAO DE 400T/H, COM OPERADOR E UM SE | H | 217.7 | EQ20050850
REQ008050 | VIBRO-ACABADORA SOBRE ESTEIRAS, PARA ASFALTO, CAPACIDADE DE PRODUCAO DE 400T/H, COM OPERADOR E UM SE | H | 84.93 | EQ20050856
REQ008100 | VIBRO-ACABADORA PARA ASFALTO, CAPACIDADE DO SILO DE 10,5T, COM OPERADOR E UM SERVENTE, MATERIAL DE O | H | 202.93 | EQ20050862
REQ008150 | VIBRO-ACABADORA PARA ASFALTO, CAPACIDADE DO SILO DE 10,5T, COM OPERADOR E UM SERVENTE, COM AS SEGUIN | H | 78.78 | EQ20050868
REQ900050 | BATE ESTACAS SOBRE ROLOS, DE QUEDA SIMPLES COM MARTELO DE 1,5T A 2,2T, COM OPERADOR, ENCARREGADO GER | H | 122.4 | EQ24050100
REQ900100 | BATE ESTACAS SOBRE ROLOS, DE QUEDA SIMPLES COM MARTELO DE 1,5T A 2,2T, COM OPERADOR, ENCARREGADO GER | H | 103.17 | EQ24050103
REQ900150 | BATE ESTACAS SOBRE ROLOS, DE QUEDA SIMPLES COM MARTELO DE 1,5T A 2,2T, COM OPERADOR, ENCARREGADO GER | H | 90.39 | EQ24050106
REQ900200 | BATE ESTACAS SOBRE ROLOS, DE QUEDA SIMPLES COM MARTELO DE ATE 0,75T, COM OPERADOR, ENCARREGADO GERAL | H | 114.67 | EQ24050050
REQ900250 | BATE ESTACAS SOBRE ROLOS, DE QUEDA SIMPLES COM MARTELO DE ATE 0,75T, COM OPERADOR, ENCARREGADO GERAL | H | 99.21 | EQ24050053
REQ900300 | BATE ESTACAS SOBRE ROLOS, DE QUEDA SIMPLES COM MARTELO DE ATE 0,75T, COM OPERADOR, ENCARREGADO GERAL | H | 88.94 | EQ24050056
REQ900350 | BATE ESTACAS TIPO FRANKI OU SIMILAR PARA ESTACAS DE ATE 600MM DE DIAMETRO, COM OPERADOR, ENCARREGADO | H | 159.44 | EQ24050200
REQ900400 | BATE ESTACAS TIPO FRANKI OU SIMILAR PARA ESTACAS DE ATE 600MM DE DIAMETRO, COM OPERADOR, ENCARREGADO | H | 132.49 | EQ24050203
REQ900450 | BATE ESTACAS TIPO FRANKI OU SIMILAR PARA ESTACAS DE ATE 600MM DE DIAMETRO, COM OPERADOR, ENCARREGADO | H | 114.7 | EQ24050206
REQ900500 | BATE ESTACAS SOBRE ROLOS, DE QUEDA SIMPLES COM MARTELO DE 2,5T A 3,0T, COM OPERADOR, ENCARREGADO GER | H | 130.17 | EQ24050150
REQ900550 | BATE ESTACAS SOBRE ROLOS, DE QUEDA SIMPLES COM MARTELO DE 2,5T A 3,0T, COM OPERADOR, ENCARREGADO GER | H | 107.17 | EQ24050153
REQ900600 | BATE ESTACAS SOBRE ROLOS, DE QUEDA SIMPLES COM MARTELO DE 2,5T A 3,0T, COM OPERADOR, ENCARREGADO GER | H | 91.89 | EQ24050156
REQ900650 | BETONEIRA COM CAPACIDADE DE 320L DE MISTURA SECA, SEM OPERADOR, COM MATERIAL DE OPERACAO E MATERIAL | H | 6.26 | EQ29050150
REQ900700 | BETONEIRA COM CAPACIDADE DE 320L DE MISTURA SECA, SEM OPERADOR, COM MATERIAL DE OPERACAO, ENERGIA EL | H | 2.79 | EQ29050100
REQ900750 | BETONEIRA COM CAPACIDADE DE 320L DE MISTURA SECA, SEM OPERADOR, COM AS SEGUINTES ESPECIFICACOES MINI | H | 0.24 | EQ29050106
REQ900800 | BOMBA CENTRIFUGA SUBMERSIVEL ELETRICA, PARA DRENAGEM DE AGUA LIMPA OU COM IMPUREZAS E PARTICULAS ABR | H | 8 | EQ34100200
REQ900850 | BOMBA CENTRIFUGA SUBMERSIVEL ELETRICA, PARA DRENAGEM DE AGUA LIMPA OU COM IMPUREZAS E PARTICULAS ABR | H | 2.98 | EQ34100203
REQ900900 | MOTO-BOMBA SOBRE RODAS, COM BOMBA CENTRIFUGA AUTO-ESCORVANTE DE ROTOR ABERTO DE 4CV, PARA DRENAGEM D | H | 3.29 | EQ34100450
REQ900950 | CAMINHAO BASCULANTE, CAPACIDADE DE 5M3, COM MOTORISTA, MATERIAL DE OPERACAO, MATERIAL DE MANUTENCAO | H | 89.67 | EQ04050050
REQ901000 | CAMINHAO BASCULANTE, CAPACIDADE DE 5M3, COM MOTORISTA, MATERIAL DE OPERACAO E MATERIAL DE MANUTENCAO | H | 20.05 | EQ04050056
REQ901050 | CAMINHAO BASCULANTE, COM CAPACIDADE DE 10M3 A 12M3, COM MOTORISTA, COM AS SEGUINTES ESPECIFICACOES M | UN.MÊS | 8051.34 | EQ04050062
REQ901100 | CAMINHAO BASCULANTE, COM CAPACIDADE DE 8M3 A 10M3, COM MOTORISTA, MATERIAL DE OPERACAO E MATERIAL DE | H | 115.53 | EQ04050150
REQ901150 | CAMINHAO BASCULANTE, COM CAPACIDADE DE 10M3 A 12M3, COM MOTORISTA, MATERIAL DE OPERACAO E MATERIAL D | H | 127.65 | EQ04050200
REQ901155 | CAMINHAO BASCULANTE, CAPACIDADE DE 5M3, COM MOTORISTA, COM AS SEGUINTES ESPECIFICACOES MINIMAS: MOTO | H | 32.08 | EQ04050206
REQ901200 | CAMINHAO BASCULANTE, COM CAPACIDADE DE 8M3 A 10M3, COM MOTORISTA, COM AS SEGUINTES ESPECIFICACOES MI | H | 27.76 | EQ04050156
REQ901250 | CAMINHAO COM CARROCERIA FIXA, CAPACIDADE DE 7,5T, EQUIPADO COM GUINDASTE HIDRAULICO COM CAPACIDADE D | H | 107.26 | EQ04100050
REQ901300 | CAMINHAO CARROCERIA FIXA, CAPACIDADE DE 3,5T, COM MOTORISTA, MATERIAL DE OPERACAO, MATERIAL DE MANUT | UN.MÊS | 8161.94 | EQ04050312
REQ901350 | CAMINHAO COM CARROCERIA FIXA, CAPACIDADE DE 3,5T, COM MOTORISTA, MATERIAL DE OPERACAO E MATERIAL DE | H | 85.08 | EQ04050300
REQ901400 | CAMINHAO COM CARROCERIA FIXA, CAPACIDADE DE 3,5T, COM MOTORISTA E MATERIAL DE OPERACAO, COM AS SEGUI | H | 42.49 | EQ04050303
REQ901425 | CAMINHAO COM CARROCERIA FIXA, CAPACIDADE DE 3,5T, COM MOTORISTA, COM AS SEGUINTES ESPECIFICACOES MIN | H | 21.62 | EQ04050306
REQ901450 | CAMINHAO COM CARROCERIA FIXA, CAPACIDADE DE 7,5T, COM MOTORISTA, MATERIAL DE OPERACAO E MATERIAL DE | H | 106.92 | EQ04050400
REQ901500 | CAMINHAO COM CARROCERIA FIXA, CAPACIDADE DE 7,5T, COM MOTORISTA E MATERIAL DE OPERACAO, COM AS SEGUI | H | 51.01 | EQ04050403
REQ901550 | CAMINHAO COM CARROCERIA FIXA, CAPACIDADE DE 7,5T, COM MOTORISTA, COM AS SEGUINTES ESPECIFICACOES MIN | H | 18.6 | EQ04050406
REQ901600 | CAMINHAO COM CARROCERIA FIXA, CAPACIDADE DE 7,5T, EQUIPADO COM GUINDASTE HIDRAULICO COM CAPACIDADE D | H | 110.48 | EQ04100053
REQ901650 | CAMINHAO COM CARROCERIA FIXA, CAPACIDADE DE 7,5T, EQUIPADO COM GUINDASTE HIDRAULICO COM CAPACIDADE D | H | 136.29 | EQ04050415
REQ901700 | CAMINHAO COM CARROCERIA FIXA, CAPACIDADE DE 7,5T, EQUIPADO COM GUINDASTE HIDRAULICO COM CAPACIDADE D | H | 43.84 | EQ04050421
REQ901750 | CAMINHAO COM CARROCERIA FIXA, CAPACIDADE DE 7,5T, EQUIPADO COM GUINDASTE HIDRAULICO COM CAPACIDADE D | H | 76.25 | EQ04050418
REQ901800 | CAMINHAO CARROCERIA FIXA, CAPACIDADE DE 3,5T, EQUIPADO COM PLATAFORMA ELEVATORIA PANTOGRAFICA HIDRAU | H | 124.64 | EQ04050350
REQ901850 | CAMINHAO TANQUE, COM CAPACIDADE DE 6000 LITROS, COM MOTORISTA, MATERIAL DE OPERACAO E MATERIAL DE MA | H | 110.52 | EQ04050600
REQ901870 | CAMINHAO TANQUE, CAPACIDADE DE 10.000L, COM MOTORISTA, MATERIAL DE OPERACAO E MATERIAL DE MANUTENCAO | H | 119.02 | EQ04050615
REQ901900 | CAMINHAO TANQUE, COM CAPACIDADE DE 6000 LITROS, COM MOTORISTA E MATERIAL DE OPERACAO, COM AS SEGUINT | H | 52.56 | EQ04050603
REQ901950 | CAMINHAO TANQUE, COM CAPACIDADE DE 6000 LITROS, COM MOTORISTA, COM AS SEGUINTES ESPECIFICACOES MINIM | H | 20.15 | EQ04050606
REQ901970 | CAMINHONETA DE SERVICO, CAPACIDADE MINIMA PARA 13 PASSAGEIROS OU 1650KG, COM MOTORISTA, MATERIAL DE | H | 44.59 | AD14150200
REQ902000 | CAMINHONETA DE SERVICO, CAPACIDADE DE 7 PASSAGEIROS OU 600 KG, COM MOTORISTA, MATERIAL DE OPERACAO E | UN.MÊS | 5017.44 | AD14150401
REQ902050 | CAMINHONETA DE SERVICO, CAPACIDADE DE 13 PASSAGEIROS OU 1650KG, COM MOTORISTA, MATERIAL DE OPERACAO | H | 76.97 | AD14150250
REQ902100 | CAMINHONETA DE SERVICO, CAPACIDADE DE 13 PASSAGEIROS OU 1650KG, COM MOTORISTA E MATERIAL DE OPERACAO | H | 54.98 | AD14150300
REQ902150 | CAMINHONETA DE SERVICO, CAPACIDADE DE 13 PASSAGEIROS OU 1650KG, COM MOTORISTA, COM AS SEGUINTES ESPE | H | 18.55 | AD14150350
REQ902200 | CAMPANULA PARA TUBULAO PNEUMATICO, CAPACIDADE DE ICAMENTO DE ATE 800KG, SEM OPERADOR, COM AS SEGUINT | H | 16.45 | EQ24050300
REQ902250 | CAMPANULA PARA TUBULAO PNEUMATICO, CAPACIDADE DE ICAMENTO DE ATE 800KG, SEM OPERADOR, COM AS SEGUINT | H | 12.13 | EQ24050303
REQ902300 | PA-CARREGADEIRA (CARREGADOR FRONTAL), ARTICULADA, SOBRE RODAS, COM OPERADOR, MATERIAL DE OPERACAO E | H | 145.12 | EQ14050450
REQ902350 | PA-CARREGADEIRA (CARREGADOR FRONTAL), ARTICULADA, SOBRE RODAS, COM OPERADOR E MATERIAL DE OPERACAO, | H | 65.48 | EQ14050453
REQ902400 | PA-CARREGADEIRA (CARREGADOR FRONTAL), ARTICULADA, SOBRE RODAS, COM OPERADOR, COM AS SEGUINTES ESPECI | H | 46.08 | EQ14050456
REQ902450 | PA-CARREGADEIRA (CARREGADOR FRONTAL) SOBRE RODAS, CAPACIDADE RASA DE 2,66M3, COM OPERADOR, MATERIAL | H | 255.79 | EQ14050461
REQ902500 | PA-CARREGADEIRA (CARREGADOR FRONTAL) SOBRE RODAS, CAPACIDADE RASA DE 2,66M3, COM OPERADOR, COM AS SE | H | 81.58 | EQ14050467
REQ902550 | CARRETA PARA TRANSPORTE PESADO, COM CAPACIDADE DE CARGA UTIL DE 60/80T, COM MOTORISTA OPERADOR, MATE | H | 293.56 | AD14150550
REQ902570 | CARRETA PARA TRANSPORTE PESADO, COM CAPACIDADE DE CARGA UTIL DE 30T, COM MOTORISTA OPERADOR, MATERIA | H | 211.19 | AD14150700
REQ902600 | CARRETA PARA TRANSPORTE PESADO, COM CAPACIDADE DE CARGA UTIL DE 60/80T, COM MOTORISTA OPERADOR E MAT | H | 127.92 | AD14150600
REQ902650 | CARRETA PARA TRANSPORTE PESADO, COM CAPACIDADE DE CARGA UTIL DE 60/80T, COM MOTORISTA OPERADOR, COM | H | 104.83 | AD14150650
REQ902700 | COMPACTADOR DE PNEUS, COM SETE PNEUS, COM OPERADOR, MATERIAL DE OPERACAO E MATERIAL DE MANUTENCAO, C | H | 110.61 | EQ19050200
REQ902750 | COMPACTADOR DE PNEUS, COM SETE PNEUS, COM OPERADOR, MATERIAL DE OPERACAO, COM AS SEGUINTES ESPECIFIC | H | 58.41 | EQ19050203
REQ902800 | COMPACTADOR DE PNEUS, COM SETE PNEUS, COM OPERADOR, COM AS SEGUINTES ESPECIFICACOES MINIMAS: MOTOR D | H | 30.6 | EQ19050206
REQ902850 | ROLO COMPACTADOR PE-DE-CARNEIRO, REBOCAVEL DUPLO, COM PESO LIQUIDO 2,1T SEM LASTRO E COM LASTRO DE A | H | 3.37 | EQ19050500
REQ902900 | ROLO COMPACTADOR PE-DE-CARNEIRO, REBOCAVEL DUPLO, COM PESO LIQUIDO 2,1T SEM LASTRO E COM LASTRO DE A | H | 2.12 | EQ19050506
REQ902950 | COMPRESSOR DE AR, PORTATIL E REBOCAVEL, SEM OPERADOR, COM MATERIAL DE OPERACAO E MATERIAL DE MANUTEN | H | 57.91 | EQ44050100
REQ903000 | COMPRESSOR DE AR, PORTATIL E REBOCAVEL, SEM OPERADOR, COM MATERIAL DE OPERACAO, COM AS SEGUINTES ESP | H | 24.23 | EQ44050103
REQ903050 | COMPRESSOR DE AR, PORTATIL E REBOCAVEL, SEM OPERADOR, COM AS SEGUINTES ESPECIFICACOES MINIMAS: MOTOR | H | 5.32 | EQ44050106
REQ903100 | COMPRESSOR DE AR, PORTATIL E REBOCAVEL, SEM OPERADOR, COM MATERIAL DE OPERACAO E MATERIAL DE MANUTEN | H | 62.19 | EQ44050150
REQ903150 | COMPRESSOR DE AR, PORTATIL E REBOCAVEL, SEM OPERADOR, COM MATERIAL DE OPERACAO, COM AS SEGUINTES ESP | H | 26.37 | EQ44050156
REQ903200 | COMPRESSOR DE AR, PORTATIL E REBOCAVEL, SEM OPERADOR, COM AS SEGUINTES ESPECIFICACOES MINIMAS: MOTOR | H | 7.46 | EQ44050159
REQ903250 | COMPRESSOR DE AR, PORTATIL E REBOCAVEL, SEM OPERADOR, COM MATERIAL DE OPERACAO E MATERIAL DE MANUTEN | H | 101.57 | EQ44050162
REQ903300 | COMPRESSOR DE AR, ESTACIONARIO, SEM OPERADOR, COM MATERIAL DE OPERACAO E MATERIAL DE MANUTENCAO, COM | H | 136.38 | EQ44050200
REQ903350 | COMPRESSOR DE AR, ESTACIONARIO, SEM OPERADOR, COM MATERIAL DE OPERACAO, COM AS SEGUINTES ESPECIFICAC | H | 27.21 | EQ44050203
REQ903400 | COMPRESSOR DE AR, ESTACIONARIO, SEM OPERADOR, COM AS SEGUINTES ESPECIFICACOES MINIMAS: MOTOR DIESEL | H | 15.73 | EQ44050206
REQ903450 | CONJUNTO PARA PROJECAO DE CONCRETO. CUSTO HORARIO PRODUTIVO.(DESONERADO) | H | 23.65 | EQ29050300
REQ903550 | CUSTO HORARIO PRODUTIVO WAGON DRILL (NAO UTILIZAR COMO ITEM DE ORCAMENTO).(DESONERADO) | H | 360.17 | SE19200100
REQ903600 | CUSTO HORARIO IMPRODUTIVO WAGON DRILL (NAO UTILIZAR COMO ITEM DE ORCAMENTO).(DESONERADO) | H | 120.39 | SE19200150
REQ903650 | CUSTO HORARIO PRODUTIVO WIDIA OU SIMILAR-ALTERACAO E ROCHA (NAO UTILIZAR COMO ITEM DE ORCAMENTO).(DE | H | 150.26 | SE19200300
REQ903700 | CUSTO HORARIO PRODUTIVO WIDIA OU SIMILAR-SOLO (NAO UTILIZAR COMO ITEM DE ORCAMENTO).(DESONERADO) | H | 150.26 | SE19200200
REQ903750 | CUSTO HORARIO IMPRODUTIVO (MOTOR FUNCIONANDO) WIDIA OU SIMILAR-SOLO (NAO UTILIZAR COMO ITEM DE ORCAM | H | 101.88 | SE19200250
REQ903800 | CUSTO HORARIO PRODUTIVO DIAMANTE ROCHA SA (NAO UTILIZAR COMO ITEM DE ORCAMENTO).(DESONERADO) | H | 280.62 | SE19200350
REQ903850 | CUSTO HORARIO IMPRODUTIVO DIAMANTE ROCHA SA (NAO UTILIZAR COMO ITEM DE ORCAMENTO).(DESONERADO) | H | 101.42 | SE19200400
REQ903900 | DISTANCIOMETRO ELETRONICO COMPLETO.(DESONERADO) | H | 0.99 | SE19200450
REQ903950 | DISTRIBUIDOR DE ASFALTO MONTADO SOBRE CAMINHAO COM MOTOR A DIESEL DE 150CV, COM MOTORISTA E OPERADOR | H | 184.57 | EQ19050250
REQ904000 | DISTRIBUIDOR DE ASFALTO MONTADO SOBRE CAMINHAO COM MOTOR A DIESEL DE 150CV, COM MOTORISTA E OPERADOR | H | 47.95 | EQ19050256
REQ904150 | EQUIPAMENTO PARA DESOBSTRUCAO DE GALERIAS (BUCKET - MACHINE), SEM OPERADOR, COM MATERIAL DE OPERACAO | H | 21.35 | EQ39050250
REQ904200 | ESCAVADEIRA HIDRAULICA, SOBRE ESTEIRAS, COM OPERADOR, MATERIAL DE OPERACAO E MATERIAL DE MANUTENCAO, | H | 152.29 | EQ14050212
REQ904250 | ESCAVADEIRA HIDRAULICA, SOBRE ESTEIRAS, COM OPERADOR E MATERIAL DE OPERACAO, COM AS SEGUINTES ESPECI | H | 78.53 | EQ14050215
REQ904300 | ESCAVADEIRA HIDRAULICA, SOBRE ESTEIRAS, COM OPERADOR, COM AS SEGUINTES ESPECIFICACOES MINIMAS: MOTOR | H | 47.84 | EQ14050218
REQ904350 | ESPALHADOR DE AGREGADOS, REBOCAVEL, CAPACIDADE RASA DE 1,3M3, SEM OPERADOR, COM MATERIAL DE MANUTENC | H | 3 | EQ19050300
REQ904375 | ESTACAO TOTAL ELETRONICA TOPCON, GTS236W OU SIMILAR, COM BATERIA, TRIPE, PRISMA, ACESSORIOS E SOFTWA | H | 8.32 | EQ59990400
REQ904400 | FRESADORA A FRIO, COM OPERADOR, MATERIAL DE OPERACAO E MATERIAL DE MANUTENCAO, COM AS SEGUINTES ESPE | H | 543.23 | EQ14050300
REQ904450 | FRESADORA A FRIO, COM OPERADOR, COM AS SEGUINTES ESPECIFICACOES MINIMAS: MOTOR DE 211CV, LARGURA DE | H | 110.45 | EQ14050306
REQ904500 | GRADE DE DISCO, PESO DE 13T, EXCLUSIVE OPERADOR, COM MATERIAL DE MANUTENCAO, COM AS SEGUINTES ESPECI | H | 4.13 | EQ14050350
REQ904550 | GRADE DE DISCO, PESO DE 13T, EXCLUSIVE OPERADOR, COM AS SEGUINTES ESPECIFICACOES MINIMAS: ARMADURA L | H | 2.17 | EQ14050356
REQ904600 | GRUPO GERADOR ESTACIONARIO, COM POTENCIA DE 139/150KVA, SEM OPERADOR, COM MATERIAL DE OPERACAO E MAT | H | 118.19 | EQ44100150
REQ904650 | GRUPO GERADOR TRANSPORTAVEL, COM POTENCIA DE 2500W, SEM OPERADOR, COM MATERIAL DE OPERACAO E MATERIA | H | 6.45 | EQ44100050
REQ904700 | GRUPO GERADOR TRANSPORTAVEL, COM POTENCIA DE 2500W, SEM OPERADOR, COM AS SEGUINTES ESPECIFICACOES MI | H | 0.23 | EQ44100056
REQ904750 | GUINCHO PARA TRANSPORTE VERTICAL DE CARGAS, EXCLUSIVE O OPERADOR, A TORRE E O RESPECTIVO ESTAIAMENTO | H | 8.45 | EQ04050800
REQ904803 | GUINCHO PARA TRANSPORTE VERTICAL DE CARGAS, EXCLUSIVE O OPERADOR, A TORRE E O RESPECTIVO ESTAIAMENTO | H | 1.4 | EQ04050806
REQ904850 | GUINDAUTO SOBRE CHASSIS, CAPACIDADE DE 3,5T, EXCLUSIVE OPERADOR, INCLUSIVE 2 AJUDANTES, COM MATERIAL | H | 38.3 | EQ04050750
REQ904900 | GUINDAUTO SOBRE CHASSIS, CAPACIDADE DE 3,5T, EXCLUSIVE OPERADOR, INCLUSIVE 2 AJUDANTES, COM AS SEGUI | H | 34.32 | EQ04050756
REQ904950 | GUINDASTE SOBRE RODAS, CAPACIDADE DE 10T, COM OPERADOR E UM AUXILIAR, MATERIAL DE OPERACAO E MATERIA | H | 136.99 | EQ04050700
REQ904953 | GUINDASTE SOBRE RODAS, CAPACIDADE DE 10T, COM OPERADOR E UM AUXILIAR, MATERIAL DE OPERACAO, COM AS S | H | 75.91 | EQ04050703
REQ904956 | GUINDASTE SOBRE RODAS, CAPACIDADE DE 10T, COM OPERADOR E UM AUXILIAR, COM AS SEGUINTES ESPECIFICACOE | H | 46.2 | EQ04050706
REQ905000 | GUINDASTE SOBRE RODAS, INCLUSIVE ESTE, CAPACIDADE DE 30T, COM OPERADOR E OPERADOR AUXILIAR, MATERIAL | H | 153.77 | EQ04050733
REQ905050 | GUINDASTE SOBRE RODAS, CAPACIDADE DE 15T, COM OPERADOR E UM AUXILIAR, COM AS SEGUINTES ESPECIFICACOE | H | 107.6 | EQ04050721
REQ905100 | GUINDASTE SOBRE RODAS, CAPACIDADE DE 15T, COM OPERADOR E UM AUXILIAR, MATERIAL DE OPERACAO E MATERIA | H | 257.91 | EQ04050715
REQ905150 | GUINDASTE SOBRE RODAS, INCLUSIVE ESTE, CAPACIDADE DE 30T, COM OPERADOR, OPERADOR AUXILIAR E UM AJUDA | H | 366.82 | EQ04050730
REQ905200 | GUINDASTE SOBRE RODAS, INCLUSIVE ESTE, CAPACIDADE DE 30T, COM OPERADOR E OPERADOR AUXILIAR, COM AS S | H | 124.06 | EQ04050736
REQ905250 | KIT DO SISTEMA DE NIVELAMENTO ELETRONICO PARA VIBRO-ACABADORAS. CUSTO HORARIO.(DESONERADO) | H | 2.96 | EQ19050871
REQ905300 | MAQUINA DEMARCADORA DE FAIXAS, MONTADA SOBRE CAMINHAO, COM FUSOR APLICADOR DE MASSA TERMOPLASTICA PO | H | 164.29 | EQ49050150
REQ905350 | MAQUINA DEMARCADORA DE FAIXAS, A FRIO, SEM OPERADOR. CUSTO HORARIO PRODUTIVO.(DESONERADO) | H | 142.13 | EQ49050050
REQ905400 | MAQUINA DEMARCADORA DE FAIXAS, COM FUSOR APLICADOR E FUSOR DERRETEDOR, SEM OPERADOR. CUSTO HORARIO P | H | 267.31 | EQ49050100
REQ905450 | ROTATIVA PARA EXECUCAO DE POCOS PROFUNDOS, SOBRE CAMINHAO DE 12T, COM CHEFE DE TURMA TECNICO EM SOND | H | 388.3 | EQ34050050
REQ905500 | BETONEIRA COM CAPACIDADE DE 580L, CARREGADOR E MOTOR ELETRICO WEG 7,5CV, 4 POLOS, 220/380V, SEM CAIX | H | 10.37 | EQ29050200
REQ905550 | MOTONIVELADORA, COM OPERADOR, MATERIAL DE OPERACAO E MATERIAL DE MANUTENCAO, COM AS SEGUINTES ESPECI | H | 192.71 | EQ14050400
REQ905600 | MOTONIVELADORA, COM OPERADOR E MATERIAL DE OPERACAO, COM AS SEGUINTES ESPECIFICACOES MINIMAS: MOTOR | H | 98.74 | EQ14050403
REQ905650 | MOTONIVELADORA, COM OPERADOR, COM AS SEGUINTES ESPECIFICACOES MINIMAS: MOTOR DE 140HP, PESO DE OPERA | H | 68.05 | EQ14050406
REQ905750 | SERRA DE ALTA POTENCIA (MOTO SERRA), SEM OPERADOR, COM AS SEGUINTES ESPECIFICACOES MINIMAS: MOTOR A | H | 3.05 | EQ59100200
REQ905760 | SERRA DE ALTA POTENCIA (MOTO SERRA), SEM OPERADOR, COM AS SEGUINTES ESPECIFICACOES MINIMAS: MOTOR A | H | 0.91 | EQ59100206
REQ905800 | PERFURATRIZ PNEUMATICA MANUAL, COM 24KG DE PESO, EXCLUSIVE OPERADOR, BROCA E MANGUEIRA, COM AS SEGUI | H | 1.17 | EQ09050200
REQ905850 | PERFURATRIZ PNEUMATICA MANUAL, COM 24KG DE PESO, EXCLUSIVE OPERADOR, BROCA E MANGUEIRA, COM AS SEGUI | H | 0.78 | EQ09050206
REQ905901 | CAMINHONETA DE SERVICO, COM CABINE E CACAMBA, COM MOTOR BICOMBUSTIVEL, CABINE SIMPLES, COM AR CONDIC | H | 64 | AD14150050
REQ905951 | CAMINHONETA DE SERVICO, COM CABINE E CACAMBA, COM MOTOR BICOMBUSTIVEL, CABINE SIMPLES, COM AR CONDIC | H | 37.68 | AD14150100
REQ906001 | CAMINHONETA DE SERVICO, COM CABINE E CACAMBA, COM MOTOR BICOMBUSTIVEL, CABINE SIMPLES, COM AR CONDIC | H | 14.83 | AD14150150
REQ906050 | PLATAFORMA PANTOGRAFICA, ELEVACAO ATE 8,5M, EXCLUSIVE OPERADOR. CUSTO HORARIO PRODUTIVO.(DESONERADO) | H | 29.44 | EQ04050512
REQ906100 | PORTICO MOVEL METALICO, COM TALHA MANUAL DE 10T, VAO DE 5M, CURSO DE 30M EM TRILHOS, EXCLUSIVE OPERA | H | 66.81 | EQ04050850
REQ906150 | PORTICO MOVEL METALICO, COM TALHA MANUAL DE 10T, VAO DE 5M, CURSO DE 30M EM TRILHOS, EXCLUSIVE OPERA | H | 40.95 | EQ04050853
REQ906175 | RECEPTOR GPS TOPCON, HIPER L1 + L2 OU SIMILAR, COLETOR DE DADOS, TRIPE, ACESSORIOS E LICENCA SOFTWAR | H | 27 | EQ59990450
REQ906200 | RETIFICADOR DE SOLDA, ELETRICO, DE 430A. CUSTO HORARIO CORRIDO.(DESONERADO) | H | 16.6 | EQ44150100
REQ906250 | RETRO-ESCAVADEIRA/CARREGADEIRA, COM OPERADOR, MATERIAL DE OPERACAO E MATERIAL DE MANUTENCAO, COM AS | H | 98.14 | EQ14050500
REQ906300 | RETRO-ESCAVADEIRA/CARREGADEIRA, COM OPERADOR, COM AS SEGUINTES ESPECIFICACOES MINIMAS: MOTOR DE 70HP | H | 34.88 | EQ14050506
REQ906350 | ROCADEIRA COSTAL MOTORIZADA, SEM OPERADOR, COM AS SEGUINTES ESPECIFICACOES MINIMAS: MOTOR A GASOLINA | H | 1.74 | EQ59990300
REQ906400 | ROCADEIRA COSTAL MOTORIZADA, SEM OPERADOR, COM AS SEGUINTES ESPECIFICACOES MINIMAS: MOTOR A GASOLINA | H | 0.6 | EQ59990306
REQ906450 | ROLO COMPACTADOR TANDEM, COM OPERADOR, MATERIAL DE OPERACAO E MATERIAL DE MANUTENCAO, COM AS SEGUINT | H | 71.01 | EQ19050462
REQ906500 | ROLO COMPACTADOR TANDEM, COM OPERADOR, COM AS SEGUINTES ESPECIFICACOES MINIMAS: MOTOR DIESEL DE 58,5 | H | 27.61 | EQ19050468
REQ906550 | ROLO COMPACTADOR TANDEN VIBRATORIO AUTO-PROPELIDO, CAPACIDADE DE 4T PARA REPARO DE PAVIMENTACAO, COM | H | 37.16 | EQ19050450
REQ906600 | ROLO COMPACTADOR TANDEN VIBRATORIO AUTO-PROPELIDO, CAPACIDADE DE 4T PARA REPARO DE PAVIMENTACAO, COM | H | 25.43 | EQ19050456
REQ906605 | MAQUINA DE ABERTURA DE JUNTAS EM CONCRETO, COM OPERADOR COM AS SEGUINTES ESPECIFICACOES MINIMAS: MOT | H | 20.27 | EQ19050406
REQ906610 | ROLO COMPACTADOR TANDEM VIBRATORIO E OSCILATORIO AUTO PROPELIDO, COM OPERADOR, MATERIAL DE OPERACAO | H | 98.82 | EQ19050472
REQ906615 | ROLO COMPACTADOR TANDEM VIBRATORIO E OSCILATORIO AUTO PROPELIDO, COM OPERADOR, MATERIAL DE OPERACAO | H | 56.98 | EQ19050475
REQ906650 | ROLO COMPACTADOR TANDEM VIBRATORIO, AUTO-PROPELIDO, PARA REPARO DE PAVIMENTACAO, COM OPERADOR, MATER | H | 53.31 | EQ19050600
REQ906700 | ROLO COMPACTADOR TANDEM VIBRATORIO, AUTO-PROPELIDO, PARA REPARO DE PAVIMENTACAO, COM OPERADOR, COM A | H | 28.12 | EQ19050606
REQ906750 | ROLO VIBRATORIO LISO DE 7T, AUTO-PROPULSOR PARA PAVIMENTACAO, COM OPERADOR, MATERIAL DE OPERACAO E M | H | 90.68 | EQ19050550
REQ906800 | ROLO VIBRATORIO LISO DE 7T, AUTO-PROPULSOR PARA PAVIMENTACAO, COM OPERADOR E MATERIAL DE OPERACAO, C | H | 50.7 | EQ19050553
REQ906850 | ROMPEDOR PNEUMATICO, PESO DE 32,6KG, COM MATERIAL DE MANUTENCAO, EXCLUSIVE O OPERADOR, PONTEIRO E MA | H | 1.69 | EQ44050600
REQ906900 | ROMPEDOR PNEUMATICO, PESO DE 32,6KG, EXCLUSIVE O OPERADOR, PONTEIRO E MANGUEIRA, COM AS SEGUINTES ES | H | 1.13 | EQ44050606
REQ906950 | SERRA CIRCULAR DE 5CV, MONTADA EM BANCADA, SEM OPERADOR E SEM A LAMINA, COM AS SEGUINTES ESPECIFICAC | H | 3.12 | EQ59100100
REQ907000 | MAQUINA DE ABERTURA DE JUNTAS EM CONCRETO, COM OPERADOR, MATERIAL DE OPERACAO E MATERIAL DE MANUTENC | H | 34.04 | EQ19050400
REQ907050 | EQUIPAMENTO DE JATO DAGUA DE ALTA PRESSAO (SEWER-JET OU SIMILAR), COM MOTORISTA, OPERADOR, AJUDANTE, | H | 200.62 | EQ39050150
REQ907100 | INSTALACAO DE AQUECIMENTO E ARMAZENAMENTO DE ASFALTO, COMPREENDENDO 2 TANQUES DE 30.000L (CADA),COM | H | 357.2 | EQ19050350
REQ907150 | SOQUETE VIBRATORIO DE 78KG, SEM OPERADOR, COM MATERIAL DE OPERACAO E MATERIAL DE MANUTENCAO, COM AS | H | 6.01 | EQ19050700
REQ907301 | TALHA GUINCHO MANUAL DE 10KG, SEM OPERADOR, COM AS SEGUINTES ESPECIFICACOES MINIMAS: CAPACIDADE DE I | H | 0.1 | EQ59050050
REQ907350 | TEODOLITO ELETRONICO, COM TRIPE, BATERIA, RECARREGADOR E DEMAIS ACESSORIOS, SEM EQUIPE DE TOPOGRAFIA | H | 0.45 | EQ59990500
REQ907400 | TRATOR DE ESTEIRAS, COM OPERADOR, MATERIAL DE OPERACAO E MATERIAL DE MANUTENCAO, COM AS SEGUINTES ES | H | 222.59 | EQ14050612
REQ907450 | TRATOR DE ESTEIRAS, COM OPERADOR, COM AS SEGUINTES ESPECIFICACOES MINIMAS: MOTOR DIESEL DE 110HP, PE | H | 72.81 | EQ14050618
REQ907500 | TRATOR DE PNEUS, COM OPERADOR, MATERIAL DE OPERACAO E MATERIAL DE MANUTENCAO, COM AS SEGUINTES ESPEC | H | 73.46 | EQ14050650
REQ907550 | TRATOR DE PNEUS, COM OPERADOR, COM AS SEGUINTES ESPECIFICACOES MINIMAS: MOTOR DIESEL DE 75HP, TRACAO | H | 26.84 | EQ14050656
REQ907600 | USINA PARA MISTURA BETUMINOSA ALTA CLASSE, A QUENTE, COM CAPACIDADE DE 120T/H, COM OPERADOR E 7 SERV | H | 3261.45 | EQ19050762
REQ907650 | USINA PARA MISTURA BETUMINOSA ALTA CLASSE, A QUENTE, COM CAPACIDADE DE 120T/H, COM OPERADOR E 7 SERV | H | 417.39 | EQ19050775
REQ907700 | USINA PARA PRODUCAO DE MISTURA ASFALTICA A FRIO (PMF) COM CAPACIDADE PARA 40T/H, DE FUNCIONAMENTO VO | H | 191.21 | EQ19050750
REQ907750 | EQUIPAMENTO DE ALTA PRESSAO PARA SUCCAO E LIMPEZA DE DETRITOS (VAC-ALL OU SIMILAR), COM MOTORISTA, O | H | 255.53 | EQ39050153
REQ907800 | VASSOURA MECANICA, SEM OPERADOR, COM MATERIAL DE MANUTENCAO, COM AS SEGUINTES ESPECIFICACOES MINIMAS | H | 6.73 | EQ19050800
REQ907850 | VASSOURA MECANICA, SEM OPERADOR, COM AS SEGUINTES ESPECIFICACOES MINIMAS: LARGURA DE TRABALHO DE 2,4 | H | 2.69 | EQ19050806
REQ907900 | VIBRADOR DE IMERSAO COM TUBO DE 48MMX480MM, SEM OPERADOR, COM MATERIAL DE OPERACAO, ENERGIA ELETRICA | H | 1.53 | EQ29050550
REQ907950 | VIBRADOR DE IMERSAO COM TUBO DE 48MMX480MM, SEM OPERADOR, COM AS SEGUINTES ESPECIFICACOES MINIMAS: M | H | 0.35 | EQ29050556
REQ908000 | VIBRO-ACABADORA SOBRE ESTEIRAS, PARA ASFALTO, CAPACIDADE DE PRODUCAO DE 400T/H, COM OPERADOR E UM SE | H | 214.26 | EQ19050850
REQ908050 | VIBRO-ACABADORA SOBRE ESTEIRAS, PARA ASFALTO, CAPACIDADE DE PRODUCAO DE 400T/H, COM OPERADOR E UM SE | H | 81.49 | EQ19050856
REQ908100 | VIBRO-ACABADORA PARA ASFALTO, CAPACIDADE DO SILO DE 10,5T, COM OPERADOR E UM SERVENTE, MATERIAL DE O | H | 199.49 | EQ19050862
REQ908150 | VIBRO-ACABADORA PARA ASFALTO, CAPACIDADE DO SILO DE 10,5T, COM OPERADOR E UM SERVENTE, COM AS SEGUIN | H | 75.34 | EQ19050868
RSE000050 | ACO CA-25 PARA ARMADURA DE CONCRETO, REDONDA, SEM SALIENCIA OU MOSSA, COEFICIENTE DE CONFORMACAO MIN | KG | 5.21 | ET10050053
RSE000100 | CORTE, DOBRAGEM, MONTAGEM E COLOCACAO DE FERRAGENS NAS FORMAS, ACO CA-25, BARRA REDONDA COM DIAMETRO | KG | 3.41 | ET10100053
RSE000150 | ACO CA-25 PARA ARMADURA DE CONCRETO, REDONDA, SEM SALIENCIA OU MOSSA, COEFICIENTE DE CONFORMACAO MIN | KG | 2.87 | ET10050050
RSE000200 | CORTE, DOBRAGEM, MONTAGEM E COLOCACAO DE FERRAGENS NAS FORMAS, ACO CA-25, BARRA REDONDA COM DIAMETRO | KG | 4.09 | ET10100050
RSE000250 | ACO CA-25 PARA ARMADURA DE CONCRETO, REDONDA, SEM SALIENCIA OU MOSSA, COEFICIENTE DE CONFORMACAO MIN | KG | 4.4 | ET10050059
RSE000300 | ACO CA-50 PARA ARMADURA DE CONCRETO, COM SALIENCIA OU MOSSA, COEFICIENTE DE CONFORMACAO SUPERFICIAL | KG | 2.87 | ET10050100
RSE000350 | CORTE, DOBRAGEM, MONTAGEM E COLOCACAO DE FERRAGENS NAS FORMAS, ACO CA-50, EM BARRA REDONDA, COM DIAM | KG | 4.09 | ET10100056
RSE000400 | CORTE, DOBRAGEM, MONTAGEM E COLOCACAO DE FERRAGENS NAS FORMAS, ACO CA-60, EM FIO REDONDO, COM DIAMET | KG | 4.09 | ET10100071
RSE000450 | CORTE, DOBRAGEM, MONTAGEM E COLOCACAO DE FERRAGENS NAS FORMAS, ACO CA-50, EM BARRA REDONDA, COM DIAM | KG | 3.57 | ET10100061
RSE000480 | ACO CA-50 PARA ARMADURA DE CONCRETO, COM SALIENCIA OU MOSSA, COEFICIENTE DE CONFORMACAO SUPERFICIAL | KG | 2.94 | ET10050103
RSE000500 | ACO CA-50 PARA ARMADURA DE CONCRETO, COM SALIENCIA OU MOSSA, COEFICIENTE DE CONFORMACAO SUPERFICIAL | KG | 2.86 | ET10050106
RSE000550 | ACO CA-50 PARA ARMADURA DE CONCRETO, COM SALIENCIA OU MOSSA, COEFICIENTE DE CONFORMACAO SUPERFICIAL | KG | 2.9 | ET10050109
RSE000570 | ACO CA-50 PARA ARMADURA DE CONCRETO, COM SALIENCIA OU MOSSA, COEFICIENTE DE CONFORMACAO SUPERFICIAL | KG | 2.78 | ET10050112
RSE000600 | ACO CA-50 PARA ARMADURA DE CONCRETO, COM SALIENCIA OU MOSSA, COEFICIENTE DE CONFORMACAO SUPERFICIAL | KG | 2.76 | ET10050115
RSE000650 | CORTE, DOBRAGEM, MONTAGEM E COLOCACAO DE FERRAGENS NAS FORMAS, ACO CA-50, EM BARRA REDONDA, COM DIAM | KG | 3.07 | ET10100062
RSE000700 | ACO CA-60 PARA ARMADURA DE CONCRETO, REDONDO, SEM SALIENCIA OU MOSSA, COEFICIENTE DE CONFORMACAO SUP | KG | 3.68 | ET10050159
RSE000710 | ACO CA-60 PARA ARMADURA DE CONCRETO, REDONDO, SEM SALIENCIA OU MOSSA, COEFICIENTE DE CONFORMACAO SUP | KG | 4.07 | ET10050162
RSE000720 | ACO CA-60 PARA ARMADURA DE CONCRETO, REDONDO, SEM SALIENCIA OU MOSSA, COEFICIENTE DE CONFORMACAO SUP | KG | 3.79 | ET10050171
RSE000750 | CORTE, DOBRAGEM, MONTAGEM E COLOCACAO DE FERRAGENS NAS FORMAS, ACO CA-60, EM FIO REDONDO, COM DIAMET | KG | 3.75 | ET10100068
RSE000901 | ADUBACAO DIFERENCIADA EM ESPECIES VEGETAIS DE QUALQUER NATUREZA | UN | 78.99 | PJ40100050
RSE001050 | ALVENARIA DE TIJOLO (10X20X20)CM, DE FUROS REDONDOS, COM ARGAMASSA DE CIMENTO E SAIBRO NO TRACO 1:8, | M2 | 49.42 | AL05200053
RSE001100 | ALVENARIA DE TIJOLO (10X20X20)CM,DE FUROS REDONDOS, COM ARGAMASSA DE CIMENTO E SAIBRO NO TRACO 1:8, | M2 | 47.58 | AL05200050
RSE001150 | ALVENARIA DE TIJOLO (10X20X20)CM, DE FUROS REDONDOS, COM ARGAMASSA DE CIMENTO E SAIBRO NO TRACO 1:8, | M2 | 97.81 | AL05200253
RSE001200 | ALVENARIA DE TIJOLO (10X20X30)CM, DE FUROS REDONDOS, COM ARGAMASSA DE CIMENTO E SAIBRO NO TRACO 1:8, | M2 | 77.39 | AL05200350
RSE001250 | ALVENARIA PARA CAIXAS ENTERRADAS, ATE 0,80M DE PROFUNDIDADE, DE TIJOLO MACICO (7X10X20)CM, COM ARGAM | M2 | 207.38 | AL05150100
RSE001300 | ANDAIME DE MADEIRA, PARA ALTURA ATE 7M, COMPREENDENDO MONTAGEM E DESMONTAGEM, JA CONSIDERANDO O REAP | M3 | 20.63 | CO05050050
RSE001350 | ANDAIME DE MADEIRA, TABUADO, SOBRE CAVALETES (INCLUSIVE ESTES), COM APROVEITAMENTO DA MADEIRA 20 VEZ | M2 | 6.56 | CO05050200
RSE001400 | ARGAMASSA DE CIMENTO BRANCO, CAL E PO-DE-MARMORE, NO TRACO 1:1:3 | M3 | 712.21 | RV05100150
RSE001450 | ARGAMASSA DE CIMENTO E AREIA, NO TRACO 1:1,5 | M3 | 472.12 | RV05100053
RSE001500 | ARGAMASSA DE CIMENTO E AREIA, NO TRACO 1:3 | M3 | 381.36 | RV05100059
RSE001550 | ARGAMASSA DE CIMENTO E AREIA NO TRACO 1:3 E SIKA FIX OU SIMILAR. | M3 | 513.26 | RV05100100
RSE001600 | ARGAMASSA DE CIMENTO E AREIA, NO TRACO 1:4 | M3 | 342.96 | RV05100062
RSE001650 | ARGAMASSA DE CIMENTO E AREIA, NO TRACO 1:5 | M3 | 319.09 | RV05100065
RSE001700 | ARGAMASSA DE CIMENTO E AREIA, NO TRACO 1:6 | M3 | 303.21 | RV05100068
RSE001750 | ARGAMASSA DE CIMENTO E AREIA, NO TRACO 1:8 | M3 | 281.79 | RV05100071
RSE001800 | ARGAMASSA DE CIMENTO, CAL E AREIA FINA, NO TRACO 1:3:5. | M3 | 401.27 | RV05100200
RSE001850 | ARGAMASSA DE CIMENTO E SAIBRO, NO TRACO 1:4 | M3 | 330.66 | RV05100403
RSE001900 | ARGAMASSA DE CIMENTO E SAIBRO, NO TRACO 1:6 | M3 | 298.92 | RV05100406
RSE001950 | ARGAMASSA DE CIMENTO E SAIBRO, NO TRACO 1:8 | M3 | 281.59 | RV05100409
RSE002000 | ARGAMASSA DE CIMENTO, SAIBRO E AREIA, NO TRACO 1:2:2 | M3 | 369.46 | RV05100450
RSE002050 | ARGAMASSA DE CIMENTO, SAIBRO E AREIA, NO TRACO 1:2:3 | M3 | 355.66 | RV05100453
RSE002100 | ARGAMASSA DE CIMENTO, SAIBRO E AREIA, NO TRACO 1:3:3 | M3 | 339.4 | RV05100456
RSE002150 | REVESTIMENTOS DE AZULEJOS BRANCOS, (15X15)CM, 1A QUALIDADE, INCLUSIVE A SUPERFICIE CHAPISCADA, EMBOC | M2 | 94.21 | RV10100053
RSE002200 | BARRACAO DE OBRA COM PAREDES DE MADEIRA COMPENSADA, TIPO CHAPA RESINADA COM 10MM DE ESPESSURA, PISO | M2 | 417.13 | AD20050050
RSE002225 | BERCO DE ARGAMASSA EPOXI (GROUT). | M3 | 3848.71 | ET75050050
RSE002250 | CAIXA PARA REGISTRO, DE ALVENARIA DE TIJOLO MACICO (7X10X20)CM, EM PAREDES DE MEIA VEZ (0,10M), DE ( | UN | 213.55 | DR30100050
RSE002300 | CARGA E DESCARGA DE EQUIPAMENTOS PESADOS EM CARRETAS, EXCLUSIVE O CUSTO HORARIO DO EQUIPAMENTO, DURA | T | 38.46 | AD15100050
RSE002350 | CARGA E DESCARGA MANUAL DE MATERIAL QUE EXIJA O CONCURSO DE MAIS DE 1 SERVENTE PARA CADA PECA, VERGA | T | 58.35 | TC10050050
RSE002400 | CARGA E DESCARGA MANUAL DE PECAS DE PESO REDUZIDO: TIJOLOS, TELHAS, CIMENTO E AGREGADOS EM SACOS, EM | T | 32.49 | TC10050100
RSE002450 | CARGA E DESCARGA MECANICA DE TUBOS DE FERRO FUNDIDO, COM O DIAMETRO DE 40CM, INCLUSIVE O TEMPO DE CA | T | 48.24 | TC10050400
RSE002500 | CARGA MANUAL E DESCARGA MECANICA DE MATERIAL A GRANEL (AGREGADOS, PEDRA-DE-MAO, PARALELOS, TERRA E E | T | 19.23 | TC10050150
RSE002550 | CHAPISCO DE SUPERFICIE DE CONCRETO OU ALVENARIA, COM ARGAMASSA DE CIMENTO E AREIA NO TRACO 1:3. | M2 | 8.78 | RV10050050
RSE002600 | COMPACTACAO DE ATERRO EM CAMADAS DE 20CM, COM MACO | M3 | 35.79 | MT15050150
RSE002650 | COMPACTACAO DE ATERRO EM CAMADAS DE 15CM, COM MACO. | M3 | 40.09 | MT15050100
RSE002700 | COMPOSICAO BASICA DE LABORATORIO | UN | 102.5 | SE20200050
RSE002750 | CONCRETO (SIKAGROUT OU SIMILAR) INCLUINDO 50% DE PEDRISCO, COMPREENDENDO FORNECIMENTO, PREPARO E LAN | M3 | 2422.48 | ET80050100
RSE002800 | MATERIAIS PARA CONFECCAO DE CONCRETO ESTRUTURAL DOSADO PARA UMA RESISTENCIA CARACTERISTICA A COMPRES | M3 | 198.4 | ET05050050
RSE002850 | MATERIAIS PARA CONFECCAO DE CONCRETO ESTRUTURAL DOSADO PARA UMA RESISTENCIA CARACTERISTICA A COMPRES | M3 | 214.31 | ET05050100
RSE002900 | MATERIAIS PARA CONFECCAO DE CONCRETO ESTRUTURAL DOSADO PARA UMA RESISTENCIA CARACTERISTICA A COMPRES | M3 | 209.1 | ET05050200
RSE002950 | MATERIAIS PARA CONFECCAO DE CONCRETO ESTRUTURAL DOSADO PARA UMA RESISTENCIA CARACTERISTICA A COMPRES | M3 | 212.94 | ET05050250
RSE003000 | MATERIAIS PARA CONFECCAO DE CONCRETO ESTRUTURAL DOSADO PARA UMA RESISTENCIA CARACTERISTICA A COMPRES | M3 | 218.86 | ET05050350
RSE003050 | MATERIAIS PARA CONFECCAO DE CONCRETO ESTRUTURAL DOSADO PARA UMA RESISTENCIA CARACTERISTICA A COMPRES | M3 | 233.62 | ET05050500
RSE003100 | MATERIAIS PARA CONFECCAO DE CONCRETO ESTRUTURAL DOSADO PARA UMA RESISTENCIA CARACTERISTICA A COMPRES | M3 | 242.57 | ET05050570
RSE003150 | CONCRETO ARMADO, EXECUTADO COM CONCRETO DOSADO PARA UMA RESISTENCIA CARACTERISTICA A COMPRESSAO DE 1 | M3 | 1440.51 | ET05600050
RSE003200 | REVESTIMENTO DE CONCRETO BETUMINOSO USINADO A QUENTE, COM 5 CM DE ESPESSURA, EXECUTADO EM UMA CAMADA | M2 | 42.4 | BP10050653
RSE003250 | CONCRETO IMPORTADO DE USINA DOSADO RACIONALMENTE PARA UMA RESISTENCIA CARACTERISTICA A COMPRESSAO DE | M3 | 288.83 | ET60050056
RSE003270 | CONCRETO IMPORTADO DE USINA DOSADO RACIONALMENTE PARA UMA RESISTENCIA CARACTERISTICA A COMPRESSAO DE | M3 | 325.78 | ET60050062
RSE003300 | CONCRETO PARA CAMADA PREPARATORIA COM 180KG DE CIMENTO POR M3 DE CONCRETO, COMPREENDENDO APENAS O FO | M3 | 189.65 | ET05100050
RSE003350 | CONCRETO SIMPLES DOSADO RACIONALMENTE PARA UMA RESISTENCIA MINIMA CARACTERISTICA A COMPRESSAO DE 11M | M3 | 307.7 | ET05300100
RSE003400 | CONCRETO DOSADO RACIONALMENTE PARA UMA RESISTENCIA MINIMA CARACTERISTICA A COMPRESSAO DE 15MPA, INCL | M3 | 307.55 | ET05350050
RSE003450 | MATERIAIS PARA CONFECCAO DE CONCRETO ESTRUTURAL DOSADO PARA UMA RESISTENCIA CARACTERISTICA A COMPRES | M3 | 221.36 | ET05050400
RSE003500 | CONCRETO PARA MEIOS AGRESSIVOS COM UTILIZACAO DE CIMENTO RESISTENTE A SULFATOS (BAIXO TEOR DE C3A), | M3 | 374.04 | ET05150050
RSE003510 | ENGENHEIRO SENIOR DE SERVICOS TECNICOS ESPECIALIZADOS DE CONSULTORIA DE ENGENHARIA E ARQUITETURA. | H | 159.67 | CE05100164
RSE003515 | PROJETISTA SENIOR DE SERVICOS TECNICOS ESPECIALIZADOS DE CONSULTORIA DE ENGENHARIA E ARQUITETURA. | H | 43.7 | CE05100212
RSE003520 | CONTROLE TECNOLOGICO DE OBRAS EM CONCRETO ARMADO, CONSIDERANDO-SE APENAS O CONTROLE DO CONCRETO E CO | M3 | 33.2 | AD35150050
RSE003550 | DEMOLICAO, COM EQUIPAMENTO DE AR COMPRIMIDO, DE MASSAS DE CONCRETO SIMPLES, EXCETO PISOS OU PAVIMENT | M3 | 94.94 | SC05100550
RSE003600 | DEMOLICAO, COM EQUIPAMENTO DE AR COMPRIMIDO, DE PISOS OU PAVIMENTO DE CONCRETO SIMPLES, INCLUSIVE AF | M3 | 121.72 | SC05100150
RSE003650 | DEMOLICAO, COM EQUIPAMENTO DE AR COMPRIMIDO, DE PASSEIO CIMENTADO COM ESPESSURA ATE 10CM, INCLUSIVE | M2 | 9.01 | SC05100100
RSE003700 | DEMOLICAO, COM EQUIPAMENTO DE AR COMPRIMIDO, DE PAVIMENTACAO DE CONCRETO ASFALTICO, COM 5CM DE ESPES | M2 | 14.24 | SC05100350
RSE003750 | DEMOLICAO, COM EQUIPAMENTO DE AR COMPRIMIDO, DE PAVIMENTACAO DE CONCRETO ASFALTICO, COM 10CM DE ESPE | M2 | 21.34 | SC05100400
RSE003800 | DEMOLICAO, COM EQUIPAMENTO DE AR COMPRIMIDO, DE PAVIMENTACAO DE CONCRETO SIMPLES, COM 15CM DE ESPESS | M2 | 18.97 | SC05100200
RSE003850 | DEMOLICAO, COM EQUIPAMENTO DE AR COMPRIMIDO, DE PAVIMENTACAO DE CONCRETO SIMPLES, COM 20CM DE ESPESS | M2 | 23.74 | SC05100250
RSE003860 | DEMOLICAO MANUAL DE CONCRETO ARMADO COMPREENDENDO PILARES, VIGAS E LAJES, EM ESTRUTURA APRESENTANDO | M3 | 279.53 | SC05050950
RSE003900 | DEMOLICAO MANUAL DE PISO CIMENTADO E DA RESPECTIVA BASE DE CONCRETO, OU PASSEIO DE CONCRETO, INCLUSI | M2 | 19.47 | SC05051300
RSE003950 | DESMONTE DE BLOCO DE MATERIAL DE 3A CATEGORIA (ROCHA VIVA), COM EQUIPAMENTO DE AR COMPRIMIDO, SEM A | M3 | 144.95 | MT10250100
RSE004000 | DESMONTE MANUAL DE BLOCO DE MATERIAL DE 3A CATEGORIA (ROCHA VIVA), INCLUSIVE REDUCAO A PEDRA-DE-MAO. | M3 | 80.64 | MT05250050
RSE004050 | DESTOCAMENTO DE ARVORES DE MEDIO PORTE ATE 60CM DAP E RAIZES PROFUNDAS, COM AUXILIO MECANICO, INCLUS | UN | 691.04 | PJ20100100
RSE004060 | DEMOLICAO, COM EQUIPAMENTO DE AR COMPRIMIDO, DE PISOS OU PAVIMENTO DE CONCRETO ARMADO, INCLUSIVE AFA | M3 | 206.93 | SC05100300
RSE004100 | DESTOCAMENTO DE ARVORES DE GRANDE PORTE ACIMA DE 61CM DAP E RAIZES PROFUNDAS, COM AUXILIO MECANICO, | UN | 1074.57 | PJ20100103
RSE004150 | EMBOCO COM ARGAMASSA DE CIMENTO E AREIA, NO TRACO 1:3, COM 1,50CM DE ESPESSURA, INCLUSIVE CHAPISCO. | M2 | 29.02 | RV10050106
RSE004200 | EMBOCO COM ARGAMASSA DE CIMENTO E AREIA, NO TRACO 1:4, COM 1,50CM DE ESPESSURA, INCLUSIVE CHAPISCO. | M2 | 28.41 | RV10050115
RSE004250 | REVESTIMENTO INTERNO, DE 1 VEZ, COM ARGAMASSA DE CIMENTO E SAIBRO NO TRACO 1:8, COM 2,50CM DE ESPESS | M2 | 21.62 | RV10050156
RSE004300 | ENSAIO DE RESISTENCIA A COMPRESSAO DE CORPO DE PROVA CILINDRICO (15X30)CM, EXCLUSIVE O TRANSPORTE. | UN | 56.25 | AD35150100
RSE004350 | ENSECADEIRA SIMPLES (ESCORAMENTO FECHADO) DE ESTACAS-PRANCHA EM MADEIRA SERRADA, SEM ENCAIXE, EM VAL | M2 | 186.32 | FD10100050
RSE004400 | ENVERNIZAMENTO DE MADEIRA COM VERNIZ COPAL OU SIMILAR, PARA INTERIOR, INCLUSIVE LIXAMENTO, DEMAO DE | M2 | 15.57 | PT05300100
RSE004450 | ENVERNIZAMENTO DE MADEIRA COM VERNIZ SPARLACK CETOL (CORES) OU SIMILAR, PARA INTERIOR E EXTERIOR, IN | M2 | 25.5 | PT05300103
RSE004500 | ESCAVACAO MANUAL EM MATERIAL DE 1A CATEGORIA, A CEU ABERTO, PARA PROFUNDIDADES MAIORES QUE 0,50M, CO | M3 | 40.09 | MT05300100
RSE004550 | ESCAVACAO MANUAL EM MATERIAL DE 1A CATEGORIA, A CEU ABERTO, ATE 0,50M DE PROFUNDIDADE COM REMOCAO AT | M3 | 34.36 | MT05300050
RSE004600 | ESCAVACAO MANUAL DE VALA EM MATERIAL DE 1A CATEGORIA (AREIA, ARGILA OU PICARRA), ATE 1,50M, EXCLUSIV | M3 | 28.63 | MT05050050
RSE004650 | ESCAVACAO MANUAL DE VALA EM MATERIAL DE 1A CATEGORIA (AREIA, ARGILA OU PICARRA), ACIMA DE 1,50M ATE | M3 | 64.43 | MT05050100
RSE004700 | ESCAVACAO MANUAL DE VALA EM LODO, ATE 1,50M DE PROFUNDIDADE, EXCLUSIVE ESCORAMENTO E ESGOTAMENTO. | M3 | 78.74 | MT05150050
RSE004750 | ESCAVACAO MANUAL DE COVA EM AREA DE MANGUEZAL, COM 1,00M DE PROFUNDIDADE E 0,15 DE DIAMETRO. | UN | 5.2 | MT05150015
RSE004800 | ESCAVACAO MECANICA, EM MATERIAL DE 1A CATEGORIA (AREIA, ARGILA OU PICARRA), UTILIZANDO RETRO-ESCAVAD | M3 | 6.09 | MT10050050
RSE004840 | ESCORAMENTO DE FORMAS DE CAIXAS DE CONCRETO EM GERAL, CINTAS, BLOCOS DE FUNDACAO E OU PARAMENTOS VER | M2 | 32.04 | ET20300050
RSE004850 | ESCORAMENTO DE FORMAS DE 4,00M ATE 5,00M DE PE DIREITO, UTILIZANDO MADEIRA SERRADA, TABUAS EMPREGADA | M3 | 20.79 | ET20200150
RSE004900 | ESCORAMENTO DE FORMAS ATE 3,00M DE PE DIREITO, UTILIZANDO MADEIRA SERRADA, TABUAS EMPREGADAS 3 VEZES | M3 | 8.47 | ET20200050
RSE004950 | ESCORAMENTO DE FORMAS DE PARAMENTOS VERTICAIS, PARA ALTURA DE 1,50M ATE 5M, UTILIZANDO MADEIRA SERRA | M2 | 41.97 | ET20300200
RSE005000 | ESCORAMENTO SIMPLES, FECHADO, DE VALA DE POUCA PROFUNDIDADE, INCLUSIVE FORNECIMENTO DOS MATERIAIS (P | M2 | 62.63 | MT05350100
RSE005050 | ESCORAMENTO DE FORMAS DE PARAMENTOS VERTICAIS DE MAIS DE 1,50M E ATE 5M DE ALTURA, UTILIZANDO MADEIR | M2 | 49.07 | ET20300100
RSE005100 | COMPACTACAO DE MATERIAL DE 1A CATEGORIA, INCLUSIVE DESCARGA DE CAMINHAO BASCULANTE, MOVIMENTACAO A 1 | M3 | 37.04 | MT15050200
RSE005125 | ESTRUTURA DE FIXACAO DE QUADROS CONSTITUIDO POR BARRA CHATA DE FERRO DE (2"X3/8"). FORNECIMENTO E IN | M | 22.8 | ES05990100
RSE005150 | FIXACAO DE APOIOS ESTRUTURAIS, ANCORAGEM DE CABOS, COLAGEM DE ELEMENTOS PRE-MOLDADOS, JUNTAS DE CONC | KG | 52.8 | ET75050100
RSE005200 | FORMAS DE MADEIRA PARA MOLDAGEM DE PECAS DE CONCRETO COM PARAMENTOS CURVOS SERVINDO A MADEIRA 2 VEZE | M2 | 79.18 | ET15100250
RSE005250 | FORMAS DE MADEIRA SERRADA, COM APROVEITAMENTO DA MADEIRA POR 4 VEZES, DESTINADA A MOLDAGEM DE CINTA | M2 | 47.42 | ET15100500
RSE005300 | FORMAS DE MADEIRA PARA MOLDAGEM DE PECAS DE CONCRETO ARMADO COM PARAMENTOS PLANOS, EM LAJES, VIGAS, | M2 | 62.2 | ET15100100
RSE005350 | FORMAS DE MADEIRA PARA MOLDAGEM DE PECAS DE CONCRETO ARMADO COM PARAMENTOS PLANOS, EM LAJES, VIGAS, | M2 | 56.05 | ET15100150
RSE005370 | FORMAS DE MADEIRA, PARA GALERIAS RETANGULARES DE CONCRETO ARMADO, SERVINDO A MADEIRA 3 VEZES, INCLUS | M2 | 54.35 | ET15100300
RSE005400 | FORMAS DE PLACAS DE MADEIRIT OU SIMILAR, EMPREGANDO-SE AS DE 14MM, RESINADAS E TAMBEM AS DE 20MM DE | M2 | 63.63 | ET15200053
RSE005420 | FORMAS DE PLACAS DE MADEIRIT OU SIMILAR, EMPREGANDO-SE AS DE 14MM, RESINADAS E TAMBEM AS DE 20MM DE | M2 | 69.33 | ET15200050
RSE005450 | FORMAS DE PLACAS DE MADEIRIT OU SIMILAR, DE 20MM DE ESPESSURA, PLASTIFICADAS, SERVINDO 2 VEZES E MAD | M2 | 79.42 | ET15200150
RSE005500 | FORMAS ESPECIAIS DE MADEIRA PARA PECAS DE CONCRETO PRE-MOLDADO, SERVINDO 20 VEZES, TABUAS DE MADEIRA | M2 | 21.82 | ET15050050
RSE005550 | FORMA DE MADEIRA COM UTILIZACAO DE 1,4 VEZES E ESCORAMENTO DE LAJE SUPERIOR. | M2 | 77.45 | ET15100350
RSE005600 | FORMA METALICA PARA CONCRETO, INCLUSIVE FORNECIMENTO, CONFECCAO, MONTAGEM E DESMONTAGEM SEM UTILIZAC | M2 | 28.6 | ET15150050
RSE005650 | FURACAO DE CONCRETO, A PONTEIRO, TENDO O FURO DE (5X5X7)CM. | UN | 28.63 | SC05200200
RSE005700 | FURACAO DE CONCRETO, A PONTEIRO, TENDO O FURO (10X10X15)CM. | UN | 64.43 | SC05200250
RSE005710 | GALPAO COM (18X22)M COM 5M DE PE DIREITO LATERAL, EM ESTRUTURA DE ACO GALVANIZADO A FOGO, UTILIZADO | M2 | 563.2 | ET25050350
RSE005726 | GUARDA-CORPO METALICO COM 1,00M DE ALTURA, EM MODULOS DE 1,88M COM MONTANTES EM CHAPA DE ACO USI-SAC | M | 589.5 | ES05300140
RSE005727 | APLICACAO DE 2 DEMAOS DE IMPERMEABILIZANTE POR CRISTALIZACAO DA TEXAS, DENVER, REAX, VIAPOL OU SIMIL | M2 | 80 | CI15050050
RSE005730 | INJECAO DE CALDA DE CIMENTO, ADMITINDO UMA PRODUCAO MEDIA BRUTA DE 0,5SACO/H, INCLUSIVE FORNECIMENTO | SACO | 183.28 | ET75050200
RSE005735 | INJECAO DE RESINA EPOXICA EM FISSURAS DE CONCRETO ESTRUTURAL, INCLUSIVE PREPARO DO LOCAL, PERFURACAO | M | 116.86 | ET75050300
RSE005750 | LAVATORIO COM 2 TORNEIRAS, INCLUSIVE TUBO DE PVC RIGIDO E CONEXOES, EXCLUSIVE O LAVATORIO E OS METAI | UN | 319.8 | IT20050453
RSE005800 | IRRIGACAO DE GRAMADO E/OU CANTEIRO COM CAMINHAO PIPA, EXCLUSIVE O FORNECIMENTO DA AGUA. | M2 | 0.08 | PJ20050450
RSE005805 | IRRIGACAO DE GRAMADO E/OU CANTEIROS COM CAMINHAO PIPA, INCLUSIVE FORNECIMENTO DA AGUA. | M2 | 0.2 | PJ20050451
RSE005810 | IRRIGACAO DE ARVORE E/OU PALMEIRA COM CAMINHAO PIPA, INCLUSIVE FORNECIMENTO DA AGUA | UN | 0.76 | PJ20050454
RSE005850 | JUNTA DE RETRACAO, SERRADA COM DISCO DE DIAMANTES, PARA PAVIMENTOS DE PLACAS DE CONCRETO, COM 5CM DE | M | 15.53 | BP10150050
RSE005900 | LANCAMENTO DE CONCRETO EM PECAS SEM ARMADURA, INCLUSIVE A COLOCACAO, O ADENSAMENTO E O ACABAMENTO, E | M3 | 41.34 | ET05250403
RSE005950 | LANCAMENTO DE CONCRETO EM PECAS SEM ARMADURA, INCLUSIVE A COLOCACAO, O ADENSAMENTO E O ACABAMENTO, E | M3 | 48.46 | ET05250406
RSE006000 | LANCAMENTO DE CONCRETO EM PECAS ARMADAS, INCLUSIVE A COLOCACAO, O ADENSAMENTO E O ACABAMENTO, EXCLUS | M3 | 42.56 | ET05250703
RSE006050 | LANCAMENTO DE CONCRETO EM PECAS ARMADAS, INCLUSIVE A COLOCACAO, O ADENSAMENTO E O ACABAMENTO, EXCLUS | M3 | 49.68 | ET05250706
RSE006100 | LEVANTAMENTO TOPOGRAFICO, PLANIALTIMETRICO E CADASTRAL, EXECUTADO DE ACORDO COM AS ESPECIFICACOES DA | HA | 3704.35 | SE20100750
RSE006150 | LEVANTAMENTO TOPOGRAFICO, PLANIALTIMETRICO E CADASTRAL, EXECUTADO DE ACORDO COM AS ESPECIFICACOES DA | HA | 3475.55 | SE20100700
RSE006170 | LIXAMENTO DE CONCRETO APARENTE COM LIXADEIRA ELETRICA | M2 | 6.85 | SC30100050
RSE006180 | LOCACAO DE OBRA COM APARELHO TOPOGRAFICO, SOBRE CERCA DE MARCACAO, INCLUSIVE CONSTRUCAO DESTA E SUA | M | 18.06 | AD10100100
RSE006190 | LONA DE POLIETILENO (LONA TERREIRO) COM ESPESSURA DE 0,20MM PARA IMPERMEABILIZACAO DE SOLO, MEDIDA P | M2 | 1.29 | ET05550050
RSE006200 | MANTA BIDIM OU SIMILAR TIPO OP-30 EM DRENOS SUBTERRANEOS, GABIOES, FILTROS DE TRANSICAO, DRENOS PROF | M2 | 7.61 | DR65050100
RSE006250 | MEIO-FIO RETO DE CONCRETO SIMPLES (FCK=15MPA), MOLDADO NO LOCAL, CONFORME CADERNO DE ENCARGOS - PCRJ | M | 78.25 | BP20100150
RSE006270 | MEIO-FIO DE CONCRETO SIMPLES (FCK=13,5MPA), MOLDADO NO LOCAL, CONFORME CADERNO DE ENCARGOS - PCRJ, M | M | 53.34 | BP20100100
RSE006300 | MOLDAGEM E COLETA DE CORPO DE PROVA DE CONCRETO E TRANSPORTE A 50KM, POR TOPO. | UN | 54.25 | AD35150150
RSE006350 | PASTA DE CIMENTO BRANCO. | M3 | 2003.85 | RV05050050
RSE006400 | PASTA DE CIMENTO COMUM | M3 | 541.35 | RV05050200
RSE006450 | PERFURACAO DE CONCRETO COM PERFURATRIZ PNEUMATICA. | M | 76.64 | SC05200300
RSE006460 | PINHA DE FERRO FUNDIDO COM 35CM DE ALTURA, FIXADA EM MONTANTE DE FERRO (EXCLUSIVE ESTE). FORNECIMENT | UN | 59.86 | ES05990350
RSE006500 | PINTURA INTERNA OU EXTERNA SOBRE FERRO, COM TINTA A OLEO BRILHANTE MARVELINE OU CORAL OLEO OU SIMILA | M2 | 18.74 | PT05400100
RSE006550 | PINTURA INTERNA OU EXTERNA SOBRE MADEIRA, COM TINTA A OLEO BRILHANTE AUTO SELADORA, FUNDO SINTETICO | M2 | 7.76 | PT05250203
RSE006600 | REPINTURA INTERNA OU EXTERNA SOBRE FERRO, INCLUSIVE LIXAMENTO, LIMPEZA, DEMAO DE TINTA ANTI OXIDO FE | M2 | 14.68 | PT05400400
RSE006650 | PINTURA ASFALTICA (UMA DEMAO COM 200G/M2), PARA SUPERFICIES LISAS DE MARQUIZES, BANHEIROS E DEMAIS S | M2 | 7.2 | CI15050800
RSE006700 | PINTURA COM EMULSAO OLEOSA SEPAROL OU SIMILAR, PARA DESMOLDAGEM DE FORMAS | M2 | 2.2 | PT05350050
RSE006750 | PINTURA COM NATA DE CIMENTO, 1 DEMAO, APOS LIMPEZA DA AREA. | M2 | 3.19 | PT05100150
RSE006800 | PINTURA COM TINTA PLASTICA A BASE DE ACRILICO, SEMI-BRILHANTE, PARA INTERIOR E EXTERIOR, INCOLOR OU | M2 | 23.4 | PT05150150
RSE006850 | PINTURA DE LIGACAO, INCLUSIVE LIMPEZA DO TRECHO A SER TRABALHADO. | M2 | 2.05 | BP10050400
RSE006900 | PINTURA EPOXI, COM PREPARO EM MASSA EPOXI | M2 | 158.5 | PT05550050
RSE006950 | PINTURA IMUNIZANTE SOBRE MADEIRA COM 1 DEMAO PENTOX OU SIMILAR. | M2 | 4.66 | PT05350100
RSE007000 | PINTURA INTERNA OU EXTERNA SOBRE GALVANIZADO COM ESMALTE SINTETICO, INCLUSIVE LIMPEZA, DESENGORDURAM | M2 | 22.61 | PT05400200
RSE007050 | PINTURA INTERNA OU EXTERNA SOBRE MADEIRA, COM ESMALTE SINTETICO EQUIVALENTE A DURALACK OU SIMILAR, I | M2 | 31.23 | PT05250109
RSE007100 | PINTURA INTERNA OU EXTERNA SOBRE MADEIRA, COM TINTA A OLEO BRILHANTE EQUIVALENTE A MARVELINE OU CORA | M2 | 12.06 | PT05250206
RSE007140 | PINTURA SOBRE CONCRETO COM UMA DEMAO DE PRIMER E ACABAMENTO COM 2 DEMAOS DE VERNIZ ACRILICO PIGMENTA | M2 | 24.92 | PT05300250
RSE007150 | PINTURA INTERNA OU EXTERNA SOBRE FERRO, COM ESMALTE SINTETICO DURALACK OU LAGOMIX OU SIMILAR, INCLUS | M2 | 19.18 | PT05400106
RSE007200 | PINTURA INTERNA OU EXTERNA SOBRE FERRO, COM TINTA DE BASE ALQUIDICA ESMALTADA BRILHANTE, EQUIVALENTE | M2 | 22.89 | PT05400103
RSE007250 | PINTURA INTERNA OU EXTERNA SOBRE MADEIRA, COM TINTA A OLEO BRILHANTE EQUIVALENTE A MARVELINE OU CORA | M2 | 32.4 | PT05250200
RSE007300 | PISO CIMENTADO, ACABAMENTO ASPERO OU LISO, COM 1,5CM DE ESPESSURA, COM ARGAMASSA DE CIMENTO E AREIA | M2 | 28.02 | RV15050201
RSE007310 | PAVIMENTO RIGIDO COM ARMADURA SIMPLES, COM 10CM DE ESPESSURA, EM CONCRETO DE 20 MPA, MONOLITICA, COM | M2 | 141.4 | BP10100050
RSE007350 | PISO DE PEDRA PORTUGUESA, ASSENTADO SOBRE MISTURA DE CIMENTO E SAIBRO NO TRACO 1:5, INCLUSIVE ACERTO | M2 | 92.35 | RV15600150
RSE007400 | PLANTIO DE PLANTAS DE COBERTURA, CONFORME PROJETO FPJ. | UN | 0.42 | PJ05100050
RSE007450 | PODA DE ARVORE DE GRANDE PORTE PARA REMOCAO DE ARVORES, COMPREENDENDO O EMPREGO DE CAMINHAO CARROCER | UN | 1244.75 | PJ20100253
RSE007500 | PODA DE ARVORE DE MEDIO PORTE PARA REMOCAO DE ARVORES, COMPREENDENDO O EMPREGO DE CAMINHAO CARROCERI | UN | 622.38 | PJ20100250
RSE007520 | PODA LEVE EM ARVORES DE PEQUENO E MEDIO PORTE, COMPREENDENDO O EMPREGO DE CAMINHAO CARROCERIA FIXA D | UN | 108.63 | PJ20100150
RSE007525 | PODA LEVE EM ARVORES DE GRANDE PORTE, COMPREENDENDO O EMPREGO DE CAMINHAO CARROCERIA FIXA DE 7,5T, E | UN | 240.91 | PJ20100153
RSE007550 | POSTE DE CONCRETO, COM SECAO CIRCULAR, COM 7M DE COMPRIMENTO E CARGA NOMINAL HORIZONTAL NO TOPO, DE | UN | 1055.02 | IP05250559
RSE007560 | PONTA DE LANCA DE FERRO FUNDIDO COM 12CM DE ALTURA, FIXADA EM BARRA REDONDA DE 1 1/4" (EXCLUSIVE EST | UN | 11.12 | ES05990400
RSE007570 | PREPARO E COLOCACAO DE 6 CORDOALHAS DE 12,5MM NAS FORMAS, COMPREENDENDO CORTE, MONTAGEM, ENFIACAO NA | M | 11.21 | ET35130500
RSE007600 | PREPARO MECANICO DE CONCRETO, COMPREENDENDO A MISTURA E O AMASSAMENTO EM BETONEIRA, EXCLUSIVE MATERI | M3 | 77.3 | ET05200206
RSE007650 | PREPARO MECANICO DE CONCRETO, COMPREENDENDO A MISTURA E O AMASSAMENTO EM BETONEIRA, EXCLUSIVE MATERI | M3 | 52.05 | ET05200200
RSE007700 | PREPARO DE SOLO ATE 30CM DE PROFUNDIDADE, COMPREEDENDO ESCAVACAO E ACERTO MANUAIS E COMPACTACAO MECA | M2 | 10.91 | MT15150050
RSE007750 | PREPARO MANUAL DE CONCRETO, COMPREENDENDO A MISTURA E O AMASSAMENTO, EXCLUSIVE MATERIAIS. | M3 | 102.3 | ET05200050
RSE007800 | PREPARO MANUAL DE TERRENO, COMPREENDENDO ACERTO, RASPAGEM EVENTUALMENTE ATE 0,25M DE PROFUNDIDADE E | M2 | 8.59 | SE20050200
RSE007810 | SERVICOS DE ELABORACAO DE PROJETO ESTRUTURAL FINAL DE ENGENHARIA DE OBRAS-DE-ARTE ESPECIAIS (PONTES, | M2 | 133.67 | SE25900200
RSE007820 | PROTENSAO DE TIRANTE DE 10 E 12 CORDOALHAS DE 1/2", EXCLUSIVE O FORNECIMENTOS DOS MATERIAIS. | UN | 1180.97 | ET35150050
RSE007850 | ATERRO DE VALA COM TRATOR CARREGADEIRA E RETRO-ESCAVADEIRA, COM MATERIAL DE BOA QUALIDADE, EM CAMADA | M3 | 3.55 | MT15100100
RSE007900 | REATERRO DE VALA, COM PO-DE-PEDRA, COMPACTADO MANUALMENTE, INCLUSIVE FORNECIMENTO DO MATERIAL | M3 | 103.8 | MT15050300
RSE007950 | REATERRO DE VALA, COMPACTADO A MACO, EM CAMADAS DE 30CM DE ESPESSURA MAXIMA, COM MATERIAL DE BOA QUA | M3 | 30.07 | MT15050250
RSE008000 | RECOMPOSICAO DE PISO CIMENTADO, COM ARGAMASSA DE CIMENTO E AREIA NO TRACO 1:3, COM 2CM DE ESPESSURA, | M2 | 39.74 | RV15100050
RSE008050 | REJUNTAMENTO DE REVESTIMENTO EM PARALELEPIPEDOS, COM CAP-40 E BRITA 0, INCLUSIVE FORNECIMENTO DE TOD | M2 | 18.16 | BP10250253
RSE008100 | REMATE E CAPEAMENTO DE CORPO DE PROVA, EXCLUSIVE O TRANSPORTE. | UN | 14.23 | AD35150200
RSE008200 | REVESTIMENTO DE FORMICA BRILHANTE, DE 1MM DE ESPESSURA, SOBRE PECAS DE MADEIRA AMPLAS, COMO PORTAS, | M2 | 70.31 | RV10450050
RSE008250 | ROCADO EM VEGETACAO ESPESSA COM EMPILHAMENTO LATERAL E QUEIMA DOS RESIDUOS. | M2 | 0.85 | SE20050300
RSE008300 | SOLDA DE TOPO, DESCENDENTE, EM CHAPA DE ACO CHANFRADA A 30O, DE 1/4" DE ESPESSURA, UTILIZANDO CONVER | M | 41.08 | SC20050200
RSE008350 | SOLDA DE TOPO, DESCENDENTE, EM CHAPA DE ACO CHANFRADA A 30O, DE 3/8" DE ESPESSURA, UTILIZANDO CONVER | M | 84.75 | SC20050250
RSE008400 | SOLDA DE TOPO, DESCENDENTE, EM CHAPA DE ACO CHANFRADA A 30O, DE 1/2" DE ESPESSURA, UTILIZANDO CONVER | M | 152.61 | SC20050300
RSE008425 | SOLDA DE TOPO EM VERGALHOES DE ACO, COM DIAMETRO DE 1/2". | UN | 4.79 | SC20100050
RSE008430 | SOLDA DE TOPO, EM TUBOS DE ACO GALVANIZADO NO DIAMETRO DE 1 1/2", UTILIZANDO CONVERSOR ELETRICO, INC | UN | 18.36 | SC20050550
RSE008435 | SOLDA DE TOPO, EM TUBOS DE ACO GALVANIZADO NO DIAMETRO DE 2", UTILIZANDO CONVERSOR ELETRICO, INCLUSI | UN | 24.35 | SC20050600
RSE008450 | SUAVIZACAO E RECONFORMACAO MANUAL DE TALUDES, COM PEQUENO DESMATAMENTO E ALTURA MEDIA DE 0,50M. | M3 | 36.51 | SE20050600
RSE008550 | TAPUME DE VEDACAO OU PROTECAO, EXECUTADO COM TABUAS DE MADEIRA SERRADA, SENDO O APROVEITAMENTO DA MA | M2 | 35.69 | AD20050400
RSE008600 | AGUA COMERCIAL. FORNECIMENTO, EXCLUSIVE TRANSPORTE. | M3 | 12.06 | SC15050050
RSE008625 | TELA PARA PROTECAO DE FACHADA, SAMPA OU SIMILAR, MALHA DE (3X3)MM, NA COR AZUL, LARGURAS DE 1,50M OU | M2 | 18.88 | CO05050650
RSE008650 | PRIMER CONVERTEDOR DE FERRUGEM EM FUNDO DE PROTECAO, (P.C.F) OU SIMILAR. FORNECIMENTO E APLICACAO CO | M2 | 14.73 | PT05400050
RSE008700 | VERNIZ ACRILICO INCOLOR, EM 3 DEMAOS, APLICADO SOBRE SUPERFICIE LISA DE CONCRETO OU TIJOLO APARENTE, | M2 | 15.01 | PT05300300
RSE008750 | TRANSPORTE DE CARGA DE QUALQUER NATUREZA; EXCLUSIVE AS DESPESAS DE CARGA E DESCARGA TANTO D ESPERA D | T.KM | 0.87 | TC05050100
RSE008800 | TRANSPORTE DE CARGA DE QUALQUER NATUREZA; EXCLUSIVE AS DESPESAS DE CARGA E DESCARGA TANTO DA ESPERA | T.KM | 1.56 | TC05050200
RSE008850 | TRANSPORTE DE EQUIPAMENTOS PESADOS EM CARRETAS, EXCLUSIVE A CARGA E DESCARGA E O CUSTO HORARIO DOS E | T.KM | 1.48 | AD15100300
RSE008900 | TRANSPORTE DE CARGA DE QUALQUER NATUREZA; EXCLUSIVE AS DESPESAS DE CARGA E DESCARGA TANTO DE ESPERA | T.KM | 1.16 | TC05050050
RSE008950 | TRANSPORTE DE CARGA DE QUALQUER NATUREZA; EXCLUSIVE AS DESPESAS DE CARGA E DESCARGA TANTO DA ESPERA | T.KM | 0.91 | TC05050350
RSE009000 | TRANSPORTE DE CARGA DE QUALQUER NATUREZA; EXCLUSIVE AS DESPESAS DE CARGA E DESCARGA TANTO DE ESPERA | T.KM | 0.78 | TC05050500
RSE009050 | TRANSPORTE DE CARGA DE QUALQUER NATUREZA; EXCLUSIVE AS DESPESAS DE CARGA E DESCARGA TANTO DA ESPERA | T.KM | 1.17 | TC05050250
RSE009100 | TRANSPORTE HORIZONTAL DE MATERIAL A GRANEL EM CARRINHO DE MAO, INCLUSIVE CARGA A PA. | T.DAM | 3.86 | TC05100050
RSE009110 | TUBO DE ACO GALVANIZADO, COM COSTURA, COM DIAMETRO DE 2", DIN-2440. FORNECIMENTO. | M | 38.77 | IT05550115
RSE009150 | VERGAS DE CONCRETO ARMADO PARA ALVENARIA COM APROVEITAMENTO DA MADEIRA POR 10 VEZES. | M3 | 1501.91 | ET05450150
RSE900050 | ACO CA-25 PARA ARMADURA DE CONCRETO, REDONDA, SEM SALIENCIA OU MOSSA, COEFICIENTE DE CONFORMACAO MIN | KG | 5.21 | ET09050053
RSE900100 | CORTE, DOBRAGEM, MONTAGEM E COLOCACAO DE FERRAGENS NAS FORMAS, ACO CA-25, BARRA REDONDA COM DIAMETRO | KG | 3.09 | ET09100053
RSE900150 | ACO CA-25 PARA ARMADURA DE CONCRETO, REDONDA, SEM SALIENCIA OU MOSSA, COEFICIENTE DE CONFORMACAO MIN | KG | 2.87 | ET09050050
RSE900200 | CORTE, DOBRAGEM, MONTAGEM E COLOCACAO DE FERRAGENS NAS FORMAS, ACO CA-25, BARRA REDONDA COM DIAMETRO | KG | 3.71 | ET09100050
RSE900250 | ACO CA-25 PARA ARMADURA DE CONCRETO, REDONDA, SEM SALIENCIA OU MOSSA, COEFICIENTE DE CONFORMACAO MIN | KG | 4.4 | ET09050059
RSE900300 | ACO CA-50 PARA ARMADURA DE CONCRETO, COM SALIENCIA OU MOSSA, COEFICIENTE DE CONFORMACAO SUPERFICIAL | KG | 2.87 | ET09050100
RSE900350 | CORTE, DOBRAGEM, MONTAGEM E COLOCACAO DE FERRAGENS NAS FORMAS, ACO CA-50, EM BARRA REDONDA, COM DIAM | KG | 3.71 | ET09100056
RSE900400 | CORTE, DOBRAGEM, MONTAGEM E COLOCACAO DE FERRAGENS NAS FORMAS, ACO CA-60, EM FIO REDONDO, COM DIAMET | KG | 3.71 | ET09100071
RSE900450 | CORTE, DOBRAGEM, MONTAGEM E COLOCACAO DE FERRAGENS NAS FORMAS, ACO CA-50, EM BARRA REDONDA, COM DIAM | KG | 3.23 | ET09100061
RSE900480 | ACO CA-50 PARA ARMADURA DE CONCRETO, COM SALIENCIA OU MOSSA, COEFICIENTE DE CONFORMACAO SUPERFICIAL | KG | 2.94 | ET09050103
RSE900500 | ACO CA-50 PARA ARMADURA DE CONCRETO, COM SALIENCIA OU MOSSA, COEFICIENTE DE CONFORMACAO SUPERFICIAL | KG | 2.86 | ET09050106
RSE900550 | ACO CA-50 PARA ARMADURA DE CONCRETO, COM SALIENCIA OU MOSSA, COEFICIENTE DE CONFORMACAO SUPERFICIAL | KG | 2.9 | ET09050109
RSE900570 | ACO CA-50 PARA ARMADURA DE CONCRETO, COM SALIENCIA OU MOSSA, COEFICIENTE DE CONFORMACAO SUPERFICIAL | KG | 2.78 | ET09050112
RSE900600 | ACO CA-50 PARA ARMADURA DE CONCRETO, COM SALIENCIA OU MOSSA, COEFICIENTE DE CONFORMACAO SUPERFICIAL | KG | 2.76 | ET09050115
RSE900650 | CORTE, DOBRAGEM, MONTAGEM E COLOCACAO DE FERRAGENS NAS FORMAS, ACO CA-50, EM BARRA REDONDA, COM DIAM | KG | 2.77 | ET09100062
RSE900700 | ACO CA-60 PARA ARMADURA DE CONCRETO, REDONDO, SEM SALIENCIA OU MOSSA, COEFICIENTE DE CONFORMACAO SUP | KG | 3.68 | ET09050159
RSE900710 | ACO CA-60 PARA ARMADURA DE CONCRETO, REDONDO, SEM SALIENCIA OU MOSSA, COEFICIENTE DE CONFORMACAO SUP | KG | 4.07 | ET09050162
RSE900720 | ACO CA-60 PARA ARMADURA DE CONCRETO, REDONDO, SEM SALIENCIA OU MOSSA, COEFICIENTE DE CONFORMACAO SUP | KG | 3.79 | ET09050171
RSE900750 | CORTE, DOBRAGEM, MONTAGEM E COLOCACAO DE FERRAGENS NAS FORMAS, ACO CA-60, EM FIO REDONDO, COM DIAMET | KG | 3.39 | ET09100068
RSE900901 | ADUBACAO DIFERENCIADA EM ESPECIES VEGETAIS DE QUALQUER NATUREZA.(DESONERADO) | UN | 72.61 | PJ39100050
RSE901050 | ALVENARIA DE TIJOLO (10X20X20)CM, DE FUROS REDONDOS, COM ARGAMASSA DE CIMENTO E SAIBRO NO TRACO 1:8, | M2 | 46.21 | AL04200053
RSE901100 | ALVENARIA DE TIJOLO (10X20X20)CM,DE FUROS REDONDOS, COM ARGAMASSA DE CIMENTO E SAIBRO NO TRACO 1:8, | M2 | 44.53 | AL04200050
RSE901150 | ALVENARIA DE TIJOLO (10X20X20)CM, DE FUROS REDONDOS, COM ARGAMASSA DE CIMENTO E SAIBRO NO TRACO 1:8, | M2 | 91.6 | AL04200253
RSE901200 | ALVENARIA DE TIJOLO (10X20X30)CM, DE FUROS REDONDOS, COM ARGAMASSA DE CIMENTO E SAIBRO NO TRACO 1:8, | M2 | 72.98 | AL04200350
RSE901250 | ALVENARIA PARA CAIXAS ENTERRADAS, ATE 0,80M DE PROFUNDIDADE, DE TIJOLO MACICO (7X10X20)CM, COM ARGAM | M2 | 198.52 | AL04150100
RSE901300 | ANDAIME DE MADEIRA, PARA ALTURA ATE 7M, COMPREENDENDO MONTAGEM E DESMONTAGEM, JA CONSIDERANDO O REAP | M3 | 19.18 | CO04050050
RSE901350 | ANDAIME DE MADEIRA, TABUADO, SOBRE CAVALETES (INCLUSIVE ESTES), COM APROVEITAMENTO DA MADEIRA 20 VEZ | M2 | 6.19 | CO04050200
RSE901400 | ARGAMASSA DE CIMENTO BRANCO, CAL E PO-DE-MARMORE, NO TRACO 1:1:3.(DESONERADO) | M3 | 697.36 | RV04100150
RSE901450 | ARGAMASSA DE CIMENTO E AREIA, NO TRACO 1:1,5.(DESONERADO) | M3 | 457.27 | RV04100053
RSE901500 | ARGAMASSA DE CIMENTO E AREIA, NO TRACO 1:3.(DESONERADO) | M3 | 366.51 | RV04100059
RSE901550 | ARGAMASSA DE CIMENTO E AREIA NO TRACO 1:3 E SIKA FIX OU SIMILAR.(DESONERADO) | M3 | 498.41 | RV04100100
RSE901600 | ARGAMASSA DE CIMENTO E AREIA, NO TRACO 1:4.(DESONERADO) | M3 | 328.11 | RV04100062
RSE901650 | ARGAMASSA DE CIMENTO E AREIA, NO TRACO 1:5.(DESONERADO) | M3 | 304.24 | RV04100065
RSE901700 | ARGAMASSA DE CIMENTO E AREIA, NO TRACO 1:6.(DESONERADO) | M3 | 288.36 | RV04100068
RSE901750 | ARGAMASSA DE CIMENTO E AREIA, NO TRACO 1:8.(DESONERADO) | M3 | 266.94 | RV04100071
RSE901800 | ARGAMASSA DE CIMENTO, CAL E AREIA FINA, NO TRACO 1:3:5.(DESONERADO) | M3 | 386.42 | RV04100200
RSE901850 | ARGAMASSA DE CIMENTO E SAIBRO, NO TRACO 1:4.(DESONERADO) | M3 | 315.81 | RV04100403
RSE901900 | ARGAMASSA DE CIMENTO E SAIBRO, NO TRACO 1:6.(DESONERADO) | M3 | 284.07 | RV04100406
RSE901950 | ARGAMASSA DE CIMENTO E SAIBRO, NO TRACO 1:8.(DESONERADO) | M3 | 266.74 | RV04100409
RSE902000 | ARGAMASSA DE CIMENTO, SAIBRO E AREIA, NO TRACO 1:2:2.(DESONERADO) | M3 | 354.61 | RV04100450
RSE902050 | ARGAMASSA DE CIMENTO, SAIBRO E AREIA, NO TRACO 1:2:3.(DESONERADO) | M3 | 340.81 | RV04100453
RSE902100 | ARGAMASSA DE CIMENTO, SAIBRO E AREIA, NO TRACO 1:3:3.(DESONERADO) | M3 | 324.55 | RV04100456
RSE902150 | REVESTIMENTOS DE AZULEJOS BRANCOS, (15X15)CM, 1A QUALIDADE, INCLUSIVE A SUPERFICIE CHAPISCADA, EMBOC | M2 | 87.64 | RV09100053
RSE902200 | BARRACAO DE OBRA COM PAREDES DE MADEIRA COMPENSADA, TIPO CHAPA RESINADA COM 10MM DE ESPESSURA, PISO | M2 | 389.89 | AD19050050
RSE902225 | BERCO DE ARGAMASSA EPOXI (GROUT).(DESONERADO) | M3 | 3818.67 | ET74050050
RSE902250 | CAIXA PARA REGISTRO, DE ALVENARIA DE TIJOLO MACICO (7X10X20)CM, EM PAREDES DE MEIA VEZ (0,10M), DE ( | UN | 198.77 | DR29100050
RSE902300 | CARGA E DESCARGA DE EQUIPAMENTOS PESADOS EM CARRETAS, EXCLUSIVE O CUSTO HORARIO DO EQUIPAMENTO, DURA | T | 35.04 | AD14100050
RSE902350 | CARGA E DESCARGA MANUAL DE MATERIAL QUE EXIJA O CONCURSO DE MAIS DE 1 SERVENTE PARA CADA PECA, VERGA | T | 53.28 | TC09050050
RSE902400 | CARGA E DESCARGA MANUAL DE PECAS DE PESO REDUZIDO: TIJOLOS, TELHAS, CIMENTO E AGREGADOS EM SACOS, EM | T | 29.7 | TC09050100
RSE902450 | CARGA E DESCARGA MECANICA DE TUBOS DE FERRO FUNDIDO, COM O DIAMETRO DE 40CM, INCLUSIVE O TEMPO DE CA | T | 44.58 | TC09050400
RSE902500 | CARGA MANUAL E DESCARGA MECANICA DE MATERIAL A GRANEL (AGREGADOS, PEDRA-DE-MAO, PARALELOS, TERRA E E | T | 17.69 | TC09050150
RSE902550 | CHAPISCO DE SUPERFICIE DE CONCRETO OU ALVENARIA, COM ARGAMASSA DE CIMENTO E AREIA NO TRACO 1:3.(DESO | M2 | 8.14 | RV09050050
RSE902600 | COMPACTACAO DE ATERRO EM CAMADAS DE 20CM, COM MACO.(DESONERADO) | M3 | 32.42 | MT14050150
RSE902650 | COMPACTACAO DE ATERRO EM CAMADAS DE 15CM, COM MACO.(DESONERADO) | M3 | 36.31 | MT14050100
RSE902700 | COMPOSICAO BASICA DE LABORATORIO.(DESONERADO) | UN | 91.13 | SE19200050
RSE902750 | CONCRETO (SIKAGROUT OU SIMILAR) INCLUINDO 50% DE PEDRISCO, COMPREENDENDO FORNECIMENTO, PREPARO E LAN | M3 | 2399.31 | ET79050100
RSE902800 | MATERIAIS PARA CONFECCAO DE CONCRETO ESTRUTURAL DOSADO PARA UMA RESISTENCIA CARACTERISTICA A COMPRES | M3 | 198.4 | ET04050050
RSE902850 | MATERIAIS PARA CONFECCAO DE CONCRETO ESTRUTURAL DOSADO PARA UMA RESISTENCIA CARACTERISTICA A COMPRES | M3 | 214.31 | ET04050100
RSE902900 | MATERIAIS PARA CONFECCAO DE CONCRETO ESTRUTURAL DOSADO PARA UMA RESISTENCIA CARACTERISTICA A COMPRES | M3 | 209.1 | ET04050200
RSE902950 | MATERIAIS PARA CONFECCAO DE CONCRETO ESTRUTURAL DOSADO PARA UMA RESISTENCIA CARACTERISTICA A COMPRES | M3 | 212.94 | ET04050250
RSE903000 | MATERIAIS PARA CONFECCAO DE CONCRETO ESTRUTURAL DOSADO PARA UMA RESISTENCIA CARACTERISTICA A COMPRES | M3 | 218.86 | ET04050350
RSE903050 | MATERIAIS PARA CONFECCAO DE CONCRETO ESTRUTURAL DOSADO PARA UMA RESISTENCIA CARACTERISTICA A COMPRES | M3 | 233.62 | ET04050500
RSE903100 | MATERIAIS PARA CONFECCAO DE CONCRETO ESTRUTURAL DOSADO PARA UMA RESISTENCIA CARACTERISTICA A COMPRES | M3 | 242.57 | ET04050570
RSE903150 | CONCRETO ARMADO, EXECUTADO COM CONCRETO DOSADO PARA UMA RESISTENCIA CARACTERISTICA A COMPRESSAO DE 1 | M3 | 1365.54 | ET04600050
RSE903200 | REVESTIMENTO DE CONCRETO BETUMINOSO USINADO A QUENTE, COM 5 CM DE ESPESSURA, EXECUTADO EM UMA CAMADA | M2 | 42.26 | BP09050653
RSE903250 | CONCRETO IMPORTADO DE USINA DOSADO RACIONALMENTE PARA UMA RESISTENCIA CARACTERISTICA A COMPRESSAO DE | M3 | 288.83 | ET59050056
RSE903270 | CONCRETO IMPORTADO DE USINA DOSADO RACIONALMENTE PARA UMA RESISTENCIA CARACTERISTICA A COMPRESSAO DE | M3 | 325.78 | ET59050062
RSE903300 | CONCRETO PARA CAMADA PREPARATORIA COM 180KG DE CIMENTO POR M3 DE CONCRETO, COMPREENDENDO APENAS O FO | M3 | 189.65 | ET04100050
RSE903350 | CONCRETO SIMPLES DOSADO RACIONALMENTE PARA UMA RESISTENCIA MINIMA CARACTERISTICA A COMPRESSAO DE 11M | M3 | 299.28 | ET04300100
RSE903400 | CONCRETO DOSADO RACIONALMENTE PARA UMA RESISTENCIA MINIMA CARACTERISTICA A COMPRESSAO DE 15MPA, INCL | M3 | 299.04 | ET04350050
RSE903450 | MATERIAIS PARA CONFECCAO DE CONCRETO ESTRUTURAL DOSADO PARA UMA RESISTENCIA CARACTERISTICA A COMPRES | M3 | 221.36 | ET04050400
RSE903500 | CONCRETO PARA MEIOS AGRESSIVOS COM UTILIZACAO DE CIMENTO RESISTENTE A SULFATOS (BAIXO TEOR DE C3A), | M3 | 374.04 | ET04150050
RSE903510 | ENGENHEIRO SENIOR DE SERVICOS TECNICOS ESPECIALIZADOS DE CONSULTORIA DE ENGENHARIA E ARQUITETURA.(DE | H | 136.97 | CE04100164
RSE903515 | PROJETISTA SENIOR DE SERVICOS TECNICOS ESPECIALIZADOS DE CONSULTORIA DE ENGENHARIA E ARQUITETURA.(DE | H | 37.49 | CE04100212
RSE903520 | CONTROLE TECNOLOGICO DE OBRAS EM CONCRETO ARMADO, CONSIDERANDO-SE APENAS O CONTROLE DO CONCRETO E CO | M3 | 27.81 | AD34150050
RSE903550 | DEMOLICAO, COM EQUIPAMENTO DE AR COMPRIMIDO, DE MASSAS DE CONCRETO SIMPLES, EXCETO PISOS OU PAVIMENT | M3 | 89.32 | SC04100550
RSE903600 | DEMOLICAO, COM EQUIPAMENTO DE AR COMPRIMIDO, DE PISOS OU PAVIMENTO DE CONCRETO SIMPLES, INCLUSIVE AF | M3 | 114.54 | SC04100150
RSE903650 | DEMOLICAO, COM EQUIPAMENTO DE AR COMPRIMIDO, DE PASSEIO CIMENTADO COM ESPESSURA ATE 10CM, INCLUSIVE | M2 | 8.48 | SC04100100
RSE903700 | DEMOLICAO, COM EQUIPAMENTO DE AR COMPRIMIDO, DE PAVIMENTACAO DE CONCRETO ASFALTICO, COM 5CM DE ESPES | M2 | 13.4 | SC04100350
RSE903750 | DEMOLICAO, COM EQUIPAMENTO DE AR COMPRIMIDO, DE PAVIMENTACAO DE CONCRETO ASFALTICO, COM 10CM DE ESPE | M2 | 20.08 | SC04100400
RSE903800 | DEMOLICAO, COM EQUIPAMENTO DE AR COMPRIMIDO, DE PAVIMENTACAO DE CONCRETO SIMPLES, COM 15CM DE ESPESS | M2 | 17.85 | SC04100200
RSE903850 | DEMOLICAO, COM EQUIPAMENTO DE AR COMPRIMIDO, DE PAVIMENTACAO DE CONCRETO SIMPLES, COM 20CM DE ESPESS | M2 | 22.34 | SC04100250
RSE903860 | DEMOLICAO MANUAL DE CONCRETO ARMADO COMPREENDENDO PILARES, VIGAS E LAJES, EM ESTRUTURA APRESENTANDO | M3 | 253.22 | SC04050950
RSE903900 | DEMOLICAO MANUAL DE PISO CIMENTADO E DA RESPECTIVA BASE DE CONCRETO, OU PASSEIO DE CONCRETO, INCLUSI | M2 | 17.63 | SC04051300
RSE903950 | DESMONTE DE BLOCO DE MATERIAL DE 3A CATEGORIA (ROCHA VIVA), COM EQUIPAMENTO DE AR COMPRIMIDO, SEM A | M3 | 135.58 | MT09250100
RSE904000 | DESMONTE MANUAL DE BLOCO DE MATERIAL DE 3A CATEGORIA (ROCHA VIVA), INCLUSIVE REDUCAO A PEDRA-DE-MAO. | M3 | 73.07 | MT04250050
RSE904050 | DESTOCAMENTO DE ARVORES DE MEDIO PORTE ATE 60CM DAP E RAIZES PROFUNDAS, COM AUXILIO MECANICO, INCLUS | UN | 664.59 | PJ19100100
RSE904060 | DEMOLICAO, COM EQUIPAMENTO DE AR COMPRIMIDO, DE PISOS OU PAVIMENTO DE CONCRETO ARMADO, INCLUSIVE AFA | M3 | 194.72 | SC04100300
RSE904100 | DESTOCAMENTO DE ARVORES DE GRANDE PORTE ACIMA DE 61CM DAP E RAIZES PROFUNDAS, COM AUXILIO MECANICO, | UN | 1021.67 | PJ19100103
RSE904150 | EMBOCO COM ARGAMASSA DE CIMENTO E AREIA, NO TRACO 1:3, COM 1,50CM DE ESPESSURA, INCLUSIVE CHAPISCO.( | M2 | 26.81 | RV09050106
RSE904200 | EMBOCO COM ARGAMASSA DE CIMENTO E AREIA, NO TRACO 1:4, COM 1,50CM DE ESPESSURA, INCLUSIVE CHAPISCO.( | M2 | 26.21 | RV09050115
RSE904250 | REVESTIMENTO INTERNO, DE 1 VEZ, COM ARGAMASSA DE CIMENTO E SAIBRO NO TRACO 1:8, COM 2,50CM DE ESPESS | M2 | 19.9 | RV09050156
RSE904300 | ENSAIO DE RESISTENCIA A COMPRESSAO DE CORPO DE PROVA CILINDRICO (15X30)CM, EXCLUSIVE O TRANSPORTE.(D | UN | 49.39 | AD34150100
RSE904350 | ENSECADEIRA SIMPLES (ESCORAMENTO FECHADO) DE ESTACAS-PRANCHA EM MADEIRA SERRADA, SEM ENCAIXE, EM VAL | M2 | 176.94 | FD09100050
RSE904400 | ENVERNIZAMENTO DE MADEIRA COM VERNIZ COPAL OU SIMILAR, PARA INTERIOR, INCLUSIVE LIXAMENTO, DEMAO DE | M2 | 14.42 | PT04300100
RSE904450 | ENVERNIZAMENTO DE MADEIRA COM VERNIZ SPARLACK CETOL (CORES) OU SIMILAR, PARA INTERIOR E EXTERIOR, IN | M2 | 24.24 | PT04300103
RSE904500 | ESCAVACAO MANUAL EM MATERIAL DE 1A CATEGORIA, A CEU ABERTO, PARA PROFUNDIDADES MAIORES QUE 0,50M, CO | M3 | 36.31 | MT04300100
RSE904550 | ESCAVACAO MANUAL EM MATERIAL DE 1A CATEGORIA, A CEU ABERTO, ATE 0,50M DE PROFUNDIDADE COM REMOCAO AT | M3 | 31.13 | MT04300050
RSE904600 | ESCAVACAO MANUAL DE VALA EM MATERIAL DE 1A CATEGORIA (AREIA, ARGILA OU PICARRA), ATE 1,50M, EXCLUSIV | M3 | 25.94 | MT04050050
RSE904650 | ESCAVACAO MANUAL DE VALA EM MATERIAL DE 1A CATEGORIA (AREIA, ARGILA OU PICARRA), ACIMA DE 1,50M ATE | M3 | 58.36 | MT04050100
RSE904700 | ESCAVACAO MANUAL DE VALA EM LODO, ATE 1,50M DE PROFUNDIDADE, EXCLUSIVE ESCORAMENTO E ESGOTAMENTO.(DE | M3 | 71.33 | MT04150050
RSE904750 | ESCAVACAO MANUAL DE COVA EM AREA DE MANGUEZAL, COM 1,00M DE PROFUNDIDADE E 0,15 DE DIAMETRO.(DESONER | UN | 4.71 | MT04150015
RSE904800 | ESCAVACAO MECANICA, EM MATERIAL DE 1A CATEGORIA (AREIA, ARGILA OU PICARRA), UTILIZANDO RETRO-ESCAVAD | M3 | 5.97 | MT09050050
RSE904840 | ESCORAMENTO DE FORMAS DE CAIXAS DE CONCRETO EM GERAL, CINTAS, BLOCOS DE FUNDACAO E OU PARAMENTOS VER | M2 | 30.44 | ET19300050
RSE904850 | ESCORAMENTO DE FORMAS DE 4,00M ATE 5,00M DE PE DIREITO, UTILIZANDO MADEIRA SERRADA, TABUAS EMPREGADA | M3 | 19.88 | ET19200150
RSE904900 | ESCORAMENTO DE FORMAS ATE 3,00M DE PE DIREITO, UTILIZANDO MADEIRA SERRADA, TABUAS EMPREGADAS 3 VEZES | M3 | 7.92 | ET19200050
RSE904950 | ESCORAMENTO DE FORMAS DE PARAMENTOS VERTICAIS, PARA ALTURA DE 1,50M ATE 5M, UTILIZANDO MADEIRA SERRA | M2 | 39.73 | ET19300200
RSE905000 | ESCORAMENTO SIMPLES, FECHADO, DE VALA DE POUCA PROFUNDIDADE, INCLUSIVE FORNECIMENTO DOS MATERIAIS (P | M2 | 59.69 | MT04350100
RSE905050 | ESCORAMENTO DE FORMAS DE PARAMENTOS VERTICAIS DE MAIS DE 1,50M E ATE 5M DE ALTURA, UTILIZANDO MADEIR | M2 | 46.83 | ET19300100
RSE905100 | COMPACTACAO DE MATERIAL DE 1A CATEGORIA, INCLUSIVE DESCARGA DE CAMINHAO BASCULANTE, MOVIMENTACAO A 1 | M3 | 33.65 | MT14050200
RSE905125 | ESTRUTURA DE FIXACAO DE QUADROS CONSTITUIDO POR BARRA CHATA DE FERRO DE (2"X3/8"). FORNECIMENTO E IN | M | 21.46 | ES04990100
RSE905150 | FIXACAO DE APOIOS ESTRUTURAIS, ANCORAGEM DE CABOS, COLAGEM DE ELEMENTOS PRE-MOLDADOS, JUNTAS DE CONC | KG | 51.61 | ET74050100
RSE905200 | FORMAS DE MADEIRA PARA MOLDAGEM DE PECAS DE CONCRETO COM PARAMENTOS CURVOS SERVINDO A MADEIRA 2 VEZE | M2 | 73.41 | ET14100250
RSE905250 | FORMAS DE MADEIRA SERRADA, COM APROVEITAMENTO DA MADEIRA POR 4 VEZES, DESTINADA A MOLDAGEM DE CINTA | M2 | 43.55 | ET14100500
RSE905300 | FORMAS DE MADEIRA PARA MOLDAGEM DE PECAS DE CONCRETO ARMADO COM PARAMENTOS PLANOS, EM LAJES, VIGAS, | M2 | 58.36 | ET14100100
RSE905350 | FORMAS DE MADEIRA PARA MOLDAGEM DE PECAS DE CONCRETO ARMADO COM PARAMENTOS PLANOS, EM LAJES, VIGAS, | M2 | 52.21 | ET14100150
RSE905370 | FORMAS DE MADEIRA, PARA GALERIAS RETANGULARES DE CONCRETO ARMADO, SERVINDO A MADEIRA 3 VEZES, INCLUS | M2 | 50.51 | ET14100300
RSE905400 | FORMAS DE PLACAS DE MADEIRIT OU SIMILAR, EMPREGANDO-SE AS DE 14MM, RESINADAS E TAMBEM AS DE 20MM DE | M2 | 58.57 | ET14200053
RSE905420 | FORMAS DE PLACAS DE MADEIRIT OU SIMILAR, EMPREGANDO-SE AS DE 14MM, RESINADAS E TAMBEM AS DE 20MM DE | M2 | 64.27 | ET14200050
RSE905450 | FORMAS DE PLACAS DE MADEIRIT OU SIMILAR, DE 20MM DE ESPESSURA, PLASTIFICADAS, SERVINDO 2 VEZES E MAD | M2 | 74.36 | ET14200150
RSE905500 | FORMAS ESPECIAIS DE MADEIRA PARA PECAS DE CONCRETO PRE-MOLDADO, SERVINDO 20 VEZES, TABUAS DE MADEIRA | M2 | 20.01 | ET14050050
RSE905550 | FORMA DE MADEIRA COM UTILIZACAO DE 1,4 VEZES E ESCORAMENTO DE LAJE SUPERIOR.(DESONERADO) | M2 | 72.62 | ET14100350
RSE905600 | FORMA METALICA PARA CONCRETO, INCLUSIVE FORNECIMENTO, CONFECCAO, MONTAGEM E DESMONTAGEM SEM UTILIZAC | M2 | 26.09 | ET14150050
RSE905650 | FURACAO DE CONCRETO, A PONTEIRO, TENDO O FURO DE (5X5X7)CM.(DESONERADO) | UN | 25.94 | SC04200200
RSE905700 | FURACAO DE CONCRETO, A PONTEIRO, TENDO O FURO (10X10X15)CM.(DESONERADO) | UN | 58.36 | SC04200250
RSE905710 | GALPAO COM (18X22)M COM 5M DE PE DIREITO LATERAL, EM ESTRUTURA DE ACO GALVANIZADO A FOGO, UTILIZADO | M2 | 563.2 | ET24050350
RSE905726 | GUARDA-CORPO METALICO COM 1,00M DE ALTURA, EM MODULOS DE 1,88M COM MONTANTES EM CHAPA DE ACO USI-SAC | M | 566.38 | ES04300140
RSE905727 | APLICACAO DE 2 DEMAOS DE IMPERMEABILIZANTE POR CRISTALIZACAO DA TEXAS, DENVER, REAX, VIAPOL OU SIMIL | M2 | 80 | CI14050050
RSE905730 | INJECAO DE CALDA DE CIMENTO, ADMITINDO UMA PRODUCAO MEDIA BRUTA DE 0,5SACO/H, INCLUSIVE FORNECIMENTO | SACO | 170.8 | ET74050200
RSE905735 | INJECAO DE RESINA EPOXICA EM FISSURAS DE CONCRETO ESTRUTURAL, INCLUSIVE PREPARO DO LOCAL, PERFURACAO | M | 115.22 | ET74050300
RSE905750 | LAVATORIO COM 2 TORNEIRAS, INCLUSIVE TUBO DE PVC RIGIDO E CONEXOES, EXCLUSIVE O LAVATORIO E OS METAI | UN | 293.5 | IT19050453
RSE905800 | IRRIGACAO DE GRAMADO E/OU CANTEIRO COM CAMINHAO PIPA, EXCLUSIVE O FORNECIMENTO DA AGUA.(DESONERADO) | M2 | 0.08 | PJ19050450
RSE905805 | IRRIGACAO DE GRAMADO E/OU CANTEIROS COM CAMINHAO PIPA, INCLUSIVE FORNECIMENTO DA AGUA.(DESONERADO) | M2 | 0.2 | PJ19050451
RSE905810 | IRRIGACAO DE ARVORE E/OU PALMEIRA COM CAMINHAO PIPA, INCLUSIVE FORNECIMENTO DA AGUA.(DESONERADO) | UN | 0.74 | PJ19050454
RSE905850 | JUNTA DE RETRACAO, SERRADA COM DISCO DE DIAMANTES, PARA PAVIMENTOS DE PLACAS DE CONCRETO, COM 5CM DE | M | 14.43 | BP09150050
RSE905900 | LANCAMENTO DE CONCRETO EM PECAS SEM ARMADURA, INCLUSIVE A COLOCACAO, O ADENSAMENTO E O ACABAMENTO, E | M3 | 37.54 | ET04250403
RSE905950 | LANCAMENTO DE CONCRETO EM PECAS SEM ARMADURA, INCLUSIVE A COLOCACAO, O ADENSAMENTO E O ACABAMENTO, E | M3 | 43.99 | ET04250406
RSE906000 | LANCAMENTO DE CONCRETO EM PECAS ARMADAS, INCLUSIVE A COLOCACAO, O ADENSAMENTO E O ACABAMENTO, EXCLUS | M3 | 38.67 | ET04250703
RSE906050 | LANCAMENTO DE CONCRETO EM PECAS ARMADAS, INCLUSIVE A COLOCACAO, O ADENSAMENTO E O ACABAMENTO, EXCLUS | M3 | 45.11 | ET04250706
RSE906100 | LEVANTAMENTO TOPOGRAFICO, PLANIALTIMETRICO E CADASTRAL, EXECUTADO DE ACORDO COM AS ESPECIFICACOES DA | HA | 3040.74 | SE19100750
RSE906150 | LEVANTAMENTO TOPOGRAFICO, PLANIALTIMETRICO E CADASTRAL, EXECUTADO DE ACORDO COM AS ESPECIFICACOES DA | HA | 2870.43 | SE19100700
RSE906170 | LIXAMENTO DE CONCRETO APARENTE COM LIXADEIRA ELETRICA.(DESONERADO) | M2 | 6.29 | SC29100050
RSE906180 | LOCACAO DE OBRA COM APARELHO TOPOGRAFICO, SOBRE CERCA DE MARCACAO, INCLUSIVE CONSTRUCAO DESTA E SUA | M | 16.81 | AD09100100
RSE906190 | LONA DE POLIETILENO (LONA TERREIRO) COM ESPESSURA DE 0,20MM PARA IMPERMEABILIZACAO DE SOLO, MEDIDA P | M2 | 1.27 | ET04550050
RSE906200 | MANTA BIDIM OU SIMILAR TIPO OP-30 EM DRENOS SUBTERRANEOS, GABIOES, FILTROS DE TRANSICAO, DRENOS PROF | M2 | 7.51 | DR64050100
RSE906250 | MEIO-FIO RETO DE CONCRETO SIMPLES (FCK=15MPA), MOLDADO NO LOCAL, CONFORME CADERNO DE ENCARGOS - PCRJ | M | 73.54 | BP19100150
RSE906270 | MEIO-FIO DE CONCRETO SIMPLES (FCK=13,5MPA), MOLDADO NO LOCAL, CONFORME CADERNO DE ENCARGOS - PCRJ, M | M | 50.08 | BP19100100
RSE906300 | MOLDAGEM E COLETA DE CORPO DE PROVA DE CONCRETO E TRANSPORTE A 50KM, POR TOPO.(DESONERADO) | UN | 42.81 | AD34150150
RSE906350 | PASTA DE CIMENTO BRANCO.(DESONERADO) | M3 | 1991.71 | RV04050050
RSE906400 | PASTA DE CIMENTO COMUM.(DESONERADO) | M3 | 529.21 | RV04050200
RSE906450 | PERFURACAO DE CONCRETO COM PERFURATRIZ PNEUMATICA.(DESONERADO) | M | 73.96 | SC04200300
RSE906460 | PINHA DE FERRO FUNDIDO COM 35CM DE ALTURA, FIXADA EM MONTANTE DE FERRO (EXCLUSIVE ESTE). FORNECIMENT | UN | 59.39 | ES04990350
RSE906500 | PINTURA INTERNA OU EXTERNA SOBRE FERRO, COM TINTA A OLEO BRILHANTE MARVELINE OU CORAL OLEO OU SIMILA | M2 | 17.48 | PT04400100
RSE906550 | PINTURA INTERNA OU EXTERNA SOBRE MADEIRA, COM TINTA A OLEO BRILHANTE EQUIVALENTE A MARVELINE OU CORA | M2 | 7.31 | PT04250203
RSE906600 | REPINTURA INTERNA OU EXTERNA SOBRE FERRO, INCLUSIVE LIXAMENTO, LIMPEZA, DEMAO DE TINTA ANTI OXIDO FE | M2 | 13.59 | PT04400400
RSE906650 | PINTURA ASFALTICA (UMA DEMAO COM 200G/M2), PARA SUPERFICIES LISAS DE MARQUIZES, BANHEIROS E DEMAIS S | M2 | 6.66 | CI14050800
RSE906700 | PINTURA COM EMULSAO OLEOSA SEPAROL OU SIMILAR, PARA DESMOLDAGEM DE FORMAS.(DESONERADO) | M2 | 2 | PT04350050
RSE906750 | PINTURA COM NATA DE CIMENTO, 1 DEMAO, APOS LIMPEZA DA AREA.(DESONERADO) | M2 | 2.93 | PT04100150
RSE906800 | PINTURA COM TINTA PLASTICA A BASE DE ACRILICO, SEMI-BRILHANTE, PARA INTERIOR E EXTERIOR, INCOLOR OU | M2 | 21.67 | PT04150150
RSE906850 | PINTURA DE LIGACAO, INCLUSIVE LIMPEZA DO TRECHO A SER TRABALHADO.(DESONERADO) | M2 | 2.04 | BP09050400
RSE906900 | PINTURA EPOXI, COM PREPARO EM MASSA EPOXI.(DESONERADO) | M2 | 150.5 | PT04550050
RSE906950 | PINTURA IMUNIZANTE SOBRE MADEIRA COM 1 DEMAO PENTOX OU SIMILAR.(DESONERADO) | M2 | 4.4 | PT04350100
RSE907000 | PINTURA INTERNA OU EXTERNA SOBRE GALVANIZADO COM ESMALTE SINTETICO, INCLUSIVE LIMPEZA, DESENGORDURAM | M2 | 21.35 | PT04400200
RSE907050 | PINTURA INTERNA OU EXTERNA SOBRE MADEIRA, COM ESMALTE SINTETICO EQUIVALENTE A DURALACK OU SIMILAR, I | M2 | 29.04 | PT04250109
RSE907100 | PINTURA INTERNA OU EXTERNA SOBRE MADEIRA, COM TINTA A OLEO BRILHANTE AUTO SELADORA, FUNDO SINTETICO | M2 | 11.02 | PT04250206
RSE907140 | PINTURA SOBRE CONCRETO COM UMA DEMAO DE PRIMER E ACABAMENTO COM 2 DEMAOS DE VERNIZ ACRILICO PIGMENTA | M2 | 23.19 | PT04300250
RSE907150 | PINTURA INTERNA OU EXTERNA SOBRE FERRO, COM ESMALTE SINTETICO DURALACK OU LAGOMIX OU SIMILAR, INCLUS | M2 | 17.92 | PT04400106
RSE907200 | PINTURA INTERNA OU EXTERNA SOBRE FERRO, COM TINTA DE BASE ALQUIDICA ESMALTADA BRILHANTE, EQUIVALENTE | M2 | 21.63 | PT04400103
RSE907250 | PINTURA INTERNA OU EXTERNA SOBRE MADEIRA, COM TINTA A OLEO BRILHANTE EQUIVALENTE A MARVELINE OU CORA | M2 | 30.21 | PT04250200
RSE907300 | PISO CIMENTADO, ACABAMENTO ASPERO OU LISO, COM 1,5CM DE ESPESSURA, COM ARGAMASSA DE CIMENTO E AREIA | M2 | 25.68 | RV14050201
RSE907310 | PAVIMENTO RIGIDO COM ARMADURA SIMPLES, COM 10CM DE ESPESSURA, EM CONCRETO DE 20 MPA, MONOLITICA, COM | M2 | 132.76 | BP09100050
RSE907350 | PISO DE PEDRA PORTUGUESA, ASSENTADO SOBRE MISTURA DE CIMENTO E SAIBRO NO TRACO 1:5, INCLUSIVE ACERTO | M2 | 89.48 | RV14600150
RSE907400 | PLANTIO DE PLANTAS DE COBERTURA, CONFORME PROJETO FPJ.(DESONERADO) | UN | 0.38 | PJ04100050
RSE907450 | PODA DE ARVORE DE GRANDE PORTE PARA REMOCAO DE ARVORES, COMPREENDENDO O EMPREGO DE CAMINHAO CARROCER | UN | 1180.92 | PJ19100253
RSE907500 | PODA DE ARVORE DE MEDIO PORTE PARA REMOCAO DE ARVORES, COMPREENDENDO O EMPREGO DE CAMINHAO CARROCERI | UN | 590.47 | PJ19100250
RSE907520 | PODA LEVE EM ARVORES DE PEQUENO E MEDIO PORTE, COMPREENDENDO O EMPREGO DE CAMINHAO CARROCERIA FIXA D | UN | 102.17 | PJ19100150
RSE907525 | PODA LEVE EM ARVORES DE GRANDE PORTE, COMPREENDENDO O EMPREGO DE CAMINHAO CARROCERIA FIXA DE 7,5T, E | UN | 226.4 | PJ19100153
RSE907550 | POSTE DE CONCRETO, COM SECAO CIRCULAR, COM 7M DE COMPRIMENTO E CARGA NOMINAL HORIZONTAL NO TOPO, DE | UN | 1042.43 | IP04250559
RSE907560 | PONTA DE LANCA DE FERRO FUNDIDO COM 12CM DE ALTURA, FIXADA EM BARRA REDONDA DE 1 1/4" (EXCLUSIVE EST | UN | 10.71 | ES04990400
RSE907570 | PREPARO E COLOCACAO DE 6 CORDOALHAS DE 12,5MM NAS FORMAS, COMPREENDENDO CORTE, MONTAGEM, ENFIACAO NA | M | 10.28 | ET34130500
RSE907600 | PREPARO MECANICO DE CONCRETO, COMPREENDENDO A MISTURA E O AMASSAMENTO EM BETONEIRA, EXCLUSIVE MATERI | M3 | 70.11 | ET04200206
RSE907650 | PREPARO MECANICO DE CONCRETO, COMPREENDENDO A MISTURA E O AMASSAMENTO EM BETONEIRA, EXCLUSIVE MATERI | M3 | 47.43 | ET04200200
RSE907700 | PREPARO DE SOLO ATE 30CM DE PROFUNDIDADE, COMPREEDENDO ESCAVACAO E ACERTO MANUAIS E COMPACTACAO MECA | M2 | 9.98 | MT14150050
RSE907750 | PREPARO MANUAL DE CONCRETO, COMPREENDENDO A MISTURA E O AMASSAMENTO, EXCLUSIVE MATERIAIS.(DESONERADO | M3 | 92.67 | ET04200050
RSE907800 | PREPARO MANUAL DE TERRENO, COMPREENDENDO ACERTO, RASPAGEM EVENTUALMENTE ATE 0,25M DE PROFUNDIDADE E | M2 | 7.78 | SE19050200
RSE907810 | SERVICOS DE ELABORACAO DE PROJETO ESTRUTURAL FINAL DE ENGENHARIA DE OBRAS-DE-ARTE ESPECIAIS (PONTES, | M2 | 121.48 | SE24900200
RSE907820 | PROTENSAO DE TIRANTE DE 10 E 12 CORDOALHAS DE 1/2", EXCLUSIVE O FORNECIMENTOS DOS MATERIAIS.(DESONER | UN | 1090 | ET34150050
RSE907850 | ATERRO DE VALA COM TRATOR CARREGADEIRA E RETRO-ESCAVADEIRA, COM MATERIAL DE BOA QUALIDADE, EM CAMADA | M3 | 3.38 | MT14100100
RSE907900 | REATERRO DE VALA, COM PO-DE-PEDRA, COMPACTADO MANUALMENTE, INCLUSIVE FORNECIMENTO DO MATERIAL.(DESON | M3 | 100.96 | MT14050300
RSE907950 | REATERRO DE VALA, COMPACTADO A MACO, EM CAMADAS DE 30CM DE ESPESSURA MAXIMA, COM MATERIAL DE BOA QUA | M3 | 27.23 | MT14050250
RSE908000 | RECOMPOSICAO DE PISO CIMENTADO, COM ARGAMASSA DE CIMENTO E AREIA NO TRACO 1:3, COM 2CM DE ESPESSURA, | M2 | 36.43 | RV14100050
RSE908050 | REJUNTAMENTO DE REVESTIMENTO EM PARALELEPIPEDOS, COM CAP-40 E BRITA 0, INCLUSIVE FORNECIMENTO DE TOD | M2 | 17.49 | BP09250253
RSE908100 | REMATE E CAPEAMENTO DE CORPO DE PROVA, EXCLUSIVE O TRANSPORTE.(DESONERADO) | UN | 12.99 | AD34150200
RSE908200 | REVESTIMENTO DE FORMICA BRILHANTE, DE 1MM DE ESPESSURA, SOBRE PECAS DE MADEIRA AMPLAS, COMO PORTAS, | M2 | 66.97 | RV09450050
RSE908250 | ROCADO EM VEGETACAO ESPESSA COM EMPILHAMENTO LATERAL E QUEIMA DOS RESIDUOS.(DESONERADO) | M2 | 0.78 | SE19050300
RSE908300 | SOLDA DE TOPO, DESCENDENTE, EM CHAPA DE ACO CHANFRADA A 30O, DE 1/4" DE ESPESSURA, UTILIZANDO CONVER | M | 40.08 | SC19050200
RSE908350 | SOLDA DE TOPO, DESCENDENTE, EM CHAPA DE ACO CHANFRADA A 30O, DE 3/8" DE ESPESSURA, UTILIZANDO CONVER | M | 82.26 | SC19050250
RSE908400 | SOLDA DE TOPO, DESCENDENTE, EM CHAPA DE ACO CHANFRADA A 30O, DE 1/2" DE ESPESSURA, UTILIZANDO CONVER | M | 147.39 | SC19050300
RSE908425 | SOLDA DE TOPO EM VERGALHOES DE ACO, COM DIAMETRO DE 1/2".(DESONERADO) | UN | 4.54 | SC19100050
RSE908430 | SOLDA DE TOPO, EM TUBOS DE ACO GALVANIZADO NO DIAMETRO DE 1 1/2", UTILIZANDO CONVERSOR ELETRICO, INC | UN | 17.14 | SC19050550
RSE908435 | SOLDA DE TOPO, EM TUBOS DE ACO GALVANIZADO NO DIAMETRO DE 2", UTILIZANDO CONVERSOR ELETRICO, INCLUSI | UN | 22.84 | SC19050600
RSE908450 | SUAVIZACAO E RECONFORMACAO MANUAL DE TALUDES, COM PEQUENO DESMATAMENTO E ALTURA MEDIA DE 0,50M.(DESO | M3 | 33.06 | SE19050600
RSE908550 | TAPUME DE VEDACAO OU PROTECAO, EXECUTADO COM TABUAS DE MADEIRA SERRADA, SENDO O APROVEITAMENTO DA MA | M2 | 33.76 | AD19050400
RSE908600 | AGUA COMERCIAL. FORNECIMENTO, EXCLUSIVE TRANSPORTE.(DESONERADO) | M3 | 12.06 | SC14050050
RSE908625 | TELA PARA PROTECAO DE FACHADA, SAMPA OU SIMILAR, MALHA DE (3X3)MM, NA COR AZUL, LARGURAS DE 1,50M OU | M2 | 17.22 | CO04050650
RSE908650 | PRIMER CONVERTEDOR DE FERRUGEM EM FUNDO DE PROTECAO, (P.C.F) OU SIMILAR. FORNECIMENTO E APLICACAO CO | M2 | 14.04 | PT04400050
RSE908700 | VERNIZ ACRILICO INCOLOR, EM 3 DEMAOS, APLICADO SOBRE SUPERFICIE LISA DE CONCRETO OU TIJOLO APARENTE, | M2 | 13.85 | PT04300300
RSE908750 | TRANSPORTE DE CARGA DE QUALQUER NATUREZA; EXCLUSIVE AS DESPESAS DE CARGA E DESCARGA TANTO D ESPERA D | T.KM | 0.86 | TC04050100
RSE908800 | TRANSPORTE DE CARGA DE QUALQUER NATUREZA; EXCLUSIVE AS DESPESAS DE CARGA E DESCARGA TANTO DA ESPERA | T.KM | 1.51 | TC04050200
RSE908850 | TRANSPORTE DE EQUIPAMENTOS PESADOS EM CARRETAS, EXCLUSIVE A CARGA E DESCARGA E O CUSTO HORARIO DOS E | T.KM | 1.47 | AD14100300
RSE908900 | TRANSPORTE DE CARGA DE QUALQUER NATUREZA; EXCLUSIVE AS DESPESAS DE CARGA E DESCARGA TANTO DE ESPERA | T.KM | 1.14 | TC04050050
RSE908950 | TRANSPORTE DE CARGA DE QUALQUER NATUREZA; EXCLUSIVE AS DESPESAS DE CARGA E DESCARGA TANTO DA ESPERA | T.KM | 0.9 | TC04050350
RSE909000 | TRANSPORTE DE CARGA DE QUALQUER NATUREZA; EXCLUSIVE AS DESPESAS DE CARGA E DESCARGA TANTO DE ESPERA | T.KM | 0.77 | TC04050500
RSE909050 | TRANSPORTE DE CARGA DE QUALQUER NATUREZA; EXCLUSIVE AS DESPESAS DE CARGA E DESCARGA TANTO DA ESPERA | T.KM | 1.13 | TC04050250
RSE909100 | TRANSPORTE HORIZONTAL DE MATERIAL A GRANEL EM CARRINHO DE MAO, INCLUSIVE CARGA A PA.(DESONERADO) | T.DAM | 3.5 | TC04100050
RSE909110 | TUBO DE ACO GALVANIZADO, COM COSTURA, COM DIAMETRO DE 2", DIN-2440. FORNECIMENTO.(DESONERADO) | M | 38.77 | IT04550115
RSE909150 | VERGAS DE CONCRETO ARMADO PARA ALVENARIA COM APROVEITAMENTO DA MADEIRA POR 10 VEZES.(DESONERADO) | M3 | 1414.55 | ET04450150
00000001 | ACETILENO (RECARGA PARA CILINDRO DE CONJUNTO OXICORTE GRANDE) | KG | 37.55
00000002 | OXIGENIO, RECARGA PARA CILINDRO DE CONJUNTO OXICORTE GRANDE | M3 | 8.23
00000003 | ACIDO MURIATICO, DILUICAO 10% A 12% PARA USO EM LIMPEZA | L | 5.22
00000006 | DETERGENTE AMONIACO (AMONIA DILUIDA) | L | 3.66
00000007 | SODA CAUSTICA EM ESCAMAS | KG | 12.08
00000010 | BALDE PLASTICO CAPACIDADE *10* L | UN | 8.94
00000012 | ESCOVA DE ACO, COM CABO, *4 X 15* FILEIRAS DE CERDAS | UN | 8.75
00000013 | ESTOPA | KG | 13.47
00000016 | SABAO EM PO | KG | 7.28
00000020 | ACO CA-25, 12,5 MM, VERGALHAO | KG | 4.71
00000021 | ACO CA-25, 16,0 MM, VERGALHAO | KG | 4.71
00000022 | ACO CA-25, 6,3 MM, VERGALHAO | KG | 5.04
00000023 | ACO CA-25, 8,0 MM, VERGALHAO | KG | 5
00000024 | ACO CA-25, 20,0 MM, VERGALHAO | KG | 4.71
00000025 | ACO CA-25, 25,0 MM, VERGALHAO | KG | 4.71
00000026 | ACO CA-25, 10,0 MM, VERGALHAO | KG | 4.68
00000027 | ACO CA-50, 16,0 MM, VERGALHAO | KG | 4.71
00000028 | ACO CA-50, 25,0 MM, VERGALHAO | KG | 5.09
00000029 | ACO CA-50, 20,0 MM, VERGALHAO | KG | 4.4
00000031 | ACO CA-50, 12,5 MM, VERGALHAO | KG | 4.71
00000032 | ACO CA-50, 6,3 MM, VERGALHAO | KG | 5.18
00000033 | ACO CA-50, 8,0 MM, VERGALHAO | KG | 5.82
00000034 | ACO CA-50, 10,0 MM, VERGALHAO | KG | 4.95
00000036 | ACO CA-60, 4,2 MM, VERGALHAO | KG | 4.91
00000038 | ACO CA-60, 8,0 MM, VERGALHAO | KG | 5.67
00000039 | ACO CA-60, 5,0 MM, VERGALHAO | KG | 4.91
00000040 | ACO CA-60, 6,0 MM, VERGALHAO | KG | 5.02
00000042 | ACO CA-60, 7,0 MM, VERGALHAO | KG | 5.1
00000043 | ADAPTADOR, PVC PBA, PONTA/ROSCA, JE, DN 75 / DE 85 MM | UN | 39.41
00000046 | ADAPTADOR, PVC PBA, BOLSA/ROSCA, JE, DN 75 / DE 85 MM | UN | 34.46
00000047 | ADAPTADOR, PVC PBA, BOLSA/ROSCA, JE, DN 100 / DE 110 MM | UN | 58.92
00000048 | ADAPTADOR, PVC PBA, BOLSA/ROSCA, JE, DN 50 / DE 60 MM | UN | 15.37
00000050 | ADAPTADOR, PVC PBA, A BOLSA DEFOFO, JE, DN 75 / DE 85 MM | UN | 49.64
00000051 | ADAPTADOR, PVC PBA, A BOLSA DEFOFO, JE, DN 100 / DE 110 MM | UN | 95.06
00000052 | ADAPTADOR, PVC PBA, PONTA/ROSCA, JE, DN 50 / DE 60 MM | UN | 11.67
00000055 | ADAPTADOR DE COMPRESSAO EM POLIPROPILENO (PP), PARA TUBO EM PEAD, 20 MM X 1/2", PARA LIGACAO PREDIAL DE AGUA (NTS 179) | UN | 2.61
00000060 | ADAPTADOR PVC, COM REGISTRO, PARA PEAD, 20 MM X 3/4", PARA LIGACAO PREDIAL DE AGUA | UN | 3.38
00000061 | ADAPTADOR DE COMPRESSAO EM POLIPROPILENO (PP), PARA TUBO EM PEAD, 20 MM X 3/4", PARA LIGACAO PREDIAL DE AGUA (NTS 179) | UN | 2.47
00000062 | ADAPTADOR DE COMPRESSAO EM POLIPROPILENO (PP), PARA TUBO EM PEAD, 32 MM X 1", PARA LIGACAO PREDIAL DE AGUA (NTS 179) | UN | 5.11
00000064 | UNIAO EM POLIPROPILENO (PP), PARA TUBO EM PEAD, 20 MM - LIGACAO PREDIAL DE AGUA | UN | 2.98
00000065 | ADAPTADOR PVC SOLDAVEL CURTO COM BOLSA E ROSCA, 25 MM X 3/4", PARA AGUA FRIA | UN | 0.57
00000066 | ADAPTADOR PVC SOLDAVEL, COM FLANGES LIVRES, 50 MM X 1 1/2", PARA CAIXA D' AGUA | UN | 23.4
00000067 | ADAPTADOR PVC ROSCAVEL, COM FLANGES E ANEL DE VEDACAO, 1/2", PARA CAIXA D' AGUA | UN | 7.31
00000068 | ADAPTADOR PVC SOLDAVEL, COM FLANGES LIVRES, 32 MM X 1", PARA CAIXA D' AGUA | UN | 12.54
00000069 | ADAPTADOR PVC SOLDAVEL, COM FLANGES LIVRES, 60 MM X 2", PARA CAIXA D' AGUA | UN | 35.77
00000070 | ADAPTADOR PVC, ROSCAVEL, COM FLANGES E ANEL DE VEDACAO, 1 1/4", PARA CAIXA D' AGUA | UN | 19.04
00000071 | ADAPTADOR PVC ROSCAVEL, COM FLANGES E ANEL DE VEDACAO, 1", PARA CAIXA D' AGUA | UN | 13.43
00000072 | ADAPTADOR PVC, ROSCAVEL, COM FLANGES E ANEL DE VEDACAO, 1 1/2", PARA CAIXA D'AGUA | UN | 22.77
00000073 | ADAPTADOR PVC ROSCAVEL, COM FLANGES E ANEL DE VEDACAO, 3/4", PARA CAIXA D' AGUA | UN | 10.03
00000074 | ADAPTADOR PVC SOLDAVEL, COM FLANGES LIVRES, 85 MM X 3", PARA CAIXA D' AGUA | UN | 159.51
00000075 | ADAPTADOR PVC SOLDAVEL, COM FLANGES LIVRES, 110 MM X 4", PARA CAIXA D' AGUA | UN | 225.13
00000076 | ADAPTADOR PVC PARA SIFAO, ROSCAVEL, 40 MM X 1 1/4" | UN | 0.76
00000077 | ADAPTADOR PVC PARA SIFAO METALICO, SOLDAVEL, COM ANEL BORRACHA (JE), 40 MM X 1 1/2" | UN | 0.74
00000081 | ADAPTADOR PVC SOLDAVEL, LONGO, COM FLANGE LIVRE, 60 MM X 2", PARA CAIXA D' AGUA | UN | 37.24
00000082 | ADAPTADOR PVC SOLDAVEL, LONGO, COM FLANGE LIVRE, 75 MM X 2 1/2", PARA CAIXA D' AGUA | UN | 144.58
00000083 | ADAPTADOR PVC SOLDAVEL, COM FLANGES LIVRES, 75 MM X 2 1/2", PARA CAIXA D' AGUA | UN | 114.25
00000084 | ADAPTADOR PVC, ROSCAVEL, PARA VALVULA PIA OU LAVATORIO, 40 MM | UN | 0.32
00000085 | ADAPTADOR PVC, ROSCAVEL, COM FLANGES E ANEL DE VEDACAO, 2", PARA CAIXA D' AGUA | UN | 27.63
00000086 | ADAPTADOR PVC SOLDAVEL, COM FLANGES LIVRES, 40 MM X 1 1/4", PARA CAIXA D' AGUA | UN | 23.32
00000087 | ADAPTADOR PVC SOLDAVEL, LONGO, COM FLANGE LIVRE, 25 MM X 3/4", PARA CAIXA D' AGUA | UN | 11.52
00000088 | ADAPTADOR PVC SOLDAVEL, LONGO, COM FLANGE LIVRE, 32 MM X 1", PARA CAIXA D' AGUA | UN | 12.85
00000089 | ADAPTADOR PVC SOLDAVEL, LONGO, COM FLANGE LIVRE, 40 MM X 1 1/4", PARA CAIXA D' AGUA | UN | 19
00000090 | ADAPTADOR PVC SOLDAVEL, LONGO, COM FLANGE LIVRE, 50 MM X 1 1/2", PARA CAIXA D' AGUA | UN | 21.77
00000095 | ADAPTADOR PVC SOLDAVEL, COM FLANGE E ANEL DE VEDACAO, 20 MM X 1/2", PARA CAIXA D'AGUA | UN | 6.34
00000096 | ADAPTADOR PVC SOLDAVEL, COM FLANGE E ANEL DE VEDACAO, 25 MM X 3/4", PARA CAIXA D'AGUA | UN | 7.29
00000097 | ADAPTADOR PVC SOLDAVEL, COM FLANGE E ANEL DE VEDACAO, 32 MM X 1", PARA CAIXA D'AGUA | UN | 9.47
00000098 | ADAPTADOR PVC SOLDAVEL, COM FLANGE E ANEL DE VEDACAO, 40 MM X 1 1/4", PARA CAIXA D'AGUA | UN | 12.76
00000099 | ADAPTADOR PVC SOLDAVEL, COM FLANGE E ANEL DE VEDACAO, 50 MM X 1 1/2", PARA CAIXA D'AGUA | UN | 15.48
00000100 | ADAPTADOR PVC SOLDAVEL, COM FLANGES E ANEL DE VEDACAO, 60 MM X 2", PARA CAIXA D' AGUA | UN | 21.6
00000102 | ADAPTADOR PVC SOLDAVEL CURTO COM BOLSA E ROSCA, 85 MM X 3", PARA AGUA FRIA | UN | 18.74
00000103 | ADAPTADOR PVC SOLDAVEL CURTO COM BOLSA E ROSCA, 110 MM X 4", PARA AGUA FRIA | UN | 29.83
00000104 | ADAPTADOR PVC SOLDAVEL CURTO COM BOLSA E ROSCA, 75 MM X 2 1/2", PARA AGUA FRIA | UN | 11.41
00000105 | ADAPTADOR PVC SOLDAVEL, LONGO, COM FLANGE LIVRE, 85 MM X 3", PARA CAIXA D' AGUA | UN | 169.27
00000106 | ADAPTADOR PVC SOLDAVEL, LONGO, COM FLANGE LIVRE, 110 MM X 4", PARA CAIXA D' AGUA | UN | 242.32
00000107 | ADAPTADOR PVC SOLDAVEL CURTO COM BOLSA E ROSCA, 20 MM X 1/2", PARA AGUA FRIA | UN | 0.46
00000108 | ADAPTADOR PVC SOLDAVEL CURTO COM BOLSA E ROSCA, 32 MM X 1", PARA AGUA FRIA | UN | 1.19
00000109 | ADAPTADOR PVC SOLDAVEL CURTO COM BOLSA E ROSCA, 40 MM X 1 1/4", PARA AGUA FRIA | UN | 2.27
00000110 | ADAPTADOR PVC SOLDAVEL CURTO COM BOLSA E ROSCA, 40 MM X 1 1/2", PARA AGUA FRIA | UN | 4.6
00000111 | ADAPTADOR PVC SOLDAVEL CURTO COM BOLSA E ROSCA, 50 MM X 1 1/4", PARA AGUA FRIA | UN | 5.31
00000112 | ADAPTADOR PVC SOLDAVEL CURTO COM BOLSA E ROSCA, 50 MM X1 1/2", PARA AGUA FRIA | UN | 2.89
00000113 | ADAPTADOR PVC SOLDAVEL CURTO COM BOLSA E ROSCA, 60 MM X 2", PARA AGUA FRIA | UN | 7.84
00000114 | ADAPTADOR PVC SOLDAVEL, COM FLANGES LIVRES, 25 MM X 3/4", PARA CAIXA D' AGUA | UN | 8.2
00000118 | PASTA VEDA JUNTAS/ROSCA, LATA DE *500* G, PARA INSTALACOES DE GAS E OUTROS | UN | 87.52
00000119 | ADESIVO PLASTICO PARA PVC, BISNAGA COM 75 GR | UN | 7
00000122 | ADESIVO PLASTICO PARA PVC, FRASCO COM 850 GR | UN | 63.23
00000123 | ADITIVO IMPERMEABILIZANTE DE PEGA NORMAL PARA ARGAMASSAS E CONCRETOS SEM ARMACAO | L | 5.23
00000124 | ADITIVO ACELERADOR DE PEGA E ENDURECIMENTO PARA ARGAMASSAS E CONCRETOS | L | 11.77
00000127 | ADITIVO IMPERMEABILIZANTE DE PEGA ULTRARRAPIDA | L | 12.28
00000130 | ARGAMASSA POLIMERICA DE REPARO ESTRUTURAL, BICOMPONENTE | KG | 4.22
00000131 | ADESIVO ESTRUTURAL A BASE DE RESINA EPOXI, BICOMPONENTE, PASTOSO (TIXOTROPICO) | KG | 45.3
00000132 | ADITIVO PLASTIFICANTE RETARDADOR DE PEGA E REDUTOR DE AGUA PARA CONCRETO | L | 5.8
00000133 | ADITIVO LIQUIDO INCORPORADOR DE AR PARA CONCRETO E ARGAMASSA | L | 5.27
00000134 | GRAUTE CIMENTICIO PARA USO GERAL | KG | 1.67
00000135 | ARGAMASSA POLIMERICA IMPERMEABILIZANTE SEMIFLEXIVEL, BICOMPONENTE (MEMBRANA IMPERMEABILIZANTE ACRILICA) | KG | 5.44
00000140 | IMPERMEABILIZANTE FLEXIVEL BRANCO DE BASE ACRILICA PARA COBERTURAS | KG | 16.61
00000142 | SELANTE ELASTICO MONOCOMPONENTE A BASE DE POLIURETANO PARA JUNTAS DIVERSAS | 310ML | 33.05
00000151 | IMPERMEABILIZANTE INCOLOR PARA TRATAMENTO DE FACHADAS E TELHAS, BASE SILICONE | L | 20.89
00000153 | REVESTIMENTO EPOXI DE ALTA RESISTENCIA QUIMICA, ISENTO DE SOLVENTES, BICOMPONENTE | L | 97.32
00000154 | TINTA/REVESTIMENTO A BASE DE RESINA EPOXI COM ALCATRAO, BICOMPONENTE | L | 44.51
00000156 | ADESIVO ESTRUTURAL A BASE DE RESINA EPOXI, BICOMPONENTE, FLUIDO | KG | 47.19
00000157 | ADESIVO ESTRUTURAL A BASE DE RESINA EPOXI PARA INJECAO EM TRINCAS, BICOMPONENTE, BAIXA VISCOSIDADE | KG | 105.73
00000181 | BATENTE/ PORTAL/ADUELA/ MARCO MACICO, E= *3* CM, L= *15* CM, *60 CM A 120* CM X *210* CM, EM CEDRINHO/ ANGELIM COMERCIAL/ EUCALIPTO/ CURUPIXA/ PEROBA/ CUMARU OU EQUIVALENTE DA REGIAO (NAO INCLUI ALIZARES) | JG | 105.5
00000183 | BATENTE/ PORTAL/ ADUELA/ MARCO MACICO, E= *3 CM, L= *13 CM, *60 CM A 120* CM X *210 CM, EM CEDRINHO/ ANGELIM COMERCIAL/ EUCALIPTO/ CURUPIXA/ PEROBA/ CUMARU OU EQUIVALENTE DA REGIAO (NAO INCLUI ALIZARES) | JG | 96.33
00000184 | BATENTE/ PORTAL/ ADUELA/ MARCO MACICO, E= *3* CM, L= *13* CM, *60 CM A 120* CM X *210* CM, EM PINUS/ TAUARI/ VIROLA OU EQUIVALENTE DA REGIAO (NAO INCLUI ALIZARES) | JG | 63.66
00000194 | BATENTE/ PORTAL/ ADUELA/ MARCO MACICO, E= *3* CM, L= *7* CM, *60 CM A 120* CM X *210* CM, EM PINUS/ TAUARI/ VIROLA OU EQUIVALENTE DA REGIAO (NAO INCLUI ALIZARES) | JG | 42.54
00000195 | BATENTE/ PORTAL/ ADUELA/ MARCO MACICO, E= *3* CM, L= *7* CM, *60 CM A 120* CM X *210* CM, EM CEDRINHO/ ANGELIM COMERCIAL/ EUCALIPTO/ CURUPIXA/ PEROBA/ CUMARU OU EQUIVALENTE DA REGIAO (NAO INCLUI ALIZARES) | JG | 78.25
00000242 | AJUDANTE ESPECIALIZADO | H | 15.91
00000244 | AUXILIAR DE TOPOGRAFO | H | 6.7
00000245 | AUXILIAR DE LABORATORISTA DE SOLOS E CONCRETO | H | 20.88
00000246 | AUXILIAR DE ENCANADOR OU BOMBEIRO HIDRAULICO | H | 11.97
00000247 | AJUDANTE DE ELETRICISTA | H | 11.88
00000248 | AJUDANTE DE OPERACAO EM GERAL | H | 12.74
00000251 | AUXILIAR DE MECANICO | H | 12.31
00000252 | AJUDANTE DE SERRALHEIRO | H | 13.21
00000253 | ALMOXARIFE | H | 20.02
00000295 | ANEL BORRACHA PARA TUBO ESGOTO PREDIAL DN 40 MM (NBR 5688) | UN | 1.35
00000296 | ANEL BORRACHA PARA TUBO ESGOTO PREDIAL DN 50 MM (NBR 5688) | UN | 1.4
00000297 | ANEL BORRACHA PARA TUBO ESGOTO PREDIAL DN 75 MM (NBR 5688) | UN | 1.98
00000298 | ANEL BORRACHA DN 75 MM, PARA TUBO SERIE REFORCADA ESGOTO PREDIAL | UN | 2.27
00000299 | ANEL BORRACHA DN 100 MM, PARA TUBO SERIE REFORCADA ESGOTO PREDIAL | UN | 2.26
00000300 | ANEL BORRACHA, DN 150 MM, PARA TUBO SERIE REFORCADA ESGOTO PREDIAL | UN | 10.46
00000301 | ANEL BORRACHA PARA TUBO ESGOTO PREDIAL, DN 100 MM (NBR 5688) | UN | 2.49
00000303 | ANEL BORRACHA, PARA TUBO PVC, REDE COLETOR ESGOTO, DN 100 MM (NBR 7362) | UN | 3.39
00000304 | ANEL BORRACHA, PARA TUBO PVC, REDE COLETOR ESGOTO, DN 125 MM (NBR 7362) | UN | 5.18
00000305 | ANEL BORRACHA, PARA TUBO PVC, REDE COLETOR ESGOTO, DN 150 MM (NBR 7362) | UN | 8.85
00000306 | ANEL BORRACHA, PARA TUBO PVC, REDE COLETOR ESGOTO, DN 200 MM (NBR 7362) | UN | 10.63
00000307 | ANEL BORRACHA, PARA TUBO PVC, REDE COLETOR ESGOTO, DN 250 MM (NBR 7362) | UN | 21
00000308 | ANEL BORRACHA, PARA TUBO, PVC REDE COLETOR ESGOTO, DN 300 MM (NBR 7362) | UN | 28.04
00000309 | ANEL BORRACHA, PARA TUBO PVC, REDE COLETOR ESGOTO, DN 350 MM (NBR 7362) | UN | 43.03
00000310 | ANEL BORRACHA, PARA TUBO PVC, REDE COLETOR ESGOTO, DN 400 MM (NBR 7362) | UN | 54.57
00000311 | ANEL BORRACHA, PARA TUBO PVC DEFOFO, DN 100 MM (NBR 7665) | UN | 8.09
00000314 | ANEL BORRACHA, PARA TUBO PVC DEFOFO, DN 300 MM (NBR 7665) | UN | 130.78
00000318 | ANEL BORRACHA, PARA TUBO PVC DEFOFO, DN 150 MM (NBR 7665) | UN | 14.18
00000319 | ANEL BORRACHA, PARA TUBO PVC DEFOFO, DN 200 MM (NBR 7665) | UN | 26.78
00000320 | ANEL BORRACHA, PARA TUBO PVC DEFOFO, DN 250 MM (NBR 7665) | UN | 85.15
00000325 | ANEL BORRACHA, PARA TUBO/CONEXAO PVC PBA, DN 50 MM, PARA REDE AGUA | UN | 2.52
00000328 | ANEL BORRACHA, PARA TUBO/CONEXAO PVC PBA, DN 100 MM, PARA REDE AGUA | UN | 6.51
00000329 | ANEL BORRACHA, PARA TUBO/CONEXAO PVC PBA, DN 75 MM, PARA REDE AGUA | UN | 8.32
00000333 | ARAME GALVANIZADO 14 BWG, D = 2,11 MM (0,026 KG/M) | KG | 13.05
00000334 | ARAME GALVANIZADO 8 BWG, D = 4,19MM (0,101 KG/M) | KG | 12.31
00000335 | ARAME GALVANIZADO 10 BWG, 3,40 MM (0,0713 KG/M) | KG | 11.28
00000337 | ARAME RECOZIDO 18 BWG, 1,25 MM (0,01 KG/M) | KG | 12.9
00000338 | ARAME FARPADO 16 BWG (0,047 KG/M) | KG | 17.14
00000339 | ARAME FARPADO GALVANIZADO 14 BWG, CLASSE 250 | M | 0.66
00000340 | ARAME FARPADO GALVANIZADO, 16 BWG (1,65 MM), CLASSE 250 | M | 0.91
00000341 | ARAME GALVANIZADO 18 BWG, 1,24MM (0,009 KG/M) | M | 0.17
00000342 | ARAME GALVANIZADO 12 BWG, 2,76 MM (0,048 KG/M) | KG | 12.75
00000343 | ARAME GALVANIZADO 14 BWG, 2,10MM (0,0272 KG/M) | M | 0.35
00000344 | ARAME GALVANIZADO 16 BWG, 1,65MM (0,0166 KG/M) | KG | 14.11
00000345 | ARAME GALVANIZADO 18 BWG, 1,24MM (0,009 KG/M) | KG | 17.25
00000346 | ARAME DE ACO OVALADO 15 X 17 ( 45,7 KG, 700 KGF), ROLO 1000 M | KG | 13.61
00000358 | MUDA DE ARVORE ORNAMENTAL, OITI/AROEIRA SALSA/ANGICO/IPE/JACARANDA OU EQUIVALENTE DA REGIAO, H= *1* M | UN | 15.52
00000359 | MUDA DE ARVORE ORNAMENTAL, OITI/AROEIRA SALSA/ANGICO/IPE/JACARANDA OU EQUIVALENTE DA REGIAO, H= *2* M | UN | 31.88
00000360 | MUDA DE RASTEIRA/FORRACAO, AMENDOIM RASTEIRO/ONZE HORAS/AZULZINHA/IMPATIENS OU EQUIVALENTE DA REGIAO | UN | 0.73
00000365 | MUDA DE ARBUSTO FOLHAGEM, SANSAO-DO-CAMPO OU EQUIVALENTE DA REGIAO, H= *50 A 70* CM | UN | 13
00000366 | AREIA FINA - POSTO JAZIDA/FORNECEDOR (RETIRADO NA JAZIDA, SEM TRANSPORTE) | M3 | 70
00000367 | AREIA GROSSA - POSTO JAZIDA/FORNECEDOR (RETIRADO NA JAZIDA, SEM TRANSPORTE) | M3 | 70
00000368 | AREIA PARA ATERRO - POSTO JAZIDA/FORNECEDOR (RETIRADO NA JAZIDA, SEM TRANSPORTE) | M3 | 52.5
00000369 | AREIA AMARELA, AREIA BARRADA OU ARENOSO (RETIRADA NO AREAL, SEM TRANSPORTE) | M3 | 62.73
00000370 | AREIA MEDIA - POSTO JAZIDA/FORNECEDOR (RETIRADO NA JAZIDA, SEM TRANSPORTE) | M3 | 51.43
00000371 | ARGAMASSA INDUSTRIALIZADA MULTIUSO, PARA REVESTIMENTO INTERNO E EXTERNO E ASSENTAMENTO DE BLOCOS DIVERSOS | KG | 0.45
00000374 | ARGAMASSA PRONTA PARA REVESTIMENTO INTERNO EM PAREDES | KG | 0.38
00000377 | ASSENTO SANITARIO DE PLASTICO, TIPO CONVENCIONAL | UN | 24.95
00000378 | ARMADOR | H | 17.66
00000379 | ARRUELA QUADRADA EM ACO GALVANIZADO, DIMENSAO = 38 MM, ESPESSURA = 3MM, DIAMETRO DO FURO= 18 MM | UN | 0.73
00000390 | SUPORTE PARA TUBO DIAMETRO NOMINAL 2", COM ROSCA MECANICA | UN | 9.82
00000392 | ABRACADEIRA EM ACO PARA AMARRACAO DE ELETRODUTOS, TIPO D, COM 1/2" E PARAFUSO DE FIXACAO | UN | 0.79
00000393 | ABRACADEIRA EM ACO PARA AMARRACAO DE ELETRODUTOS, TIPO D, COM 1" E PARAFUSO DE FIXACAO | UN | 0.95
00000394 | ABRACADEIRA EM ACO PARA AMARRACAO DE ELETRODUTOS, TIPO D, COM 1 1/2" E PARAFUSO DE FIXACAO | UN | 1.63
00000395 | ABRACADEIRA EM ACO PARA AMARRACAO DE ELETRODUTOS, TIPO D, COM 1 1/4" E PARAFUSO DE FIXACAO | UN | 1.57
00000396 | ABRACADEIRA EM ACO PARA AMARRACAO DE ELETRODUTOS, TIPO D, COM 2" E PARAFUSO DE FIXACAO | UN | 1.81
00000397 | ABRACADEIRA EM ACO PARA AMARRACAO DE ELETRODUTOS, TIPO D, COM 2 1/2" E PARAFUSO DE FIXACAO | UN | 2.34
00000398 | ABRACADEIRA EM ACO PARA AMARRACAO DE ELETRODUTOS, TIPO D, COM 3" E PARAFUSO DE FIXACAO | UN | 2.6
00000399 | ABRACADEIRA EM ACO PARA AMARRACAO DE ELETRODUTOS, TIPO D, COM 4" E PARAFUSO DE FIXACAO | UN | 3.36
00000400 | ABRACADEIRA EM ACO PARA AMARRACAO DE ELETRODUTOS, TIPO D, COM 3/4" E PARAFUSO DE FIXACAO | UN | 0.82
00000402 | GANCHO OLHAL EM ACO GALVANIZADO, ESPESSURA 16MM, ABERTURA 21MM | UN | 9.04
00000404 | FITA ISOLANTE DE BORRACHA AUTOFUSAO, USO ATE 69 KV (ALTA TENSAO) | M | 1.56
00000406 | FITA ACO INOX PARA CINTAR POSTE, L = 19 MM, E = 0,5 MM (ROLO DE 30M) | UN | 62.68
00000407 | FITA DE ALUMINIO PARA PROTECAO DO CONDUTOR LARGURA 10 MM | KG | 33.87
00000408 | ABRACADEIRA DE NYLON PARA AMARRACAO DE CABOS, COMPRIMENTO DE 390 X *4,6* MM | UN | 0.64
00000410 | ABRACADEIRA DE NYLON PARA AMARRACAO DE CABOS, COMPRIMENTO DE 150 X *3,6* MM | UN | 0.1
00000411 | ABRACADEIRA DE NYLON PARA AMARRACAO DE CABOS, COMPRIMENTO DE 200 X *4,6* MM | UN | 0.13
00000412 | ABRACADEIRA DE NYLON PARA AMARRACAO DE CABOS, COMPRIMENTO DE *230* X *7,6* MM | UN | 0.66
00000414 | ABRACADEIRA DE NYLON PARA AMARRACAO DE CABOS, COMPRIMENTO DE 100 X 2,5 MM | UN | 0.04
00000415 | GRAMPO METALICO TIPO OLHAL PARA HASTE DE ATERRAMENTO DE 1'', CONDUTOR DE *10* A 50 MM2 | UN | 20.4
00000416 | GRAMPO METALICO TIPO OLHAL PARA HASTE DE ATERRAMENTO DE 3/4'', CONDUTOR DE *10* A 50 MM2 | UN | 7.47
00000417 | ALCA PREFORMADA DE DISTRIBUICAO, EM ACO GALVANIZADO, PARA CABO DE ALUMINIO DIAMETRO 16 A 25 MM | UN | 2.3
00000420 | CINTA CIRCULAR EM ACO GALVANIZADO DE 150 MM DE DIAMETRO PARA FIXACAO DE CAIXA MEDICAO, INCLUI PARAFUSOS E PORCAS | UN | 20.31
00000421 | PORCA OLHAL EM ACO GALVANIZADO, DIAMETRO NOMINAL DE 16 MM | UN | 10.73
00000425 | GRAMPO METALICO TIPO OLHAL PARA HASTE DE ATERRAMENTO DE 5/8'', CONDUTOR DE *10* A 50 MM2 | UN | 4.63
00000426 | GRAMPO METALICO TIPO U PARA HASTE DE ATERRAMENTO DE ATE 3/4'', CONDUTOR DE 10 A 25 MM2 | UN | 25.49
00000427 | ALCA PREFORMADA DE CONTRA POSTE, EM ACO GALVANIZADO, PARA CABO 3/16", COMPRIMENTO *860* MM | UN | 4.89
00000428 | PARAFUSO M16 EM ACO GALVANIZADO, COMPRIMENTO = 500 MM, DIAMETRO = 16 MM, ROSCA MAQUINA, COM CABECA SEXTAVADA E PORCA | UN | 17.77
00000429 | PARAFUSO M16 EM ACO GALVANIZADO, COMPRIMENTO = 300 MM, DIAMETRO = 16 MM, ROSCA DUPLA | UN | 10.9
00000430 | PARAFUSO M16 EM ACO GALVANIZADO, COMPRIMENTO = 125 MM, DIAMETRO = 16 MM, ROSCA MAQUINA, CABECA QUADRADA | UN | 5.51
00000431 | PARAFUSO M16 EM ACO GALVANIZADO, COMPRIMENTO = 200 MM, DIAMETRO = 16 MM, ROSCA MAQUINA, CABECA QUADRADA | UN | 7.33
00000432 | PARAFUSO M16 EM ACO GALVANIZADO, COMPRIMENTO = 250 MM, DIAMETRO = 16 MM, ROSCA MAQUINA, CABECA QUADRADA | UN | 8.08
00000433 | PARAFUSO M16 EM ACO GALVANIZADO, COMPRIMENTO = 350 MM, DIAMETRO = 16 MM, ROSCA MAQUINA, CABECA QUADRADA | UN | 10.84
00000436 | PARAFUSO FRANCES M16 EM ACO GALVANIZADO, COMPRIMENTO = 150 MM, DIAMETRO = 16 MM, CABECA ABAULADA | UN | 6.16
00000437 | PARAFUSO M16 EM ACO GALVANIZADO, COMPRIMENTO = 400 MM, DIAMETRO = 16 MM, ROSCA DUPLA | UN | 14.41
00000439 | PARAFUSO M16 EM ACO GALVANIZADO, COMPRIMENTO = 300 MM, DIAMETRO = 16 MM, ROSCA MAQUINA, CABECA QUADRADA | UN | 9.29
00000441 | PARAFUSO M16 EM ACO GALVANIZADO, COMPRIMENTO = 150 MM, DIAMETRO = 16 MM, ROSCA MAQUINA, CABECA QUADRADA | UN | 6.07
00000442 | PARAFUSO FRANCES M16 EM ACO GALVANIZADO, COMPRIMENTO = 45 MM, DIAMETRO = 16 MM, CABECA ABAULADA | UN | 3.64
00000444 | PINO ROSCA EXTERNA, EM ACO GALVANIZADO, PARA ISOLADOR DE 15KV, DIAMETRO 25 MM, COMPRIMENTO *290* MM | UN | 17.92
00000445 | PINO ROSCA EXTERNA, EM ACO GALVANIZADO, PARA ISOLADOR DE 25KV, DIAMETRO 35MM, COMPRIMENTO *320* MM | UN | 24.52
00000509 | ASFALTO MODIFICADO TIPO III - NBR 9910 (ASFALTO OXIDADO PARA IMPERMEABILIZACAO, COEFICIENTE DE PENETRACAO 15-25) | KG | 7.97
00000510 | ASFALTO MODIFICADO TIPO I - NBR 9910 (ASFALTO OXIDADO PARA IMPERMEABILIZACAO, COEFICIENTE DE PENETRACAO 25-40) | KG | 7.32
00000511 | PRIMER PARA MANTA ASFALTICA A BASE DE ASFALTO MODIFICADO DILUIDO EM SOLVENTE, APLICACAO A FRIO | L | 13.63
00000516 | ASFALTO MODIFICADO TIPO II - NBR 9910 (ASFALTO OXIDADO PARA IMPERMEABILIZACAO, COEFICIENTE DE PENETRACAO 20-35) | KG | 7.81
00000517 | EMULSAO ASFALTICA ANIONICA | L | 7.13
00000532 | AUXILIAR TECNICO / ASSISTENTE DE ENGENHARIA | H | 26.89
00000533 | REVESTIMENTO EM CERAMICA ESMALTADA COMERCIAL, PEI MENOR OU IGUAL A 3, FORMATO MENOR OU IGUAL A 2025 CM2 | M2 | 10.6
00000536 | REVESTIMENTO EM CERAMICA ESMALTADA EXTRA, PEI MENOR OU IGUAL A 3, FORMATO MENOR OU IGUAL A 2025 CM2 | M2 | 17.97
00000540 | BANCADA DE MARMORE SINTETICO COM UMA CUBA, 200 X *60* CM | UN | 481.37
00000541 | BANCADA DE MARMORE SINTETICO COM UMA CUBA, 120 X *60* CM | UN | 170.41
00000542 | BANCADA DE MARMORE SINTETICO COM UMA CUBA, 150 X *60* CM | UN | 213.61
00000546 | BARRA DE FERRO RETANGULAR, BARRA CHATA (QUALQUER DIMENSAO) | KG | 5.35
00000547 | BARRA DE FERRO RETANGULAR, BARRA CHATA, 2" X 3/8" (L X E), 3,79KG/M | M | 20.27
00000549 | BARRA DE FERRO RETANGULAR, BARRA CHATA, 2" X 1/2" (L X E), 5,06 KG/M | M | 27.07
00000551 | BARRA DE FERRO RETANGULAR, BARRA CHATA, 2" X 1" (L X E), 10,12 KG/M | M | 52.89
00000552 | BARRA DE FERRO RETANGULAR, BARRA CHATA, 1 1/2" X 1/4" (L X E), 1,89 KG/M | M | 10.11
00000555 | BARRA DE FERRO RETANGULAR, BARRA CHATA, 1" X 1/4" (L X E), 1,2265 KG/M | M | 6.2
00000557 | BARRA DE FERRO RETANGULAR, BARRA CHATA, 1 1/2" X 1/2" (L X E), 3,79 KG/M | M | 20.53
00000559 | BARRA DE FERRO RETANGULAR, BARRA CHATA, 2" X 1/4" (L X E), 2,53 KG/M | M | 13.53
00000560 | BARRA DE FERRO RETANGULAR, BARRA CHATA, 2" X 5/16" (L X E), 3,162 KG/M | M | 17.13
00000563 | BARRA DE FERRO RETANGULAR, BARRA CHATA, 3/8" X 1 1/2" (L X E), 2,84 KG/M | M | 15.38
00000565 | BARRA DE FERRO RETANGULAR, BARRA CHATA, 1" X 3/16" (L X E), 1,73 KG/M | M | 9.46
00000566 | BARRA DE FERRO RETANGULAR, BARRA CHATA, 3/4" X 1/8" (L X E), 0,47 KG/M | M | 2.75
00000567 | CANTONEIRA FERRO GALVANIZADO DE ABAS IGUAIS, 1" X 1/8" (L X E) , 1,20KG/M | M | 7.05
00000568 | CANTONEIRA FERRO GALVANIZADO DE ABAS IGUAIS, 2" X 3/8" (L X E), 6,9 KG/M | M | 42.68
00000569 | CANTONEIRA FERRO GALVANIZADO DE ABAS IGUAIS, 3/4" X 1/8" (L X E) | KG | 5.93
00000574 | CANTONEIRA FERRO GALVANIZADO DE ABAS IGUAIS, 1 1/2" X 1/4" (L X E), 3,40 KG/M | M | 19.02
00000581 | JANELA BASCULANTE EM ALUMINIO, 80 X 60 CM (A X L), BATENTE/REQUADRO DE 3 A 14 CM, COM VIDRO, SEM GUARNICAO/ALIZAR | M2 | 296.61
00000583 | ALUMINIO ANODIZADO | KG | 24.34
00000584 | CANTONEIRA ALUMINIO ABAS IGUAIS 2 ", E = 1/8 " | M | 21.02
00000585 | CANTONEIRA "U" ALUMINIO ABAS IGUAIS 1 ", E = 3/32 " | KG | 19.75
00000586 | CANTONEIRA ALUMINIO ABAS IGUAIS 1 ", E = 3 /16 " | M | 12.44
00000587 | CANTONEIRA ALUMINIO ABAS DESIGUAIS 1" X 3/4 ", E = 1/8 " | KG | 21.17
00000588 | CANTONEIRA ALUMINIO ABAS IGUAIS 1 1/4 ", E = 3/16 " | M | 19.68
00000589 | CANTONEIRA ALUMINIO ABAS IGUAIS 2 ", E = 1/4 " | M | 33.27
00000590 | CANTONEIRA ALUMINIO ABAS DESIGUAIS 2 1/2" X 1/2 ", E = 3/16 " | KG | 20.46
00000591 | CANTONEIRA ALUMINIO ABAS IGUAIS 1 1/2 ", E = 3/16 " | KG | 19.75
00000592 | CANTONEIRA ALUMINIO ABAS IGUAIS 1 ", E = 1/8 ", 25,40 X 3,17 MM (0,408 KG/M) | KG | 21.17
00000597 | JANELA DE CORRER EM ALUMINIO, 100 X 150 CM (A X L), 4 FLS, SEM BANDEIRA, ACABAMENTO ACET OU BRILHANTE, COM VIDRO, COM GUARNICAO PARA 1 FACE | M2 | 278.29
00000599 | JANELA FIXA EM ALUMINIO, 60 X 80 CM (A X L), BATENTE/REQUADRO DE 3 A 14 CM, COM VIDRO, SEM GUARNICAO/ALIZAR | M2 | 235.88
00000601 | JANELA MAXIM AR EM ALUMINIO, 80 X 60 CM (A X L), BATENTE/REQUADRO DE 4 A 14 CM, COM VIDRO, SEM GUARNICAO/ALIZAR | M2 | 318.2
00000605 | JANELA DE CORRER, ACO, COM BATENTE/REQUADRO DE 6 A 14 CM, SEM DIVISAO, PINT ANTICORROSIVA, PINT ACABAMENTO, COM VIDRO, SEM BANDEIRA, COM GRADE, 4 FLS, 100 X 120 CM (A X L) | M2 | 701.63
00000606 | JANELA DE CORRER, ACO, BATENTE/REQUADRO DE 6 A 14 CM, QUADRICULADA, PINTURA ANTICORROSIVA, SEM VIDRO, BANDEIRA COM BASCULA, 4 FLS, 120 X 150 CM (A X L) | M2 | 611.97
00000615 | JANELA BASCULANTE, ACO, COM BATENTE/REQUADRO, 60 X 80 CM (SEM VIDROS) | M2 | 389.57
00000616 | JANELA BASCULANTE, ACO, COM BATENTE/REQUADRO, 60 X 80 CM (SEM VIDROS) | UN | 186.99
00000622 | JANELA DE CORRER, ACO, BATENTE/REQUADRO DE 6 A 14 CM, QUADRICULADA, PINT ANTICORROSIVA, SEM VIDRO, SEM BANDEIRA, 4 FLS, 100 X 120 CM (A X L) | UN | 611.57
00000623 | JANELA MAXIMO AR, ACO, BATENTE/REQUADRO DE 6 A 14 CM, PINT ANTICORROSIVA, SEM VIDRO, SEM GRADE, 1 FL, 60 X 80 CM (A X L) | M2 | 270.93
00000624 | JANELA MAXIMO AR, ACO, BATENTE/REQUADRO DE 6 A 14 CM, PINT ANTICORROSIVA, SEM VIDRO, COM GRADE, 1 FL, 60 X 80 CM (A X L) | M2 | 721.52
00000626 | MANTA LIQUIDA DE BASE ASFALTICA MODIFICADA COM A ADICAO DE ELASTOMEROS DILUIDOS EM SOLVENTE ORGANICO, APLICACAO A FRIO (MEMBRANA IMPERMEABILIZANTE ASFASTICA) | KG | 10.33
00000647 | BLASTER, DINAMITADOR OU CABO DE FOGO | H | 15.77
00000650 | BLOCO VEDACAO CONCRETO 9 X 19 X 39 CM (CLASSE C - NBR 6136) | UN | 1.5
00000651 | BLOCO VEDACAO CONCRETO 14 X 19 X 39 CM (CLASSE C - NBR 6136) | UN | 1.76
00000652 | BLOCO VEDACAO CONCRETO CELULAR AUTOCLAVADO 20 X 30 X 60 CM | M2 | 90.74
00000654 | BLOCO VEDACAO CONCRETO 19 X 19 X 39 CM (CLASSE C - NBR 6136) | UN | 2.27
00000658 | CANALETA CONCRETO 9 X 19 X 19 CM (CLASSE C - NBR 6136) | UN | 0.93
00000659 | CANALETA CONCRETO 14 X 19 X 19 CM (CLASSE C - NBR 6136) | UN | 1.15
00000660 | CANALETA CONCRETO 19 X 19 X 19 CM (CLASSE C - NBR 6136) | UN | 1.69
00000665 | ELEMENTO VAZADO DE CONCRETO, QUADRICULADO, 16 FUROS *50 X 50 X 7* CM | UN | 16.91
00000666 | ELEMENTO VAZADO DE CONCRETO, QUADRICULADO, 16 FUROS *40 X 40 X 7* CM | UN | 9.03
00000668 | ELEMENTO VAZADO DE CONCRETO, QUADRICULADO, 16 FUROS *29 X 29 X 6* CM | UN | 5.21
00000672 | ELEMENTO VAZADO DE CONCRETO, QUADRICULADO, 1 FURO *20 X 20 X 6,5* CM | UN | 3.31
00000674 | BLOCO VEDACAO CONCRETO CELULAR AUTOCLAVADO 10 X 30 X 60 CM (E X A X C) | M2 | 43.85
00000679 | BLOQUETE/PISO INTERTRAVADO DE CONCRETO - MODELO SEXTAVADO, 25 CM X 25 CM, E = 10 CM, RESISTENCIA DE 35 MPA (NBR 9781), COR NATURAL | M2 | 46.5
00000695 | BLOQUETE/PISO INTERTRAVADO DE CONCRETO - MODELO RAQUETE, *22 CM X 13,5* CM, E = 6 CM, RESISTENCIA DE 35 MPA (NBR 9781), COR NATURAL | M2 | 33.92
00000709 | BLOCO DE POLIETILENO ALTA DENSIDADE, *27* X *30* X *100* CM, ACOMPANHADOS PLACAS TERMINAIS E LONGARINAS, PARA FUNDO DE FILTRO | M2 | 468.66
00000711 | BLOQUETE/PISO INTERTRAVADO DE CONCRETO - MODELO SEXTAVADO, 25 CM X 25 CM, E = 6 CM, RESISTENCIA DE 35 MPA (NBR 9781), COR NATURAL | M2 | 35.5
00000712 | BLOQUETE/PISO INTERTRAVADO DE CONCRETO - MODELO SEXTAVADO, 25 CM X 25 CM, E = 8 CM, RESISTENCIA DE 35 MPA (NBR 9781), COR NATURAL | M2 | 37
00000715 | BLOCO DE VIDRO INCOLOR, CANELADO, DE *19 X 19 X 8* CM | UN | 11.9
00000716 | BLOCO DE VIDRO INCOLOR XADREZ, DE *20 X 20 X 10* CM | UN | 12.03
00000718 | BLOCO DE VIDRO/ELEMENTO VAZADO INCOLOR, VENEZIANA, DE *20 X 20 X 6* CM | UN | 17.73
00000723 | MOTOBOMBA AUTOESCORVANTE POTENCIA 5,42 HP, BOCAIS SUCCAO X RECALQUE 2" X 2", A GASOLINA, DIAMETRO DO ROTOR 122 MM HM/Q = 6 MCA / 33,0 M3/H A 28 MCA / 8,0 M3/H | UN | 2448.56
00000729 | BOMBA CENTRIFUGA COM MOTOR ELETRICO MONOFASICO, POTENCIA 0,33 HP, BOCAIS 1" X 3/4", DIAMETRO DO ROTOR 99 MM, HM/Q = 4 MCA / 8,5 M3/H A 18 MCA / 0,90 M3/H | UN | 557.22
00000730 | MOTOBOMBA AUTOESCORVANTE MOTOR ELETRICO TRIFASICO 7,4HP BOCA DIAMETRO DE SUCCAO X RECLAQUE: 2"X2", HM/ Q = 10 M / 73,5 M3/H A 28 M / 8,2 M3 /H | UN | 4926.33
00000731 | BOMBA CENTRIFUGA MOTOR ELETRICO MONOFASICO 0,49 HP BOCAIS 1" X 3/4", DIAMETRO DO ROTOR 110 MM, HM/Q: 6 M / 8,3 M3/H A 20 M / 1,2 M3/H | UN | 542.31
00000732 | BOMBA CENTRIFUGA MOTOR ELETRICO TRIFASICO 0,99HP DIAMETRO DE SUCCAO X ELEVACAO 1" X 1", DIAMETRO DO ROTOR 145 MM, HM/Q: 14 M / 8,4 M3/H A 40 M / 0,60 M3/H | UN | 914.16
00000733 | BOMBA CENTRIFUGA MOTOR ELETRICO MONOFASICO 0,74HP DIAMETRO DE SUCCAO X ELEVACAO 1 1/4" X 1", DIAMETRO DO ROTOR 120 MM, HM/Q: 8 M / 7,70 M3/H A 24 M / 2,80 M3/H | UN | 926.61
00000734 | BOMBA CENTRIFUGA, MOTOR ELETRICO TRIFASICO 1,48HP DIAMETRO DE SUCCAO X ELEVACAO 1 1/2" X 1", DIAMETRO DO ROTOR 117 MM, HM/Q: 10 M / 21,9 M3/H A 24 M / 6,1 M3/H | UN | 979.97
00000735 | BOMBA CENTRIFUGA MOTOR ELETRICO TRIFASICO 1,48HP DIAMETRO DE SUCCAO X ELEVACAO 1" X 1", 4 ESTAGIOS, DIAMETRO DOS ROTORES 3 X 107 MM + 1 X 100 MM, HM/Q: 10 M / 5,3 M3/H A 70 M / 1,8 M3/H | UN | 1626.24
00000736 | BOMBA CENTRIFUGA MOTOR ELETRICO TRIFASICO 2,96HP, DIAMETRO DE SUCCAO X ELEVACAO 1 1/2" X 1 1/4", DIAMETRO DO ROTOR 148 MM, HM/Q: 34 M / 14,80 M3/H A 40 M / 8,60 M3/H | UN | 1367.37
00000737 | BOMBA CENTRIFUGA MOTOR ELETRICO TRIFASICO 14,8 HP, DIAMETRO DE SUCCAO X ELEVACAO 2 1/2" X 2", DIAMETRO DO ROTOR 195 MM, HM/Q: 62 M / 55,5 M3/H A 80 M / 31,50 M3/H | UN | 5126.33
00000738 | BOMBA CENTRIFUGA MOTOR ELETRICO TRIFASICO 5HP, DIAMETRO DE SUCCAO X ELEVACAO 2" X 1 1/2", DIAMETRO DO ROTOR 155 MM, HM/Q: 40 M / 20,40 M3/H A 46 M / 9,20 M3/H | UN | 2377.04
00000740 | BOMBA CENTRIFUGA MOTOR ELETRICO TRIFASICO 9,86 DIAMETRO DE SUCCAO X ELEVACAO 1" X 1", 4 ESTAGIOS, DIAMETRO DOS ROTORES 4 X 146 MM, HM/Q: 85 M / 14,9 M3/H A 140 M / 4,2 M3/H | UN | 4822.53
00000743 | LOCACAO DE BOMBA SUBMERSIVEL PARA DRENAGEM E ESGOTAMENTO, MOTOR ELETRICO TRIFASICO, POTENCIA DE 2 CV, DIAMETRO DE RECALQUE DE 2". FAIXA DE OPERACAO: Q=35 M3/H (+ OU - 3 M3/H) E AMT=2 M; Q=13 M3/H (+ OU - 3 M3/H) E AMT = 17 M (+ OU - 3 M) | H | 1.58
00000745 | LOCACAO DE BOMBA MANUAL PARA TESTE HIDROSTATICO ATE 60 BAR | H | 2.09
00000746 | LAVADORA DE ALTA PRESSAO (LAVA-JATO) PARA AGUA FRIA, PRESSAO DE OPERACAO ENTRE 1400 E 1900 LIB/POL2, VAZAO MAXIMA ENTRE 400 E 700 L/H | UN | 1980
00000749 | BOMBA SUBMERSA PARA POCOS TUBULARES PROFUNDOS DIAMETRO DE 6 POLEGADAS, ELETRICA, TRIFASICA, POTENCIA 3,45 HP, 5 ESTAGIOS, BOCAL DE DESCARGA DIAMETRO DE 2 POLEGADAS, HM/Q = 68,5 M / 6,12 M3/H A 39,5 M / 14,04 M3/H | UN | 6714.63
00000750 | BOMBA SUBMERSA PARA POCOS TUBULARES PROFUNDOS DIAMETRO DE 4 POLEGADAS, ELETRICA, TRIFASICA, POTENCIA 5,42 HP, 29 ESTAGIOS, BOCAL DE DESCARGA DE UMA POLEGADA E MEIA, HM/Q = 18 M / 8,10 M3/H A 201 M / 3,2 M3/H | UN | 4449.14
00000751 | BOMBA SUBMERSIVEL, ELETRICA, TRIFASICA, POTENCIA 2,96 HP, DIAMETRO DO ROTOR 144 MM SEMIABERTO, BOCAL DE SAIDA DIAMETRO DE DUAS POLEGADAS, HM/Q = 2 M / 38,8 M3/H A 28 M / 5 M3/H | UN | 2847.99
00000754 | BOMBA SUBMERSIVEL, ELETRICA, TRIFASICA, POTENCIA 3,75 HP, DIAMETRO DO ROTOR 90 MM SEMIABERTO, BOCAL DE SAIDA DIAMETRO DE 2 POLEGADAS, HM/Q = 5 M / 61,2 M3/H A 25,5 M / 3,6 M3/H | UN | 4520.62
00000755 | BOMBA SUBMERSA PARA POCOS TUBULARES PROFUNDOS DIAMETRO DE 6 POLEGADAS, ELETRICA, TRIFASICA, POTENCIA 27,12 HP, 7 ESTAGIOS, BOCAL DE DESCARGA DIAMETRO DE 4 POLEGADAS, HM/Q = 13,9 M / 90 M3/H A 44,0 M / 25,0 M3/H | UN | 18257.13
00000756 | BOMBA SUBMERSA PARA POCOS TUBULARES PROFUNDOS DIAMETRO DE 6 POLEGADAS, ELETRICA, TRIFASICA, POTENCIA 32 HP, 9 ESTAGIOS, BOCAL DE DESCARGA DIAMETRO DE 4 POLEGADAS, HM/Q = 114,0 M / 13,9 M3/H A 57,0 M / 25,0 M3/H | UN | 19911.84
00000757 | BOMBA SUBMERSIVEL, ELETRICA, TRIFASICA, POTENCIA 6 HP, DIAMETRO DO ROTOR 127 MM, BOCAL DE SAIDA DIAMETRO DE 3 POLEGADAS, HM/Q = 7 M / 66,90 M3/H A 26 M / 2,88 M3/H | UN | 9041.25
00000759 | BOMBA SUBMERSA PARA POCOS TUBULARES PROFUNDOS DIAMETRO DE 4 POLEGADAS, ELETRICA, TRIFASICA, POTENCIA 1,97 HP, 20 ESTAGIOS, BOCAL DE DESCARGA DIAMETRO DE UMA POLEGADA E MEIA, HM/Q = 18 M / 5,40 M3/H A 164 M / 0,80 M3/H | UN | 2764.56
00000760 | BOMBA SUBMERSIVEL, ELETRICA, TRIFASICA, POTENCIA 13 HP, DIAMETRO DO ROTOR 170 MM, BOCAL DE SAIDA DIAMETRO DE 3 POLEGADAS, HM/Q = 11 M / 68,40 M3/H A 72 M / 3,6 M3/H | UN | 18082.5
00000761 | BOMBA SUBMERSA PARA POCOS TUBULARES PROFUNDOS DIAMETRO DE 4 POLEGADAS, ELETRICA, TRIFASICA, POTENCIA 5,42 HP, 15 ESTAGIOS, BOCAL DE DESCARGA DIAMETRO DE 2 POLEGADAS, HM/Q = 18 M / 18,10 M3/H A 121 M / 2,90 M3/H | UN | 4686.17
00000764 | BUCHA DE REDUCAO DE FERRO GALVANIZADO, COM ROSCA BSP, DE 1" X 1/2" | UN | 5.72
00000765 | BUCHA DE REDUCAO DE FERRO GALVANIZADO, COM ROSCA BSP, DE 1" X 3/4" | UN | 5.72
00000766 | BUCHA DE REDUCAO DE FERRO GALVANIZADO, COM ROSCA BSP, DE 1 1/2" X 1/2" | UN | 11.83
00000767 | BUCHA DE REDUCAO DE FERRO GALVANIZADO, COM ROSCA BSP, DE 1 1/2" X 3/4" | UN | 11.83
00000768 | BUCHA DE REDUCAO DE FERRO GALVANIZADO, COM ROSCA BSP, DE 1 1/4" X 1/2" | UN | 9.29
00000769 | BUCHA DE REDUCAO DE FERRO GALVANIZADO, COM ROSCA BSP, DE 1 1/4" X 3/4" | UN | 9.29
00000770 | BUCHA DE REDUCAO DE FERRO GALVANIZADO, COM ROSCA BSP, DE 1/2" X 1/4" | UN | 3.28
00000771 | BUCHA DE REDUCAO DE FERRO GALVANIZADO, COM ROSCA BSP, DE 2" X 1" | UN | 15.88
00000772 | BUCHA DE REDUCAO DE FERRO GALVANIZADO, COM ROSCA BSP, DE 2" X 1 1/4" | UN | 15.88
00000773 | BUCHA DE REDUCAO DE FERRO GALVANIZADO, COM ROSCA BSP, DE 2 1/2" X 1" | UN | 25.55
00000774 | BUCHA DE REDUCAO DE FERRO GALVANIZADO, COM ROSCA BSP, DE 2 1/2" X 1 1/4" | UN | 25.55
00000775 | BUCHA DE REDUCAO DE FERRO GALVANIZADO, COM ROSCA BSP, DE 2 1/2" X 2" | UN | 25.55
00000776 | BUCHA DE REDUCAO DE FERRO GALVANIZADO, COM ROSCA BSP, DE 3" X 1 1/2" | UN | 37.66
00000777 | BUCHA DE REDUCAO DE FERRO GALVANIZADO, COM ROSCA BSP, DE 3" X 1 1/4" | UN | 36.61
00000778 | BUCHA DE REDUCAO DE FERRO GALVANIZADO, COM ROSCA BSP, DE 3" X 2" | UN | 37.66
00000779 | BUCHA DE REDUCAO DE FERRO GALVANIZADO, COM ROSCA BSP, DE 3/4" X 1/2" | UN | 3.95
00000780 | BUCHA DE REDUCAO DE FERRO GALVANIZADO, COM ROSCA BSP, DE 3" X 2 1/2" | UN | 36.8
00000781 | BUCHA DE REDUCAO DE FERRO GALVANIZADO, COM ROSCA BSP, DE 4" X 2 1/2" | UN | 69.59
00000782 | BUCHA DE REDUCAO DE FERRO GALVANIZADO, COM ROSCA BSP, DE 4" X 3" | UN | 69.59
00000783 | BUCHA DE REDUCAO DE FERRO GALVANIZADO, COM ROSCA BSP, DE 5" X 4" | UN | 190.47
00000784 | BUCHA DE REDUCAO DE FERRO GALVANIZADO, COM ROSCA BSP, DE 6" X 5" | UN | 215.89
00000785 | BUCHA DE REDUCAO DE FERRO GALVANIZADO, COM ROSCA BSP, DE 6" X 4" | UN | 201.25
00000786 | BUCHA DE REDUCAO DE FERRO GALVANIZADO, COM ROSCA BSP, DE 4" X 2" | UN | 69.59
00000787 | BUCHA DE REDUCAO DE FERRO GALVANIZADO, COM ROSCA BSP, DE 2 1/2" X 1 1/2" | UN | 25.55
00000788 | BUCHA DE REDUCAO DE FERRO GALVANIZADO, COM ROSCA BSP, DE 2" X 1 1/2" | UN | 15.88
00000789 | BUCHA DE REDUCAO DE FERRO GALVANIZADO, COM ROSCA BSP, DE 1 1/4" X 1" | UN | 9.09
00000790 | BUCHA DE REDUCAO DE FERRO GALVANIZADO, COM ROSCA BSP, DE 1 1/2" X 1 1/4" | UN | 11.83
00000791 | BUCHA DE REDUCAO DE FERRO GALVANIZADO, COM ROSCA BSP, DE 1 1/2" X 1" | UN | 11.83
00000792 | BUCHA DE REDUCAO PVC ROSCAVEL, 1" X 3/4" | UN | 2.33
00000793 | BUCHA DE REDUCAO PVC, ROSCAVEL, 1 1/2" X1 1/4 " | UN | 4.97
00000794 | BUCHA DE REDUCAO PVC, ROSCAVEL, 1 1/4" X 1 " | UN | 3.66
00000796 | BUCHA DE REDUCAO PVC ROSCAVEL, 1 1/2" X 3/4" | UN | 4.88
00000797 | BUCHA DE REDUCAO PVC ROSCAVEL 1 1/2" X 1" | UN | 5.09
00000798 | BUCHA DE REDUCAO PVC ROSCAVEL 3/4" X 1/2" | UN | 0.7
00000799 | BUCHA DE REDUCAO PVC ROSCAVEL, 1" X 1/2" | UN | 2.29
00000801 | BUCHA DE REDUCAO PVC, ROSCAVEL, 1 1/4" X 3/4 " | UN | 3.54
00000802 | BUCHA DE REDUCAO PVC, ROSCAVEL, 2" X 1 " | UN | 10.2
00000803 | BUCHA DE REDUCAO PVC, ROSCAVEL, 2" X 1 1/4 " | UN | 8.9
00000804 | BUCHA DE REDUCAO PVC, ROSCAVEL, 2" X 1 1/2 " | UN | 11.57
00000812 | BUCHA DE REDUCAO DE PVC, SOLDAVEL, CURTA, COM 40 X 32 MM, PARA AGUA FRIA PREDIAL | UN | 1.28
00000813 | BUCHA DE REDUCAO DE PVC, SOLDAVEL, LONGA, COM 50 X 25 MM, PARA AGUA FRIA PREDIAL | UN | 2.73
00000814 | BUCHA DE REDUCAO DE PVC, SOLDAVEL, LONGA, COM 60 X 32 MM, PARA AGUA FRIA PREDIAL | UN | 7.12
00000815 | BUCHA DE REDUCAO DE PVC, SOLDAVEL, LONGA, COM 60 X 40 MM, PARA AGUA FRIA PREDIAL | UN | 7.69
00000816 | BUCHA DE REDUCAO DE PVC, SOLDAVEL, LONGA, COM 60 X 25 MM, PARA AGUA FRIA PREDIAL | UN | 5.89
00000817 | BUCHA DE REDUCAO DE PVC, SOLDAVEL, LONGA, COM 85 X 60 MM, PARA AGUA FRIA PREDIAL | UN | 13.03
00000818 | BUCHA DE REDUCAO DE PVC, SOLDAVEL, CURTA, COM 60 X 50 MM, PARA AGUA FRIA PREDIAL | UN | 3.54
00000819 | BUCHA DE REDUCAO DE PVC, SOLDAVEL, CURTA, COM 50 X 40 MM, PARA AGUA FRIA PREDIAL | UN | 2.11
00000820 | BUCHA DE REDUCAO DE PVC, SOLDAVEL, LONGA, COM 50 X 32 MM, PARA AGUA FRIA PREDIAL | UN | 3.46
00000821 | BUCHA DE REDUCAO DE PVC, SOLDAVEL, LONGA, COM 75 X 50 MM, PARA AGUA FRIA PREDIAL | UN | 10.96
00000822 | BUCHA DE REDUCAO DE PVC, SOLDAVEL, LONGA, COM 60 X 50 MM, PARA AGUA FRIA PREDIAL | UN | 9.37
00000823 | BUCHA DE REDUCAO DE PVC, SOLDAVEL, CURTA, COM 75 X 60 MM, PARA AGUA FRIA PREDIAL | UN | 10.68
00000825 | BUCHA DE REDUCAO DE PVC, SOLDAVEL, LONGA, COM 50 X 20 MM, PARA AGUA FRIA PREDIAL | UN | 2.77
00000826 | BUCHA DE REDUCAO DE PVC, SOLDAVEL, LONGA, COM 110 X 60 MM, PARA AGUA FRIA PREDIAL | UN | 27.38
00000827 | BUCHA DE REDUCAO DE PVC, SOLDAVEL, LONGA, COM 110 X 75 MM, PARA AGUA FRIA PREDIAL | UN | 23.13
00000828 | BUCHA DE REDUCAO DE PVC, SOLDAVEL, CURTA, COM 25 X 20 MM, PARA AGUA FRIA PREDIAL | UN | 0.28
00000829 | BUCHA DE REDUCAO DE PVC, SOLDAVEL, CURTA, COM 32 X 25 MM, PARA AGUA FRIA PREDIAL | UN | 0.59
00000830 | BUCHA DE REDUCAO DE PVC, SOLDAVEL, CURTA, COM 85 X 75 MM, PARA AGUA FRIA PREDIAL | UN | 8.8
00000831 | BUCHA DE REDUCAO DE PVC, SOLDAVEL, CURTA, COM 110 X 85 MM, PARA AGUA FRIA PREDIAL | UN | 48.83
00000832 | BUCHA DE REDUCAO DE PVC, SOLDAVEL, LONGA, COM 32 X 20 MM, PARA AGUA FRIA PREDIAL | UN | 1.6
00000833 | BUCHA DE REDUCAO DE PVC, SOLDAVEL, LONGA, COM 40 X 20 MM, PARA AGUA FRIA PREDIAL | UN | 2.27
00000834 | BUCHA DE REDUCAO DE PVC, SOLDAVEL, LONGA, COM 40 X 25 MM, PARA AGUA FRIA PREDIAL | UN | 2.49
00000841 | CABO DE ALUMINIO NU COM ALMA DE ACO, BITOLA 4 AWG | KG | 19.5
00000842 | CABO DE ALUMINIO NU SEM ALMA DE ACO, BITOLA 4 AWG | KG | 24.05
00000857 | CABO DE COBRE NU 16 MM2 MEIO-DURO | M | 9.53
00000862 | CABO DE COBRE NU 10 MM2 MEIO-DURO | M | 5.99
00000863 | CABO DE COBRE NU 35 MM2 MEIO-DURO | M | 20.33
00000864 | CABO DE COBRE NU 70 MM2 MEIO-DURO | M | 39.9
00000865 | CABO DE COBRE NU 95 MM2 MEIO-DURO | M | 56.19
00000866 | CABO DE COBRE NU 120 MM2 MEIO-DURO | M | 73.61
00000867 | CABO DE COBRE NU 50 MM2 MEIO-DURO | M | 28.32
00000868 | CABO DE COBRE NU 25 MM2 MEIO-DURO | M | 14.71
00000870 | CABO DE COBRE NU 300 MM2 MEIO-DURO | M | 193.97
00000873 | CABO DE COBRE, RIGIDO, CLASSE 2, COMPACTADO, BLINDADO, ISOLACAO EM EPR OU XLPE, COBERTURA ANTICHAMA EM PVC, PEAD OU HFFR, 1 CONDUTOR, 20/35 KV, SECAO NOMINAL 50 MM2 | M | 93.64
00000874 | CABO DE COBRE, RIGIDO, CLASSE 2, COMPACTADO, BLINDADO, ISOLACAO EM EPR OU XLPE, COBERTURA ANTICHAMA EM PVC, PEAD OU HFFR, 1 CONDUTOR, 20/35 KV, SECAO NOMINAL 70 MM2 | M | 111.12
00000875 | CABO DE COBRE, RIGIDO, CLASSE 2, COMPACTADO, BLINDADO, ISOLACAO EM EPR OU XLPE, COBERTURA ANTICHAMA EM PVC, PEAD OU HFFR, 1 CONDUTOR, 20/35 KV, SECAO NOMINAL 95 MM2 | M | 132.58
00000876 | CABO DE COBRE, RIGIDO, CLASSE 2, COMPACTADO, BLINDADO, ISOLACAO EM EPR OU XLPE, COBERTURA ANTICHAMA EM PVC, PEAD OU HFFR, 1 CONDUTOR, 20/35 KV, SECAO NOMINAL 120 MM2 | M | 139.43
00000877 | CABO DE COBRE, RIGIDO, CLASSE 2, COMPACTADO, BLINDADO, ISOLACAO EM EPR OU XLPE, COBERTURA ANTICHAMA EM PVC, PEAD OU HFFR, 1 CONDUTOR, 20/35 KV, SECAO NOMINAL 150 MM2 | M | 163.91
00000878 | CABO DE COBRE, RIGIDO, CLASSE 2, COMPACTADO, BLINDADO, ISOLACAO EM EPR OU XLPE, COBERTURA ANTICHAMA EM PVC, PEAD OU HFFR, 1 CONDUTOR, 20/35 KV, SECAO NOMINAL 240 MM2 | M | 222.06
00000879 | CABO DE COBRE, RIGIDO, CLASSE 2, COMPACTADO, BLINDADO, ISOLACAO EM EPR OU XLPE, COBERTURA ANTICHAMA EM PVC, PEAD OU HFFR, 1 CONDUTOR, 20/35 KV, SECAO NOMINAL 300 MM2 | M | 261.73
00000880 | CABO DE COBRE, RIGIDO, CLASSE 2, COMPACTADO, BLINDADO, ISOLACAO EM EPR OU XLPE, COBERTURA ANTICHAMA EM PVC, PEAD OU HFFR, 1 CONDUTOR, 20/35 KV, SECAO NOMINAL 400 MM2 | M | 307.96
00000881 | CABO DE COBRE, RIGIDO, CLASSE 2, COMPACTADO, BLINDADO, ISOLACAO EM EPR OU XLPE, COBERTURA ANTICHAMA EM PVC, PEAD OU HFFR, 1 CONDUTOR, 20/35 KV, SECAO NOMINAL 500 MM2 | M | 420.92
00000882 | CABO DE COBRE, RIGIDO, CLASSE 2, COMPACTADO, BLINDADO, ISOLACAO EM EPR OU XLPE, COBERTURA ANTICHAMA EM PVC, PEAD OU HFFR, 1 CONDUTOR, 20/35 KV, SECAO NOMINAL 185 MM2 | M | 178.61
00000891 | CABO DE COBRE NU 500 MM2 MEIO-DURO | M | 325.76
00000892 | CABO DE COBRE NU 150 MM2 MEIO-DURO | M | 93.61
00000901 | CABO DE COBRE UNIPOLAR 35 MM2, BLINDADO, ISOLACAO 12/20 KV EPR, COBERTURA EM PVC | M | 33.35
00000902 | CABO DE COBRE UNIPOLAR 70 MM2, BLINDADO, ISOLACAO 12/20 KV EPR, COBERTURA EM PVC | M | 52.64
00000903 | CABO DE COBRE UNIPOLAR 95 MM2, BLINDADO, ISOLACAO 12/20 KV EPR, COBERTURA EM PVC | M | 64.45
00000911 | CABO DE COBRE UNIPOLAR 16 MM2, BLINDADO, ISOLACAO 6/10 KV EPR, COBERTURA EM PVC | M | 30.51
00000912 | CABO DE COBRE UNIPOLAR 35 MM2, BLINDADO, ISOLACAO 6/10 KV EPR, COBERTURA EM PVC | M | 35.46
00000913 | CABO DE COBRE UNIPOLAR 70 MM2, BLINDADO, ISOLACAO 6/10 KV EPR, COBERTURA EM PVC | M | 56.95
00000914 | CABO DE COBRE UNIPOLAR 95 MM2, BLINDADO, ISOLACAO 6/10 KV EPR, COBERTURA EM PVC | M | 69.84
00000925 | CABO DE COBRE UNIPOLAR 25 MM2, BLINDADO, ISOLACAO 3,6/6 KV EPR, COBERTURA EM PVC | M | 28.2
00000926 | CABO DE COBRE UNIPOLAR 35 MM2, BLINDADO, ISOLACAO 3,6/6 KV EPR, COBERTURA EM PVC | M | 35.24
00000927 | CABO DE COBRE UNIPOLAR 70 MM2, BLINDADO, ISOLACAO 3,6/6 KV EPR, COBERTURA EM PVC | M | 51.02
00000935 | FIO TELEFONICO INTERNO (FI) EM COBRE ESTANHADO, ISOLACAO EM PVC ANTICHAMA, 2 CONDUTORES DE 0,6 MM (NBR 9115:2005) | M | 0.65
00000936 | FIO TELEFONICO EXTERNO (FE) EM ACO COBREADO, ISOLACAO EM PEAD OU PVC ANTI-CHAMA, 2 CONDUTORES | M | 0.85
00000937 | FIO DE COBRE, SOLIDO, CLASSE 1, ISOLACAO EM PVC/A, ANTICHAMA BWF-B, 450/750V, SECAO NOMINAL 10 MM2 | M | 5.46
00000938 | FIO DE COBRE, SOLIDO, CLASSE 1, ISOLACAO EM PVC/A, ANTICHAMA BWF-B, 450/750V, SECAO NOMINAL 1,5 MM2 | M | 0.88
00000939 | FIO DE COBRE, SOLIDO, CLASSE 1, ISOLACAO EM PVC/A, ANTICHAMA BWF-B, 450/750V, SECAO NOMINAL 2,5 MM2 | M | 1.41
00000940 | FIO DE COBRE, SOLIDO, CLASSE 1, ISOLACAO EM PVC/A, ANTICHAMA BWF-B, 450/750V, SECAO NOMINAL 6 MM2 | M | 3.34
00000944 | FIO DE COBRE, SOLIDO, CLASSE 1, ISOLACAO EM PVC/A, ANTICHAMA BWF-B, 450/750V, SECAO NOMINAL 4 MM2 | M | 2.41
00000945 | CABO DE COBRE UNIPOLAR 95 MM2, BLINDADO, ISOLACAO 3,6/6 KV EPR, COBERTURA EM PVC | M | 68.18
00000946 | CABO DE COBRE UNIPOLAR 50 MM2, BLINDADO, ISOLACAO 3,6/6 KV EPR, COBERTURA EM PVC | M | 47.58
00000947 | CABO DE COBRE UNIPOLAR 16 MM2, BLINDADO, ISOLACAO 3,6/6 KV EPR, COBERTURA EM PVC | M | 20.98
00000948 | CABO DE COBRE UNIPOLAR 10 MM2, BLINDADO, ISOLACAO 3,6/6 KV EPR, COBERTURA EM PVC | M | 20.63
00000953 | CABO DE COBRE UNIPOLAR 50 MM2, BLINDADO, ISOLACAO 6/10 KV EPR, COBERTURA EM PVC | M | 43.3
00000954 | CABO DE COBRE UNIPOLAR 25MM2, BLINDADO, ISOLACAO 6/10 KV EPR, COBERTURA EM PVC | M | 31.16
00000955 | CABO DE COBRE UNIPOLAR 50 MM2, BLINDADO, ISOLACAO 12/20 KV EPR, COBERTURA EM PVC | M | 42.32
00000977 | CABO DE COBRE, FLEXIVEL, CLASSE 4 OU 5, ISOLACAO EM PVC/A, ANTICHAMA BWF-B, COBERTURA PVC-ST1, ANTICHAMA BWF-B, 1 CONDUTOR, 0,6/1 KV, SECAO NOMINAL 70 MM2 | M | 40.69
00000979 | CABO DE COBRE, FLEXIVEL, CLASSE 4 OU 5, ISOLACAO EM PVC/A, ANTICHAMA BWF-B, 1 CONDUTOR, 450/750 V, SECAO NOMINAL 16 MM2 | M | 9.05
00000980 | CABO DE COBRE, FLEXIVEL, CLASSE 4 OU 5, ISOLACAO EM PVC/A, ANTICHAMA BWF-B, 1 CONDUTOR, 450/750 V, SECAO NOMINAL 10 MM2 | M | 5.87
00000981 | CABO DE COBRE, FLEXIVEL, CLASSE 4 OU 5, ISOLACAO EM PVC/A, ANTICHAMA BWF-B, 1 CONDUTOR, 450/750 V, SECAO NOMINAL 4 MM2 | M | 2.45
00000982 | CABO DE COBRE, FLEXIVEL, CLASSE 4 OU 5, ISOLACAO EM PVC/A, ANTICHAMA BWF-B, 1 CONDUTOR, 450/750 V, SECAO NOMINAL 6 MM2 | M | 3.43
00000983 | CABO DE COBRE, RIGIDO, CLASSE 2, ISOLACAO EM PVC/A, ANTICHAMA BWF-B, 1 CONDUTOR, 450/750 V, SECAO NOMINAL 1,5 MM2 | M | 0.83
00000984 | CABO DE COBRE, RIGIDO, CLASSE 2, ISOLACAO EM PVC/A, ANTICHAMA BWF-B, 1 CONDUTOR, 450/750 V, SECAO NOMINAL 2,5 MM2 | M | 2.15
00000985 | CABO DE COBRE, RIGIDO, CLASSE 2, ISOLACAO EM PVC/A, ANTICHAMA BWF-B, 1 CONDUTOR, 450/750 V, SECAO NOMINAL 10 MM2 | M | 6.22
00000986 | CABO DE COBRE, RIGIDO, CLASSE 2, ISOLACAO EM PVC/A, ANTICHAMA BWF-B, 1 CONDUTOR, 450/750 V, SECAO NOMINAL 25 MM2 | M | 14.89
00000987 | CABO DE COBRE, RIGIDO, CLASSE 2, ISOLACAO EM PVC/A, ANTICHAMA BWF-B, 1 CONDUTOR, 450/750 V, SECAO NOMINAL 35 MM2 | M | 20.23
00000988 | CABO DE COBRE, RIGIDO, CLASSE 2, ISOLACAO EM PVC/A, ANTICHAMA BWF-B, 1 CONDUTOR, 450/750 V, SECAO NOMINAL 70 MM2 | M | 39.65
00000989 | CABO DE COBRE, RIGIDO, CLASSE 2, ISOLACAO EM PVC/A, ANTICHAMA BWF-B, 1 CONDUTOR, 450/750 V, SECAO NOMINAL 95 MM2 | M | 53.71
00000990 | CABO DE COBRE, RIGIDO, CLASSE 2, ISOLACAO EM PVC/A, ANTICHAMA BWF-B, 1 CONDUTOR, 450/750 V, SECAO NOMINAL 150 MM2 | M | 85.23
00000991 | CABO DE COBRE, RIGIDO, CLASSE 2, ISOLACAO EM PVC/A, ANTICHAMA BWF-B, 1 CONDUTOR, 450/750 V, SECAO NOMINAL 240 MM2 | M | 138.23
00000992 | CABO DE COBRE, RIGIDO, CLASSE 2, ISOLACAO EM PVC/A, ANTICHAMA BWF-B, 1 CONDUTOR, 450/750 V, SECAO NOMINAL 400 MM2 | M | 221.35
00000993 | CABO DE COBRE, FLEXIVEL, CLASSE 4 OU 5, ISOLACAO EM PVC/A, ANTICHAMA BWF-B, COBERTURA PVC-ST1, ANTICHAMA BWF-B, 1 CONDUTOR, 0,6/1 KV, SECAO NOMINAL 1,5 MM2 | M | 1.47
00000994 | CABO DE COBRE, FLEXIVEL, CLASSE 4 OU 5, ISOLACAO EM PVC/A, ANTICHAMA BWF-B, COBERTURA PVC-ST1, ANTICHAMA BWF-B, 1 CONDUTOR, 0,6/1 KV, SECAO NOMINAL 6 MM2 | M | 3.99
00000995 | CABO DE COBRE, FLEXIVEL, CLASSE 4 OU 5, ISOLACAO EM PVC/A, ANTICHAMA BWF-B, COBERTURA PVC-ST1, ANTICHAMA BWF-B, 1 CONDUTOR, 0,6/1 KV, SECAO NOMINAL 16 MM2 | M | 9.82
00000996 | CABO DE COBRE, FLEXIVEL, CLASSE 4 OU 5, ISOLACAO EM PVC/A, ANTICHAMA BWF-B, COBERTURA PVC-ST1, ANTICHAMA BWF-B, 1 CONDUTOR, 0,6/1 KV, SECAO NOMINAL 25 MM2 | M | 14.95
00000998 | CABO DE COBRE, FLEXIVEL, CLASSE 4 OU 5, ISOLACAO EM PVC/A, ANTICHAMA BWF-B, COBERTURA PVC-ST1, ANTICHAMA BWF-B, 1 CONDUTOR, 0,6/1 KV, SECAO NOMINAL 95 MM2 | M | 54.05
00000999 | CABO DE COBRE, FLEXIVEL, CLASSE 4 OU 5, ISOLACAO EM PVC/A, ANTICHAMA BWF-B, COBERTURA PVC-ST1, ANTICHAMA BWF-B, 1 CONDUTOR, 0,6/1 KV, SECAO NOMINAL 150 MM2 | M | 87.18
00001000 | CABO DE COBRE, FLEXIVEL, CLASSE 4 OU 5, ISOLACAO EM PVC/A, ANTICHAMA BWF-B, COBERTURA PVC-ST1, ANTICHAMA BWF-B, 1 CONDUTOR, 0,6/1 KV, SECAO NOMINAL 185 MM2 | M | 106.87
00001001 | CABO DE COBRE, FLEXIVEL, CLASSE 4 OU 5, ISOLACAO EM PVC/A, ANTICHAMA BWF-B, COBERTURA PVC-ST1, ANTICHAMA BWF-B, 1 CONDUTOR, 0,6/1 KV, SECAO NOMINAL 300 MM2 | M | 176.11
00001003 | CABO DE COBRE, RIGIDO, CLASSE 2, ISOLACAO EM PVC/A, ANTICHAMA BWF-B, 1 CONDUTOR, 450/750 V, SECAO NOMINAL 4 MM2 | M | 3.15
00001005 | CABO DE COBRE, RIGIDO, CLASSE 2, ISOLACAO EM PVC/A, ANTICHAMA BWF-B, 1 CONDUTOR, 450/750 V, SECAO NOMINAL 185 MM2 | M | 104.61
00001006 | CABO DE COBRE RIGIDO, CLASSE 2, ISOLACAO EM PVC, ANTI-CHAMA BWF-B, 1 CONDUTOR, 450/750 V, DIAMETRO 120 MM2 | M | 68.3
00001007 | CABO DE COBRE, RIGIDO, CLASSE 2, ISOLACAO EM PVC/A, ANTICHAMA BWF-B, 1 CONDUTOR, 450/750 V, SECAO NOMINAL 50 MM2 | M | 28.7
00001008 | CABO DE COBRE, RIGIDO, CLASSE 2, ISOLACAO EM PVC/A, ANTICHAMA BWF-B, 1 CONDUTOR, 450/750 V, SECAO NOMINAL 6 MM2 | M | 3.57
00001011 | CABO DE COBRE, FLEXIVEL, CLASSE 4 OU 5, ISOLACAO EM PVC/A, ANTICHAMA BWF-B, 1 CONDUTOR, 450/750 V, SECAO NOMINAL 0,75 MM2 | M | 0.54
00001013 | CABO DE COBRE, FLEXIVEL, CLASSE 4 OU 5, ISOLACAO EM PVC/A, ANTICHAMA BWF-B, 1 CONDUTOR, 450/750 V, SECAO NOMINAL 1,5 MM2 | M | 0.86
00001014 | CABO DE COBRE, FLEXIVEL, CLASSE 4 OU 5, ISOLACAO EM PVC/A, ANTICHAMA BWF-B, 1 CONDUTOR, 450/750 V, SECAO NOMINAL 2,5 MM2 | M | 1.37
00001015 | CABO DE COBRE, FLEXIVEL, CLASSE 4 OU 5, ISOLACAO EM PVC/A, ANTICHAMA BWF-B, COBERTURA PVC-ST1, ANTICHAMA BWF-B, 1 CONDUTOR, 0,6/1 KV, SECAO NOMINAL 240 MM2 | M | 140.73
00001017 | CABO DE COBRE, FLEXIVEL, CLASSE 4 OU 5, ISOLACAO EM PVC/A, ANTICHAMA BWF-B, COBERTURA PVC-ST1, ANTICHAMA BWF-B, 1 CONDUTOR, 0,6/1 KV, SECAO NOMINAL 120 MM2 | M | 70.36
00001018 | CABO DE COBRE, FLEXIVEL, CLASSE 4 OU 5, ISOLACAO EM PVC/A, ANTICHAMA BWF-B, COBERTURA PVC-ST1, ANTICHAMA BWF-B, 1 CONDUTOR, 0,6/1 KV, SECAO NOMINAL 50 MM2 | M | 29.37
00001019 | CABO DE COBRE, FLEXIVEL, CLASSE 4 OU 5, ISOLACAO EM PVC/A, ANTICHAMA BWF-B, COBERTURA PVC-ST1, ANTICHAMA BWF-B, 1 CONDUTOR, 0,6/1 KV, SECAO NOMINAL 35 MM2 | M | 20.61
00001020 | CABO DE COBRE, FLEXIVEL, CLASSE 4 OU 5, ISOLACAO EM PVC/A, ANTICHAMA BWF-B, COBERTURA PVC-ST1, ANTICHAMA BWF-B, 1 CONDUTOR, 0,6/1 KV, SECAO NOMINAL 10 MM2 | M | 6.4
00001021 | CABO DE COBRE, FLEXIVEL, CLASSE 4 OU 5, ISOLACAO EM PVC/A, ANTICHAMA BWF-B, COBERTURA PVC-ST1, ANTICHAMA BWF-B, 1 CONDUTOR, 0,6/1 KV, SECAO NOMINAL 4 MM2 | M | 2.92
00001022 | CABO DE COBRE, FLEXIVEL, CLASSE 4 OU 5, ISOLACAO EM PVC/A, ANTICHAMA BWF-B, COBERTURA PVC-ST1, ANTICHAMA BWF-B, 1 CONDUTOR, 0,6/1 KV, SECAO NOMINAL 2,5 MM2 | M | 2.04
00001024 | CABO DE COBRE, RIGIDO, CLASSE 2, ISOLACAO EM PVC/A, ANTICHAMA BWF-B, 1 CONDUTOR, 450/750 V, SECAO NOMINAL 300 MM2 | M | 171.08
00001030 | CAIXA DE DESCARGA DE PLASTICO EXTERNA, DE *9* L, PUXADOR FIO DE NYLON, NAO INCLUSO CANO, BOLSA, ENGATE | UN | 32.95
00001031 | TUBO DE DESCIDA EXTERNO DE PVC PARA CAIXA DE DESCARGA EXTERNA ALTA - 40 MM X 1,60 M | UN | 9.98
00001049 | CABECOTE PARA ENTRADA DE LINHA DE ALIMENTACAO PARA ELETRODUTO, EM LIGA DE ALUMINIO COM ACABAMENTO ANTI CORROSIVO, COM FIXACAO POR ENCAIXE LISO DE 360 GRAUS, DE 1 1/2" | UN | 6.42
00001050 | CABECOTE PARA ENTRADA DE LINHA DE ALIMENTACAO PARA ELETRODUTO, EM LIGA DE ALUMINIO COM ACABAMENTO ANTI CORROSIVO, COM FIXACAO POR ENCAIXE LISO DE 360 GRAUS, DE 1" | UN | 3.36
00001051 | CABECOTE PARA ENTRADA DE LINHA DE ALIMENTACAO PARA ELETRODUTO, EM LIGA DE ALUMINIO COM ACABAMENTO ANTI CORROSIVO, COM FIXACAO POR ENCAIXE LISO DE 360 GRAUS, DE 4" | UN | 45.89
00001062 | CAIXA INTERNA DE MEDICAO PARA 1 MEDIDOR TRIFASICO, COM VISOR, EM CHAPA DE ACO 18 USG (PADRAO DA CONCESSIONARIA LOCAL) | UN | 91.6
00001068 | CAIXA PARA MEDICAO COLETIVA TIPO L, PADRAO BIFASICO OU TRIFASICO, PARA ATE 4 MEDIDORES (PADRAO DA CONCESSIONARIA LOCAL) | UN | 1228.45
00001079 | REATOR ELETRONICO BIVOLT PARA 2 LAMPADAS FLUORESCENTES DE 36/40 W | UN | 18.92
00001082 | REATOR P/ LAMPADA VAPOR DE SODIO 250W USO EXT | UN | 118.97
00001086 | REATOR ELETRONICO BIVOLT PARA 2 LAMPADAS FLUORESCENTES DE 18/20 W | UN | 18.3
00001087 | REATOR ELETRONICO BIVOLT PARA 1 LAMPADA FLUORESCENTE DE 36/40 W | UN | 17.41
00001088 | REATOR ELETRONICO BIVOLT PARA 1 LAMPADA FLUORESCENTE DE 18/20 W | UN | 13.94
00001090 | ARMACAO VERTICAL COM HASTE E CONTRA-PINO, EM CHAPA DE ACO GALVANIZADO 3/16", COM 3 ESTRIBOS, SEM ISOLADOR | UN | 37.45
00001091 | ARMACAO VERTICAL COM HASTE E CONTRA-PINO, EM CHAPA DE ACO GALVANIZADO 3/16", COM 1 ESTRIBO E 1 ISOLADOR | UN | 19.47
00001092 | ARMACAO VERTICAL COM HASTE E CONTRA-PINO, EM CHAPA DE ACO GALVANIZADO 3/16", COM 2 ESTRIBOS, SEM ISOLADOR | UN | 22.4
00001093 | ARMACAO VERTICAL COM HASTE E CONTRA-PINO, EM CHAPA DE ACO GALVANIZADO 3/16", COM 3 ESTRIBOS E 3 ISOLADORES | UN | 52.31
00001094 | ARMACAO VERTICAL COM HASTE E CONTRA-PINO, EM CHAPA DE ACO GALVANIZADO 3/16", COM 1 ESTRIBO, SEM ISOLADOR | UN | 13.62
00001095 | ARMACAO VERTICAL COM HASTE E CONTRA-PINO, EM CHAPA DE ACO GALVANIZADO 3/16", COM 2 ESTRIBOS, E 2 ISOLADORES | UN | 28.95
00001096 | ARMACAO VERTICAL COM HASTE E CONTRA-PINO, EM CHAPA DE ACO GALVANIZADO 3/16", COM 4 ESTRIBOS E 4 ISOLADORES | UN | 67.4
00001097 | ARMACAO VERTICAL COM HASTE E CONTRA-PINO, EM CHAPA DE ACO GALVANIZADO 3/16", COM 4 ESTRIBOS, SEM ISOLADOR | UN | 57.21
00001098 | CABECOTE PARA ENTRADA DE LINHA DE ALIMENTACAO PARA ELETRODUTO, EM LIGA DE ALUMINIO COM ACABAMENTO ANTI CORROSIVO, COM FIXACAO POR ENCAIXE LISO DE 360 GRAUS, DE 3/4" | UN | 2.62
00001099 | CABECOTE PARA ENTRADA DE LINHA DE ALIMENTACAO PARA ELETRODUTO, EM LIGA DE ALUMINIO COM ACABAMENTO ANTI CORROSIVO, COM FIXACAO POR ENCAIXE LISO DE 360 GRAUS, DE 1 1/4" | UN | 4.91
00001100 | CABECOTE PARA ENTRADA DE LINHA DE ALIMENTACAO PARA ELETRODUTO, EM LIGA DE ALUMINIO COM ACABAMENTO ANTI CORROSIVO, COM FIXACAO POR ENCAIXE LISO DE 360 GRAUS, DE 2" | UN | 10.92
00001101 | CABECOTE PARA ENTRADA DE LINHA DE ALIMENTACAO PARA ELETRODUTO, EM LIGA DE ALUMINIO COM ACABAMENTO ANTI CORROSIVO, COM FIXACAO POR ENCAIXE LISO DE 360 GRAUS, DE 2 1/2" | UN | 21.17
00001102 | CABECOTE PARA ENTRADA DE LINHA DE ALIMENTACAO PARA ELETRODUTO, EM LIGA DE ALUMINIO COM ACABAMENTO ANTI CORROSIVO, COM FIXACAO POR ENCAIXE LISO DE 360 GRAUS, DE 3" | UN | 31.57
00001106 | CAL HIDRATADA CH-I PARA ARGAMASSAS | KG | 0.76
00001107 | CAL VIRGEM COMUM PARA ARGAMASSAS (NBR 6453) | KG | 0.87
00001108 | CALHA MOLDURA AMERICANA DE CHAPA DE ACO GALVANIZADA NUM 26, CORTE 33 CM | M | 21.19
00001109 | CALHA QUADRADA DE CHAPA DE ACO GALVANIZADA NUM 26, CORTE 33 CM | M | 21.08
00001110 | CALHA PLATIBANDA DE CHAPA DE ACO GALVANIZADA NUM 26, CORTE 45 CM | M | 31.63
00001113 | RUFO EXTERNO/INTERNO DE CHAPA DE ACO GALVANIZADA NUM 26, CORTE 33 CM | M | 21.08
00001114 | RUFO INTERNO DE CHAPA DE ACO GALVANIZADA NUM 26, CORTE 50 CM | M | 31.63
00001115 | RUFO EXTERNO DE CHAPA DE ACO GALVANIZADA NUM 26, CORTE 28 CM | M | 19.22
00001116 | RUFO EXTERNO DE CHAPA DE ACO GALVANIZADA NUM 26, CORTE 25 CM | M | 15.81
00001117 | CALHA PARA AGUA FURTADA DE CHAPA DE ACO GALVANIZADA NUM 26, CORTE 40 CM | M | 24.6
00001118 | CALHA PARA AGUA FURTADA DE CHAPA DE ACO GALVANIZADA NUM 26, CORTE 50 CM | M | 31.63
00001119 | CALHA QUADRADA DE CHAPA DE ACO GALVANIZADA NUM 28, CORTE 25 CM | M | 15.81
00001159 | CAMINHONETE COM MOTOR A DIESEL, POTENCIA *160* CV, CABINE DUPLA, 4X4 | UN | 139688.14
00001162 | CAP OU TAMPAO DE FERRO GALVANIZADO, COM ROSCA BSP, DE 1/2" | UN | 3.09
00001163 | CAP OU TAMPAO DE FERRO GALVANIZADO, COM ROSCA BSP, DE 3/4" | UN | 3.99
00001164 | CAP OU TAMPAO DE FERRO GALVANIZADO, COM ROSCA BSP, DE 1 1/4" | UN | 8.88
00001165 | CAP OU TAMPAO DE FERRO GALVANIZADO, COM ROSCA BSP, DE 1 1/2" | UN | 10.97
00001166 | CAP OU TAMPAO DE FERRO GALVANIZADO, COM ROSCA BSP, DE 2" | UN | 15.84
00001167 | CAP OU TAMPAO DE FERRO GALVANIZADO, COM ROSCA BSP, DE 4" | UN | 68.14
00001168 | CAP OU TAMPAO DE FERRO GALVANIZADO, COM ROSCA BSP, DE 3" | UN | 40.73
00001169 | CAP OU TAMPAO DE FERRO GALVANIZADO, COM ROSCA BSP, DE 2 1/2" | UN | 28.57
00001170 | CAP OU TAMPAO DE FERRO GALVANIZADO, COM ROSCA BSP, DE 1" | UN | 5.82
00001183 | CAP, PVC PBA, JE, DN 75 / DE 85 MM, PARA REDE DE AGUA (NBR 10351) | UN | 15.76
00001184 | CAP PVC, SOLDAVEL, 110 MM, PARA AGUA FRIA PREDIAL | UN | 49.91
00001185 | CAP PVC, SOLDAVEL, 25 MM, PARA AGUA FRIA PREDIAL | UN | 0.81
00001188 | CAP PVC, ROSCAVEL, 2 1/2", AGUA FRIA PREDIAL | UN | 15.54
00001189 | CAP PVC, SOLDAVEL, 32 MM, PARA AGUA FRIA PREDIAL | UN | 1.4
00001191 | CAP PVC, SOLDAVEL, 20 MM, PARA AGUA FRIA PREDIAL | UN | 0.71
00001193 | CAP PVC, SOLDAVEL, 40 MM, PARA AGUA FRIA PREDIAL | UN | 2.7
00001194 | CAP PVC, SOLDAVEL, 50 MM, PARA AGUA FRIA PREDIAL | UN | 5.12
00001195 | CAP PVC, SOLDAVEL, 60 MM, PARA AGUA FRIA PREDIAL | UN | 7.69
00001197 | CAP PVC, ROSCAVEL, 1/2", PARA AGUA FRIA PREDIAL | UN | 0.97
00001198 | CAP PVC, ROSCAVEL, 3/4", PARA AGUA FRIA PREDIAL | UN | 1.44
00001199 | CAP PVC, ROSCAVEL, 3", AGUA FRIA PREDIAL | UN | 20.3
00001200 | CAP PVC, SOLDAVEL, DN 100 MM, SERIE NORMAL, PARA ESGOTO PREDIAL | UN | 6.17
00001202 | CAP PVC, ROSCAVEL, 1", PARA AGUA FRIA PREDIAL | UN | 2.63
00001203 | CAP PVC, ROSCAVEL, 1 1/4", AGUA FRIA PREDIAL | UN | 7.64
00001204 | CAP PVC, SOLDAVEL, 75 MM, PARA AGUA FRIA PREDIAL | UN | 14
00001205 | CAP PVC, SOLDAVEL, 85 MM, PARA AGUA FRIA PREDIAL | UN | 33.2
00001206 | CAP, PVC PBA, JE, DN 50 / DE 60 MM, PARA REDE DE AGUA (NBR 10351) | UN | 6.05
00001207 | CAP, PVC PBA, JE, DN 100 / DE 110 MM, PARA REDE DE AGUA (NBR 10351) | UN | 24.13
00001210 | CAP PVC, ROSCAVEL, 1 1/2", AGUA FRIA PREDIAL | UN | 7.89
00001211 | CAP PVC, ROSCAVEL, 2", AGUA FRIA PREDIAL | UN | 8.02
00001213 | CARPINTEIRO DE FORMAS | H | 17.03
00001214 | CARPINTEIRO DE ESQUADRIAS | H | 18.32
00001287 | PISO EM CERAMICA ESMALTADA EXTRA, PEI MAIOR OU IGUAL A 4, FORMATO MENOR OU IGUAL A 2025 CM2 | M2 | 17.88
00001292 | PISO EM CERAMICA ESMALTADA EXTRA, PEI MAIOR OU IGUAL A 4, FORMATO MAIOR QUE 2025 CM2 | M2 | 36.44
00001297 | PISO EM CERAMICA ESMALTADA, COMERCIAL (PADRAO POPULAR), PEI MAIOR OU IGUAL A 3, FORMATO MENOR OU IGUAL A 2025 CM2 | M2 | 14.83
00001318 | CHAPA DE ACO FINA A QUENTE BITOLA MSG 14, E = 2,00 MM (16,0 KG/M2) | KG | 5.98
00001319 | CHAPA DE ACO FINA A QUENTE BITOLA MSG 3/16 ", E = 4,75 MM (38,00 KG/M2) | KG | 5.7
00001321 | CHAPA DE ACO FINA A QUENTE BITOLA MSG 13, E = 2,25 MM (18,00 KG/M2) | KG | 6.22
00001322 | CHAPA DE ACO FINA A QUENTE BITOLA MSG 16, E = 1,50 MM (12,00 KG/M2) | KG | 6.59
00001323 | CHAPA DE ACO FINA A QUENTE BITOLA MSG 18, E = 1,20 MM (9,60 KG/M2) | KG | 6.45
00001325 | CHAPA DE ACO FINA A FRIO BITOLA MSG 20, E = 0,90 MM (7,20 KG/M2) | KG | 6.19
00001327 | CHAPA DE ACO FINA A FRIO BITOLA MSG 24, E = 0,60 MM (4,80 KG/M2) | KG | 5.55
00001328 | CHAPA DE ACO FINA A FRIO BITOLA MSG 26, E = 0,45 MM (3,60 KG/M2) | KG | 5.8
00001330 | CHAPA DE ACO GROSSA, ASTM A36, E = 1/4 " (6,35 MM) 49,79 KG/M2 | KG | 5.88
00001332 | CHAPA DE ACO GROSSA, ASTM A36, E = 3/8 " (9,53 MM) 74,69 KG/M2 | KG | 6.11
00001333 | CHAPA DE ACO GROSSA, ASTM A36, E = 1/2 " (12,70 MM) 99,59 KG/M2 | KG | 5.74
00001334 | CHAPA DE ACO GROSSA, ASTM A36, E = 5/8 " (15,88 MM) 124,49 KG/M2 | KG | 6.77
00001335 | CHAPA DE ACO GROSSA, ASTM A36, E = 7/8 " (22,23 MM) 174,28 KG/M2 | KG | 6.87
00001336 | CHAPA DE ACO GROSSA, ASTM A36, E = 1 " (25,40 MM) 199,18 KG/M2 | M2 | 1476.2
00001337 | CHAPA DE ACO XADREZ PARA PISOS, E = 1/4 " (6,30 MM) 54,53 KG/M2 | KG | 7.24
00001338 | CHAPA DE LAMINADO MELAMINICO, LISO BRILHANTE, DE *1,25 X 3,08* M, E = 0,8 MM | M2 | 28.54
00001339 | COLA A BASE DE RESINA SINTETICA PARA CHAPA DE LAMINADO MELAMINICO | KG | 28.61
00001340 | CHAPA DE LAMINADO MELAMINICO, LISO FOSCO, DE *1,25 X 3,08* M, E = 0,8 MM | M2 | 32.99
00001341 | CHAPA DE LAMINADO MELAMINICO, TEXTURIZADO, DE *1,25 X 3,08* M, E = 0,8 MM | M2 | 31.78
00001342 | CHAPA DE MADEIRA COMPENSADA PLASTIFICADA PARA FORMA DE CONCRETO, DE 2,20 X 1,10 m, E = 14 MM | UN | 58.46
00001344 | CHAPA DE MADEIRA COMPENSADA PLASTIFICADA PARA FORMA DE CONCRETO, DE 2,20 x 1,10 M, E = 6 MM | UN | 33.07
00001345 | CHAPA DE MADEIRA COMPENSADA PLASTIFICADA PARA FORMA DE CONCRETO, DE 2,20 x 1,10 M, E = 18 MM | M2 | 30.75
00001346 | CHAPA DE MADEIRA COMPENSADA PLASTIFICADA PARA FORMA DE CONCRETO, DE 2,20 x 1,10 M, E = 10 MM | M2 | 18.98
00001347 | CHAPA DE MADEIRA COMPENSADA PLASTIFICADA PARA FORMA DE CONCRETO, DE 2,20 X 1,10 M, E = 12 MM | M2 | 22.68
00001349 | CHAPA DE MADEIRA COMPENSADA PLASTIFICADA PARA FORMA DE CONCRETO, DE 2,20 X 1,10 M, E = 20 MM | UN | 83.37
00001350 | CHAPA DE MADEIRA COMPENSADA RESINADA PARA FORMA DE CONCRETO, DE *2,2 X 1,1* M, E = 10 MM | UN | 46.49
00001351 | CHAPA DE MADEIRA COMPENSADA RESINADA PARA FORMA DE CONCRETO, DE *2,2 X 1,1* M, E = 6 MM | UN | 29.48
00001355 | CHAPA DE MADEIRA COMPENSADA RESINADA PARA FORMA DE CONCRETO, DE *2,2 X 1,1* M, E = 14 MM | M2 | 27.25
00001357 | CHAPA DE MADEIRA COMPENSADA RESINADA PARA FORMA DE CONCRETO, DE *2,2 X 1,1* M, E = 12 MM | UN | 59.22
00001358 | CHAPA DE MADEIRA COMPENSADA RESINADA PARA FORMA DE CONCRETO, DE *2,2 X 1,1* M, E = 17 MM | M2 | 31.57
00001359 | CHAPA DE MADEIRA COMPENSADA RESINADA PARA FORMA DE CONCRETO, DE *2,2 X 1,1* M, E = 20 MM | UN | 91.49
00001360 | CHAPA DE MADEIRA COMPENSADA NAVAL (COM COLA FENOLICA), E = 6 MM, DE *1,60 X 2,20* M | M2 | 20.3
00001361 | CHAPA DE MADEIRA COMPENSADA DE PINUS, VIROLA OU EQUIVALENTE, DE *2,2 X 1,6* M, E = 12 MM | UN | 108.22
00001362 | CHAPA DE MADEIRA COMPENSADA DE PINUS, VIROLA OU EQUIVALENTE, DE *2,2 X 1,6* M, E = 15 MM | M2 | 36.12
00001363 | CHAPA DE MADEIRA COMPENSADA DE PINUS, VIROLA OU EQUIVALENTE, DE *2,2 X 1,6* M, E = 6 MM | M2 | 18.38
00001364 | CHAPA DE MADEIRA COMPENSADA DE PINUS, VIROLA OU EQUIVALENTE, DE *2,2 X 1,6* M, E = 10 MM | M2 | 25.95
00001367 | CHUVEIRO COMUM EM PLASTICO CROMADO, COM CANO, 4 TEMPERATURAS (110/220 V) | UN | 181.14
00001368 | CHUVEIRO COMUM EM PLASTICO BRANCO, COM CANO, 3 TEMPERATURAS, 5500 W (110/220 V) | UN | 56
00001370 | DUCHA HIGIENICA PLASTICA COM REGISTRO METALICO 1/2 " | UN | 76.26
00001375 | CIMENTO IMPERMEABILIZANTE DE PEGA ULTRARRAPIDA PARA TAMPONAMENTOS | KG | 11.01
00001379 | CIMENTO PORTLAND COMPOSTO CP II-32 | KG | 0.41
00001380 | CIMENTO BRANCO | KG | 2.45
00001381 | ARGAMASSA COLANTE AC I PARA CERAMICAS | KG | 0.5
00001382 | CIMENTO PORTLAND POZOLANICO CP IV- 32 | 50KG | 20.14
00001402 | COLAR TOMADA PVC, COM TRAVAS, SAIDA COM ROSCA, DE 32 MM X 1/2" OU 32 MM X 3/4", PARA LIGACAO PREDIAL DE AGUA | UN | 4.91
00001404 | COLAR TOMADA PVC, COM TRAVAS, SAIDA ROSCAVEL COM BUCHA DE LATAO, DE 85 MM X 1/2" OU 85 MM X 3/4", PARA LIGACAO PREDIAL DE AGUA | UN | 14.94
00001406 | COLAR TOMADA PVC, COM TRAVAS, SAIDA ROSCAVEL COM BUCHA DE LATAO, DE 60 MM X 1/2" OU 60 MM X 3/4", PARA LIGACAO PREDIAL DE AGUA | UN | 11.27
00001407 | COLAR TOMADA PVC, COM TRAVAS, SAIDA ROSCAVEL COM BUCHA DE LATAO, DE 75 MM X 1/2" OU 75 MM X 3/4", PARA LIGACAO PREDIAL DE AGUA | UN | 14.05
00001411 | COLAR TOMADA PVC, COM TRAVAS, SAIDA ROSCAVEL COM BUCHA DE LATAO, DE 110 MM X 1/2" OU 110 MM X 3/4", PARA LIGACAO PREDIAL DE AGUA | UN | 16.99
00001412 | COLAR TOMADA PVC, COM TRAVAS, SAIDA COM ROSCA, DE 85 MM X 1/2" OU 85 MM X 3/4", PARA LIGACAO PREDIAL DE AGUA | UN | 9.34
00001413 | COLAR TOMADA PVC, COM TRAVAS, SAIDA COM ROSCA, DE 75 MM X 1/2" OU 75 MM X 3/4", PARA LIGACAO PREDIAL DE AGUA | UN | 11.02
00001414 | COLAR TOMADA PVC, COM TRAVAS, SAIDA COM ROSCA, DE 60 MM X 1/2" OU 60 MM X 3/4", PARA LIGACAO PREDIAL DE AGUA | UN | 7.46
00001419 | COLAR TOMADA PVC, COM TRAVAS, SAIDA COM ROSCA, DE 50 MM X 1/2" OU 50 MM X 3/4", PARA LIGACAO PREDIAL DE AGUA | UN | 7.63
00001420 | COLAR TOMADA PVC, COM TRAVAS, SAIDA COM ROSCA, DE 40 MM X 1/2" OU 40 MM X 3/4", PARA LIGACAO PREDIAL DE AGUA | UN | 6.31
00001427 | COLAR TOMADA PVC, COM TRAVAS, SAIDA COM ROSCA, DE 110 MM X 1/2" OU 110 MM X 3/4", PARA LIGACAO PREDIAL DE AGUA | UN | 14.19
00001442 | COMPACTADOR DE SOLO TIPO PLACA VIBRATORIA REVERSIVEL, A GASOLINA, 4 TEMPOS, PESO DE 125 A 150 KG, FORCA CENTRIFUGA DE 2500 A 2800 KGF, LARG. TRABALHO DE 400 A 450 MM, FREQ VIBRACAO DE 4300 A 4500 RPM, VELOC. TRABALHO DE 15 A 20 M/MIN, POT. DE 5,5 A 6,0 HP | UN | 8879.72
00001518 | CONCRETO BETUMINOSO USINADO A QUENTE (CBUQ) PARA PAVIMENTACAO ASFALTICA, PADRAO DNIT, FAIXA C, COM CAP 50/70 - AQUISICAO POSTO USINA | T | 325
00001523 | CONCRETO USINADO CONVENCIONAL (NAO BOMBEAVEL) CLASSE DE RESISTENCIA C15, COM BRITA 1 E 2, SLUMP = 80 MM +/- 10 MM (NBR 8953) | M3 | 251.12
00001524 | CONCRETO USINADO BOMBEAVEL, CLASSE DE RESISTENCIA C20, COM BRITA 0 E 1, SLUMP = 100 +/- 20 MM, INCLUI SERVICO DE BOMBEAMENTO (NBR 8953) | M3 | 290
00001525 | CONCRETO USINADO BOMBEAVEL, CLASSE DE RESISTENCIA C30, COM BRITA 0 E 1, SLUMP = 100 +/- 20 MM, INCLUI SERVICO DE BOMBEAMENTO (NBR 8953) | M3 | 312.38
00001527 | CONCRETO USINADO BOMBEAVEL, CLASSE DE RESISTENCIA C25, COM BRITA 0 E 1, SLUMP = 100 +/- 20 MM, INCLUI SERVICO DE BOMBEAMENTO (NBR 8953) | M3 | 302.21
00001535 | TERMINAL METALICO A PRESSAO PARA 1 CABO DE 6 A 10 MM2, COM 1 FURO DE FIXACAO | UN | 3.21
00001539 | CONECTOR METALICO TIPO PARAFUSO FENDIDO (SPLIT BOLT), PARA CABOS ATE 16 MM2 | UN | 4.52
00001542 | TERMINAL METALICO A PRESSAO 1 CABO, PARA CABOS DE 4 A 10 MM2, COM 2 FUROS PARA FIXACAO | UN | 13.43
00001543 | TERMINAL METALICO A PRESSAO PARA 1 CABO DE 16 A 25 MM2, COM 2 FUROS PARA FIXACAO | UN | 16.3
00001545 | TERMINAL METALICO A PRESSAO PARA 1 CABO DE 50 A 70 MM2, COM 2 FUROS PARA FIXACAO | UN | 38.62
00001546 | TERMINAL METALICO A PRESSAO PARA 1 CABO DE 95 A 120 MM2, COM 2 FUROS PARA FIXACAO | UN | 65.17
00001547 | TERMINAL METALICO A PRESSAO PARA 1 CABO DE 150 A 185 MM2, COM 2 FUROS PARA FIXACAO | UN | 78.76
00001550 | CONECTOR METALICO TIPO PARAFUSO FENDIDO (SPLIT BOLT), PARA CABOS ATE 25 MM2 | UN | 4.77
00001562 | CONECTOR METALICO TIPO PARAFUSO FENDIDO (SPLIT BOLT), COM SEPARADOR DE CABOS BIMETALICOS, PARA CABOS ATE 50 MM2 | UN | 9.62
00001563 | CONECTOR METALICO TIPO PARAFUSO FENDIDO (SPLIT BOLT), COM SEPARADOR DE CABOS BIMETALICOS, PARA CABOS ATE 70 MM2 | UN | 12.91
00001564 | GRAMPO PARALELO METALICO PARA CABO DE 6 A 50 MM2, COM 2 PARAFUSOS | UN | 9.5
00001570 | TERMINAL A COMPRESSAO EM COBRE ESTANHADO PARA CABO 2,5 MM2, 1 FURO E 1 COMPRESSAO, PARA PARAFUSO DE FIXACAO M5 | UN | 0.58
00001571 | TERMINAL A COMPRESSAO EM COBRE ESTANHADO PARA CABO 4 MM2, 1 FURO E 1 COMPRESSAO, PARA PARAFUSO DE FIXACAO M5 | UN | 0.76
00001573 | TERMINAL A COMPRESSAO EM COBRE ESTANHADO PARA CABO 6 MM2, 1 FURO E 1 COMPRESSAO, PARA PARAFUSO DE FIXACAO M6 | UN | 0.91
00001574 | TERMINAL A COMPRESSAO EM COBRE ESTANHADO PARA CABO 10 MM2, 1 FURO E 1 COMPRESSAO, PARA PARAFUSO DE FIXACAO M6 | UN | 0.98
00001575 | TERMINAL A COMPRESSAO EM COBRE ESTANHADO PARA CABO 16 MM2, 1 FURO E 1 COMPRESSAO, PARA PARAFUSO DE FIXACAO M6 | UN | 1.16
00001576 | TERMINAL A COMPRESSAO EM COBRE ESTANHADO PARA CABO 25 MM2, 1 FURO E 1 COMPRESSAO, PARA PARAFUSO DE FIXACAO M8 | UN | 1.61
00001577 | TERMINAL A COMPRESSAO EM COBRE ESTANHADO PARA CABO 35 MM2, 1 FURO E 1 COMPRESSAO, PARA PARAFUSO DE FIXACAO M8 | UN | 1.82
00001578 | TERMINAL A COMPRESSAO EM COBRE ESTANHADO PARA CABO 50 MM2, 1 FURO E 1 COMPRESSAO, PARA PARAFUSO DE FIXACAO M8 | UN | 3.15
00001579 | TERMINAL A COMPRESSAO EM COBRE ESTANHADO PARA CABO 70 MM2, 1 FURO E 1 COMPRESSAO, PARA PARAFUSO DE FIXACAO M10 | UN | 3.93
00001580 | TERMINAL A COMPRESSAO EM COBRE ESTANHADO PARA CABO 95 MM2, 1 FURO E 1 COMPRESSAO, PARA PARAFUSO DE FIXACAO M12 | UN | 4.84
00001581 | TERMINAL A COMPRESSAO EM COBRE ESTANHADO PARA CABO 120 MM2, 1 FURO E 1 COMPRESSAO, PARA PARAFUSO DE FIXACAO M12 | UN | 6.81
00001585 | TERMINAL METALICO A PRESSAO PARA 1 CABO DE 16 MM2, COM 1 FURO DE FIXACAO | UN | 3.15
00001586 | TERMINAL METALICO A PRESSAO PARA 1 CABO DE 25 MM2, COM 1 FURO DE FIXACAO | UN | 3.99
00001587 | TERMINAL METALICO A PRESSAO PARA 1 CABO DE 35 MM2, COM 1 FURO DE FIXACAO | UN | 4.07
00001588 | TERMINAL METALICO A PRESSAO PARA 1 CABO DE 50 MM2, COM 1 FURO DE FIXACAO | UN | 5.58
00001589 | TERMINAL METALICO A PRESSAO PARA 1 CABO DE 70 MM2, COM 1 FURO DE FIXACAO | UN | 5.76
00001590 | TERMINAL METALICO A PRESSAO PARA 1 CABO DE 95 MM2, COM 1 FURO DE FIXACAO | UN | 10.13
00001591 | TERMINAL METALICO A PRESSAO PARA 1 CABO DE 120 MM2, COM 1 FURO DE FIXACAO | UN | 15.03
00001593 | TERMINAL METALICO A PRESSAO PARA 1 CABO DE 185 MM2, COM 1 FURO DE FIXACAO | UN | 16.76
00001594 | TERMINAL METALICO A PRESSAO PARA 1 CABO DE 25 A 35 MM2, COM 2 FUROS PARA FIXACAO | UN | 22.36
00001597 | CONECTOR DE ALUMINIO TIPO PRENSA CABO, BITOLA 3/8", PARA CABOS DE DIAMETRO DE 9 A 10 MM | UN | 7.15
00001598 | CONECTOR DE ALUMINIO TIPO PRENSA CABO, BITOLA 1/2", PARA CABOS DE DIAMETRO DE 12,5 A 15 MM | UN | 7.61
00001599 | CONECTOR DE ALUMINIO TIPO PRENSA CABO, BITOLA 3/4", PARA CABOS DE DIAMETRO DE 17,5 A 20 MM | UN | 8.83
00001600 | CONECTOR DE ALUMINIO TIPO PRENSA CABO, BITOLA 1", PARA CABOS DE DIAMETRO DE 22,5 A 25 MM | UN | 11.23
00001601 | CONECTOR DE ALUMINIO TIPO PRENSA CABO, BITOLA 1 1/4", PARA CABOS DE DIAMETRO DE 31 A 34 MM | UN | 25.71
00001602 | CONECTOR DE ALUMINIO TIPO PRENSA CABO, BITOLA 1 1/2", PARA CABOS DE DIAMETRO DE 37 A 40 MM | UN | 28.85
00001603 | CONECTOR DE ALUMINIO TIPO PRENSA CABO, BITOLA 2", PARA CABOS DE DIAMETRO DE 47,5 A 50 MM | UN | 43.56
00001607 | CONJUNTO ARRUELAS DE VEDACAO 5/16" PARA TELHA FIBROCIMENTO (UMA ARRUELA METALICA E UMA ARRUELA PVC - CONICAS) | CJ | 0.23
00001612 | CONTATOR TRIPOLAR, CORRENTE DE 9 A, TENSAO NOMINAL DE *500* V, CATEGORIA AC-2 E AC-3 | UN | 139.33
00001613 | CONTATOR TRIPOLAR, CORRENTE DE *110* A, TENSAO NOMINAL DE *500* V, CATEGORIA AC-2 E AC-3 | UN | 1736.64
00001614 | CONTATOR TRIPOLAR, CORRENTE DE 32 A, TENSAO NOMINAL DE *500* V, CATEGORIA AC-2 E AC-3 | UN | 314.98
00001615 | CONTATOR TRIPOLAR, CORRENTE DE 75 A, TENSAO NOMINAL DE *500* V, CATEGORIA AC-2 E AC-3 | UN | 1057.86
00001616 | CONTATOR TRIPOLAR, CORRENTE DE 300 A, TENSAO NOMINAL DE *500* V, CATEGORIA AC-2 E AC-3 | UN | 6891.85
00001617 | CONTATOR TRIPOLAR, CORRENTE DE 400 A, TENSAO NOMINAL DE *500* V, CATEGORIA AC-2 E AC-3 | UN | 8227.38
00001618 | CONTATOR TRIPOLAR, CORRENTE DE 95 A, TENSAO NOMINAL DE *500* V, CATEGORIA AC-2 E AC-3 | UN | 1453.65
00001619 | CONTATOR TRIPOLAR, CORRENTE DE 25 A, TENSAO NOMINAL DE *500* V, CATEGORIA AC-2 E AC-3 | UN | 203.52
00001620 | CONTATOR TRIPOLAR, CORRENTE DE *38* A, TENSAO NOMINAL DE *500* V, CATEGORIA AC-2 E AC-3 | UN | 382.16
00001621 | CONTATOR TRIPOLAR, CORRENTE DE 45 A, TENSAO NOMINAL DE *500* V, CATEGORIA AC-2 E AC-3 | UN | 563.34
00001622 | CONTATOR TRIPOLAR, CORRENTE DE *265* A, TENSAO NOMINAL DE *500* V, CATEGORIA AC-2 E AC-3 | UN | 5861.19
00001623 | CONTATOR TRIPOLAR, CORRENTE DE 12 A, TENSAO NOMINAL DE *500* V, CATEGORIA AC-2 E AC-3 | UN | 147.95
00001624 | CONTATOR TRIPOLAR, CORRENTE DE 630 A, TENSAO NOMINAL DE *500* V, CATEGORIA AC-2 E AC-3 | UN | 20223.3
00001625 | CONTATOR TRIPOLAR, CORRENTE DE *22* A, TENSAO NOMINAL DE *500* V, CATEGORIA AC-2 E AC-3 | UN | 181.41
00001626 | CONTATOR TRIPOLAR, CORRENTE DE *185* A, TENSAO NOMINAL DE *500* V, CATEGORIA AC-2 E AC-3 | UN | 2597.36
00001627 | CONTATOR TRIPOLAR, CORRENTE DE *65* A, TENSAO NOMINAL DE *500* V, CATEGORIA AC-2 E AC-3 | UN | 730.48
00001629 | CONTATOR TRIPOLAR, CORRENTE DE *500* A, TENSAO NOMINAL DE *500* V, CATEGORIA AC-2 E AC-3 | UN | 14264.73
00001630 | CONTATOR TRIPOLAR, CORRENTE DE 250 A, TENSAO NOMINAL DE *500* V, PARA ACIONAMENTO DE CAPACITORES | UN | 4481
00001631 | CAPACITOR TRIFASICO, POTENCIA 2,5 KVAR, TENSAO 220 V, FORNECIDO COM CAPA PROTETORA, RESISTOR INTERNO A UNIDADE CAPACITIVA | UN | 173.03
00001633 | CAPACITOR TRIFASICO, POTENCIA 5 KVAR, TENSAO 220 V, FORNECIDO COM CAPA PROTETORA, RESISTOR INTERNO A UNIDADE CAPACITIVA | UN | 293.99
00001634 | CORDEL DETONANTE, NP 10 G/M | M | 4.33
00001647 | CRUZETA DE FERRO GALVANIZADO, COM ROSCA BSP, DE 1/2" | UN | 12.29
00001648 | CRUZETA DE FERRO GALVANIZADO, COM ROSCA BSP, DE 1" | UN | 23.61
00001649 | CRUZETA DE FERRO GALVANIZADO, COM ROSCA BSP, DE 1 1/2" | UN | 43.84
00001650 | CRUZETA DE FERRO GALVANIZADO, COM ROSCA BSP, DE 2" | UN | 60.54
00001651 | CRUZETA DE FERRO GALVANIZADO, COM ROSCA BSP, DE 2 1/2" | UN | 109.53
00001652 | CRUZETA DE FERRO GALVANIZADO, COM ROSCA BSP, DE 3" | UN | 157.21
00001653 | CRUZETA DE FERRO GALVANIZADO, COM ROSCA BSP, DE 1 1/4" | UN | 34.34
00001654 | CRUZETA DE FERRO GALVANIZADO, COM ROSCA BSP, DE 3/4" | UN | 16.88
00001743 | CUBA ACO INOX (AISI 304) DE EMBUTIR COM VALVULA 3 1/2 ", DE *46 X 30 X 12* CM | UN | 131.94
00001744 | CUBA ACO INOX (AISI 304) DE EMBUTIR COM VALVULA 3 1/2 ", DE *40 X 34 X 12* CM | UN | 100.47
00001745 | BANCADA/BANCA/PIA DE ACO INOXIDAVEL (AISI 430) COM 1 CUBA CENTRAL, SEM VALVULA, ESCORREDOR DUPLO, DE *0,55 X 1,60* M | UN | 211.37
00001746 | BANCADA/BANCA/PIA DE ACO INOXIDAVEL (AISI 430) COM 1 CUBA CENTRAL, COM VALVULA, ESCORREDOR DUPLO, DE *0,55 X 1,20* M | UN | 181.85
00001747 | CUBA ACO INOX (AISI 304) DE EMBUTIR COM VALVULA DE 3 1/2 ", DE *56 X 33 X 12* CM | UN | 145.06
00001748 | BANCADA/BANCA/PIA DE ACO INOXIDAVEL (AISI 430) COM 1 CUBA CENTRAL, COM VALVULA, ESCORREDOR DUPLO, DE *0,55 X 1,40* M | UN | 241.81
00001749 | BANCADA/BANCA/PIA DE ACO INOXIDAVEL (AISI 430) COM 1 CUBA CENTRAL, COM VALVULA, ESCORREDOR DUPLO, DE *0,55 X 1,80* M | UN | 350.35
00001750 | BANCADA/BANCA/PIA DE ACO INOXIDAVEL (AISI 430) COM 2 CUBAS, COM VALVULAS, ESCORREDOR DUPLO, DE *0,55 X 2,00* M | UN | 493.96
00001775 | CURVA 45 GRAUS DE FERRO GALVANIZADO, COM ROSCA BSP FEMEA, DE 1/2" | UN | 10.28
00001776 | CURVA 45 GRAUS DE FERRO GALVANIZADO, COM ROSCA BSP FEMEA, DE 1" | UN | 27.98
00001777 | CURVA 45 GRAUS DE FERRO GALVANIZADO, COM ROSCA BSP FEMEA, DE 1 1/2" | UN | 47.27
00001778 | CURVA 45 GRAUS DE FERRO GALVANIZADO, COM ROSCA BSP FEMEA, DE 2 1/2" | UN | 114.42
00001779 | CURVA 45 GRAUS DE FERRO GALVANIZADO, COM ROSCA BSP FEMEA, DE 3" | UN | 166.4
00001780 | CURVA 45 GRAUS DE FERRO GALVANIZADO, COM ROSCA BSP FEMEA, DE 4" | UN | 343.05
00001781 | CURVA 45 GRAUS DE FERRO GALVANIZADO, COM ROSCA BSP MACHO/FEMEA, DE 1" | UN | 18.68
00001782 | CURVA 45 GRAUS DE FERRO GALVANIZADO, COM ROSCA BSP MACHO/FEMEA, DE 1 1/4" | UN | 28.68
00001783 | CURVA 45 GRAUS DE FERRO GALVANIZADO, COM ROSCA BSP MACHO/FEMEA, DE 1 1/2" | UN | 36.27
00001784 | CURVA 45 GRAUS DE FERRO GALVANIZADO, COM ROSCA BSP MACHO/FEMEA, DE 2 1/2" | UN | 102.42
00001786 | CURVA 90 GRAUS DE FERRO GALVANIZADO, COM ROSCA BSP FEMEA, DE 1/2" | UN | 9.03
00001787 | CURVA 90 GRAUS DE FERRO GALVANIZADO, COM ROSCA BSP FEMEA, DE 1" | UN | 21.62
00001788 | CURVA 90 GRAUS DE FERRO GALVANIZADO, COM ROSCA BSP FEMEA, DE 1 1/4" | UN | 36.36
00001789 | CURVA 90 GRAUS DE FERRO GALVANIZADO, COM ROSCA BSP FEMEA, DE 1 1/2" | UN | 45.37
00001790 | CURVA 90 GRAUS DE FERRO GALVANIZADO, COM ROSCA BSP FEMEA, DE 2" | UN | 75.55
00001791 | CURVA 90 GRAUS DE FERRO GALVANIZADO, COM ROSCA BSP FEMEA, DE 2 1/2" | UN | 131.11
00001792 | CURVA 90 GRAUS DE FERRO GALVANIZADO, COM ROSCA BSP FEMEA, DE 3" | UN | 176.98
00001793 | CURVA 90 GRAUS DE FERRO GALVANIZADO, COM ROSCA BSP FEMEA, DE 4" | UN | 357.63
00001794 | CURVA 90 GRAUS DE FERRO GALVANIZADO, COM ROSCA BSP MACHO, DE 1/2" | UN | 9.43
00001795 | CURVA 90 GRAUS DE FERRO GALVANIZADO, COM ROSCA BSP MACHO, DE 3/4" | UN | 13.07
00001796 | CURVA 90 GRAUS DE FERRO GALVANIZADO, COM ROSCA BSP MACHO, DE 1 1/4" | UN | 39.51
00001797 | CURVA 90 GRAUS DE FERRO GALVANIZADO, COM ROSCA BSP MACHO, DE 1 1/2" | UN | 51.51
00001798 | CURVA 90 GRAUS DE FERRO GALVANIZADO, COM ROSCA BSP MACHO, DE 2" | UN | 73.08
00001799 | CURVA 90 GRAUS DE FERRO GALVANIZADO, COM ROSCA BSP MACHO, DE 3" | UN | 212.73
00001800 | CURVA 90 GRAUS DE FERRO GALVANIZADO, COM ROSCA BSP MACHO, DE 4" | UN | 406.14
00001802 | CURVA 90 GRAUS DE FERRO GALVANIZADO, COM ROSCA BSP MACHO, DE 6" | UN | 1015.92
00001803 | CURVA 90 GRAUS DE FERRO GALVANIZADO, COM ROSCA BSP MACHO/FEMEA, DE 1/2" | UN | 8.83
00001804 | CURVA 90 GRAUS DE FERRO GALVANIZADO, COM ROSCA BSP MACHO/FEMEA, DE 3/4" | UN | 12.57
00001805 | CURVA 90 GRAUS DE FERRO GALVANIZADO, COM ROSCA BSP MACHO/FEMEA, DE 1" | UN | 20.28
00001806 | CURVA 90 GRAUS DE FERRO GALVANIZADO, COM ROSCA BSP MACHO/FEMEA, DE 2" | UN | 71.3
00001807 | CURVA 90 GRAUS DE FERRO GALVANIZADO, COM ROSCA BSP MACHO/FEMEA, DE 3" | UN | 171.32
00001808 | CURVA 90 GRAUS DE FERRO GALVANIZADO, COM ROSCA BSP MACHO/FEMEA, DE 4" | UN | 343.47
00001809 | CURVA 90 GRAUS DE FERRO GALVANIZADO, COM ROSCA BSP MACHO/FEMEA, DE 1 1/2" | UN | 42.53
00001810 | CURVA 45 GRAUS DE FERRO GALVANIZADO, COM ROSCA BSP MACHO/FEMEA, DE 2" | UN | 56.81
00001811 | CURVA 45 GRAUS DE FERRO GALVANIZADO, COM ROSCA BSP MACHO/FEMEA, DE 3/4" | UN | 12.29
00001812 | CURVA 45 GRAUS DE FERRO GALVANIZADO, COM ROSCA BSP MACHO/FEMEA, DE 3" | UN | 143.41
00001813 | CURVA 90 GRAUS DE FERRO GALVANIZADO, COM ROSCA BSP FEMEA, DE 3/4" | UN | 14.33
00001814 | CURVA 90 GRAUS DE FERRO GALVANIZADO, COM ROSCA BSP MACHO/FEMEA, DE 1 1/4" | UN | 34.94
00001815 | CURVA 90 GRAUS DE FERRO GALVANIZADO, COM ROSCA BSP MACHO, DE 2 1/2" | UN | 163.33
00001816 | CURVA 90 GRAUS DE FERRO GALVANIZADO, COM ROSCA BSP MACHO, DE 1" | UN | 21.27
00001817 | CURVA 45 GRAUS DE FERRO GALVANIZADO, COM ROSCA BSP MACHO/FEMEA, DE 1/2" | UN | 8.54
00001818 | CURVA 45 GRAUS DE FERRO GALVANIZADO, COM ROSCA BSP FEMEA, DE 2" | UN | 75.95
00001819 | CURVA 45 GRAUS DE FERRO GALVANIZADO, COM ROSCA BSP FEMEA, DE 1 1/4" | UN | 34.39
00001820 | CURVA 45 GRAUS DE FERRO GALVANIZADO, COM ROSCA BSP FEMEA, DE 3/4" | UN | 14.85
00001821 | CURVA 90 GRAUS DE FERRO GALVANIZADO, COM ROSCA BSP MACHO/FEMEA, DE 2 1/2" | UN | 119.79
00001823 | CURVA PVC PBA, JE, PB, 22 GRAUS, DN 75 / DE 85 MM, PARA REDE AGUA (NBR 10351) | UN | 41.81
00001824 | CURVA PVC PBA, JE, PB, 90 GRAUS, DN 75 / DE 85 MM, PARA REDE AGUA (NBR 10351) | UN | 65.06
00001825 | CURVA PVC PBA, JE, PB, 45 GRAUS, DN 75 / DE 85 MM, PARA REDE AGUA (NBR 10351) | UN | 54.27
00001827 | CURVA PVC PBA, JE, PB, 45 GRAUS, DN 100 / DE 110 MM, PARA REDE AGUA (NBR 10351) | UN | 100.73
00001828 | CURVA PVC PBA, JE, PB, 90 GRAUS, DN 100 / DE 110 MM, PARA REDE AGUA (NBR 10351) | UN | 122.92
00001831 | CURVA PVC PBA, JE, PB, 45 GRAUS, DN 50 / DE 60 MM, PARA REDE AGUA (NBR 10351) | UN | 21.99
00001835 | CURVA PVC PBA, JE, PB, 22 GRAUS, DN 50 / DE 60 MM, PARA REDE AGUA (NBR 10351) | UN | 21.62
00001839 | CURVA PVC PBA, JE, PB, 22 GRAUS, DN 100 / DE 110 MM, PARA REDE AGUA (NBR 10351) | UN | 101.72
00001844 | CURVA LONGA PVC, PB, JE, 45 GRAUS, DN 150 MM, PARA REDE COLETORA ESGOTO (NBR 10569) | UN | 82.42
00001845 | CURVA PVC PBA, JE, PB, 90 GRAUS, DN 50 / DE 60 MM, PARA REDE AGUA (NBR 10351) | UN | 27.55
00001858 | CURVA LONGA PVC, PB, JE, 45 GRAUS, DN 100 MM, PARA REDE COLETORA ESGOTO (NBR 10569) | UN | 22.35
00001863 | CURVA LONGA PVC, PB, JE, 90 GRAUS, DN 100 MM, PARA REDE COLETORA ESGOTO (NBR 10569) | UN | 32.44
00001865 | CURVA LONGA PVC, PB, JE, 90 GRAUS, DN 150 MM, PARA REDE COLETORA ESGOTO (NBR 10569) | UN | 118.35
00001870 | CURVA 90 GRAUS, LONGA, DE PVC RIGIDO ROSCAVEL, DE 1/2", PARA ELETRODUTO | UN | 2.24
00001871 | CAIXA OCTOGONAL DE FUNDO MOVEL, EM PVC, DE 3" X 3", PARA ELETRODUTO FLEXIVEL CORRUGADO | UN | 3.5
00001872 | CAIXA DE PASSAGEM, EM PVC, DE 4" X 2", PARA ELETRODUTO FLEXIVEL CORRUGADO | UN | 1.96
00001873 | CAIXA DE PASSAGEM, EM PVC, DE 4" X 4", PARA ELETRODUTO FLEXIVEL CORRUGADO | UN | 3.89
00001874 | CURVA 90 GRAUS, LONGA, DE PVC RIGIDO ROSCAVEL, DE 1 1/4", PARA ELETRODUTO | UN | 3.88
00001875 | CURVA 90 GRAUS, LONGA, DE PVC RIGIDO ROSCAVEL, DE 1 1/2", PARA ELETRODUTO | UN | 4.7
00001876 | CURVA 90 GRAUS, LONGA, DE PVC RIGIDO ROSCAVEL, DE 2", PARA ELETRODUTO | UN | 7.63
00001877 | CURVA 90 GRAUS, LONGA, DE PVC RIGIDO ROSCAVEL, DE 3", PARA ELETRODUTO | UN | 19.5
00001878 | CURVA 90 GRAUS, LONGA, DE PVC RIGIDO ROSCAVEL, DE 4", PARA ELETRODUTO | UN | 39.18
00001879 | CURVA 90 GRAUS, LONGA, DE PVC RIGIDO ROSCAVEL, DE 3/4", PARA ELETRODUTO | UN | 2.27
00001880 | CURVA 135 GRAUS, DE PVC RIGIDO ROSCAVEL, DE 1", PARA ELETRODUTO | UN | 2.69
00001884 | CURVA 90 GRAUS, LONGA, DE PVC RIGIDO ROSCAVEL, DE 1", PARA ELETRODUTO | UN | 3.44
00001887 | CURVA 90 GRAUS, LONGA, DE PVC RIGIDO ROSCAVEL, DE 2 1/2", PARA ELETRODUTO | UN | 19.47
00001891 | LUVA EM PVC RIGIDO ROSCAVEL, DE 3/4", PARA ELETRODUTO | UN | 0.98
00001892 | LUVA EM PVC RIGIDO ROSCAVEL, DE 1", PARA ELETRODUTO | UN | 1.37
00001893 | LUVA EM PVC RIGIDO ROSCAVEL, DE 1 1/2", PARA ELETRODUTO | UN | 2.93
00001894 | LUVA EM PVC RIGIDO ROSCAVEL, DE 2", PARA ELETRODUTO | UN | 4.24
00001895 | LUVA EM PVC RIGIDO ROSCAVEL, DE 4", PARA ELETRODUTO | UN | 22.27
00001896 | LUVA EM PVC RIGIDO ROSCAVEL, DE 3", PARA ELETRODUTO | UN | 12.67
00001899 | LUVA DE PRESSAO, EM PVC, DE 25 MM, PARA ELETRODUTO FLEXIVEL | UN | 0.88
00001900 | LUVA DE PRESSAO, EM PVC, DE 32 MM, PARA ELETRODUTO FLEXIVEL | UN | 1.42
00001901 | LUVA EM PVC RIGIDO ROSCAVEL, DE 1/2", PARA ELETRODUTO | UN | 0.66
00001902 | LUVA EM PVC RIGIDO ROSCAVEL, DE 1 1/4", PARA ELETRODUTO | UN | 2.13
00001904 | LUVA DE PRESSAO, EM PVC, DE 20 MM, PARA ELETRODUTO FLEXIVEL | UN | 0.77
00001907 | LUVA EM PVC RIGIDO ROSCAVEL, DE 2 1/2", PARA ELETRODUTO | UN | 9.44
00001922 | CURVA DE PVC 45 GRAUS, SOLDAVEL, 75 MM, PARA AGUA FRIA PREDIAL (NBR 5648) | UN | 20.64
00001923 | CURVA DE PVC 45 GRAUS, SOLDAVEL, 32 MM, PARA AGUA FRIA PREDIAL (NBR 5648) | UN | 2.54
00001924 | CURVA DE PVC 45 GRAUS, SOLDAVEL, 60 MM, PARA AGUA FRIA PREDIAL (NBR 5648) | UN | 13.89
00001925 | CURVA DE PVC 90 GRAUS, SOLDAVEL, 60 MM, PARA AGUA FRIA PREDIAL (NBR 5648) | UN | 24.46
00001926 | CURVA DE PVC 45 GRAUS, SOLDAVEL, 20 MM, PARA AGUA FRIA PREDIAL (NBR 5648) | UN | 1.17
00001927 | CURVA DE PVC 45 GRAUS, SOLDAVEL, 25 MM, PARA AGUA FRIA PREDIAL (NBR 5648) | UN | 1.55
00001929 | CURVA DE PVC 45 GRAUS, SOLDAVEL, 40 MM, PARA AGUA FRIA PREDIAL (NBR 5648) | UN | 4.16
00001930 | CURVA DE PVC 45 GRAUS, SOLDAVEL, 50 MM, PARA AGUA FRIA PREDIAL (NBR 5648) | UN | 8.06
00001932 | CURVA PVC CURTA 90 G, DN 50 MM, PARA ESGOTO PREDIAL | UN | 6.68
00001933 | CURVA PVC CURTA 90 GRAUS, DN 40 MM, PARA ESGOTO PREDIAL | UN | 2.94
00001937 | CURVA PVC 90 GRAUS, ROSCAVEL, 1/2", AGUA FRIA PREDIAL | UN | 2.73
00001938 | CURVA PVC 90 GRAUS, ROSCAVEL, 3/4", AGUA FRIA PREDIAL | UN | 3.46
00001939 | CURVA PVC 90 GRAUS, ROSCAVEL, 1", AGUA FRIA PREDIAL | UN | 5.42
00001940 | CURVA PVC 90 GRAUS, ROSCAVEL, 1 1/4", AGUA FRIA PREDIAL | UN | 13.18
00001941 | CURVA PVC 90 GRAUS, ROSCAVEL, 1 1/2", AGUA FRIA PREDIAL | UN | 17.44
00001942 | CURVA PVC 90 GRAUS, ROSCAVEL, 2", AGUA FRIA PREDIAL | UN | 24.88
00001951 | CURVA PVC CURTA 90 GRAUS, DN 75 MM, PARA ESGOTO PREDIAL | UN | 13.07
00001952 | CURVA PVC LEVE, 90 GRAUS, COM PONTA E BOLSA LISA, DN 150 MM | UN | 56.46
00001953 | CURVA DE PVC 45 GRAUS, SOLDAVEL, 85 MM, PARA AGUA FRIA PREDIAL (NBR 5648) | UN | 36.06
00001954 | CURVA DE PVC 45 GRAUS, SOLDAVEL, 110 MM, PARA AGUA FRIA PREDIAL (NBR 5648) | UN | 89.01
00001955 | CURVA DE PVC 90 GRAUS, SOLDAVEL, 20 MM, PARA AGUA FRIA PREDIAL (NBR 5648) | UN | 1.56
00001956 | CURVA DE PVC 90 GRAUS, SOLDAVEL, 25 MM, PARA AGUA FRIA PREDIAL (NBR 5648) | UN | 2.01
00001957 | CURVA DE PVC 90 GRAUS, SOLDAVEL, 32 MM, PARA AGUA FRIA PREDIAL (NBR 5648) | UN | 4.57
00001958 | CURVA DE PVC 90 GRAUS, SOLDAVEL, 40 MM, PARA AGUA FRIA PREDIAL (NBR 5648) | UN | 8.12
00001959 | CURVA DE PVC 90 GRAUS, SOLDAVEL, 50 MM, PARA AGUA FRIA PREDIAL (NBR 5648) | UN | 9.89
00001960 | CURVA DE PVC 90 GRAUS, SOLDAVEL, 75 MM, PARA AGUA FRIA PREDIAL (NBR 5648) | UN | 34.78
00001961 | CURVA DE PVC 90 GRAUS, SOLDAVEL, 85 MM, PARA AGUA FRIA PREDIAL (NBR 5648) | UN | 49.98
00001962 | CURVA DE PVC 90 GRAUS, SOLDAVEL, 110 MM, PARA AGUA FRIA PREDIAL (NBR 5648) | UN | 117.99
00001964 | CURVA PVC, 45 GRAUS, CURTA, PB, DN 100 MM, PARA ESGOTO PREDIAL | UN | 18.07
00001965 | CURVA PVC LONGA 45 GRAUS, 100 MM, PARA ESGOTO PREDIAL | UN | 30.48
00001966 | CURVA PVC CURTA 90 GRAUS, 100 MM, PARA ESGOTO PREDIAL | UN | 15.03
00001967 | CURVA PVC LONGA 90 GRAUS, 40 MM, PARA ESGOTO PREDIAL | UN | 3.52
00001968 | CURVA PVC LONGA 90 GRAUS, 50 MM, PARA ESGOTO PREDIAL | UN | 7.37
00001969 | CURVA PVC LONGA 90 GRAUS, 75 MM, PARA ESGOTO PREDIAL | UN | 21.7
00001970 | CURVA PVC LONGA 90 GRAUS, 100 MM, PARA ESGOTO PREDIAL | UN | 31.64
00002350 | AUXILIAR DE ESCRITORIO | H | 15.61
00002354 | LEITURISTA OU CADASTRISTA DE REDES DE AGUA E ESGOTO | H | 11.99
00002355 | DESENHISTA DETALHISTA | H | 21.65
00002357 | DESENHISTA COPISTA | H | 20.83
00002358 | DESENHISTA PROJETISTA | H | 25.62
00002359 | DESENHISTA TECNICO AUXILIAR | H | 18.45
00002370 | DISJUNTOR TIPO NEMA, MONOPOLAR 10 ATE 30A, TENSAO MAXIMA DE 240 V | UN | 11.04
00002373 | DISJUNTOR TIPO NEMA, TRIPOLAR 60 ATE 100 A, TENSAO MAXIMA DE 415 V | UN | 104.41
00002374 | DISJUNTOR TERMOMAGNETICO TRIPOLAR 150 A / 600 V, TIPO FXD / ICC - 35 KA | UN | 370.45
00002376 | DISJUNTOR TERMOMAGNETICO TRIPOLAR 600 A / 600 V, TIPO LXD / ICC - 40 KA | UN | 1969.64
00002377 | DISJUNTOR TERMOMAGNETICO TRIPOLAR 200 A / 600 V, TIPO FXD / ICC - 35 KA | UN | 519.88
00002378 | DISJUNTOR TERMOMAGNETICO TRIPOLAR 300 A / 600 V, TIPO JXD / ICC - 40 KA | UN | 1195.9
00002379 | DISJUNTOR TERMOMAGNETICO TRIPOLAR 400 A / 600 V, TIPO JXD / ICC - 40 KA | UN | 1195.9
00002386 | DISJUNTOR TIPO NEMA, MONOPOLAR 35 ATE 50 A, TENSAO MAXIMA DE 240 V | UN | 18.52
00002388 | DISJUNTOR TIPO NEMA, BIPOLAR 10 ATE 50 A, TENSAO MAXIMA 415 V | UN | 59.41
00002391 | DISJUNTOR TERMOMAGNETICO TRIPOLAR 125A | UN | 326.53
00002392 | DISJUNTOR TIPO NEMA, TRIPOLAR 10 ATE 50A, TENSAO MAXIMA DE 415 V | UN | 74.11
00002393 | DISJUNTOR TERMOMAGNETICO TRIPOLAR 250 A / 600 V, TIPO FXD | UN | 870.61
00002394 | DISJUNTOR TERMOMAGNETICO TRIPOLAR 800 A / 600 V, TIPO LMXD | UN | 4210.74
00002401 | DISTRIBUIDOR DE AGREGADOS REBOCAVEL, CAPACIDADE 1,9 M3, LARGURA DE TRABALHO 3,66 M | UN | 57408.12
00002404 | !EM PROCESSO DE DESATIVACAO! DIVISORIA COLMEIA CEGA COM MONTANTE E RODAPE DE ALUMINIO ANODIZADO SIMPLES (SEM COLOCACAO) | M2 | 99
00002405 | DIVISORIA (N2) PAINEL/VIDRO - PAINEL MSO/COMEIA E=35MM - MONTANTE/RODAPE DUPLO ALUMINIO ANOD NAT - COLOCADA | M2 | 125.1
00002406 | DIVISORIA (N3) PAINEL/VIDRO/PAINEL MSO/COMEIA E=35MM - PERFIS SIMPLES ALUMINIO ANOD NAT - COLOCADA | M2 | 101.82
00002410 | DIVISORIA CEGA (N1) - PAINEL MSO/COMEIA E=35MM - MONTANTE/RODAPE DUPLO ACO GALV PINTADO - COLOCADA | M2 | 106.07
00002411 | DIVISORIA (N3) PAINEL/VIDRO/PAINEL MSO/COMEIA E=35MM - PERFIS SIMPLES ACO GALV PINTADO - COLOCADA | M2 | 104.65
00002412 | DIVISORIA (N3) PAINEL/VIDRO/PAINEL MSO/COMEIA E=35MM - MONTANTE/RODAPE DUPLO ALUMINIO ANOD NAT - COLOCADA | M2 | 119.64
00002413 | DIVISORIA (N2) PAINEL/VIDRO - PAINEL C/ MSO/COMEIA E=35MM - PERFIS SIMPLES ACO GALV PINTADO - COLOCADA | M2 | 107.48
00002414 | DIVISORIA (N2) PAINEL/VIDRO - PAINEL C/ MSO/COMEIA E=35MM - MONTANTE/RODAPE DUPLO ACO GALV PINTADO - COLOCADA | M2 | 111.72
00002415 | DIVISORIA CEGA (N1) - PAINEL MSO/COMEIA E=35MM - PERFIS SIMPLES ACO GALV PINTADO - COLOCADA | M2 | 90.51
00002416 | DIVISORIA (N3) PAINEL/VIDRO/PAINEL MSO/COMEIA E=35MM - MONTANTE/RODAPE DUPLO ACO GALV PINTADO - COLOCADA | M2 | 123.89
00002417 | DIVISORIA CEGA (N1) - PAINEL MSO/COMEIA E=35MM - MONTANTE/RODAPE DUPLO ALUMINIO ANOD NAT - COLOCADA | M2 | 113.14
00002418 | DOBRADICA EM ACO/FERRO, 3" X 2 1/2", E= 1,2 A 1,8 MM, SEM ANEL, CROMADO OU ZINCADO, TAMPA BOLA, COM PARAFUSOS | UN | 18.24
00002420 | DOBRADICA EM ACO/FERRO, 3" X 2 1/2", E= 1,9 A 2 MM, SEM ANEL, CROMADO OU ZINCADO, TAMPA BOLA, COM PARAFUSOS | UN | 22.88
00002421 | DOBRADICA EM ACO/FERRO, 4" X 3", E= 2,2 A 3,0 MM, COM ANEL, CROMADO OU ZINCADO,TAMPA BOLA, COM PARAFUSOS | UN | 49.91
00002429 | DOBRADICA EM LATAO, 4" X 3", E= 2,2 A 3,0 MM, COM ANEL, TAMPA BOLA, COM PARAFUSOS | UN | 114.43
00002432 | DOBRADICA EM ACO/FERRO, 3 1/2" X 3", E= 1,9 A 2 MM, COM ANEL, CROMADO OU ZINCADO, TAMPA BOLA, COM PARAFUSOS | UN | 39.32
00002433 | DOBRADICA EM ACO/FERRO, 3" X 2 1/2", E= 1,2 A 1,8 MM, SEM ANEL, CROMADO OU ZINCADO, TAMPA CHATA, COM PARAFUSOS | UN | 13.32
00002436 | ELETRICISTA | H | 16.92
00002437 | MONTADOR DE MAQUINAS | H | 21.82
00002438 | ELETROTECNICO | H | 19.27
00002439 | ELETRICISTA DE MANUTENCAO INDUSTRIAL | H | 14.61
00002442 | ELETRODUTO/DUTO PEAD FLEXIVEL PAREDE SIMPLES, CORRUGACAO HELICOIDAL, COR PRETA, SEM ROSCA, DE 3", PARA CABEAMENTO SUBTERRANEO (NBR 15715) | M | 7.52
00002446 | ELETRODUTO/DUTO PEAD FLEXIVEL PAREDE SIMPLES, CORRUGACAO HELICOIDAL, COR PRETA, SEM ROSCA, DE 2", PARA CABEAMENTO SUBTERRANEO (NBR 15715) | M | 5.37
00002483 | CONECTOR RETO DE ALUMINIO PARA ELETRODUTO DE 1", PARA ADAPTAR ENTRADA DE ELETRODUTO METALICO FLEXIVEL EM QUADROS | UN | 2.76
00002484 | CONECTOR RETO DE ALUMINIO PARA ELETRODUTO DE 3", PARA ADAPTAR ENTRADA DE ELETRODUTO METALICO FLEXIVEL EM QUADROS | UN | 22.15
00002485 | CONECTOR RETO DE ALUMINIO PARA ELETRODUTO DE 4", PARA ADAPTAR ENTRADA DE ELETRODUTO METALICO FLEXIVEL EM QUADROS | UN | 34.72
00002487 | CONECTOR RETO DE ALUMINIO PARA ELETRODUTO DE 1/2", PARA ADAPTAR ENTRADA DE ELETRODUTO METALICO FLEXIVEL EM QUADROS | UN | 1.32
00002488 | CONECTOR RETO DE ALUMINIO PARA ELETRODUTO DE 3/4", PARA ADAPTAR ENTRADA DE ELETRODUTO METALICO FLEXIVEL EM QUADROS | UN | 1.55
00002489 | CONECTOR RETO DE ALUMINIO PARA ELETRODUTO DE 2", PARA ADAPTAR ENTRADA DE ELETRODUTO METALICO FLEXIVEL EM QUADROS | UN | 6.71
00002500 | ELETRODUTO FLEXIVEL, EM ACO GALVANIZADO, REVESTIDO EXTERNAMENTE COM PVC PRETO, DIAMETRO EXTERNO DE 60 MM (2"), TIPO SEALTUBO | M | 34.48
00002501 | ELETRODUTO FLEXIVEL, EM ACO GALVANIZADO, REVESTIDO EXTERNAMENTE COM PVC PRETO, DIAMETRO EXTERNO DE 32 MM (1"), TIPO SEALTUBO | M | 13.33
00002502 | ELETRODUTO FLEXIVEL, EM ACO GALVANIZADO, REVESTIDO EXTERNAMENTE COM PVC PRETO, DIAMETRO EXTERNO DE 40 MM (1 1/4"), TIPO SEALTUBO | M | 20.11
00002503 | ELETRODUTO FLEXIVEL, EM ACO GALVANIZADO, REVESTIDO EXTERNAMENTE COM PVC PRETO, DIAMETRO EXTERNO DE 50 MM( 1 1/2"), TIPO SEALTUBO | M | 25.88
00002504 | ELETRODUTO FLEXIVEL, EM ACO GALVANIZADO, REVESTIDO EXTERNAMENTE COM PVC PRETO, DIAMETRO EXTERNO DE 25 MM (3/4"), TIPO SEALTUBO | M | 10.16
00002505 | ELETRODUTO FLEXIVEL, EM ACO GALVANIZADO, REVESTIDO EXTERNAMENTE COM PVC PRETO, DIAMETRO EXTERNO DE 75 MM (2 1/2"), TIPO SEALTUBO | M | 53.73
00002510 | RELE FOTOELETRICO INTERNO E EXTERNO BIVOLT 1000 W, DE CONECTOR, SEM BASE | UN | 17.23
00002512 | BRACO P/ LUMINARIA PUBLICA 1 X 1,50M ROMAGNOLE OU EQUIV | UN | 18.95
00002515 | CONECTOR CURVO 90 GRAUS DE ALUMINIO, BITOLA 3/4", PARA ADAPTAR ENTRADA DE ELETRODUTO METALICO FLEXIVEL EM QUADROS | UN | 7.31
00002516 | CONECTOR CURVO 90 GRAUS DE ALUMINIO, BITOLA 1", PARA ADAPTAR ENTRADA DE ELETRODUTO METALICO FLEXIVEL EM QUADROS | UN | 8.78
00002517 | CONECTOR CURVO 90 GRAUS DE ALUMINIO, BITOLA 1 1/2", PARA ADAPTAR ENTRADA DE ELETRODUTO METALICO FLEXIVEL EM QUADROS | UN | 16.93
00002518 | CONECTOR CURVO 90 GRAUS DE ALUMINIO, BITOLA 2 1/2", PARA ADAPTAR ENTRADA DE ELETRODUTO METALICO FLEXIVEL EM QUADROS | UN | 80.6
00002519 | CONECTOR CURVO 90 GRAUS DE ALUMINIO, BITOLA 3", PARA ADAPTAR ENTRADA DE ELETRODUTO METALICO FLEXIVEL EM QUADROS | UN | 97.19
00002520 | CONECTOR CURVO 90 GRAUS DE ALUMINIO, BITOLA 4", PARA ADAPTAR ENTRADA DE ELETRODUTO METALICO FLEXIVEL EM QUADROS | UN | 178.88
00002521 | CONECTOR CURVO 90 GRAUS DE ALUMINIO, BITOLA 2", PARA ADAPTAR ENTRADA DE ELETRODUTO METALICO FLEXIVEL EM QUADROS | UN | 34.31
00002522 | CONECTOR CURVO 90 GRAUS DE ALUMINIO, BITOLA 1 1/4", PARA ADAPTAR ENTRADA DE ELETRODUTO METALICO FLEXIVEL EM QUADROS | UN | 10.94
00002526 | CONECTOR RETO DE ALUMINIO PARA ELETRODUTO DE 1 1/4", PARA ADAPTAR ENTRADA DE ELETRODUTO METALICO FLEXIVEL EM QUADROS | UN | 3.88
00002527 | CONECTOR RETO DE ALUMINIO PARA ELETRODUTO DE 1 1/2", PARA ADAPTAR ENTRADA DE ELETRODUTO METALICO FLEXIVEL EM QUADROS | UN | 6.06
00002528 | CONECTOR RETO DE ALUMINIO PARA ELETRODUTO DE 2 1/2", PARA ADAPTAR ENTRADA DE ELETRODUTO METALICO FLEXIVEL EM QUADROS | UN | 15.25
00002548 | CONECTOR CURVO 90 GRAUS DE ALUMINIO, BITOLA 1/2", PARA ADAPTAR ENTRADA DE ELETRODUTO METALICO FLEXIVEL EM QUADROS | UN | 6.73
00002555 | CAIXA DE LUZ "3 X 3" EM ACO ESMALTADA | UN | 0.91
00002556 | CAIXA DE LUZ "4 X 2" EM ACO ESMALTADA | UN | 0.84
00002557 | CAIXA DE LUZ "4 X 4" EM ACO ESMALTADA | UN | 1.77
00002558 | CONDULETE DE ALUMINIO TIPO C, PARA ELETRODUTO ROSCAVEL DE 1/2", COM TAMPA CEGA | UN | 6.77
00002559 | CONDULETE DE ALUMINIO TIPO C, PARA ELETRODUTO ROSCAVEL DE 3/4", COM TAMPA CEGA | UN | 9.54
00002560 | CONDULETE DE ALUMINIO TIPO C, PARA ELETRODUTO ROSCAVEL DE 1", COM TAMPA CEGA | UN | 11.93
00002565 | CONDULETE DE ALUMINIO TIPO E, PARA ELETRODUTO ROSCAVEL DE 3/4", COM TAMPA CEGA | UN | 7.73
00002566 | CONDULETE DE ALUMINIO TIPO E, PARA ELETRODUTO ROSCAVEL DE 1 1/4", COM TAMPA CEGA | UN | 15.91
00002567 | CONDULETE DE ALUMINIO TIPO E, PARA ELETRODUTO ROSCAVEL DE 2", COM TAMPA CEGA | UN | 31.03
00002568 | CONDULETE DE ALUMINIO TIPO E, PARA ELETRODUTO ROSCAVEL DE 3", COM TAMPA CEGA | UN | 86.16
00002569 | CONDULETE DE ALUMINIO TIPO LR, PARA ELETRODUTO ROSCAVEL DE 1/2", COM TAMPA CEGA | UN | 7.48
00002570 | CONDULETE DE ALUMINIO TIPO LR, PARA ELETRODUTO ROSCAVEL DE 1", COM TAMPA CEGA | UN | 12.55
00002571 | CONDULETE DE ALUMINIO TIPO LR, PARA ELETRODUTO ROSCAVEL DE 2", COM TAMPA CEGA | UN | 37.26
00002572 | CONDULETE DE ALUMINIO TIPO LR, PARA ELETRODUTO ROSCAVEL DE 3", COM TAMPA CEGA | UN | 110.19
00002573 | CONDULETE DE ALUMINIO TIPO T, PARA ELETRODUTO ROSCAVEL DE 1/2", COM TAMPA CEGA | UN | 9.15
00002574 | CONDULETE DE ALUMINIO TIPO T, PARA ELETRODUTO ROSCAVEL DE 3/4", COM TAMPA CEGA | UN | 9.21
00002575 | CONDULETE DE ALUMINIO TIPO T, PARA ELETRODUTO ROSCAVEL DE 1 1/4", COM TAMPA CEGA | UN | 22.03
00002576 | CONDULETE DE ALUMINIO TIPO T, PARA ELETRODUTO ROSCAVEL DE 1 1/2", COM TAMPA CEGA | UN | 29.31
00002577 | CONDULETE DE ALUMINIO TIPO T, PARA ELETRODUTO ROSCAVEL DE 2", COM TAMPA CEGA | UN | 39.71
00002578 | CONDULETE DE ALUMINIO TIPO T, PARA ELETRODUTO ROSCAVEL DE 3", COM TAMPA CEGA | UN | 123.98
00002579 | CONDULETE DE ALUMINIO TIPO X, PARA ELETRODUTO ROSCAVEL DE 1/2", COM TAMPA CEGA | UN | 11.09
00002580 | CONDULETE DE ALUMINIO TIPO X, PARA ELETRODUTO ROSCAVEL DE 3/4", COM TAMPA CEGA | UN | 12.15
00002581 | CONDULETE DE ALUMINIO TIPO X, PARA ELETRODUTO ROSCAVEL DE 1", COM TAMPA CEGA | UN | 14.19
00002582 | CONDULETE DE ALUMINIO TIPO X, PARA ELETRODUTO ROSCAVEL DE 1 1/2", COM TAMPA CEGA | UN | 27.18
00002583 | CONDULETE DE ALUMINIO TIPO X, PARA ELETRODUTO ROSCAVEL DE 3", COM TAMPA CEGA | UN | 102.09
00002584 | CONDULETE DE ALUMINIO TIPO X, PARA ELETRODUTO ROSCAVEL DE 4", COM TAMPA CEGA | UN | 169.96
00002585 | CONDULETE DE ALUMINIO TIPO T, PARA ELETRODUTO ROSCAVEL DE 4", COM TAMPA CEGA | UN | 170.13
00002586 | CONDULETE DE ALUMINIO TIPO T, PARA ELETRODUTO ROSCAVEL DE 1", COM TAMPA CEGA | UN | 14.83
00002587 | CONDULETE DE ALUMINIO TIPO LR, PARA ELETRODUTO ROSCAVEL DE 1 1/2", COM TAMPA CEGA | UN | 24.46
00002588 | CONDULETE DE ALUMINIO TIPO LR, PARA ELETRODUTO ROSCAVEL DE 1 1/4", COM TAMPA CEGA | UN | 19.43
00002589 | CONDULETE DE ALUMINIO TIPO E, PARA ELETRODUTO ROSCAVEL DE 1 1/2", COM TAMPA CEGA | UN | 21.15
00002590 | CONDULETE DE ALUMINIO TIPO E, PARA ELETRODUTO ROSCAVEL DE 1", COM TAMPA CEGA | UN | 12.98
00002591 | CONDULETE DE ALUMINIO TIPO E, PARA ELETRODUTO ROSCAVEL DE 1/2", COM TAMPA CEGA | UN | 7.71
00002592 | CONDULETE DE ALUMINIO TIPO C, PARA ELETRODUTO ROSCAVEL DE 4", COM TAMPA CEGA | UN | 158.15
00002593 | CONDULETE DE ALUMINIO TIPO LR, PARA ELETRODUTO ROSCAVEL DE 3/4", COM TAMPA CEGA | UN | 7.98
00002594 | CONDULETE DE ALUMINIO TIPO E, PARA ELETRODUTO ROSCAVEL DE 4", COM TAMPA CEGA | UN | 143.54
00002595 | CONDULETE DE ALUMINIO TIPO LR, PARA ELETRODUTO ROSCAVEL DE 4", COM TAMPA CEGA | UN | 171.92
00002596 | CONDULETE DE ALUMINIO TIPO X, PARA ELETRODUTO ROSCAVEL DE 2", COM TAMPA CEGA | UN | 41.97
00002597 | CONDULETE DE ALUMINIO TIPO X, PARA ELETRODUTO ROSCAVEL DE 1 1/4", COM TAMPA CEGA | UN | 23.3
00002609 | CURVA 45 GRAUS, PARA ELETRODUTO, EM ACO GALVANIZADO ELETROLITICO, DIAMETRO DE 20 MM (3/4") | UN | 4.41
00002611 | CURVA 45 GRAUS, PARA ELETRODUTO, EM ACO GALVANIZADO ELETROLITICO, DIAMETRO DE 40 MM (1 1/2") | UN | 16.34
00002612 | CURVA 45 GRAUS, PARA ELETRODUTO, EM ACO GALVANIZADO ELETROLITICO, DIAMETRO DE 50 MM (2") | UN | 23.77
00002613 | CURVA 45 GRAUS, PARA ELETRODUTO, EM ACO GALVANIZADO ELETROLITICO, DIAMETRO DE 65 MM (2 1/2") | UN | 57.38
00002614 | CURVA 45 GRAUS, PARA ELETRODUTO, EM ACO GALVANIZADO ELETROLITICO, DIAMETRO DE 80 MM (3") | UN | 79.79
00002615 | CURVA 45 GRAUS, PARA ELETRODUTO, EM ACO GALVANIZADO ELETROLITICO, DIAMETRO DE 100 MM (4") | UN | 131.45
00002616 | CURVA 90 GRAUS, PARA ELETRODUTO, EM ACO GALVANIZADO ELETROLITICO, DIAMETRO DE 15 MM (1/2") | UN | 3.95
00002617 | CURVA 90 GRAUS, PARA ELETRODUTO, EM ACO GALVANIZADO ELETROLITICO, DIAMETRO DE 25 MM (1") | UN | 6.08
00002618 | CURVA 90 GRAUS, PARA ELETRODUTO, EM ACO GALVANIZADO ELETROLITICO, DIAMETRO DE 32 MM (1 1/4") | UN | 13.85
00002619 | CURVA 90 GRAUS, PARA ELETRODUTO, EM ACO GALVANIZADO ELETROLITICO, DIAMETRO DE 65 MM (2 1/2") | UN | 62.79
00002620 | CURVA 90 GRAUS, PARA ELETRODUTO, EM ACO GALVANIZADO ELETROLITICO, DIAMETRO DE 80 MM (3") | UN | 82.44
00002621 | CURVA 90 GRAUS, PARA ELETRODUTO, EM ACO GALVANIZADO ELETROLITICO, DIAMETRO DE 100 MM (4") | UN | 139.82
00002622 | CURVA 135 GRAUS, PARA ELETRODUTO, EM ACO GALVANIZADO ELETROLITICO, DIAMETRO DE 15 MM (1/2") | UN | 4.7
00002623 | CURVA 135 GRAUS, PARA ELETRODUTO, EM ACO GALVANIZADO ELETROLITICO, DIAMETRO DE 20 MM (3/4") | UN | 5.65
00002624 | CURVA 135 GRAUS, PARA ELETRODUTO, EM ACO GALVANIZADO ELETROLITICO, DIAMETRO DE 25 MM (1") | UN | 8.99
00002625 | CURVA 135 GRAUS, PARA ELETRODUTO, EM ACO GALVANIZADO ELETROLITICO, DIAMETRO DE 32 MM (1 1/4") | UN | 18.99
00002626 | CURVA 135 GRAUS, PARA ELETRODUTO, EM ACO GALVANIZADO ELETROLITICO, DIAMETRO DE 40 MM (1 1/2") | UN | 27.82
00002627 | CURVA 135 GRAUS, PARA ELETRODUTO, EM ACO GALVANIZADO ELETROLITICO, DIAMETRO DE 65 MM (2 1/2") | UN | 74.54
00002628 | CURVA 135 GRAUS, PARA ELETRODUTO, EM ACO GALVANIZADO ELETROLITICO, DIAMETRO DE 100 MM (4") | UN | 197.89
00002629 | CURVA 135 GRAUS, PARA ELETRODUTO, EM ACO GALVANIZADO ELETROLITICO, DIAMETRO DE 80 MM (3") | UN | 100.82
00002630 | CURVA 135 GRAUS, PARA ELETRODUTO, EM ACO GALVANIZADO ELETROLITICO, DIAMETRO DE 50 MM (2") | UN | 42.31
00002631 | CURVA 90 GRAUS, PARA ELETRODUTO, EM ACO GALVANIZADO ELETROLITICO, DIAMETRO DE 50 MM (2") | UN | 24.8
00002632 | CURVA 90 GRAUS, PARA ELETRODUTO, EM ACO GALVANIZADO ELETROLITICO, DIAMETRO DE 40 MM (1 1/2") | UN | 16.89
00002633 | CURVA 90 GRAUS, PARA ELETRODUTO, EM ACO GALVANIZADO ELETROLITICO, DIAMETRO DE 20 MM (3/4") | UN | 4.47
00002634 | CURVA 45 GRAUS, PARA ELETRODUTO, EM ACO GALVANIZADO ELETROLITICO, DIAMETRO DE 25 MM (1") | UN | 5.8
00002635 | CURVA 45 GRAUS, PARA ELETRODUTO, EM ACO GALVANIZADO ELETROLITICO, DIAMETRO DE 15 MM (1/2") | UN | 3.92
00002636 | LUVA PARA ELETRODUTO, EM ACO GALVANIZADO ELETROLITICO, DIAMETRO DE 15 MM (1/2") | UN | 1.58
00002637 | LUVA PARA ELETRODUTO, EM ACO GALVANIZADO ELETROLITICO, DIAMETRO DE 20 MM (3/4") | UN | 1.68
00002638 | LUVA PARA ELETRODUTO, EM ACO GALVANIZADO ELETROLITICO, DIAMETRO DE 25 MM (1") | UN | 1.96
00002639 | LUVA PARA ELETRODUTO, EM ACO GALVANIZADO ELETROLITICO, DIAMETRO DE 32 MM (1 1/4") | UN | 3.48
00002640 | LUVA PARA ELETRODUTO, EM ACO GALVANIZADO ELETROLITICO, DIAMETRO DE 65 MM (2 1/2") | UN | 10.24
00002641 | LUVA PARA ELETRODUTO, EM ACO GALVANIZADO ELETROLITICO, DIAMETRO DE 100 MM (4") | UN | 24.62
00002642 | LUVA PARA ELETRODUTO, EM ACO GALVANIZADO ELETROLITICO, DIAMETRO DE 80 MM (3") | UN | 15.6
00002643 | LUVA PARA ELETRODUTO, EM ACO GALVANIZADO ELETROLITICO, DIAMETRO DE 50 MM (2") | UN | 7.02
00002644 | LUVA PARA ELETRODUTO, EM ACO GALVANIZADO ELETROLITICO, DIAMETRO DE 40 MM (1 1/2") | UN | 5.03
00002662 | TAMPAO / TERMINAL / PLUG, D = 4" , PARA DUTO CORRUGADO PEAD (CABEAMENTO SUBTERRANEO) | UN | 11.2
00002664 | TAMPAO / TERMINAL / PLUG, D = 3" , PARA DUTO CORRUGADO PEAD (CABEAMENTO SUBTERRANEO) | UN | 9.13
00002666 | TAMPAO / TERMINAL / PLUG, D = 1 1/4" , PARA DUTO CORRUGADO PEAD (CABEAMENTO SUBTERRANEO) | UN | 5.42
00002668 | TAMPAO / TERMINAL / PLUG, D = 2" , PARA DUTO CORRUGADO PEAD (CABEAMENTO SUBTERRANEO) | UN | 6.19
00002673 | ELETRODUTO DE PVC RIGIDO ROSCAVEL DE 1/2 ", SEM LUVA | M | 2.53
00002674 | ELETRODUTO DE PVC RIGIDO ROSCAVEL DE 3/4 ", SEM LUVA | M | 3.15
00002675 | ELETRODUTO DE PVC RIGIDO SOLDAVEL, CLASSE B, DE 50 MM | M | 5.14
00002676 | ELETRODUTO DE PVC RIGIDO SOLDAVEL, CLASSE B, DE 20 MM | M | 1.47
00002678 | ELETRODUTO DE PVC RIGIDO SOLDAVEL, CLASSE B, DE 25 MM | M | 1.84
00002679 | ELETRODUTO DE PVC RIGIDO SOLDAVEL, CLASSE B, DE 32 MM | M | 2.84
00002680 | ELETRODUTO DE PVC RIGIDO ROSCAVEL DE 1 1/2 ", SEM LUVA | M | 7.2
00002681 | ELETRODUTO DE PVC RIGIDO ROSCAVEL DE 2 ", SEM LUVA | M | 11.77
00002682 | ELETRODUTO DE PVC RIGIDO ROSCAVEL DE 2 1/2 ", SEM LUVA | M | 17.17
00002683 | ELETRODUTO DE PVC RIGIDO ROSCAVEL DE 4 ", SEM LUVA | M | 33.94
00002684 | ELETRODUTO DE PVC RIGIDO ROSCAVEL DE 1 1/4 ", SEM LUVA | M | 6.55
00002685 | ELETRODUTO DE PVC RIGIDO ROSCAVEL DE 1 ", SEM LUVA | M | 4.92
00002686 | ELETRODUTO DE PVC RIGIDO ROSCAVEL DE 3 ", SEM LUVA | M | 21.54
00002687 | ELETRODUTO PVC FLEXIVEL CORRUGADO, COR AMARELA, DE 16 MM | M | 1.28
00002688 | ELETRODUTO PVC FLEXIVEL CORRUGADO, COR AMARELA, DE 25 MM | M | 1.65
00002689 | ELETRODUTO PVC FLEXIVEL CORRUGADO, COR AMARELA, DE 20 MM | M | 1.53
00002690 | ELETRODUTO PVC FLEXIVEL CORRUGADO, COR AMARELA, DE 32 MM | M | 2.83
00002692 | DESMOLDANTE PROTETOR PARA FORMAS DE MADEIRA, DE BASE OLEOSA EMULSIONADA EM AGUA | L | 6.5
00002696 | ENCANADOR OU BOMBEIRO HIDRAULICO | H | 16.92
00002701 | INSTALADOR DE TUBULACOES (TUBOS/EQUIPAMENTOS) | H | 15.01
00002705 | ENERGIA ELETRICA ATE 2000 KWH INDUSTRIAL, SEM DEMANDA | KW/H | 0.63
00002706 | ENGENHEIRO CIVIL DE OBRA JUNIOR | H | 76.76
00002707 | ENGENHEIRO CIVIL DE OBRA PLENO | H | 87.35
00002708 | ENGENHEIRO CIVIL DE OBRA SENIOR | H | 119.42
00002710 | REBOLO ABRASIVO RETO DE USO GERAL GRAO 36, DE 6 X 3/4 " (DIAMETRO X ALTURA) | UN | 56.44
00002711 | CARRINHO DE MAO DE ACO CAPACIDADE 50 A 60 L, PNEU COM CAMARA | UN | 119.45
00002719 | !EM PROCESSO DE DESATIVACAO! ESCAVADEIRA HIDRAULICA SOBRE ESTEIRAS DE 99 HP, PESO OPERACIONAL DE *16* T E CAPACIDADE DE 0,85 A 1,00 M3 (LOCACAO COM OPERADOR, COMBUSTIVEL E MANUTENCAO) | H | 126
00002720 | !EM PROCESSO DE DESATIVACAO! ESCAVADEIRA DRAGA DE ARRASTE, CAP. 3/4 JC 140HP (INCL MANUTENCAO/OPERACAO) | H | 148.71
00002723 | ESCAVADEIRA HIDRAULICA SOBRE ESTEIRAS, CACAMBA 0,62M3, PESO OPERACIONAL 12,61T, POTENCIA LIQUIDA 95HP | UN | 355967.93
00002729 | MADEIRA ROLICA TRATADA, EUCALIPTO OU EQUIVALENTE DA REGIAO, H = 3 M, D = 4 A 7 CM (PARA CAIBRO) | UN | 13.72
00002731 | MADEIRA ROLICA TRATADA, EUCALIPTO OU EQUIVALENTE DA REGIAO, H = 12 M, D = 20 A 24 CM (PARA POSTE) | M | 54.28
00002736 | MADEIRA ROLICA SEM TRATAMENTO, EUCALIPTO OU EQUIVALENTE DA REGIAO, H = 3 M, D = 20 A 24 CM (PARA ESCORAMENTO) | M | 13.18
00002742 | MADEIRA ROLICA SEM TRATAMENTO, EUCALIPTO OU EQUIVALENTE DA REGIAO, H = 3 M, D = 12 A 15 CM (PARA ESCORAMENTO) | M | 3.22
00002745 | MADEIRA ROLICA SEM TRATAMENTO, EUCALIPTO OU EQUIVALENTE DA REGIAO, H = 3 M, D = 8 A 11 CM (PARA ESCORAMENTO) | M | 2.66
00002747 | MADEIRA ROLICA TRATADA, EUCALIPTO OU EQUIVALENTE DA REGIAO, H = 2,20 M, D = 16 A 19 CM (PARA CERCA) | M | 14.55
00002748 | MADEIRA ROLICA SEM TRATAMENTO, EUCALIPTO OU EQUIVALENTE DA REGIAO, H = 3 M, D = 16 A 19 CM (PARA ESCORAMENTO) | M | 9.44
00002751 | MADEIRA ROLICA SEM TRATAMENTO, EUCALIPTO OU EQUIVALENTE DA REGIAO, H = 6 M, D = 12 A 15 CM (PARA ESCORAMENTO) | M | 3.41
00002759 | ESPOLETA SIMPLES N 8. | UN | 4.8
00002762 | ESTOPIM SIMPLES | M | 6
00002788 | MADEIRA ROLICA TRATADA, EUCALIPTO OU EQUIVALENTE DA REGIAO, H = 6,5 M, D = 30 A 34 CM | M | 114.45
00002794 | MADEIRA ROLICA TRATADA, EUCALIPTO OU EQUIVALENTE DA REGIAO, H = 6,5 M, D = 25 A 29 CM | M | 56.61
00003068 | EXTREMIDADE PVC PBA, BF, JE, DN 50 / DE 60 MM (NBR 10351) | UN | 29.62
00003072 | EXTREMIDADE PVC PBA, PF, JE, DN 50/ DE 60 MM (NBR 10351) | UN | 30.68
00003073 | EXTREMIDADE PVC PBA, BF, JE, DN 100/ DE 110 MM (NBR 10351) | UN | 148.15
00003074 | EXTREMIDADE PVC PBA, BF, JE, DN 75/ DE 85 MM (NBR 10351) | UN | 93.53
00003075 | EXTREMIDADE PVC PBA, PF, JE, DN 75 / DE 85 MM (NBR 10351) | UN | 76.97
00003076 | EXTREMIDADE PVC PBA, PF, JE, DN 100 / DE 110 MM (NBR 10351) | UN | 121.8
00003080 | FECHADURA DE EMBUTIR PARA PORTA EXTERNA / ENTRADA, MAQUINA 40 MM, COM CILINDRO, MACANETA ALAVANCA E ESPELHO EM METAL CROMADO - NIVEL SEGURANCA MEDIO - COMPLETA | CJ | 51.71
00003081 | FECHADURA DE EMBUTIR PARA PORTA EXTERNA / ENTRADA, MAQUINA 55 MM, COM CILINDRO, MACANETA ALAVANCA E ESPELHO EM METAL CROMADO - NIVEL SEGURANCA MEDIO - COMPLETA | CJ | 78.26
00003082 | FECHADURA DE SOBREPOR EM FERRO PINTADO, COM MACANETA ALAVANCA, CHAVE GRANDE - COMPLETA | CJ | 48.37
00003084 | FECHADURA BICO DE PAPAGAIO, MAQUINA *45* MM, CROMADA, COM CILINDRO, PARA PORTA DE CORRER EXTERNA - COMPLETA | CJ | 69.85
00003090 | FECHADURA DE EMBUTIR PARA PORTA INTERNA, TIPO GORGES (CHAVE GRANDE), MAQUINA 40 MM, MACANETA ALAVANCA E ESPELHO EM METAL CROMADO - NIVEL SEGURANCA MEDIO - COMPLETA | CJ | 41.81
00003093 | FECHADURA DE EMBUTIR PARA PORTA INTERNA, TIPO GORGES (CHAVE GRANDE), MAQUINA 55 MM, MACANETAS ALAVANCA E ROSETAS REDONDAS EM METAL CROMADO - NIVEL SEGURANCA MEDIO - COMPLETA | CJ | 69.48
00003096 | FECHO / FECHADURA CONCHA COM ALAVANCA / TRAVA, DE EMBUTIR, PARA PORTA OU JANELA DE CORRER EM LATAO OU ACO INOX - COMPLETO | CJ | 31.81
00003097 | FECHADURA DE EMBUTIR PARA PORTA DE BANHEIRO, TIPO TRANQUETA, MAQUINA 40 MM, MACANETAS ALAVANCA E ROSETAS REDONDAS EM METAL CROMADO - NIVEL SEGURANCA MEDIO - COMPLETA | CJ | 38.69
00003099 | FECHADURA DE EMBUTIR PARA PORTA DE BANHEIRO, TIPO TRANQUETA, MAQUINA 55 MM, MACANETAS ALAVANCA E ROSETAS REDONDAS EM METAL CROMADO - NIVEL SEGURANCA MEDIO - COMPLETA | CJ | 61.89
00003103 | FECHADURA C/ CILINDRO LATAO CROMADO P/ PORTA VIDRO TP AROUCA 2171-L OU EQUIV | UN | 62.43
00003104 | JOGO DE FERRAGENS CROMADAS P/ PORTA DE VIDRO TEMPERADO, UMA FOLHA COMPOSTA: DOBRADICA SUPERIOR (101) E INFERIOR (103),TRINCO (502), FECHADURA (520),CONTRA FECHADURA (531),COM CAPUCHINHO | CJ | 437.09
00003105 | FECHO DE EMBUTIR, TIPO UNHA, COMANDO COM ALAVANCA, EM LATAO CROMADO, 40 CM, PARA PORTAS E JANELAS - INCLUI PARAFUSOS | UN | 35.36
00003106 | FERROLHO / FECHO CHATO, DE SOBREPOR, EM FERRO ZINCADO, REFORCADO, 6", COM PORTA CADEADO, PARA PORTAO, PORTA E JANELA - INCLUI PARAFUSOS | UN | 3.9
00003107 | FERROLHO / FECHO CHATO, EM FERRO ZINCADO, LEVE, 3", COM PORTA CADEADO, PARA PORTAO, PORTA E JANELA - INCLUI PARAFUSOS | UN | 3.28
00003108 | FECHO DE EMBUTIR, TIPO UNHA, COMANDO COM ALAVANCA, EM LATAO CROMADO, 22 CM, PARA PORTAS E JANELAS - INCLUI PARAFUSOS | UN | 22.76
00003111 | FECHO DE EMBUTIR, TIPO UNHA, COMANDO COM ALAVANCA, EM ACO CROMADO, 22 CM, PARA PORTAS E JANELAS - INCLUI PARAFUSOS | UN | 21.69
00003112 | CREMONA COM CASTANHA BIPARTIDA, COM VARA DE 1.20 M, EM LATAO CROMADO, PARA PORTAS E JANELAS - COMPLETA | CJ | 54.7
00003113 | CREMONA COM CASTANHA BIPARTIDA, COM VARA DE 1.50 M, EM LATAO CROMADO, PARA PORTAS E JANELAS - COMPLETA | CJ | 63.03
00003114 | CREMONA LATAO CROMADO, COM CASTANHA BIPARTIDA E PRESILHAS, MEDIDAS APROXIMADAS DE 113 X 40 X 35 MM (NAO INCL VARA FERRO) | UN | 28.47
00003115 | VARA / PERFIL PARA CREMONA, EM FERRO CROMADO, COMPRIMENTO DE 120 CM | UN | 17.18
00003116 | VARA / PERFIL PARA CREMONA, EM FERRO CROMADO, COMPRIMENTO DE 150 CM | UN | 17.7
00003119 | FECHO / TRINCO / FERROLHO FIO REDONDO, DE SOBREPOR, 2", EM ACO GALVANIZADO / ZINCADO | UN | 1.88
00003120 | FECHO / TRINCO / FERROLHO FIO REDONDO, DE SOBREPOR, 6", EM ACO GALVANIZADO / ZINCADO | UN | 6.46
00003121 | FECHO / TRINCO / FERROLHO FIO REDONDO, DE SOBREPOR, 5", EM ACO GALVANIZADO / ZINCADO | UN | 4.1
00003122 | FECHO / TRINCO / FERROLHO FIO REDONDO, DE SOBREPOR, 4", EM ACO GALVANIZADO / ZINCADO | UN | 2.64
00003123 | FERTILIZANTE NPK - 4: 14: 8 | KG | 3.8
00003143 | FITA VEDA ROSCA EM ROLOS DE 18 MM X 25 M (L X C) | UN | 6.66
00003146 | FITA VEDA ROSCA EM ROLOS DE 18 MM X 10 M (L X C) | UN | 2.93
00003148 | FITA VEDA ROSCA EM ROLOS DE 18 MM X 50 M (L X C) | UN | 10.8
00003251 | FLANGE PVC, ROSCAVEL, SEXTAVADO, SEM FUROS, 1/2" | UN | 3.46
00003254 | FLANGE PVC, ROSCAVEL, SEXTAVADO, SEM FUROS 3" | UN | 80.8
00003255 | FLANGE PVC, ROSCAVEL SEXTAVADO SEM FUROS 3/4" | UN | 4.97
00003256 | FLANGE PVC, ROSCAVEL, SEXTAVADO, SEM FUROS, 1" | UN | 6.55
00003258 | FLANGE PVC, ROSCAVEL, SEXTAVADO, SEM FUROS, 1 1/4" | UN | 5.86
00003259 | FLANGE PVC, ROSCAVEL, SEXTAVADO, SEM FUROS, 1 1/2" | UN | 9.71
00003260 | FLANGE PVC, ROSCAVEL, SEXTAVADO, SEM FUROS, 2" | UN | 12.27
00003261 | FLANGE PVC, ROSCAVEL, SEXTAVADO, SEM FUROS, 2 1/2" | UN | 71.46
00003262 | FLANGE SEXTAVADO DE FERRO GALVANIZADO, COM ROSCA BSP, DE 1/2" | UN | 10.51
00003263 | FLANGE SEXTAVADO DE FERRO GALVANIZADO, COM ROSCA BSP, DE 3/4" | UN | 14.36
00003264 | FLANGE SEXTAVADO DE FERRO GALVANIZADO, COM ROSCA BSP, DE 1" | UN | 17.27
00003265 | FLANGE SEXTAVADO DE FERRO GALVANIZADO, COM ROSCA BSP, DE 1 1/4" | UN | 24.01
00003266 | FLANGE SEXTAVADO DE FERRO GALVANIZADO, COM ROSCA BSP, DE 2" | UN | 35.88
00003267 | FLANGE SEXTAVADO DE FERRO GALVANIZADO, COM ROSCA BSP, DE 2 1/2" | UN | 56.39
00003268 | FLANGE SEXTAVADO DE FERRO GALVANIZADO, COM ROSCA BSP, DE 3" | UN | 76.25
00003270 | FLANGE SEXTAVADO DE FERRO GALVANIZADO, COM ROSCA BSP, DE 6" | UN | 189.39
00003271 | FLANGE SEXTAVADO DE FERRO GALVANIZADO, COM ROSCA BSP, DE 4" | UN | 112.73
00003272 | FLANGE SEXTAVADO DE FERRO GALVANIZADO, COM ROSCA BSP, DE 1 1/2" | UN | 30.23
00003275 | FORRO COMPOSTO POR PAINEIS DE LA DE VIDRO, REVESTIDOS EM PVC MICROPERFURADO, DE *1250 X 625* MM, ESPESSURA 15 MM (COM COLOCACAO) | M2 | 82.82
00003277 | FOSSA SEPTICA CONCRETO PRE MOLDADO PARA 10 CONTRIBUINTES - *90 X 90* CM | UN | 590.09
00003278 | CAIXA INSPECAO, CONCRETO PRE MOLDADO, CIRCULAR, COM TAMPA, D = 40* CM | UN | 64.54
00003279 | CAIXA INSPECAO, CONCRETO PRE MOLDADO, CIRCULAR, COM TAMPA, D = 60* CM, H= 60* CM | UN | 106.49
00003280 | CAIXA GORDURA DUPLA, CONCRETO PRE MOLDADO, CIRCULAR, COM TAMPA, D = 60* CM | UN | 123.08
00003281 | FOSSA SEPTICA CONCRETO PRE MOLDADO PARA 5 CONTRIBUINTES *90 X 70* CM | UN | 488.66
00003282 | SUMIDOURO CONCRETO PRE MOLDADO, COMPLETO, PARA 5 CONTRIBUINTES | UN | 583.17
00003283 | FORRO DE MADEIRA PINUS OU EQUIVALENTE DA REGIAO, ENCAIXE MACHO/FEMEA COM FRISO, *10 X 1* CM (SEM COLOCACAO) | M2 | 19.11
00003286 | FORRO DE MADEIRA CEDRINHO OU EQUIVALENTE DA REGIAO, ENCAIXE MACHO/FEMEA COM FRISO, *10 X 1* CM (SEM COLOCACAO) | M2 | 60.22
00003287 | FORRO DE MADEIRA CUMARU/IPE CHAMPANHE OU EQUIVALENTE DA REGIAO, ENCAIXE MACHO/FEMEA COM FRISO, *10 X 1* CM (SEM COLOCACAO) | M2 | 91
00003288 | MEIA CANA DE MADEIRA CEDRINHO OU EQUIVALENTE DA REGIAO, ACABAMENTO PARA FORRO PAULISTA, *2,5 X 2,5* CM | M | 4.55
00003292 | FUSIVEL NH 20 A TAMANHO 000, CAPACIDADE DE INTERRUPCAO DE 120 KA, TENSAO NOMIMNAL DE 500 V | UN | 14
00003294 | FUSIVEL NH 160 A TAMANHO 00, CAPACIDADE DE INTERRUPCAO DE 120 KA, TENSAO NOMIMNAL DE 500 V | UN | 14.9
00003295 | FUSIVEL NH *36* A 80 AMPERES, TAMANHO 00, CAPACIDADE DE INTERRUPCAO DE 120 KA, TENSAO NOMIMNAL DE 500 V | UN | 13.15
00003297 | FUSIVEL NH 125 A TAMANHO 00, CAPACIDADE DE INTERRUPCAO DE 120 KA, TENSAO NOMIMNAL DE 500 V | UN | 14.68
00003298 | FUSIVEL NH 200 A 250 AMPERES, TAMANHO 1, CAPACIDADE DE INTERRUPCAO DE 120 KA, TENSAO NOMIMNAL DE 500 V | UN | 32.81
00003302 | FUSIVEL NH 100 A TAMANHO 00, CAPACIDADE DE INTERRUPCAO DE 120 KA, TENSAO NOMIMNAL DE 500 V | UN | 13.75
00003309 | GABIAO TIPO CAIXA MALHA HEXAGONAL 8 X 10 CM (ZN/AL), FIO 2,7 MM, H = 0,50 M | M3 | 427.37
00003311 | GABIAO SACO MALHA HEXAGONAL 8 X 10 CM (ZN/AL REVESTIDO COM POLIMERO), FIO 2,4 MM, H = 0,65 M | M3 | 403.58
00003312 | ARAME DE AMARRACAO PARA GABIAO GALVANIZADO, DIAMETRO 2,2 MM | KG | 21.12
00003313 | ARAME PROTEGIDO COM POLIMERO PARA GABIAO, DIAMETRO 2,2 MM | KG | 27.18
00003314 | GABIAO TIPO CAIXA MALHA HEXAGONAL 8 X 10 CM (ZN/AL REVESTIDO COM POLIMERO), FIO 2,4 MM, H = 0,50 M | M3 | 538.15
00003315 | GESSO EM PO PARA REVESTIMENTOS/MOLDURAS/SANCAS | KG | 0.61
00003318 | GRADE DE DISCOS MECANICA 20X24" COM 20 DISCOS 24" X 6MM COM PNEUS PARA TRANSPORTE | UN | 29500
00003322 | GRAMA ESMERALDA OU SAO CARLOS OU CURITIBANA, EM PLACAS, SEM PLANTIO | M2 | 7.25
00003324 | GRAMA BATATAIS EM PLACAS, SEM PLANTIO | M2 | 5.17
00003345 | LOCACAO DE GRUPO GERADOR ACIMA DE * 20 A 80* KVA, MOTOR DIESEL, REBOCAVEL, ACIONAMENTO MANUAL | H | 12.17
00003346 | LOCACAO DE GRUPO GERADOR *80 A 125* KVA, MOTOR DIESEL, REBOCAVEL, ACIONAMENTO MANUAL | H | 15.75
00003348 | LOCACAO DE GRUPO GERADOR ACIMA DE * 125 ATE 180* KVA, MOTOR DIESEL, REBOCAVEL, ACIONAMENTO MANUAL | H | 18.84
00003355 | LOCACAO DE ELEVADOR DE CARGA A CABO, CABINE SEMI FECHADA *2,0* X *1,5* X *2,0* M, CAPACIDADE DE CARGA 1000 KG, TORRE *2,38* X *2,21* X 15 M, GUINCHO DE EMBREAGEM, FREIO DE SEGURANCA, LIMITADOR DE VELOCIDADE E CANCELA | H | 20.25
00003363 | GUINDAUTO HIDRAULICO, CAPACIDADE MAXIMA DE CARGA 6200 KG, MOMENTO MAXIMO DE CARGA 11,7 TM , ALCANCE MAXIMO HORIZONTAL 9,70 M, PARA MONTAGEM SOBRE CHASSI DE CAMINHAO PBT MINIMO 13000 KG (INCLUI MONTAGEM, NAO INCLUI CAMINHAO) | UN | 70000
00003365 | GUINDAUTO HIDRAULICO, CAPACIDADE MAXIMA DE CARGA 8500 KG, MOMENTO MAXIMO DE CARGA 30,4 TM , ALCANCE MAXIMO HORIZONTAL 14,30 M, PARA MONTAGEM SOBRE CHASSI DE CAMINHAO PBT MINIMO 23000 KG (INCLUI MONTAGEM, NAO INCLUI CAMINHAO) | UN | 163625
00003378 | !EM PROCESSO DE DESATIVACAO! HASTE DE ATERRAMENTO EM ACO COM 3,00 M DE COMPRIMENTO E DN = 3/4", REVESTIDA COM BAIXA CAMADA DE COBRE, SEM CONECTOR | UN | 72.21
00003379 | !EM PROCESSO DE DESATIVACAO! HASTE DE ATERRAMENTO EM ACO COM 3,00 M DE COMPRIMENTO E DN = 5/8", REVESTIDA COM BAIXA CAMADA DE COBRE, SEM CONECTOR | UN | 48.8
00003380 | !EM PROCESSO DE DESATIVACAO! HASTE DE ATERRAMENTO EM ACO COM 3,00 M DE COMPRIMENTO E DN = 5/8", REVESTIDA COM BAIXA CAMADA DE COBRE, COM CONECTOR TIPO GRAMPO | UN | 50.55
00003384 | SUPORTE GUIA SIMPLES COM ROLDANA EM POLIPROPILENO PARA CHUMBAR, H = 20 CM | UN | 5.79
00003389 | IGNITOR PARA LAMPADA DE VAPOR DE SODIO / VAPOR METALICO ATE 400 W, TENSAO DE PULSO ENTRE 3000 A 4500 V | UN | 25
00003390 | IGNITOR PARA LAMPADA DE VAPOR DE SODIO / VAPOR METALICO ATE 400 W, TENSAO DE PULSO ENTRE 580 A 750 V | UN | 28.13
00003391 | IGNITOR PARA LAMPADA DE VAPOR DE SODIO / VAPOR METALICO ATE 2000 W, TENSAO DE PULSO ENTRE 600 A 750 V | UN | 48.19
00003393 | ISOLADOR DE PORCELANA, TIPO BUCHA, PARA TENSAO DE *35* KV | UN | 566.69
00003394 | ISOLADOR DE PORCELANA, TIPO BUCHA, PARA TENSAO DE *15* KV | UN | 332.83
00003395 | ISOLADOR DE PORCELANA, TIPO PINO MONOCORPO, PARA TENSAO DE *35* KV | UN | 81.41
00003396 | SUPORTE ISOLADOR SIMPLES DIAMETRO NOMINAL 5/16", COM ROSCA SOBERBA E BUCHA | UN | 4.88
00003398 | ISOLADOR DE PORCELANA, TIPO ROLDANA, DIMENSOES DE *72* X *72* MM, PARA USO EM BAIXA TENSAO | UN | 3.87
00003405 | ISOLADOR DE PORCELANA SUSPENSO, DISCO TIPO GARFO OLHAL, DIAMETRO DE 152 MM, PARA TENSAO DE *15* KV | UN | 63.05
00003406 | ISOLADOR DE PORCELANA, TIPO PINO MONOCORPO, PARA TENSAO DE *15* KV | UN | 19.3
00003408 | POLIESTIRENO EXPANDIDO/EPS (ISOPOR), TIPO 2F, PLACA, ISOLAMENTO TERMOACUSTICO, E = 20 MM, 1000 X 500 MM | M2 | 5.75
00003409 | POLIESTIRENO EXPANDIDO/EPS (ISOPOR), TIPO 2F, PLACA, ISOLAMENTO TERMOACUSTICO, E = 50 MM, 1000 X 500 MM | M2 | 14.37
00003410 | ADESIVO/COLA PARA EPS (ISOPOR) E OUTROS MATERIAIS | KG | 16.92
00003411 | POLIESTIRENO EXPANDIDO/EPS (ISOPOR), PEROLAS, PARA CONCRETO LEVE | KG | 33.18
00003412 | PAINEL DE LA DE VIDRO SEM REVESTIMENTO PSI 20, E = 25 MM, DE 1200 X 600 MM | M2 | 11.82
00003413 | PAINEL DE LA DE VIDRO SEM REVESTIMENTO PSI 20, E = 50 MM, DE 1200 X 600 MM | M2 | 26.61
00003421 | JANELA EM MADEIRA CEDRINHO/ ANGELIM COMERCIAL/ CURUPIXA/ CUMARU OU EQUIVALENTE DA REGIAO, CAIXA DO BATENTE/MARCO *10* CM, 2 FOLHAS DE ABRIR TIPO VENEZIANA E 2 FOLHAS GUILHOTINA PARA VIDRO, COM GUARNICAO/ALIZAR, COM FERRAGENS (SEM VIDRO E SEM ACABAMENTO) | M2 | 366.08
00003423 | JANELA MAXIM AR EM MADEIRA CEDRINHO/ ANGELIM COMERCIAL/ CURUPIXA/ CUMARU OU EQUIVALENTE DA REGIAO, CAIXA DO BATENTE/MARCO *10* CM, 1 FOLHA PARA VIDRO, COM GUARNICAO/ALIZAR, COM FERRAGENS, (SEM VIDRO E SEM ACABAMENTO) | M2 | 516.26
00003428 | JANELA DE ABRIR EM MADEIRA IMBUIA/CEDRO ARANA/CEDRO ROSA OU EQUIVALENTE DA REGIAO, CAIXA DO BATENTE/MARCO *10* CM, 2 FOLHAS DE ABRIR TIPO VENEZIANA E 2 FOLHAS DE ABRIR PARA VIDRO, COM GUARNICAO/ALIZAR, COM FERRAGENS, (SEM VIDRO E SEM ACABAMENTO) | M2 | 488.8
00003429 | JANELA DE ABRIR EM MADEIRA PINUS/EUCALIPTO/ TAUARI/ VIROLA OU EQUIVALENTE DA REGIAO, CAIXA DO BATENTE/MARCO *10* CM, 2 FOLHAS DE ABRIR TIPO VENEZIANA E 2 FOLHAS GUILHOTINA PARA VIDRO, COM FERRAGENS (SEM VIDRO,SEM GUARNICAO/ALIZAR E SEM ACABAMENTO) | M2 | 279.27
00003437 | JANELA BASCULANTE EM MADEIRA PINUS/ EUCALIPTO/ TAUARI/ VIROLA OU EQUIVALENTE DA REGIAO, CAIXA DO BATENTE/ MARCO *10* CM, *2* FOLHAS BASCULANTES PARA VIDRO, COM FERRAGENS (SEM VIDRO, SEM GUARNICAO/ALIZAR E SEM ACABAMENTO) | M2 | 329.53
00003441 | COTOVELO 45 GRAUS DE FERRO GALVANIZADO, COM ROSCA BSP, DE 1/2" | UN | 4.72
00003442 | COTOVELO 45 GRAUS DE FERRO GALVANIZADO, COM ROSCA BSP, DE 3/4" | UN | 7.07
00003443 | COTOVELO 90 GRAUS DE FERRO GALVANIZADO, COM ROSCA BSP MACHO/FEMEA, DE 1" | UN | 11.89
00003444 | COTOVELO 45 GRAUS DE FERRO GALVANIZADO, COM ROSCA BSP, DE 1" | UN | 10.3
00003445 | COTOVELO 45 GRAUS DE FERRO GALVANIZADO, COM ROSCA BSP, DE 1 1/4" | UN | 16.74
00003446 | COTOVELO 45 GRAUS DE FERRO GALVANIZADO, COM ROSCA BSP, DE 1 1/2" | UN | 20.51
00003447 | COTOVELO 45 GRAUS DE FERRO GALVANIZADO, COM ROSCA BSP, DE 2" | UN | 29.83
00003448 | COTOVELO 45 GRAUS DE FERRO GALVANIZADO, COM ROSCA BSP, DE 3" | UN | 84.3
00003449 | COTOVELO 45 GRAUS DE FERRO GALVANIZADO, COM ROSCA BSP, DE 4" | UN | 147.71
00003450 | COTOVELO 90 GRAUS DE FERRO GALVANIZADO, COM ROSCA BSP MACHO/FEMEA, DE 1/2" | UN | 5.54
00003451 | COTOVELO 90 GRAUS DE FERRO GALVANIZADO, COM ROSCA BSP MACHO/FEMEA, DE 3/4" | UN | 6.63
00003452 | COTOVELO 90 GRAUS DE FERRO GALVANIZADO, COM ROSCA BSP MACHO/FEMEA, DE 2" | UN | 33.41
00003453 | COTOVELO 90 GRAUS DE FERRO GALVANIZADO, COM ROSCA BSP MACHO/FEMEA, DE 2 1/2" | UN | 67.7
00003454 | COTOVELO 90 GRAUS DE FERRO GALVANIZADO, COM ROSCA BSP MACHO/FEMEA, DE 3" | UN | 102.96
00003455 | COTOVELO 90 GRAUS DE FERRO GALVANIZADO, COM ROSCA BSP, DE 1/2" | UN | 3.96
00003456 | COTOVELO 90 GRAUS DE FERRO GALVANIZADO, COM ROSCA BSP, DE 3/4" | UN | 5.93
00003457 | COTOVELO 90 GRAUS DE FERRO GALVANIZADO, COM ROSCA BSP, DE 1 1/4" | UN | 13.95
00003458 | COTOVELO 90 GRAUS DE FERRO GALVANIZADO, COM ROSCA BSP, DE 1 1/2" | UN | 18.59
00003459 | COTOVELO 90 GRAUS DE FERRO GALVANIZADO, COM ROSCA BSP, DE 3" | UN | 73.22
00003460 | COTOVELO 90 GRAUS DE FERRO GALVANIZADO, COM ROSCA BSP, DE 5" | UN | 203.18
00003461 | COTOVELO 90 GRAUS DE FERRO GALVANIZADO, COM ROSCA BSP, DE 6" | UN | 519.31
00003462 | COTOVELO DE REDUCAO 90 GRAUS DE FERRO GALVANIZADO, COM ROSCA BSP, DE 3/4" X 1/2" | UN | 6.66
00003463 | COTOVELO DE REDUCAO 90 GRAUS DE FERRO GALVANIZADO, COM ROSCA BSP, DE 1" X 1/2" | UN | 10.1
00003464 | COTOVELO DE REDUCAO 90 GRAUS DE FERRO GALVANIZADO, COM ROSCA BSP, DE 1" X 3/4" | UN | 10.1
00003465 | COTOVELO DE REDUCAO 90 GRAUS DE FERRO GALVANIZADO, COM ROSCA BSP, DE 1 1/2" X 3/4" | UN | 24.26
00003466 | COTOVELO DE REDUCAO 90 GRAUS DE FERRO GALVANIZADO, COM ROSCA BSP, DE 2 1/2" X 2" | UN | 61.61
00003467 | COTOVELO DE REDUCAO 90 GRAUS DE FERRO GALVANIZADO, COM ROSCA BSP, DE 2" X 1 1/2" | UN | 34.79
00003468 | COTOVELO DE REDUCAO 90 GRAUS DE FERRO GALVANIZADO, COM ROSCA BSP, DE 1 1/2" X 1" | UN | 24.26
00003469 | COTOVELO 90 GRAUS DE FERRO GALVANIZADO, COM ROSCA BSP, DE 4" | UN | 139.24
00003470 | COTOVELO 90 GRAUS DE FERRO GALVANIZADO, COM ROSCA BSP, DE 2 1/2" | UN | 51.91
00003471 | COTOVELO 90 GRAUS DE FERRO GALVANIZADO, COM ROSCA BSP, DE 2" | UN | 28.52
00003472 | COTOVELO 90 GRAUS DE FERRO GALVANIZADO, COM ROSCA BSP, DE 1" | UN | 8.9
00003473 | COTOVELO 90 GRAUS DE FERRO GALVANIZADO, COM ROSCA BSP MACHO/FEMEA, DE 1 1/2" | UN | 23.19
00003474 | COTOVELO 90 GRAUS DE FERRO GALVANIZADO, COM ROSCA BSP MACHO/FEMEA, DE 1 1/4" | UN | 19.12
00003475 | JOELHO PVC, ROSCAVEL, 45 GRAUS, 1/2", PARA AGUA FRIA PREDIAL | UN | 2.52
00003477 | JOELHO, PVC SOLDAVEL, 45 GRAUS, 60 MM, PARA AGUA FRIA PREDIAL | UN | 18.7
00003478 | JOELHO, PVC SOLDAVEL, 45 GRAUS, 75 MM, PARA AGUA FRIA PREDIAL | UN | 42.98
00003481 | JOELHO PVC, 90 GRAUS, ROSCAVEL, 1 1/2", AGUA FRIA PREDIAL | UN | 9.44
00003482 | JOELHO PVC, ROSCAVEL, 90 GRAUS, 1", PARA AGUA FRIA PREDIAL | UN | 4.04
00003485 | JOELHO PVC, ROSCAVEL, 45 GRAUS, 1", PARA AGUA FRIA PREDIAL | UN | 8.05
00003489 | JOELHO, PVC COM ROSCA E BUCHA LATAO, 90 GRAUS, 3/4", PARA AGUA FRIA PREDIAL | UN | 8.72
00003491 | JOELHO PVC, 45 GRAUS, ROSCAVEL, 1 1/4", AGUA FRIA PREDIAL | UN | 7.77
00003492 | JOELHO PVC, 45 GRAUS, ROSCAVEL, 1 1/2", AGUA FRIA PREDIAL | UN | 13.63
00003493 | JOELHO PVC, 45 GRAUS, ROSCAVEL, 2", AGUA FRIA PREDIAL | UN | 18.64
00003496 | JOELHO DE REDUCAO, PVC, ROSCAVEL, 90 GRAUS, 3/4" X 1/2", PARA AGUA FRIA PREDIAL | UN | 2.46
00003497 | JOELHO DE REDUCAO, PVC, ROSCAVEL COM BUCHA DE LATAO, 90 GRAUS, 3/4" X 1/2", PARA AGUA FRIA PREDIAL | UN | 9.6
00003498 | JOELHO DE REDUCAO, PVC, ROSCAVEL, 90 GRAUS, 1" X 3/4", PARA AGUA FRIA PREDIAL | UN | 3.05
00003499 | JOELHO, PVC SOLDAVEL, 45 GRAUS, 20 MM, PARA AGUA FRIA PREDIAL | UN | 0.58
00003500 | JOELHO, PVC SOLDAVEL, 45 GRAUS, 25 MM, PARA AGUA FRIA PREDIAL | UN | 0.98
00003501 | JOELHO, PVC SOLDAVEL, 45 GRAUS, 32 MM, PARA AGUA FRIA PREDIAL | UN | 2.83
00003502 | JOELHO, PVC SOLDAVEL, 45 GRAUS, 40 MM, PARA AGUA FRIA PREDIAL | UN | 4.03
00003503 | JOELHO, PVC SOLDAVEL, 45 GRAUS, 50 MM, PARA AGUA FRIA PREDIAL | UN | 4.83
00003505 | JOELHO PVC, ROSCAVEL, 90 GRAUS, 3/4", PARA AGUA FRIA PREDIAL | UN | 2.29
00003508 | JOELHO PVC, 90 GRAUS, ROSCAVEL, 2", AGUA FRIA PREDIAL | UN | 23.07
00003509 | JOELHO PVC, SOLDAVEL, PB, 90 GRAUS, DN 75 MM, PARA ESGOTO PREDIAL | UN | 4.46
00003510 | JOELHO PVC, 90 GRAUS, ROSCAVEL, 1 1/4", AGUA FRIA PREDIAL | UN | 8.82
00003511 | JOELHO, PVC SOLDAVEL, 90 GRAUS, 75 MM, PARA AGUA FRIA PREDIAL | UN | 59.83
00003512 | JOELHO, PVC SOLDAVEL, 45 GRAUS, 110 MM, PARA AGUA FRIA PREDIAL | UN | 136.64
00003513 | JOELHO PVC, SOLDAVEL, 90 GRAUS, 85 MM, PARA AGUA FRIA PREDIAL | UN | 70.83
00003515 | JOELHO PVC, SOLDAVEL, COM BUCHA DE LATAO, 90 GRAUS, 20 MM X 1/2", PARA AGUA FRIA PREDIAL | UN | 3.71
00003516 | JOELHO PVC, SOLDAVEL, BB, 45 GRAUS, DN 40 MM, PARA ESGOTO PREDIAL | UN | 0.71
00003517 | JOELHO PVC, SOLDAVEL, BB, 90 GRAUS, DN 40 MM, PARA ESGOTO PREDIAL | UN | 2.5
00003518 | JOELHO PVC, SOLDAVEL, PB, 45 GRAUS, DN 50 MM, PARA ESGOTO PREDIAL | UN | 2.14
00003519 | JOELHO PVC, SOLDAVEL, PB, 45 GRAUS, DN 75 MM, PARA ESGOTO PREDIAL | UN | 5.07
00003520 | JOELHO PVC, SOLDAVEL, PB, 90 GRAUS, DN 100 MM, PARA ESGOTO PREDIAL | UN | 5.68
00003521 | JOELHO PVC, SOLDAVEL COM ROSCA, 90 GRAUS, 20 MM X 1/2", PARA AGUA FRIA PREDIAL | UN | 1.29
00003522 | JOELHO PVC, SOLDAVEL COM ROSCA, 90 GRAUS, 25 MM X 3/4", PARA AGUA FRIA PREDIAL | UN | 2.18
00003524 | JOELHO PVC, SOLDAVEL, COM BUCHA DE LATAO, 90 GRAUS, 25 MM X 3/4", PARA AGUA FRIA PREDIAL | UN | 4.74
00003525 | JOELHO, PVC SOLDAVEL, 45 GRAUS, 85 MM, PARA AGUA FRIA PREDIAL | UN | 50.99
00003526 | JOELHO PVC, SOLDAVEL, PB, 90 GRAUS, DN 50 MM, PARA ESGOTO PREDIAL | UN | 1.72
00003527 | JOELHO PVC, SOLDAVEL COM ROSCA, 90 GRAUS, 32 MM X 3/4", PARA AGUA FRIA PREDIAL | UN | 7.5
00003528 | JOELHO PVC, SOLDAVEL, PB, 45 GRAUS, DN 100 MM, PARA ESGOTO PREDIAL | UN | 5.64
00003529 | JOELHO PVC, SOLDAVEL, 90 GRAUS, 25 MM, PARA AGUA FRIA PREDIAL | UN | 0.48
00003530 | JOELHO PVC, SOLDAVEL, 90 GRAUS, 110 MM, PARA AGUA FRIA PREDIAL | UN | 149.41
00003531 | JOELHO PVC, SOLDAVEL COM ROSCA, 90 GRAUS, 25 MM X 1/2", PARA AGUA FRIA PREDIAL | UN | 1.46
00003532 | JOELHO PVC, SOLDAVEL, COM BUCHA DE LATAO, 90 GRAUS, 32 MM X 3/4", PARA AGUA FRIA PREDIAL | UN | 8.68
00003533 | JOELHO DE REDUCAO, PVC SOLDAVEL, 90 GRAUS, 25 MM X 20 MM, PARA AGUA FRIA PREDIAL | UN | 1.49
00003534 | JOELHO PVC, ROSCAVEL, 45 GRAUS, 3/4", PARA AGUA FRIA PREDIAL | UN | 3.18
00003535 | JOELHO PVC, SOLDAVEL, 90 GRAUS, 40 MM, PARA AGUA FRIA PREDIAL | UN | 3.39
00003536 | JOELHO PVC, SOLDAVEL, 90 GRAUS, 32 MM, PARA AGUA FRIA PREDIAL | UN | 1.43
00003538 | JOELHO DE REDUCAO, PVC SOLDAVEL, 90 GRAUS, 32 MM X 25 MM, PARA AGUA FRIA PREDIAL | UN | 2.57
00003539 | JOELHO PVC, SOLDAVEL, 90 GRAUS, 60 MM, PARA AGUA FRIA PREDIAL | UN | 15.94
00003540 | JOELHO PVC, SOLDAVEL, 90 GRAUS, 50 MM, PARA AGUA FRIA PREDIAL | UN | 3.67
00003542 | JOELHO PVC, SOLDAVEL, 90 GRAUS, 20 MM, PARA AGUA FRIA PREDIAL | UN | 0.34
00003543 | JOELHO PVC, ROSCAVEL, 90 GRAUS, 1/2", PARA AGUA FRIA PREDIAL | UN | 1.6
00003585 | TE 45 GRAUS DE FERRO GALVANIZADO, COM ROSCA BSP, DE 1/2" | UN | 12.37
00003586 | TE 45 GRAUS DE FERRO GALVANIZADO, COM ROSCA BSP, DE 3/4" | UN | 16.2
00003587 | TE 45 GRAUS DE FERRO GALVANIZADO, COM ROSCA BSP, DE 1" | UN | 24.85
00003588 | TE 45 GRAUS DE FERRO GALVANIZADO, COM ROSCA BSP, DE 1 1/4" | UN | 40.05
00003589 | TE 45 GRAUS DE FERRO GALVANIZADO, COM ROSCA BSP, DE 2" | UN | 79.19
00003590 | TE 45 GRAUS DE FERRO GALVANIZADO, COM ROSCA BSP, DE 2 1/2" | UN | 147.53
00003591 | TE 45 GRAUS DE FERRO GALVANIZADO, COM ROSCA BSP, DE 4" | UN | 373.84
00003592 | TE 45 GRAUS DE FERRO GALVANIZADO, COM ROSCA BSP, DE 3" | UN | 233.21
00003593 | TE 45 GRAUS DE FERRO GALVANIZADO, COM ROSCA BSP, DE 1 1/2" | UN | 51.96
00003649 | JUNCAO, PVC, 45 GRAUS, JE, BBB, DN 150 MM, PARA REDE COLETORA DE ESGOTO (NBR 10569) | UN | 136.94
00003653 | JUNCAO, PVC, 45 GRAUS, JE, BBB, DN 100 MM, PARA REDE COLETORA DE ESGOTO (NBR 10569) | UN | 66.11
00003654 | JUNCAO PVC ROSCAVEL, 45 GRAUS, 1/2", PARA AGUA FRIA PREDIAL | UN | 3.03
00003656 | JUNCAO DUPLA, PVC SOLDAVEL, DN 75 X 75 X 75 MM , SERIE NORMAL PARA ESGOTO PREDIAL | UN | 13.34
00003657 | JUNCAO PVC, 45 GRAUS, ROSCAVEL, 1 1/4", AGUA FRIA PREDIAL | UN | 4.06
00003658 | JUNCAO SIMPLES, PVC, DN 75 X 75 MM, SERIE NORMAL PARA ESGOTO PREDIAL | UN | 11.32
00003659 | JUNCAO SIMPLES, PVC, DN 100 X 50 MM, SERIE NORMAL PARA ESGOTO PREDIAL | UN | 11.1
00003660 | JUNCAO SIMPLES, PVC, DN 100 X 75 MM, SERIE NORMAL PARA ESGOTO PREDIAL | UN | 16
00003661 | JUNCAO SIMPLES, PVC, DN 75 X 50 MM, SERIE NORMAL PARA ESGOTO PREDIAL | UN | 8.89
00003662 | JUNCAO SIMPLES, PVC, DN 50 X 50 MM, SERIE NORMAL PARA ESGOTO PREDIAL | UN | 6.04
00003664 | JUNCAO PVC ROSCAVEL, 45 GRAUS, 3/4", PARA AGUA FRIA PREDIAL | UN | 3.76
00003666 | JUNCAO SIMPLES, PVC, 45 GRAUS, DN 40 X 40 MM, SERIE NORMAL PARA ESGOTO PREDIAL | UN | 2.5
00003668 | JUNCAO DUPLA, PVC SOLDAVEL, DN 100 X 100 X 100 MM , SERIE NORMAL PARA ESGOTO PREDIAL | UN | 26.92
00003669 | JUNCAO DE REDUCAO INVERTIDA, PVC SOLDAVEL, 75 X 50 MM, SERIE NORMAL PARA ESGOTO PREDIAL | UN | 8.13
00003670 | JUNCAO SIMPLES, PVC, 45 GRAUS, DN 100 X 100 MM, SERIE NORMAL PARA ESGOTO PREDIAL | UN | 14.77
00003671 | JUNTA PLASTICA DE DILATACAO PARA PISOS, COR CINZA, 17 X 3 MM (ALTURA X ESPESSURA) | M | 0.83
00003672 | JUNTA PLASTICA DE DILATACAO PARA PISOS, COR CINZA, 10 X 4,5 MM (ALTURA X ESPESSURA) | M | 0.88
00003673 | JUNTA PLASTICA DE DILATACAO PARA PISOS, COR CINZA, 27 X 3 MM (ALTURA X ESPESSURA) | M | 1.3
00003674 | JUNTA DILATACAO ELASTICA PARA CONCRETO (FUGENBAND) O-12, ATE 5 MCA | M | 55.69
00003676 | JUNTA DILATACAO ELASTICA PARA CONCRETO (FUGENBAND) O-35/10, ATE 100 MCA | M | 311.84
00003678 | PERFIL ELASTOMERICO PRE-FORMADO EM EPMD, PARA JUNTA DE DILATACAO DE USO GERAL EM MEDIAS SOLICITACOES, 8 MM DE LARGURA, MOVIMENTACAO DE *5 A 11* MM | M | 57.42
00003679 | JUNTA DILATACAO ELASTICA PARA CONCRETO (FUGENBAND) O-35/6, ATE 100 MCA | M | 257.99
00003681 | JUNTA DILATACAO ELASTICA PARA CONCRETO (FUGENBAND) O-22, ATE 30 MCA | M | 82.86
00003729 | KIT CAVALETE, PVC, COM REGISTRO, PARA HIDROMETRO, BITOLAS 1/2" OU 3/4" - COMPLETO | UN | 50.73
00003731 | LADRILHO HIDRAULICO, *20 X 20* CM, E= 2 CM, DADOS, COR NATURAL | M2 | 45.25
00003733 | LADRILHO HIDRAULICO, *20 x 20* CM, E= 2 CM, PADRAO COPACABANA, 2 CORES (PRETO E BRANCO) | M2 | 48.75
00003736 | LAJE PRE-MOLDADA CONVENCIONAL (LAJOTAS + VIGOTAS) PARA FORRO, UNIDIRECIONAL, SOBRECARGA DE 100 KG/M2, VAO ATE 4,00 M (SEM COLOCACAO) | M2 | 27.5
00003737 | LAJE PRE-MOLDADA CONVENCIONAL (LAJOTAS + VIGOTAS) PARA PISO, UNIDIRECIONAL, SOBRECARGA DE 350 KG/M2, VAO ATE 4,50 M (SEM COLOCACAO) | M2 | 34.64
00003738 | LAJE PRE-MOLDADA CONVENCIONAL (LAJOTAS + VIGOTAS) PARA PISO, UNIDIRECIONAL, SOBRECARGA DE 350 KG/M2, VAO ATE 5,00 M (SEM COLOCACAO) | M2 | 39.97
00003739 | LAJE PRE-MOLDADA CONVENCIONAL (LAJOTAS + VIGOTAS) PARA PISO, UNIDIRECIONAL, SOBRECARGA DE 200 KG/M2, VAO ATE 5,00 M (SEM COLOCACAO) | M2 | 33.04
00003741 | LAJE PRE-MOLDADA CONVENCIONAL (LAJOTAS + VIGOTAS) PARA FORRO, UNIDIRECIONAL, SOBRECARGA DE 100 KG/M2, VAO ATE 4,50 M (SEM COLOCACAO) | M2 | 28.66
00003742 | LAJE PRE-MOLDADA TRELICADA (LAJOTAS + VIGOTAS) PARA FORRO, UNIDIRECIONAL, SOBRECARGA DE 100 KG/M2, VAO ATE 6,00 M (SEM COLOCACAO) | M2 | 41.46
00003743 | LAJE PRE-MOLDADA CONVENCIONAL (LAJOTAS + VIGOTAS) PARA PISO, UNIDIRECIONAL, SOBRECARGA DE 200 KG/M2, VAO ATE 3,50 M (SEM COLOCACAO) | M2 | 28.56
00003744 | LAJE PRE-MOLDADA CONVENCIONAL (LAJOTAS + VIGOTAS) PARA PISO, UNIDIRECIONAL, SOBRECARGA DE 200 KG/M2, VAO ATE 4,50 M (SEM COLOCACAO) | M2 | 31.44
00003745 | LAJE PRE-MOLDADA CONVENCIONAL (LAJOTAS + VIGOTAS) PARA FORRO, UNIDIRECIONAL, SOBRECARGA 100 KG/M2, VAO ATE 5,00 M (SEM COLOCACAO) | M2 | 30.91
00003746 | LAJE PRE-MOLDADA TRELICADA (LAJOTAS + VIGOTAS) PARA PISO, UNIDIRECIONAL, SOBRECARGA DE 200 KG/M2, VAO ATE 6,00 M (SEM COLOCACAO) | M2 | 48.41
00003747 | LAJE PRE-MOLDADA CONVENCIONAL (LAJOTAS + VIGOTAS) PARA PISO, UNIDIRECIONAL, SOBRECARGA 350 KG/M2 VAO ATE 3,50 M (SEM COLOCACAO) | M2 | 31.44
00003749 | LAMPADA VAPOR MERCURIO 250 W (BASE E40) | UN | 48.54
00003750 | LAMPADA DE LUZ MISTA 250 W, BASE E27 (220 V) | UN | 41.06
00003751 | LAMPADA VAPOR MERCURIO 400 W (BASE E40) | UN | 66.24
00003752 | LAMPADA VAPOR METALICO TUBULAR 400 W (BASE E40) | UN | 109.28
00003753 | LAMPADA FLUORESCENTE TUBULAR T10, DE 20 OU 40 W, BIVOLT | UN | 10.32
00003755 | LAMPADA DE LUZ MISTA 160 W, BASE E27 (220 V) | UN | 30.54
00003756 | LAMPADA DE LUZ MISTA 500 W, BASE E40 (220 V) | UN | 76.73
00003757 | LAMPADA VAPOR DE SODIO OVOIDE 250 W (BASE E40) | UN | 68.21
00003758 | LAMPADA VAPOR DE SODIO OVOIDE 400 W (BASE E40) | UN | 79.53
00003767 | LIXA EM FOLHA PARA PAREDE OU MADEIRA, NUMERO 120 (COR VERMELHA) | UN | 0.68
00003768 | LIXA EM FOLHA PARA FERRO, NUMERO 150 | UN | 2.86
00003777 | LONA PLASTICA PRETA, E= 150 MICRA | M2 | 0.66
00003779 | LONA PLASTICA, PRETA, LARGURA 8 M, E= 150 MICRA | M | 5.49
00003780 | LUMINARIA DE SOBREPOR EM CHAPA DE ACO PARA 1 LAMPADA FLUORESCENTE DE *36* W, ALETADA, COMPLETA (LAMPADA E REATOR INCLUSOS) | UN | 50.01
00003788 | LUMINARIA DE SOBREPOR EM CHAPA DE ACO PARA 1 LAMPADA FLUORESCENTE DE *18* W, ALETADA, COMPLETA (LAMPADA E REATOR INCLUSOS) | UN | 33.89
00003798 | LUMINARIA ABERTA P/ ILUMINACAO PUBLICA, TIPO X-57 PETERCO OU EQUIV | UN | 40.62
00003799 | LUMINARIA DE SOBREPOR EM CHAPA DE ACO PARA 2 LAMPADAS FLUORESCENTES DE *36* W, ALETADA, COMPLETA (LAMPADAS E REATOR INCLUSOS) | UN | 66.43
00003803 | LUMINARIA PLAFON REDONDO COM VIDRO FOSCO DIAMETRO *25* CM, PARA 1 LAMPADA, BASE E27, POTENCIA MAXIMA 40/60 W (NAO INCLUI LAMPADA) | UN | 30.07
00003811 | LUMINARIA DE SOBREPOR EM CHAPA DE ACO PARA 2 LAMPADAS FLUORESCENTES DE *18* W, ALETADA, COMPLETA (LAMPADAS E REATOR INCLUSOS) | UN | 46.97
00003825 | LUVA DE CORRER, PVC PBA, JE, DN 50 / DE 60 MM, PARA REDE AGUA (NBR 10351) | UN | 11.11
00003826 | LUVA DE CORRER, PVC PBA, JE, DN 100 / DE 110 MM, PARA REDE AGUA (NBR 10351) | UN | 38.64
00003827 | LUVA DE CORRER, PVC PBA, JE, DN 75 / DE 85 MM, PARA REDE AGUA (NBR 10351) | UN | 24.28
00003830 | LUVA DE CORRER PVC, JE, DN 250 MM, PARA REDE COLETORA DE ESGOTO (NBR 10569) | UN | 158.97
00003831 | LUVA DE CORRER PVC, JE, DN 300 MM, PARA REDE COLETORA DE ESGOTO (NBR 10569) | UN | 265.74
00003833 | LUVA DE CORRER PVC, JE, DN 100 MM, PARA REDE COLETORA DE ESGOTO (NBR 10569) | UN | 13.87
00003835 | LUVA DE CORRER PVC, JE, DN 150 MM, PARA REDE COLETORA DE ESGOTO (NBR 10569) | UN | 45.17
00003836 | LUVA DE CORRER PVC, JE, DN 200 MM, PARA REDE COLETORA DE ESGOTO (NBR 10569) | UN | 97.22
00003837 | LUVA SIMPLES, PVC PBA, JE, DN 100 / DE 110 MM, PARA REDE AGUA (NBR 10351) | UN | 33.55
00003838 | LUVA DE CORRER DEFOFO, PVC, JE, DN 150 MM | UN | 85.96
00003839 | LUVA DE CORRER DEFOFO, PVC, JE, DN 250 MM | UN | 279.27
00003840 | LUVA DE CORRER DEFOFO, PVC, JE, DN 100 MM | UN | 38.95
00003843 | LUVA DE CORRER DEFOFO, PVC, JE, DN 300 MM | UN | 383.31
00003844 | LUVA DE CORRER DEFOFO, PVC, JE, DN 200 MM | UN | 153.32
00003845 | LUVA SIMPLES, PVC PBA, JE, DN 50 / DE 60 MM, PARA REDE AGUA (NBR 10351) | UN | 12.25
00003846 | LUVA DE CORRER PARA TUBO ROSCAVEL, PVC, 1/2", PARA AGUA FRIA PREDIAL | UN | 8.62
00003847 | LUVA DE CORRER PARA TUBO SOLDAVEL, PVC, 50 MM, PARA AGUA FRIA PREDIAL | UN | 18.14
00003848 | LUVA DE CORRER, PVC, DN 50 MM, PARA ESGOTO PREDIAL | UN | 7.01
00003850 | LUVA DE REDUCAO SOLDAVEL, PVC, 60 MM X 50 MM, PARA AGUA FRIA PREDIAL | UN | 7.53
00003854 | LUVA DE CORRER PARA TUBO SOLDAVEL, PVC, 20 MM, PARA AGUA FRIA PREDIAL | UN | 5.05
00003855 | LUVA SOLDAVEL COM BUCHA DE LATAO, PVC, 20 MM X 1/2" | UN | 3.35
00003856 | LUVA SOLDAVEL COM ROSCA, PVC, 25 MM X 1/2", PARA AGUA FRIA PREDIAL | UN | 1.13
00003859 | LUVA SOLDAVEL COM ROSCA, PVC, 20 MM X 1/2", PARA AGUA FRIA PREDIAL | UN | 0.89
00003860 | LUVA SOLDAVEL COM ROSCA, PVC, 32 MM X 1", PARA AGUA FRIA PREDIAL | UN | 3.49
00003861 | LUVA PVC SOLDAVEL, 20 MM, PARA AGUA FRIA PREDIAL | UN | 0.42
00003862 | LUVA PVC SOLDAVEL, 40 MM, PARA AGUA FRIA PREDIAL | UN | 2.56
00003863 | LUVA PVC SOLDAVEL, 50 MM, PARA AGUA FRIA PREDIAL | UN | 3.01
00003864 | LUVA PVC SOLDAVEL, 60 MM, PARA AGUA FRIA PREDIAL | UN | 7.83
00003865 | LUVA PVC SOLDAVEL, 75 MM, PARA AGUA FRIA PREDIAL | UN | 13.63
00003866 | LUVA PVC SOLDAVEL, 85 MM, PARA AGUA FRIA PREDIAL | UN | 31.2
00003867 | LUVA PVC SOLDAVEL, 110 MM, PARA AGUA FRIA PREDIAL | UN | 50.62
00003868 | LUVA DE REDUCAO SOLDAVEL, PVC, 25 MM X 20 MM, PARA AGUA FRIA PREDIAL | UN | 0.84
00003869 | LUVA DE REDUCAO SOLDAVEL, PVC, 32 MM X 25 MM, PARA AGUA FRIA PREDIAL | UN | 2.41
00003870 | LUVA SOLDAVEL COM BUCHA DE LATAO, PVC, 25 MM X 3/4" | UN | 4.41
00003871 | LUVA SOLDAVEL COM ROSCA, PVC, 50 MM X 1 1/2", PARA AGUA FRIA PREDIAL | UN | 16.05
00003872 | LUVA DE REDUCAO SOLDAVEL, PVC, 40 MM X 32 MM, PARA AGUA FRIA PREDIAL | UN | 2.92
00003873 | LUVA DE CORRER PARA TUBO SOLDAVEL, PVC, 25 MM, PARA AGUA FRIA PREDIAL | UN | 6.68
00003874 | LUVA SOLDAVEL COM BUCHA DE LATAO, PVC, 25 MM X 1/2" | UN | 3.55
00003875 | LUVA SIMPLES, PVC, SOLDAVEL, DN 50 MM, SERIE NORMAL, PARA ESGOTO PREDIAL | UN | 1.97
00003876 | LUVA ROSCAVEL, PVC, 1", AGUA FRIA PREDIAL | UN | 2.52
00003877 | LUVA PVC, ROSCAVEL, 1 1/4", AGUA FRIA PREDIAL | UN | 4.38
00003878 | LUVA PVC, ROSCAVEL, 1 1/2", AGUA FRIA PREDIAL | UN | 4.79
00003879 | LUVA PVC, ROSCAVEL, 2", AGUA FRIA PREDIAL | UN | 9.67
00003880 | LUVA PVC, ROSCAVEL, 3", AGUA FRIA PREDIAL | UN | 21.82
00003883 | LUVA ROSCAVEL, PVC, 1/2", AGUA FRIA PREDIAL | UN | 1.01
00003884 | LUVA ROSCAVEL, PVC, 3/4", AGUA FRIA PREDIAL | UN | 1.51
00003886 | LUVA DE CORRER PARA TUBO ROSCAVEL, PVC, 3/4", PARA AGUA FRIA PREDIAL | UN | 9.08
00003889 | LUVA DE REDUCAO ROSCAVEL, PVC, 3/4" X 1/2", PARA AGUA FRIA PREDIAL | UN | 2.16
00003893 | LUVA DE CORRER, PVC, DN 100 MM, PARA ESGOTO PREDIAL | UN | 11.54
00003895 | LUVA DE CORRER, PVC, DN 75 MM, PARA ESGOTO PREDIAL | UN | 7.63
00003897 | LUVA SIMPLES, PVC, SOLDAVEL, DN 40 MM, SERIE NORMAL, PARA ESGOTO PREDIAL | UN | 0.91
00003898 | LUVA SIMPLES, PVC, SOLDAVEL, DN 75 MM, SERIE NORMAL, PARA ESGOTO PREDIAL | UN | 3.73
00003899 | LUVA SIMPLES, PVC, SOLDAVEL, DN 100 MM, SERIE NORMAL, PARA ESGOTO PREDIAL | UN | 4.33
00003900 | LUVA DE CORRER PARA TUBO ROSCAVEL, PVC, 1 1/2", PARA AGUA FRIA PREDIAL | UN | 27.37
00003902 | LUVA PVC, ROSCAVEL, 2 1/2", AGUA FRIA PREDIAL | UN | 15.17
00003903 | LUVA PVC SOLDAVEL, 32 MM, PARA AGUA FRIA PREDIAL | UN | 1.26
00003904 | LUVA PVC SOLDAVEL, 25 MM, PARA AGUA FRIA PREDIAL | UN | 0.51
00003905 | LUVA SOLDAVEL COM ROSCA, PVC, 40 MM X 1 1/4", PARA AGUA FRIA PREDIAL | UN | 7.73
00003906 | LUVA SOLDAVEL COM ROSCA, PVC, 25 MM X 3/4", PARA AGUA FRIA PREDIAL | UN | 1.06
00003907 | LUVA DE REDUCAO ROSCAVEL, PVC, 1" X 3/4", PARA AGUA FRIA PREDIAL | UN | 2.83
00003908 | LUVA DE FERRO GALVANIZADO, COM ROSCA BSP, DE 1/2" | UN | 3.46
00003909 | LUVA DE FERRO GALVANIZADO, COM ROSCA BSP, DE 3/4" | UN | 4.71
00003910 | LUVA DE FERRO GALVANIZADO, COM ROSCA BSP, DE 1" | UN | 7.66
00003911 | LUVA DE FERRO GALVANIZADO, COM ROSCA BSP, DE 1 1/4" | UN | 10.71
00003912 | LUVA DE FERRO GALVANIZADO, COM ROSCA BSP, DE 2" | UN | 20.08
00003913 | LUVA DE FERRO GALVANIZADO, COM ROSCA BSP, DE 2 1/2" | UN | 36.63
00003914 | LUVA DE FERRO GALVANIZADO, COM ROSCA BSP, DE 3" | UN | 55.26
00003915 | LUVA DE FERRO GALVANIZADO, COM ROSCA BSP, DE 4" | UN | 87.14
00003916 | LUVA DE FERRO GALVANIZADO, COM ROSCA BSP, DE 5" | UN | 158.75
00003917 | LUVA DE FERRO GALVANIZADO, COM ROSCA BSP, DE 6" | UN | 261.84
00003919 | LUVA DE REDUCAO DE FERRO GALVANIZADO, COM ROSCA BSP, DE 1" X 3/4" | UN | 7.72
00003920 | LUVA DE REDUCAO DE FERRO GALVANIZADO, COM ROSCA BSP, DE 1 1/4" X 3/4" | UN | 11.49
00003921 | LUVA DE REDUCAO DE FERRO GALVANIZADO, COM ROSCA BSP, DE 1 1/4" X 1" | UN | 11.49
00003922 | LUVA DE REDUCAO DE FERRO GALVANIZADO, COM ROSCA BSP, DE 1 1/2" X 1/2" | UN | 12.81
00003923 | LUVA DE REDUCAO DE FERRO GALVANIZADO, COM ROSCA BSP, DE 1 1/2" X 3/4" | UN | 13.92
00003924 | LUVA DE REDUCAO DE FERRO GALVANIZADO, COM ROSCA BSP, DE 1 1/2" X 1" | UN | 13.92
00003925 | LUVA DE REDUCAO DE FERRO GALVANIZADO, COM ROSCA BSP, DE 2" X 1" | UN | 22.29
00003926 | LUVA DE REDUCAO DE FERRO GALVANIZADO, COM ROSCA BSP, DE 2" X 1 1/2" | UN | 22.29
00003927 | LUVA DE REDUCAO DE FERRO GALVANIZADO, COM ROSCA BSP, DE 2 1/2" X 1 1/2" | UN | 39.11
00003928 | LUVA DE REDUCAO DE FERRO GALVANIZADO, COM ROSCA BSP, DE 2 1/2" X 2" | UN | 39.11
00003929 | LUVA DE REDUCAO DE FERRO GALVANIZADO, COM ROSCA BSP, DE 3" X 1 1/2" | UN | 59.59
00003930 | LUVA DE REDUCAO DE FERRO GALVANIZADO, COM ROSCA BSP, DE 3" X 2" | UN | 59.59
00003931 | LUVA DE REDUCAO DE FERRO GALVANIZADO, COM ROSCA BSP, DE 3" X 2 1/2" | UN | 59.59
00003932 | LUVA DE REDUCAO DE FERRO GALVANIZADO, COM ROSCA BSP, DE 4" X 2 1/2" | UN | 102.9
00003933 | LUVA DE REDUCAO DE FERRO GALVANIZADO, COM ROSCA BSP, DE 4" X 2" | UN | 102.9
00003934 | LUVA DE REDUCAO DE FERRO GALVANIZADO, COM ROSCA BSP, DE 4" X 3" | UN | 102.9
00003935 | LUVA DE REDUCAO DE FERRO GALVANIZADO, COM ROSCA BSP, DE 2" X 1 1/4" | UN | 22.29
00003936 | LUVA DE REDUCAO DE FERRO GALVANIZADO, COM ROSCA BSP, DE 1 1/2" X 1 1/4" | UN | 13.92
00003937 | LUVA DE REDUCAO DE FERRO GALVANIZADO, COM ROSCA BSP, DE 1 1/4" X 1/2" | UN | 11.49
00003938 | LUVA DE REDUCAO DE FERRO GALVANIZADO, COM ROSCA BSP, DE 1" X 1/2" | UN | 7.57
00003939 | LUVA DE FERRO GALVANIZADO, COM ROSCA BSP, DE 1 1/2" | UN | 13.11
00003990 | TABUA DE MADEIRA APARELHADA *2,5 X 25* CM, MACARANDUBA, ANGELIM OU EQUIVALENTE DA REGIAO | M | 17.7
00003992 | TABUA DE MADEIRA APARELHADA *2,5 X 30* CM, MACARANDUBA, ANGELIM OU EQUIVALENTE DA REGIAO | M | 21.74
00003993 | TABUA DE MADEIRA APARELHADA *2,5 X 15* CM, MACARANDUBA, ANGELIM OU EQUIVALENTE DA REGIAO | M2 | 80.13
00004006 | MADEIRA SERRADA NAO APARELHADA DE PINUS, MISTA OU EQUIVALENTE DA REGIAO | M3 | 1257.35
00004011 | GEOTEXTIL NAO TECIDO AGULHADO DE FILAMENTOS CONTINUOS 100% POLIESTER, RESITENCIA A TRACAO = 10 KN/M | M2 | 5
00004012 | GEOTEXTIL NAO TECIDO AGULHADO DE FILAMENTOS CONTINUOS 100% POLIESTER, RESITENCIA A TRACAO = 21 KN/M | M2 | 10.03
00004013 | GEOTEXTIL NAO TECIDO AGULHADO DE FILAMENTOS CONTINUOS 100% POLIESTER, RESITENCIA A TRACAO = 09 KN/M | M2 | 4.47
00004014 | MANTA ASFALTICA ELASTOMERICA EM POLIESTER 3 MM, TIPO III, CLASSE B, ACABAMENTO PP (NBR 9952) | M2 | 35.41
00004015 | MANTA ASFALTICA ELASTOMERICA EM POLIESTER 4 MM, TIPO III, CLASSE B, ACABAMENTO PP (NBR 9952) | M2 | 43.48
00004016 | MANTA ASFALTICA ELASTOMERICA TIPO GLASS 3 MM, TIPO II, CLASSE C, ACABAMENTO PP (NBR 9952) | M2 | 24.99
00004017 | MANTA ASFALTICA ELASTOMERICA EM POLIESTER 5 MM, TIPO III, CLASSE B, ACABAMENTO PP (NBR 9952) | M2 | 63.27
00004018 | GEOTEXTIL NAO TECIDO AGULHADO DE FILAMENTOS CONTINUOS 100% POLIESTER, RESITENCIA A TRACAO = 31 KN/M | M2 | 15.05
00004019 | GEOTEXTIL NAO TECIDO AGULHADO DE FILAMENTOS CONTINUOS 100% POLIESTER, RESITENCIA A TRACAO = 16 KN/M | M2 | 7.48
00004020 | GEOTEXTIL NAO TECIDO AGULHADO DE FILAMENTOS CONTINUOS 100% POLIESTER, RESITENCIA A TRACAO = 26 KN/M | M2 | 12.56
00004021 | GEOTEXTIL NAO TECIDO AGULHADO DE FILAMENTOS CONTINUOS 100% POLIESTER, RESITENCIA A TRACAO = 14 KN/M | M2 | 6.23
00004030 | VEU POLIESTER | M2 | 4.64
00004031 | VEU DE VIDRO/VEU DE SUPERFICIE 30 A 35 G/M2 | M2 | 21.81
00004047 | MASSA CORRIDA PVA PARA PAREDES INTERNAS | GL | 15.58
00004048 | MASSA CORRIDA PVA PARA PAREDES INTERNAS | L | 4.32
00004049 | MASSA EPOXI BICOMPONENTE (MASSA + CATALIZADOR) | L | 48.8
00004051 | MASSA CORRIDA PVA PARA PAREDES INTERNAS | 18L | 77.9
00004052 | MASSA ACRILICA | 18L | 121.04
00004053 | MASSA A OLEO PARA MADEIRA | GL | 59.35
00004056 | MASSA ACRILICA PARA PAREDES INTERIOR/EXTERIOR | GL | 31.21
00004058 | MECANICO DE EQUIPAMENTOS PESADOS | H | 21.54
00004059 | MEIO-FIO OU GUIA DE CONCRETO, PRE-MOLDADO, COMP 1 M, *30 X 15/ 12* CM (H X L1/L2) | M | 20.38
00004061 | MEIO-FIO OU GUIA DE CONCRETO, PRE-MOLDADO, COMP 80 CM, *45 X 18 /12* CM (H X L1/L2) | UN | 16.3
00004062 | MEIO-FIO OU GUIA DE CONCRETO, PRE-MOLDADO, COMP 1 M, *30 X 15* CM (H X L) | UN | 16.81
00004069 | MESTRE DE OBRAS | H | 42.75
00004083 | ENCARREGADO GERAL DE OBRAS | H | 28.17
00004084 | LOCACAO DE BOMBA SUBMERSIVEL PARA DRENAGEM E ESGOTAMENTO, MOTOR ELETRICO TRIFASICO, POTENCIA DE 1 CV, DIAMETRO DE RECALQUE DE 2". FAIXA DE OPERACAO: Q=25 M3/H (+ OU - 1 M3/H) E AMT=2 M; Q=12 M3/H (+ OU - 2 M3/H) E AMT = 12 M (+ OU - 2 M) | H | 1.58
00004085 | LOCACAO DE BOMBA SUBMERSIVEL PARA DRENAGEM E ESGOTAMENTO, MOTOR ELETRICO TRIFASICO, POTENCIA DE 4 CV, DIAMETRO DE RECALQUE DE 3". FAIXA DE OPERACAO: Q=60 M3/H (+ OU - 1 M3/H) E AMT=2 M; Q=11 M3/H (+ OU - 1 M3/H) E AMT = 23 M (+ OU - 1 M) | H | 2.21
00004090 | MOTONIVELADORA POTENCIA BASICA LIQUIDA (PRIMEIRA MARCHA) 125 HP , PESO BRUTO 13843 KG, LARGURA DA LAMINA DE 3,7 M | UN | 631000
00004093 | MOTORISTA DE CAMINHAO | H | 15.62
00004094 | MOTORISTA DE CAMINHAO-CARRETA | H | 20.88
00004095 | MOTORISTA DE CARRO DE PASSEIO | H | 10.74
00004096 | MOTORISTA OPERADOR DE CAMINHAO COM MUNCK | H | 11.21
00004097 | MOTORISTA DE ONIBUS / MICRO-ONIBUS | H | 17.59
00004102 | MOURAO DE CONCRETO RETO, 10 X 10 CM, H= 3,00 M | UN | 66.5
00004107 | MOURAO DE CONCRETO RETO, *10 X 10* CM, H= 2,30 M | UN | 55.6
00004108 | MOURAO DE CONCRETO RETO, 10 X 10 CM, H= 2,00 M | UN | 44.7
00004111 | ESCORA PRE-MOLDADA EM CONCRETO, *10 X 10* CM, H = 2,30M | UN | 52.34
00004114 | MOURAO CONCRETO CURVO, SECAO "T", H = 2,80 M + CURVA COM 0,45 M, COM FUROS PARA FIOS | UN | 66.03
00004115 | MADEIRA ROLICA TRATADA, EUCALIPTO OU EQUIVALENTE DA REGIAO, H = 3 M, D = 12 A 15 CM | M | 11.4
00004119 | MADEIRA ROLICA TRATADA, EUCALIPTO OU EQUIVALENTE DA REGIAO, H = 6 M, D = 16 A 19 CM | M | 22.93
00004126 | !EM PROCESSO DE DESATIVACAO! TERMINAL DE PORCELANA (MUFLA) UNIPOLAR, USO EXTERNO, TENSAO 3,6/6 KV, PARA CABO DE 10/16 MM2, COM ISOLAMENTO EPR | UN | 209.97
00004127 | MUFLA TERMINAL PRIMARIA UNIPOLAR USO EXTERNO PARA CABO 25/70MM2 ISOL, 3,6/6KV EM EPR - BORRACHA DE SILICONE | UN | 210.82
00004154 | MUFLA TERMINAL PRIMARIA UNIPOLAR USO INTERNO PARA CABO 25/70MM2 ISOL 6/10KV EM EPR- BORRACHA DE SILICONE | UN | 257.57
00004161 | MUFLA TERMINAL PRIMARIA UNIPOLAR USO INTERNO PARA CABO 35/70MM2 ISOLACAO 8,7/15KV EM EPR - BORRACHA DE SILICONE | UN | 261.82
00004168 | MUFLA TERMINAL PRIMARIA UNIPOLAR USO INTERNO PARA CABO 35/120MM2 ISOLACAO 15/25KV EM EPR - BORRACHA DE SILICONE | UN | 272.02
00004177 | NIPLE DE FERRO GALVANIZADO, COM ROSCA BSP, DE 1/2" | UN | 3.23
00004178 | NIPLE DE FERRO GALVANIZADO, COM ROSCA BSP, DE 3/4" | UN | 4.47
00004179 | NIPLE DE FERRO GALVANIZADO, COM ROSCA BSP, DE 1" | UN | 6.6
00004180 | NIPLE DE FERRO GALVANIZADO, COM ROSCA BSP, DE 1 1/4" | UN | 9.72
00004181 | NIPLE DE FERRO GALVANIZADO, COM ROSCA BSP, DE 2" | UN | 20.09
00004182 | NIPLE DE FERRO GALVANIZADO, COM ROSCA BSP, DE 3" | UN | 50.03
00004183 | NIPLE DE FERRO GALVANIZADO, COM ROSCA BSP, DE 4" | UN | 80.54
00004184 | NIPLE DE FERRO GALVANIZADO, COM ROSCA BSP, DE 5" | UN | 177.8
00004185 | NIPLE DE FERRO GALVANIZADO, COM ROSCA BSP, DE 6" | UN | 295.42
00004186 | NIPLE DE REDUCAO DE FERRO GALVANIZADO, COM ROSCA BSP, DE 1/2" X 1/4" | UN | 3.94
00004187 | NIPLE DE REDUCAO DE FERRO GALVANIZADO, COM ROSCA BSP, DE 3/4" X 1/2" | UN | 5.13
00004188 | NIPLE DE REDUCAO DE FERRO GALVANIZADO, COM ROSCA BSP, DE 1" X 1/2" | UN | 8.04
00004189 | NIPLE DE REDUCAO DE FERRO GALVANIZADO, COM ROSCA BSP, DE 1" X 3/4" | UN | 8.04
00004190 | NIPLE DE REDUCAO DE FERRO GALVANIZADO, COM ROSCA BSP, DE 1 1/4" X 3/4" | UN | 13.33
00004191 | NIPLE DE REDUCAO DE FERRO GALVANIZADO, COM ROSCA BSP, DE 1 1/2" X 3/4" | UN | 17.06
00004192 | NIPLE DE REDUCAO DE FERRO GALVANIZADO, COM ROSCA BSP, DE 1 1/2" X 1" | UN | 17.06
00004193 | NIPLE DE REDUCAO DE FERRO GALVANIZADO, COM ROSCA BSP, DE 2" X 1 1/4" | UN | 25.74
00004194 | NIPLE DE REDUCAO DE FERRO GALVANIZADO, COM ROSCA BSP, DE 2" X 1 1/2" | UN | 25.74
00004197 | NIPLE DE REDUCAO DE FERRO GALVANIZADO, COM ROSCA BSP, DE 2 1/2" X 2" | UN | 42.6
00004202 | NIPLE DE REDUCAO DE FERRO GALVANIZADO, COM ROSCA BSP, DE 3" X 2 1/2" | UN | 77.8
00004203 | NIPLE DE REDUCAO DE FERRO GALVANIZADO, COM ROSCA BSP, DE 3" X 2" | UN | 68.71
00004204 | NIPLE DE REDUCAO DE FERRO GALVANIZADO, COM ROSCA BSP, DE 2" X 1" | UN | 25.74
00004205 | NIPLE DE REDUCAO DE FERRO GALVANIZADO, COM ROSCA BSP, DE 1 1/2" X 1 1/4" | UN | 17.06
00004206 | NIPLE DE REDUCAO DE FERRO GALVANIZADO, COM ROSCA BSP, DE 1 1/4" X 1" | UN | 13.33
00004207 | NIPLE DE REDUCAO DE FERRO GALVANIZADO, COM ROSCA BSP, DE 1 1/4" X 1/2" | UN | 13.73
00004208 | NIPLE DE FERRO GALVANIZADO, COM ROSCA BSP, DE 2 1/2" | UN | 30.75
00004209 | NIPLE DE FERRO GALVANIZADO, COM ROSCA BSP, DE 1 1/2" | UN | 12.92
00004210 | NIPEL PVC, ROSCAVEL, 1/2", AGUA FRIA PREDIAL | UN | 0.66
00004211 | NIPEL PVC, ROSCAVEL, 3/4", AGUA FRIA PREDIAL | UN | 0.95
00004212 | NIPEL PVC, ROSCAVEL, 1", AGUA FRIA PREDIAL | UN | 1.9
00004213 | NIPEL PVC, ROSCAVEL, 2", AGUA FRIA PREDIAL | UN | 8.52
00004214 | NIPEL PVC, ROSCAVEL, 1 1/2", AGUA FRIA PREDIAL | UN | 6
00004215 | NIPEL PVC, ROSCAVEL, 1 1/4", AGUA FRIA PREDIAL | UN | 3.95
00004221 | OLEO DIESEL COMBUSTIVEL COMUM | L | 3.54
00004222 | GASOLINA COMUM | L | 4.86
00004223 | ETANOL | L | 3.73
00004224 | QUEROSENE | L | 13.65
00004226 | GAS DE COZINHA - GLP | KG | 4.93
00004227 | OLEO LUBRIFICANTE PARA MOTORES DE EQUIPAMENTOS PESADOS (CAMINHOES, TRATORES, RETROS E ETC) | L | 20.15
00004229 | GRAXA LUBRIFICANTE | KG | 29.58
00004230 | OPERADOR DE MAQUINAS E TRATORES DIVERSOS (TERRAPLANAGEM) | H | 18.73
00004233 | OPERADOR DE USINA DE ASFALTO, DE SOLOS OU DE CONCRETO | H | 15.64
00004234 | OPERADOR DE ESCAVADEIRA | H | 19.01
00004235 | CAVOUQUEIRO OU OPERADOR DE PERFURATRIZ / ROMPEDOR | H | 10.48
00004237 | OPERADOR DE TRATOR - EXCLUSIVE AGROPECUARIA | H | 17.96
00004238 | OPERADOR DE ROLO COMPACTADOR | H | 16.84
00004239 | OPERADOR DE MOTONIVELADORA | H | 21.65
00004240 | OPERADOR DE MOTO SCRAPER | H | 17.65
00004243 | OPERADOR DE BETONEIRA (CAMINHAO) | H | 14.09
00004244 | MACARIQUEIRO | H | 17.57
00004248 | OPERADOR DE PA CARREGADEIRA | H | 18.25
00004250 | OPERADOR DE COMPRESSOR DE AR OU COMPRESSORISTA | H | 14.89
00004251 | OPERADOR DE JATO ABRASIVO OU JATISTA | H | 19.48
00004252 | OPERADOR DE BATE-ESTACAS | H | 18.06
00004253 | OPERADOR DE GUINCHO | H | 18.25
00004254 | OPERADOR DE GUINDASTE | H | 18.25
00004257 | OPERADOR DE MARTELETE OU MARTELETEIRO | H | 16.24
00004262 | PA CARREGADEIRA SOBRE RODAS, POTENCIA LIQUIDA 128 HP, CAPACIDADE DA CACAMBA DE 1,7 A 2,8 M3, PESO OPERACIONAL DE 11632 KG | UN | 370000
00004263 | PA CARREGADEIRA SOBRE RODAS, POTENCIA LIQUIDA 197 HP, CAPACIDADE DA CACAMBA DE 2,5 A 3,5 M3, PESO OPERACIONAL DE 18338 KG | UN | 513066.64
00004272 | PARA-RAIOS DE BAIXA TENSAO, TENSAO DE OPERACAO *280* V , CORRENTE MAXIMA *20* KA | UN | 70.24
00004273 | PARA-RAIOS DE DISTRIBUICAO, TENSAO NOMINAL 30 KV, CORRENTE NOMINAL DE DESCARGA 10 KA | UN | 344.4
00004274 | PARA-RAIOS TIPO FRANKLIN 350 MM, EM LATAO CROMADO, DUAS DESCIDAS, PARA PROTECAO DE EDIFICACOES CONTRA DESCARGAS ATMOSFERICAS | UN | 79.86
00004276 | PARA-RAIOS DE DISTRIBUICAO, TENSAO NOMINAL 15 KV, CORRENTE NOMINAL DE DESCARGA 5 KA | UN | 207.32
00004299 | PARAFUSO ZINCADO ROSCA SOBERBA, CABECA SEXTAVADA, 5/16 " X 110 MM, PARA FIXACAO DE TELHA EM MADEIRA | UN | 1.25
00004300 | PARAFUSO ZINCADO ROSCA SOBERBA, CABECA SEXTAVADA, 5/16 " X 50 MM, PARA FIXACAO DE TELHA EM MADEIRA | UN | 0.85
00004301 | PARAFUSO ZINCADO ROSCA SOBERBA, CABECA SEXTAVADA, 5/16 " X 85 MM, PARA FIXACAO DE TELHA EM MADEIRA | UN | 1.04
00004302 | PARAFUSO ZINCADO ROSCA SOBERBA, CABECA SEXTAVADA, 5/16 " X 250 MM, PARA FIXACAO DE TELHA EM MADEIRA | UN | 3.57
00004304 | PARAFUSO ZINCADO ROSCA SOBERBA, CABECA SEXTAVADA, 5/16 " X 150 MM, PARA FIXACAO DE TELHA EM MADEIRA | UN | 1.7
00004305 | PARAFUSO ZINCADO ROSCA SOBERBA, CABECA SEXTAVADA, 5/16 " X 180 MM, PARA FIXACAO DE TELHA EM MADEIRA | UN | 1.98
00004306 | PARAFUSO ZINCADO ROSCA SOBERBA, CABECA SEXTAVADA, 5/16 " X 200 MM, PARA FIXACAO DE TELHA EM MADEIRA | UN | 2.3
00004307 | PLACA DE VENTILACAO PARA TELHA DE FIBROCIMENTO, CANALETE 90 OU KALHETAO | UN | 11.7
00004308 | PARAFUSO ZINCADO ROSCA SOBERBA, CABECA SEXTAVADA, 5/16 " X 230 MM, PARA FIXACAO DE TELHA EM MADEIRA | UN | 4.76
00004309 | PLACA DE VENTILACAO PARA TELHA DE FIBROCIMENTO CANALETE 49 KALHETA | UN | 6.84
00004310 | FIXADOR DE ABA AUTOTRAVANTE PARA TELHA DE FIBROCIMENTO, TIPO CANALETE 90 OU KALHETAO | UN | 2.81
00004311 | FIXADOR DE ABA SIMPLES PARA TELHA DE FIBROCIMENTO, TIPO CANALETA 49 OU KALHETA | UN | 1.98
00004312 | FIXADOR DE ABA SIMPLES PARA TELHA DE FIBROCIMENTO, TIPO CANALETA 90 OU KALHETAO | UN | 2.77
00004313 | HASTE RETA PARA GANCHO DE FERRO GALVANIZADO, COM ROSCA 5/16" X 35 CM PARA FIXACAO DE TELHA DE FIBROCIMENTO, INCLUI PORCA E ARRUELAS DE VEDACAO | CJ | 2.55
00004314 | HASTE RETA PARA GANCHO DE FERRO GALVANIZADO, COM ROSCA 5/16" X 45 CM PARA FIXACAO DE TELHA DE FIBROCIMENTO, INCLUI PORCA E ARRUELAS DE VEDACAO | CJ | 3.41
00004315 | GANCHO CHATO EM FERRO GALVANIZADO, L = 110 MM, RECOBRIMENTO = 100MM, SECAO 1/8 X 1/2" (3 MM X 12 MM), PARA FIXAR TELHA DE FIBROCIMENTO ONDULADA | UN | 2.04
00004316 | HASTE RETA PARA GANCHO DE FERRO GALVANIZADO, COM ROSCA 1/4 " X 40 CM PARA FIXACAO DE TELHA DE FIBROCIMENTO, INCLUI PORCA SEXTAVADA DE ZINCO | UN | 1.78
00004317 | HASTE RETA PARA GANCHO DE FERRO GALVANIZADO, COM ROSCA 5/16" X 40 CM PARA FIXACAO DE TELHA DE FIBROCIMENTO, INCLUI PORCA SEXTAVADA DE ZINCO | UN | 2.91
00004318 | PARAFUSO ZINCADO 5/16 " X 85 MM PARA FIXACAO DE TELHA DE FIBROCIMENTO CANALETE 90, INCLUI BUCHA NYLON S-10 | UN | 1.53
00004319 | AFASTADOR PARA TELHA DE FIBROCIMENTO CANALETE 90 OU KALHETAO | UN | 1.6
00004320 | PARAFUSO ZINCADO 5/16 " X 250 MM PARA FIXACAO DE TELHA DE FIBROCIMENTO CANALETE 49, INCLUI BUCHA NYLON S-10 | UN | 3.15
00004329 | PARAFUSO EM ACO GALVANIZADO, TIPO MAQUINA, SEXTAVADO, SEM PORCA, DIAMETRO 1/2", COMPRIMENTO 2" | UN | 1.59
00004330 | PORCA ZINCADA, SEXTAVADA, DIAMETRO 5/16" | UN | 0.11
00004331 | PARAFUSO ZINCADO, SEXTAVADO, COM ROSCA INTEIRA, DIAMETRO 5/8", COMPRIMENTO 2 1/4" | UN | 3.01
00004332 | PARAFUSO ZINCADO, SEXTAVADO, COM ROSCA INTEIRA, DIAMETRO 3/8", COMPRIMENTO 2" | UN | 0.8
00004333 | PARAFUSO DE LATAO COM ROSCA SOBERBA, CABECA CHATA E FENDA SIMPLES, DIAMETRO 3,2 MM, COMPRIMENTO 16 MM | UN | 0.19
00004334 | PARAFUSO FRANCES ZINCADO, DIAMETRO 1/2", COMPRIMENTO 15", COM PORCA E ARRUELA LISA MEDIA | UN | 13.88
00004335 | PARAFUSO FRANCES ZINCADO, DIAMETRO 1/2", COMPRIMENTO 12", COM PORCA E ARRUELA LISA MEDIA | UN | 10.12
00004336 | PARAFUSO ZINCADO, SEXTAVADO, COM ROSCA INTEIRA, DIAMETRO 5/8", COMPRIMENTO 3", COM PORCA E ARRUELA DE PRESSAO MEDIA | UN | 3.85
00004337 | PORCA ZINCADA, QUADRADA, DIAMETRO 5/8" | UN | 1.88
00004339 | PORCA ZINCADA, SEXTAVADA, DIAMETRO 1/2" | UN | 0.4
00004340 | PORCA ZINCADA, SEXTAVADA, DIAMETRO 5/8" | UN | 0.87
00004341 | PORCA ZINCADA, QUADRADA, DIAMETRO 3/8" | UN | 0.74
00004342 | PORCA ZINCADA, SEXTAVADA, DIAMETRO 3/8" | UN | 0.16
00004343 | PARAFUSO FRANCES ZINCADO, DIAMETRO 1/2", COMPRIMENTO 4", COM PORCA E ARRUELA | UN | 3.41
00004344 | PARAFUSO FRANCES METRICO ZINCADO, DIAMETRO 12 MM, COMPRIMENTO 150 MM, COM PORCA SEXTAVADA E ARRUELA DE PRESSAO MEDIA | UN | 15.07
00004346 | PARAFUSO DE FERRO POLIDO, SEXTAVADO, COM ROSCA PARCIAL, DIAMETRO 5/8", COMPRIMENTO 6", COM PORCA E ARRUELA DE PRESSAO MEDIA | UN | 7.45
00004350 | BUCHA DE NYLON, DIAMETRO DO FURO 8 MM, COMPRIMENTO 40 MM, COM PARAFUSO DE ROSCA SOBERBA, CABECA CHATA, FENDA SIMPLES, 4,8 X 50 MM | UN | 0.47
00004351 | PARAFUSO NIQUELADO 3 1/2" COM ACABAMENTO CROMADO PARA FIXAR PECA SANITARIA, INCLUI PORCA CEGA, ARRUELA E BUCHA DE NYLON TAMANHO S-8 | UN | 12.24
00004354 | PARAFUSO ZINCADO, SEXTAVADO, GRAU 5, ROSCA INTEIRA, DIAMETRO 1 1/2", COMPRIMENTO 4" | UN | 34.56
00004356 | PARAFUSO DE ACO ZINCADO COM ROSCA SOBERBA, CABECA CHATA E FENDA SIMPLES, DIAMETRO 4,8 MM, COMPRIMENTO 45 MM | UN | 0.19
00004358 | PARAFUSO DE LATAO COM ROSCA SOBERBA, CABECA CHATA E FENDA SIMPLES, DIAMETRO 4,8 MM, COMPRIMENTO 65 MM | UN | 1.49
00004374 | BUCHA DE NYLON SEM ABA S10 | UN | 0.29
00004375 | BUCHA DE NYLON SEM ABA S6 | UN | 0.08
00004376 | BUCHA DE NYLON SEM ABA S8 | UN | 0.15
00004377 | PARAFUSO DE ACO ZINCADO COM ROSCA SOBERBA, CABECA CHATA E FENDA SIMPLES, DIAMETRO 4,2 MM, COMPRIMENTO * 32 * MM | UN | 0.13
00004379 | PARAFUSO DE ACO ZINCADO COM ROSCA SOBERBA, CABECA CHATA E FENDA SIMPLES, DIAMETRO 2,5 MM, COMPRIMENTO * 9,5 * MM | UN | 0.03
00004380 | PARAFUSO ZINCADO ROSCA SOBERBA 5/16 " X 120 MM PARA TELHA FIBROCIMENTO | UN | 1.32
00004382 | PARAFUSO ZINCADO, SEXTAVADO, COM ROSCA SOBERBA, DIAMETRO 5/16", COMPRIMENTO 80 MM | UN | 0.82
00004383 | PARAFUSO FRANCES METRICO ZINCADO, DIAMETRO 12 MM, COMPRIMENTO 140MM, COM PORCA SEXTAVADA E ARRUELA DE PRESSAO MEDIA | UN | 14.37
00004384 | PARAFUSO NIQUELADO COM ACABAMENTO CROMADO PARA FIXAR PECA SANITARIA, INCLUI PORCA CEGA, ARRUELA E BUCHA DE NYLON TAMANHO S-10 | UN | 16.52
00004385 | PARALELEPIPEDO GRANITICO OU BASALTICO, PARA PAVIMENTACAO, SEM FRETE, *30 A 35* PECAS POR M2 | MIL | 1142.86
00004396 | PASTILHA CERAMICA/PORCELANA, REVEST INT/EXT E PISCINA, CORES BRANCA OU FRIAS, *2,5 X 2,5* CM | M2 | 102
00004397 | PASTILHA CERAMICA/PORCELANA, REVEST INT/EXT E PISCINA, CORES QUENTES, *2,5 X 2,5* CM | M2 | 165.4
00004400 | CAIBRO DE MADEIRA NAO APARELHADA *6 X 8* CM, MACARANDUBA, ANGELIM OU EQUIVALENTE DA REGIAO | M | 10.23
00004408 | RIPA DE MADEIRA NAO APARELHADA *1,5 X 5* CM, MACARANDUBA, ANGELIM OU EQUIVALENTE DA REGIAO | M | 1.79
00004412 | RIPA DE MADEIRA NAO APARELHADA *1 X 3* CM, MACARANDUBA, ANGELIM OU EQUIVALENTE DA REGIAO | M | 1.32
00004415 | SARRAFO DE MADEIRA NAO APARELHADA 2,5 X 5 CM, MACARANDUBA, ANGELIM OU EQUIVALENTE DA REGIAO | M | 3.58
00004417 | SARRAFO DE MADEIRA NAO APARELHADA *2,5 X 7* CM, MACARANDUBA, ANGELIM OU EQUIVALENTE DA REGIAO | M | 4.26
00004425 | VIGA DE MADEIRA NAO APARELHADA 6 X 12 CM, MACARANDUBA, ANGELIM OU EQUIVALENTE DA REGIAO | M | 15.68
00004430 | CAIBRO DE MADEIRA NAO APARELHADA *5 X 6* CM, MACARANDUBA, ANGELIM OU EQUIVALENTE DA REGIAO | M | 8.1
00004433 | PECA DE MADEIRA NAO APARELHADA *7,5 X 7,5* CM (3 X 3 ") MACARANDUBA, ANGELIM OU EQUIVALENTE DA REGIAO | M | 9.8
00004437 | PRANCHAO DE MADEIRA NAO APARELHADA *7,5 X 23* CM (3 x 9 ") MACARANDUBA, ANGELIM OU EQUIVALENTE DA REGIAO | M | 46.89
00004448 | VIGA DE MADEIRA NAO APARELHADA *7,5 X 15 CM (3 X 6 ") PINUS, MISTA OU EQUIVALENTE DA REGIAO | M | 24.14
00004460 | SARRAFO DE MADEIRA NAO APARELHADA *2,5 X 10 CM, MACARANDUBA, ANGELIM OU EQUIVALENTE DA REGIAO | M | 7.41
00004465 | PRANCHA DE MADEIRA NAO APARELHADA *6 X 25* CM, MACARANDUBA, ANGELIM OU EQUIVALENTE DA REGIAO | M | 39.22
00004470 | PRANCHA DE MADEIRA NAO APARELHADA *6 X 40* CM, MACARANDUBA, ANGELIM OU EQUIVALENTE DA REGIAO | M | 64.75
00004472 | VIGA DE MADEIRA NAO APARELHADA *6 X 16* CM, MACARANDUBA, ANGELIM OU EQUIVALENTE DA REGIAO | M | 21.35
00004481 | VIGA DE MADEIRA NAO APARELHADA 8 X 16 CM, MACARANDUBA, ANGELIM OU EQUIVALENTE DA REGIAO | M | 28.9
00004487 | VIGOTA DE MADEIRA NAO APARELHADA *5 X 10* CM, MACARANDUBA, ANGELIM OU EQUIVALENTE DA REGIAO | M | 14.02
00004491 | PONTALETE DE MADEIRA NAO APARELHADA *7,5 X 7,5* CM (3 X 3 ") PINUS, MISTA OU EQUIVALENTE DA REGIAO | M | 4.17
00004496 | CAIBRO DE MADEIRA NAO APARELHADA 5 X 5 CM, CEDRINHO OU EQUIVALENTE DA REGIAO | M | 5.49
00004500 | CAIBRO DE MADEIRA NAO APARELHADA *7,5 X 10 CM (3 X 4 ") PINUS, MISTA OU EQUIVALENTE DA REGIAO | M | 13.58
00004505 | RIPA DE MADEIRA NAO APARELHADA *2 X 7* CM, PINUS, MISTA OU EQUIVALENTE DA REGIAO | M | 1.86
00004509 | TABUA DE MADEIRA NAO APARELHADA *2,5 X 10 CM (1 X 4 ") PINUS, MISTA OU EQUIVALENTE DA REGIAO | M | 2.28
00004512 | SARRAFO DE MADEIRA NAO APARELHADA 2,5 X 5 CM (1 X 2 ") PINUS, MISTA OU EQUIVALENTE DA REGIAO | M | 1.08
00004513 | CAIBRO DE MADEIRA NAO APARELHADA 5 X 5 CM (2 X 2 ") PINUS, MISTA OU EQUIVALENTE DA REGIAO | M | 3.64
00004517 | SARRAFO DE MADEIRA NAO APARELHADA *2,5 X 7,5* CM (1 X 3 ") PINUS, MISTA OU EQUIVALENTE DA REGIAO | M | 1.5
00004704 | PEDRA ARDOSIA, CINZA, 20 X 40 CM, E= *1 CM | M2 | 16.15
00004708 | PEDRA PORTUGUESA OU PETIT PAVE, BRANCA OU PRETA | M2 | 64.9
00004710 | PEDRA QUARTZITO OU CALCARIO LAMINADO, SERRADA, TIPO CARIRI, ITACOLOMI, LAGOA SANTA, LUMINARIA, PIRENOPOLIS, SAO TOME OU OUTRAS SIMILARES DA REGIAO, *20 X *40 CM, E= *1,5 A *2,5 CM | M2 | 101.76
00004712 | PEDRA QUARTZITO OU CALCARIO LAMINADO, CACO, TIPO CARIRI, ITACOLOMI, LAGOA SANTA, LUMINARIA, PIRENOPOLIS, SAO TOME OU OUTRAS SIMILARES DA REGIAO, E= *1,5 A *2,5 CM | M2 | 31.73
00004718 | PEDRA BRITADA N. 2 (19 A 38 MM) POSTO PEDREIRA/FORNECEDOR, SEM FRETE | M3 | 62.5
00004720 | PEDRA BRITADA N. 0, OU PEDRISCO (4,8 A 9,5 MM) POSTO PEDREIRA/FORNECEDOR, SEM FRETE | M3 | 79.8
00004721 | PEDRA BRITADA N. 1 (9,5 a 19 MM) POSTO PEDREIRA/FORNECEDOR, SEM FRETE | M3 | 62.5
00004722 | PEDRA BRITADA N. 3 (38 A 50 MM) POSTO PEDREIRA/FORNECEDOR, SEM FRETE | M3 | 62.5
00004723 | PEDRA BRITADA N. 4 (50 A 76 MM) POSTO PEDREIRA/FORNECEDOR, SEM FRETE | M3 | 68.18
00004727 | PEDRA BRITADA N. 5 (76 A 100 MM) POSTO PEDREIRA/FORNECEDOR, SEM FRETE | M3 | 70.08
00004729 | PEDRA BRITADA GRADUADA, CLASSIFICADA (POSTO PEDREIRA/FORNECEDOR, SEM FRETE) | M3 | 72.98
00004730 | PEDRA DE MAO OU PEDRA RACHAO PARA ARRIMO/FUNDACAO (POSTO PEDREIRA/FORNECEDOR, SEM FRETE) | M3 | 65.34
00004734 | SEIXO ROLADO PARA APLICACAO EM CONCRETO (POSTO PEDREIRA/FORNECEDOR, SEM FRETE) | M3 | 79.97
00004741 | PO DE PEDRA (POSTO PEDREIRA/FORNECEDOR, SEM FRETE) | M3 | 59.66
00004743 | CASCALHO DE CAVA | M3 | 28.98
00004744 | CASCALHO DE RIO | M3 | 37.88
00004745 | CASCALHO LAVADO | M3 | 50.75
00004746 | PEDREGULHO OU PICARRA DE JAZIDA, AO NATURAL, PARA BASE DE PAVIMENTACAO (RETIRADO NA JAZIDA, SEM TRANSPORTE) | M3 | 60.61
00004748 | PEDRA BRITADA OU BICA CORRIDA, NAO CLASSIFICADA (POSTO PEDREIRA/FORNECEDOR, SEM FRETE) | M3 | 67.62
00004750 | PEDREIRO | H | 17.66
00004751 | PASTILHEIRO | H | 17.25
00004752 | POCEIRO / ESCAVADOR DE VALAS E TUBULOES | H | 12.78
00004755 | MARMORISTA / GRANITEIRO | H | 14.93
00004758 | CALAFETADOR / CALAFATE | H | 21.52
00004759 | CALCETEIRO | H | 17.66
00004760 | AZULEJISTA OU LADRILHISTA | H | 18.99
00004763 | TAQUEADOR OU TAQUEIRO | H | 20.88
00004765 | PERFIL "I" DE ACO LAMINADO, "I" 102 X 12,7 | M | 76.67
00004766 | PERFIL "I" DE ACO LAMINADO, "I" 152 X 22 | KG | 6.11
00004767 | PERFIL "I" DE ACO LAMINADO, "I" 152 X 22 | M | 132.11
00004773 | PERFIL "I" DE ACO LAMINADO, "W" 250 X 44,8 | M | 264.29
00004774 | PERFIL "I" DE ACO LAMINADO, "W" 410 X 67 | KG | 6.11
00004776 | PERFIL "I" DE ACO LAMINADO, "W" 410 X 67 | M | 409.75
00004777 | CANTONEIRA ACO ABAS IGUAIS (QUALQUER BITOLA), ESPESSURA ENTRE 1/8" E 1/4" | KG | 4.56
00004778 | LOCACAO DE PERFURATRIZ PNEUMATICA DE PESO MEDIO, * 18 * KG, PARA ROCHA | H | 2.7
00004780 | LOCACAO DE PERFURATRIZ PNEUMATICA DE PESO MEDIO, * 24 * KG, PARA ROCHA | H | 2.92
00004783 | PINTOR | H | 16.92
00004785 | PINTOR PARA TINTA EPOXI | H | 18.19
00004786 | PISO EM GRANILITE, MARMORITE OU GRANITINA, AGREGADO COR PRETO, CINZA, PALHA OU BRANCO, E= *8* MM (INCLUSO EXECUCAO) | M2 | 82
00004790 | PLACA VINILICA SEMIFLEXIVEL PARA REVESTIMENTO DE PISOS E PAREDES, E = 2 MM (SEM COLOCACAO) | M2 | 65
00004791 | ADESIVO ACRILICO/COLA DE CONTATO | KG | 23.47
00004792 | PLACA VINILICA SEMIFLEXIVEL PARA PISOS, E = 3,2 MM, 30 X 30 CM (SEM COLOCACAO) | M2 | 108.11
00004794 | PISO DE BORRACHA ESPORTIVO EM PLACAS 50 X 50 CM, E = 15 MM, PARA ARGAMASSA, PRETO | M2 | 230.29
00004795 | PISO DE BORRACHA PASTILHADO EM PLACAS 50 X 50 CM, E = 15 MM, PARA ARGAMASSA, PRETO | M2 | 224.18
00004796 | PISO DE BORRACHA FRISADO OU PASTILHADO, PRETO, EM PLACAS 50 X 50 CM, E = 7 MM, PARA ARGAMASSA | M2 | 139.88
00004800 | PISO DE BORRACHA PASTILHADO EM PLACAS 50 X 50 CM, E = *3,5* MM, PARA COLA, PRETO | M2 | 38.46
00004801 | PISO DE BORRACHA CANELADO EM PLACAS 50 X 50 CM, E = *3,5* MM, PARA COLA | M2 | 50.56
00004803 | RODAPE DE BORRACHA LISO, H = 70 MM, E = *2* MM, PARA ARGAMASSA, PRETO | M | 20.56
00004804 | RODAPE PLANO PARA PISO VINILICO, H = 5 CM | M | 15.78
00004806 | TESTEIRA ANTIDERRAPANTE PARA PISO VINILICO *5 X 2,5* CM, E = 2 MM | M | 11.93
00004812 | PLACA DE GESSO PARA FORRO, DE *60 X 60* CM E ESPESSURA DE 12 MM (30 MM NAS BORDAS) SEM COLOCACAO | M2 | 13.9
00004813 | PLACA DE OBRA (PARA CONSTRUCAO CIVIL) EM CHAPA GALVANIZADA *N. 22*, ADESIVADA, DE *2,0 X 1,125* M | M2 | 400
00004814 | APARELHO SINALIZADOR LUMINOSO COM LED, PARA SAIDA GARAGEM, COM 2 LENTES EM POLICARBONATO, BIVOLT (INCLUI SUPORTE DE FIXACAO) | UN | 121.67
00004815 | BALDE VERMELHO PARA SINALIZACAO DE VIAS | UN | 4.62
00004818 | PISO/ REVESTIMENTO EM MARMORE, POLIDO, BRANCO COMUM, FORMATO MENOR OU IGUAL A 3025 CM2, E = *2* CM | M2 | 300
00004822 | PISO/ REVESTIMENTO EM MARMORE, POLIDO, BRANCO COMUM, FORMATO MAIOR OU IGUAL A 3025 CM2, E = *2* CM | M2 | 291.87
00004823 | MASSA PLASTICA PARA MARMORE/GRANITO | KG | 33.07
00004824 | GRANILHA/ GRANA/ PEDRISCO OU AGREGADO EM MARMORE/ GRANITO/ QUARTZO E CALCARIO, PRETO, CINZA, PALHA OU BRANCO | KG | 0.42
00004825 | PEITORIL/ SOLEIRA EM MARMORE, POLIDO, BRANCO COMUM, L= *25* CM, E= *3* CM, CORTE RETO | M | 105.44
00004826 | PEITORIL EM MARMORE, POLIDO, BRANCO COMUM, L= *15* CM, E= *3* CM, CORTE RETO | M | 76.17
00004828 | SOLEIRA/ PEITORIL EM MARMORE, POLIDO, BRANCO COMUM, L= *15* CM, E= *2* CM, CORTE RETO | M | 53.3
00004829 | RODAPE EM MARMORE, POLIDO, BRANCO COMUM, L= *7* CM, E= *2* CM, CORTE RETO | M | 35.71
00004888 | PLUG OU BUJAO DE FERRO GALVANIZADO, DE 1/2" | UN | 2.35
00004889 | PLUG OU BUJAO DE FERRO GALVANIZADO, DE 3/4" | UN | 3.18
00004890 | PLUG OU BUJAO DE FERRO GALVANIZADO, DE 1" | UN | 4.42
00004891 | PLUG OU BUJAO DE FERRO GALVANIZADO, DE 2" | UN | 11.91
00004892 | PLUG OU BUJAO DE FERRO GALVANIZADO, DE 3" | UN | 33.37
00004893 | PLUG OU BUJAO DE FERRO GALVANIZADO, DE 1 1/2" | UN | 8.06
00004894 | PLUG OU BUJAO DE FERRO GALVANIZADO, DE 1 1/4" | UN | 6.91
00004895 | PLUG PVC ROSCAVEL, 1/2", AGUA FRIA PREDIAL (NBR 5648) | UN | 0.35
00004896 | PLUG PVC, ROSCAVEL 3/4", PARA AGUA FRIA PREDIAL | UN | 0.54
00004897 | PLUG PVC, ROSCAVEL 1", PARA AGUA FRIA PREDIAL | UN | 1.51
00004898 | PLUG PVC, ROSCAVEL, 1 1/4", AGUA FRIA PREDIAL | UN | 1.68
00004899 | PLUG PVC, ROSCAVEL, 2", AGUA FRIA PREDIAL | UN | 6.18
00004900 | PLUG PVC, ROSCAVEL, 1 1/2", AGUA FRIA PREDIAL | UN | 4.5
00004902 | PLUG PVC, JE, DN 150 MM, PARA REDE COLETORA ESGOTO (NBR 10569) | UN | 43.77
00004903 | PLUG PVC, JE, DN 350 MM, PARA REDE COLETORA ESGOTO (NBR 10569) | UN | 504.77
00004907 | PLUG PVC, JE, DN 100 MM, PARA REDE COLETORA ESGOTO (NBR 10569) | UN | 19.34
00004908 | PLUG PVC, JE, DN 200 MM, PARA REDE COLETORA ESGOTO (NBR 10569) | UN | 88.89
00004909 | PLUG PVC, JE, DN 250 MM, PARA REDE COLETORA ESGOTO (NBR 10569) | UN | 171.67
00004910 | PORTA DE ENROLAR MANUAL COMPLETA, PERFIL MEIA CANA CEGA, EM ACO GALVANIZADO NATURAL, CHAPA NUMERO 24 (SEM INSTALACAO) | M2 | 140.34
00004911 | PORTA DE ENROLAR MANUAL COMPLETA, ARTICULADA RAIADA LARGA, EM ACO GALVANIZADO NATURAL, CHAPA NUMERO 24 (SEM INSTALACAO) | M2 | 140.34
00004912 | CANTONEIRA DE ACO 3 " X 3 " X 1/4 " | KG | 5.3
00004914 | PORTA DE ABRIR EM ALUMINIO COM LAMBRI HORIZONTAL/LAMINADA, ACABAMENTO ANODIZADO NATURAL, SEM GUARNICAO/ALIZAR/VISTA | M2 | 542.74
00004917 | PORTA DE ABRIR EM ALUMINIO TIPO VENEZIANA, ACABAMENTO ANODIZADO NATURAL, SEM GUARNICAO/ALIZAR/VISTA | M2 | 374.82
00004922 | PORTA DE CORRER EM ALUMINIO, DUAS FOLHAS MOVEIS COM VIDRO, FECHADURA E PUXADOR EMBUTIDO, ACABAMENTO ANODIZADO NATURAL, SEM GUARNICAO/ALIZAR/VISTA | M2 | 347.68
00004930 | PORTA DE ABRIR EM GRADIL COM BARRA CHATA 3 CM X 1/4", COM REQUADRO E GUARNICAO - COMPLETO - ACABAMENTO NATURAL | M2 | 419.59
00004943 | PORTA DE ENROLAR MANUAL COMPLETA, PERFIL MEIA CANA VAZADA TIJOLINHO, EM ACO GALVANIZADO NATURAL, CHAPA NUMERO 24 (SEM INSTALACAO) | M2 | 222.75
00004944 | PORTA GRADE DE ENROLAR MANUAL COMPLETA, PERFIL TUBULAR TIJOLINHO 3/4 ", EM ACO GALVANIZADO NATURAL (SEM INSTALACAO) | M2 | 273.17
00004947 | PORTAO BASCULANTE MANUAL EM ACO GALVANIZADO NATURAL, TIPO LAMBRIL COM REQUADRO/BATENTE, CHAPA NUMERO 26, INCLUI FECHADURA (SEM INSTALACAO) | M2 | 539.21
00004948 | PORTAO DE ABRIR EM GRADIL DE METALON REDONDO DE 3/4" VERTICAL, COM REQUADRO, ACABAMENTO NATURAL - COMPLETO | M2 | 375.75
00004958 | PORTA DE MADEIRA, FOLHA MEDIA (NBR 15930), E = 35 MM, NUCLEO SARRAFEADO, CAPA FRISADA EM HDF, ACABAMENTO MELAMINICO EM PADRAO MADEIRA | M2 | 110.02
00004962 | PORTA DE MADEIRA, FOLHA MEDIA (NBR 15930) DE 70 X 210 CM, E = 35 MM, NUCLEO SARRAFEADO, CAPA FRISADA EM HDF, ACABAMENTO MELAMINICO EM PADRAO MADEIRA | UN | 169.69
00004964 | PORTA DE MADEIRA, FOLHA MEDIA (NBR 15930) DE 80 X 210 CM, E = 35 MM, NUCLEO SARRAFEADO, CAPA FRISADA EM HDF, ACABAMENTO MELAMINICO EM PADRAO MADEIRA | UN | 206.06
00004969 | PORTA DE MADEIRA-DE-LEI TIPO VENEZIANA (ANGELIM OU EQUIVALENTE REGIONAL), E = *3,5* CM | M2 | 238.11
00004977 | PORTA DE MADEIRA TIPO VENEZIANA (EUCALIPTO OU EQUIVALENTE REGIONAL), E = *3,5* CM | M2 | 168.36
00004981 | PORTA DE MADEIRA, FOLHA MEDIA (NBR 15930) DE 70 X 210 CM, E = 35 MM, NUCLEO SARRAFEADO, CAPA LISA EM HDF, ACABAMENTO EM LAMINADO NATURAL PARA VERNIZ | UN | 120
00004982 | PORTA DE MADEIRA, FOLHA MEDIA (NBR 15930) DE 100 X 210 CM, E = 35 MM, NUCLEO SARRAFEADO, CAPA LISA EM HDF, ACABAMENTO EM PRIMER PARA PINTURA | UN | 178.78
00004987 | PORTA DE MADEIRA, FOLHA MEDIA (NBR 15930) DE 90 X 210 CM, E = 35 MM, NUCLEO SARRAFEADO, CAPA LISA EM HDF, ACABAMENTO EM LAMINADO NATURAL PARA VERNIZ | UN | 187.75
00004989 | PORTA DE MADEIRA, FOLHA MEDIA (NBR 15930) DE 100 X 210 CM, E = 35 MM, NUCLEO SARRAFEADO, CAPA LISA EM HDF, ACABAMENTO EM LAMINADO NATURAL PARA VERNIZ | UN | 205.93
00004992 | PORTA DE MADEIRA, FOLHA MEDIA (NBR 15930) DE 80 X 210 CM, E = 35 MM, NUCLEO SARRAFEADO, CAPA LISA EM HDF, ACABAMENTO EM LAMINADO NATURAL PARA VERNIZ | UN | 204.36
00004998 | PORTA DE MADEIRA-DE-LEI TIPO MEXICANA SEM EMENDA (ANGELIM OU EQUIVALENTE REGIONAL), E = *3,5* CM | M2 | 342.13
00005002 | PORTA DE MADEIRA QUADRICULADA PARA VIDRO, DE CORRER (EUCALIPTO OU EQUIVALENTE REGIONAL), E = *3,5* CM | M2 | 249.4
00005020 | PORTA DE MADEIRA, FOLHA MEDIA (NBR 15930) DE 60 X 210 CM, E = 35 MM, NUCLEO SARRAFEADO, CAPA LISA EM HDF, ACABAMENTO LAMINADO NATURAL PARA VERNIZ | UN | 174.18
00005028 | PORTA DE MADEIRA-DE-LEI QUADRICULADA PARA VIDRO, DE CORRER (ANGELIM OU EQUIVALENTE REGIONAL), E = *3,5* CM | M2 | 411.94
00005031 | VIDRO TEMPERADO INCOLOR PARA PORTA DE ABRIR, E = 10 MM (SEM FERRAGENS E SEM COLOCACAO) | M2 | 351
00005033 | POSTE DE CONCRETO DUPLO T, TIPO B, 300 KG, H = 9 M (NBR 8451) | UN | 536
00005034 | POSTE DE CONCRETO CIRCULAR, 600 KG, H = 10 M (NBR 8451) | UN | 1036.1
00005035 | POSTE DE CONCRETO CIRCULAR, 400 KG, H = 11 M (NBR 8451) | UN | 960.05
00005036 | POSTE DE CONCRETO CIRCULAR, 400 KG, H = 14 M (NBR 8451) | UN | 1602.64
00005038 | POSTE DE CONCRETO DUPLO T, TIPO D, 200 KG, H = 9 M (NBR 8451) | UN | 436.84
00005044 | POSTE DE CONCRETO CIRCULAR, 200 KG, H = 9 M (NBR 8451) | UN | 530.64
00005045 | POSTE DE CONCRETO CIRCULAR, 200 KG, H = 11 M (NBR 8451) | UN | 752.13
00005047 | CHAVE FUSIVEL PARA REDES DE DISTRIBUICAO, TENSAO DE 15,0 KV, CORRENTE NOMINAL DO PORTA FUSIVEL DE 100 A, CAPACIDADE DE INTERRUPCAO SIMETRICA DE 7,10 KA, CAPACIDADE DE INTERRUPCAO ASSIMETRICA 10,00 KA | UN | 302.69
00005050 | POSTE CONICO CONTINUO EM ACO GALVANIZADO, RETO, FLANGEADO, H = 3 M, DIAMETRO INFERIOR = *95* MM | UN | 267.9
00005051 | POSTE CONICO CONTINUO EM ACO GALVANIZADO, CURVO, BRACO SIMPLES, ENGASTADO, H = 9 M, DIAMETRO INFERIOR = *135* MM | UN | 1041.35
00005052 | POSTE CONICO CONTINUO EM ACO GALVANIZADO, CURVO, BRACO SIMPLES, FLANGEADO, H = 7 M, DIAMETRO INFERIOR = *125* MM | UN | 775.87
00005053 | POSTE DE CONCRETO CIRCULAR, 300 KG, H = 9 M (NBR 8451) | UN | 587.19
00005055 | POSTE DE CONCRETO CIRCULAR, 300 KG, H = 11 M (NBR 8451) | UN | 754.43
00005056 | POSTE DE CONCRETO DUPLO T ,TIPO B, 500 KG, H = 9 M (NBR 8451) | UN | 805.07
00005057 | POSTE DE CONCRETO DUPLO T, TIPO B, 300 KG, H = 10 M (NBR 8451) | UN | 645.66
00005059 | POSTE DE CONCRETO CIRCULAR, 400 KG, H = 9 M (NBR 8451) | UN | 750.85
00005061 | PREGO DE ACO POLIDO COM CABECA 18 X 27 (2 1/2 X 10) | KG | 10.29
00005062 | PREGO DE ACO POLIDO COM CABECA 19 X 33 (3 X 9) | KG | 10.6
00005063 | PREGO DE ACO POLIDO COM CABECA 14 X 18 (1 1/2 X 14) | KG | 12.49
00005065 | PREGO DE ACO POLIDO COM CABECA 10 X 10 (7/8 X 17) | KG | 19.91
00005066 | PREGO DE ACO POLIDO COM CABECA 12 X 12 | KG | 13.79
00005067 | PREGO DE ACO POLIDO COM CABECA 16 X 24 (2 1/4 X 12) | KG | 11.15
00005068 | PREGO DE ACO POLIDO COM CABECA 17 X 21 (2 X 11) | KG | 10.46
00005069 | PREGO DE ACO POLIDO COM CABECA 17 X 27 (2 1/2 X 11) | KG | 10.67
00005070 | PREGO DE ACO POLIDO COM CABECA 17 X 30 (2 3/4 X 11) | KG | 10.78
00005071 | PREGO DE ACO POLIDO COM CABECA 18 X 24 (2 1/4 X 10) | KG | 10.46
00005072 | PREGO DE ACO POLIDO COM CABECA 10 X 11 (1 X 17) | KG | 18.42
00005073 | PREGO DE ACO POLIDO COM CABECA 17 X 24 (2 1/4 X 11) | KG | 10.67
00005074 | PREGO DE ACO POLIDO COM CABECA 15 X 18 (1 1/2 X 13) | KG | 11.72
00005075 | PREGO DE ACO POLIDO COM CABECA 18 X 30 (2 3/4 X 10) | KG | 10.46
00005076 | GRAMPO DE ACO POLIDO 1 " X 9 | KG | 10.57
00005077 | GRAMPO DE ACO POLIDO 7/8 " X 9 | KG | 11.68
00005078 | PREGO DE ACO POLIDO COM CABECA 16 X 27 (2 1/2 X 12) | KG | 11.03
00005080 | PUXADOR CENTRAL, TIPO ALCA, EM ZAMAC CROMADO, COM ROSETAS, COMPRIMENTO *100* MM, PARA PORTA / JANELA EM MADEIRA OU METALICA - INCLUI PARAFUSOS | UN | 11.64
00005081 | BORBOLETA EM LATAO FUNDIDO CROMADO, PARA TRAVAR JANELA TIPO GUILHOTINA | PAR | 20.8
00005085 | CADEADO SIMPLES, EM LATAO MACICO CROMADO, LARGURA DE 35 MM, HASTE DE ACO TEMPERADO, CEMENTADO (NAO LONGA), INCLUI 2 CHAVES | UN | 18.45
00005086 | CORRENTE DE ELO CURTO COMUM, SOLDADA, GALVANIZADA, ESPESSURA DO ELO = 1/2" (12,5 MM) | KG | 27.08
00005088 | PORTA CADEADO, 3 1/2", EM ACO ZINCADO, PRETO, PARA PORTAO E JANELA | UN | 2.62
00005090 | CADEADO SIMPLES/COMUM, EM LATAO MACICO CROMADO, LARGURA DE 25 MM, HASTE DE ACO TEMPERADO, CEMENTADO (NAO LONGA), INCLUI 2 CHAVES | UN | 16.55
00005091 | CARRANCA PARA JANELA VENEZIANA DE ABRIR, EM LATAO CROMADO, SIMPLES, PARA APARAFUSAR NA PAREDE | UN | 16.16
00005092 | GONZO DE EMBUTIR, EM LATAO / ZAMAC, *20 X 48* MM, PARA JANELA BASCULANTE / PIVOTANTE - INCLUI PARAFUSOS | PAR | 14.52
00005093 | LEVANTADOR DE JANELA GUILHOTINA, EM LATAO CROMADO | PAR | 14.36
00005102 | RALO SECO PVC QUADRADO, 100 X 100 X 53 MM, SAIDA 40 MM, COM GRELHA BRANCA | UN | 10.12
00005103 | CAIXA SIFONADA PVC, 100 X 100 X 50 MM, COM GRELHA REDONDA BRANCA | UN | 14.3
00005104 | REBITE DE ALUMINIO VAZADO DE REPUXO, 3,2 X 8 MM (1KG = 1025 UNIDADES) | KG | 40.26
00005318 | SOLVENTE DILUENTE A BASE DE AGUARRAS | L | 12.98
00005320 | REMOVEDOR DE TINTA OLEO/ESMALTE VERNIZ | L | 34.9
00005327 | PIGMENTO EM PO PARA ARGAMASSAS, CIMENTOS E OUTROS | KG | 31.29
00005328 | CORANTE LIQUIDO PARA TINTA PVA, BISNAGA 50 ML | UN | 4.53
00005330 | DILUENTE EPOXI | L | 38.39
00005333 | OLEO DE LINHACA | L | 19.72
00006005 | REGISTRO GAVETA COM ACABAMENTO E CANOPLA CROMADOS, SIMPLES, BITOLA 3/4 " (REF 1509) | UN | 58.5
00006006 | REGISTRO GAVETA COM ACABAMENTO E CANOPLA CROMADOS, SIMPLES, BITOLA 1/2 " (REF 1509) | UN | 51.86
00006010 | REGISTRO GAVETA BRUTO EM LATAO FORJADO, BITOLA 1 1/2 " (REF 1509) | UN | 65.12
00006011 | REGISTRO GAVETA BRUTO EM LATAO FORJADO, BITOLA 2 1/2 " (REF 1509) | UN | 188.13
00006012 | REGISTRO GAVETA BRUTO EM LATAO FORJADO, BITOLA 3 " (REF 1509) | UN | 227.76
00006013 | REGISTRO GAVETA COM ACABAMENTO E CANOPLA CROMADOS, SIMPLES, BITOLA 1 " (REF 1509) | UN | 71.61
00006014 | REGISTRO GAVETA COM ACABAMENTO E CANOPLA CROMADOS, SIMPLES, BITOLA 1 1/4 " (REF 1509) | UN | 99.56
00006015 | REGISTRO GAVETA COM ACABAMENTO E CANOPLA CROMADOS, SIMPLES, BITOLA 1 1/2 " (REF 1509) | UN | 104.14
00006016 | REGISTRO GAVETA BRUTO EM LATAO FORJADO, BITOLA 3/4 " (REF 1509) | UN | 23.98
00006017 | REGISTRO GAVETA BRUTO EM LATAO FORJADO, BITOLA 1 1/4 " (REF 1509) | UN | 51.58
00006019 | REGISTRO GAVETA BRUTO EM LATAO FORJADO, BITOLA 1 " (REF 1509) | UN | 37.85
00006020 | REGISTRO GAVETA BRUTO EM LATAO FORJADO, BITOLA 1/2 " (REF 1509) | UN | 22.73
00006021 | REGISTRO PRESSAO COM ACABAMENTO E CANOPLA CROMADA, SIMPLES, BITOLA 1/2 " (REF 1416) | UN | 53.37
00006024 | REGISTRO PRESSAO COM ACABAMENTO E CANOPLA CROMADA, SIMPLES, BITOLA 3/4 " (REF 1416) | UN | 55.17
00006027 | REGISTRO GAVETA BRUTO EM LATAO FORJADO, BITOLA 4 " (REF 1509) | UN | 474.57
00006028 | REGISTRO GAVETA BRUTO EM LATAO FORJADO, BITOLA 2 " (REF 1509) | UN | 90.71
00006029 | REGISTRO DE ESFERA PVC, COM CABECA QUADRADA, COM ROSCA EXTERNA, 1/2" | UN | 18.39
00006031 | REGISTRO DE ESFERA PVC, COM BORBOLETA, COM ROSCA EXTERNA, DE 3/4" | UN | 18.2
00006032 | REGISTRO DE ESFERA, PVC, COM VOLANTE, VS, ROSCAVEL, DN 3/4", COM CORPO DIVIDIDO | UN | 23.05
00006033 | REGISTRO DE ESFERA PVC, COM CABECA QUADRADA, COM ROSCA EXTERNA, 3/4" | UN | 24.24
00006034 | REGISTRO DE ESFERA DE PASSEIO, PVC PARA POLIETILENO, 20 MM | UN | 11.37
00006036 | REGISTRO DE ESFERA PVC, COM BORBOLETA, COM ROSCA EXTERNA, DE 1/2" | UN | 15.49
00006037 | REGISTRO DE PRESSAO PVC, SOLDAVEL, VOLANTE SIMPLES, DE 20 MM | UN | 12.39
00006038 | REGISTRO DE PRESSAO PVC, ROSCAVEL, VOLANTE SIMPLES, DE 1/2" | UN | 5.95
00006046 | RETROESCAVADEIRA SOBRE RODAS COM CARREGADEIRA, TRACAO 4 X 4, POTENCIA LIQUIDA 72 HP, PESO OPERACIONAL MINIMO DE 7140 KG, CAPACIDADE MINIMA DA CARREGADEIRA DE 0,79 M3 E DA RETROESCAVADEIRA MINIMA DE 0,18 M3, PROFUNDIDADE DE ESCAVACAO MAXIMA DE 4,50 M | UN | 230000
00006067 | ROLO COMPACTADOR VIBRATORIO TANDEM, ACO LISO, POTENCIA 58 CV, PESO SEM/COM LASTRO 6,5/9,4 T, LARGURA DE TRABALHO 1,20 M | UN | 357409.3
00006069 | ROLO COMPACTADOR VIBRATORIO REBOCAVEL, CILINDRO DE ACO LISO, POTENCIA DE TRACAO DE 65 CV, PESO DE 4,7 T, IMPACTO DINAMICO TOTAL DE 18,3 T, LARGURA DO ROLO 1,67 M | UN | 87857.72
00006070 | ROLO COMPACTADOR VIBRATORIO PE DE CARNEIRO, COM CONTROLE REMOTO POR RADIO, POTENCIA 12,5 KW, PESO OPERACIONAL DE 1,675 T, LARGURA DE TRABALHO 0,85 M | UN | 397699.06
00006076 | SAIBRO PARA ARGAMASSA (COLETADO NO COMERCIO) | M3 | 50.19
00006077 | ARGILA OU BARRO PARA ATERRO/REATERRO (RETIRADO NA JAZIDA, SEM TRANSPORTE) | M3 | 15.37
00006079 | ARGILA, ARGILA VERMELHA OU ARGILA ARENOSA (RETIRADA NA JAZIDA, SEM TRANSPORTE) | M3 | 8.78
00006081 | ARGILA OU BARRO PARA ATERRO/REATERRO (COM TRANSPORTE ATE 10 KM) | M3 | 26.66
00006085 | SELADOR ACRILICO PAREDES INTERNAS/EXTERNAS | L | 7.29
00006086 | FUNDO SINTETICO NIVELADOR BRANCO FOSCO PARA MADEIRA | GL | 77
00006090 | SELADOR PVA PAREDES INTERNAS | L | 13.85
00006091 | LIQUIDO PARA BRILHO PAREDES INTERNAS | L | 19.66
00006094 | SELANTE A BASE DE RESINAS ACRILICAS PARA TRINCAS | KG | 23.42
00006110 | SERRALHEIRO | H | 17.66
00006111 | SERVENTE DE OBRAS | H | 12.26
00006114 | AJUDANTE DE ARMADOR | H | 12.31
00006117 | CARPINTEIRO AUXILIAR | H | 13.4
00006121 | AUXILIAR DE SERVICOS GERAIS | H | 13.19
00006122 | APONTADOR OU APROPRIADOR | H | 25.45
00006127 | AUXILIAR DE PEDREIRO | H | 12.78
00006136 | SIFAO EM METAL CROMADO PARA PIA OU LAVATORIO, 1 X 1.1/2 " | UN | 112.9
00006138 | VEDACAO PVC, 100 MM, PARA SAIDA VASO SANITARIO | UN | 2.26
00006140 | BOLSA DE LIGACAO EM PVC FLEXIVEL PARA VASO SANITARIO 1.1/2 " (40 MM) | UN | 2.87
00006141 | ENGATE/RABICHO FLEXIVEL PLASTICO (PVC OU ABS) BRANCO 1/2 " X 30 CM | UN | 4
00006142 | CONJUNTO DE LIGACAO PARA BACIA SANITARIA AJUSTAVEL, EM PLASTICO BRANCO, COM TUBO, CANOPLA E ESPUDE | UN | 6.23
00006145 | SIFAO PLASTICO TIPO COPO PARA PIA AMERICANA 1.1/2 X 1.1/2 " | UN | 15.95
00006146 | SIFAO PLASTICO TIPO COPO PARA TANQUE, 1.1/4 X 1.1/2 " | UN | 15.98
00006148 | SIFAO PLASTICO FLEXIVEL SAIDA VERTICAL PARA COLUNA LAVATORIO, 1 X 1.1/2 " | UN | 8.9
00006149 | SIFAO PLASTICO TIPO COPO PARA PIA OU LAVATORIO, 1 X 1.1/2 " | UN | 15.05
00006150 | SIFAO EM METAL CROMADO PARA PIA AMERICANA, 1.1/2 X 2 " | UN | 143.63
00006152 | VALVULA EM PLASTICO BRANCO COM SAIDA LISA PARA TANQUE 1.1/4 " X 1.1/2 " | UN | 3.42
00006153 | VALVULA EM PLASTICO BRANCO PARA TANQUE OU LAVATORIO 1 ", SEM UNHO E SEM LADRAO | UN | 3.21
00006154 | VALVULA EM PLASTICO CROMADO PARA LAVATORIO 1 ", SEM UNHO, COM LADRAO | UN | 7.65
00006155 | VALVULA EM PLASTICO CROMADO TIPO AMERICANA PARA PIA DE COZINHA 3.1/2 " X 1.1/2 ", SEM ADAPTADOR | UN | 15.83
00006156 | VALVULA EM PLASTICO BRANCO PARA TANQUE 1.1/4 " X 1.1/2 ", SEM UNHO E SEM LADRAO | UN | 4.06
00006157 | VALVULA EM METAL CROMADO PARA PIA AMERICANA 3.1/2 X 1.1/2 " | UN | 38.55
00006158 | VALVULA EM PLASTICO BRANCO PARA LAVATORIO 1 ", SEM UNHO, COM LADRAO | UN | 4.12
00006160 | SOLDADOR | H | 18.47
00006166 | SOLDADOR ELETRICO (PARA SOLDA A SER TESTADA COM RAIOS "X") | H | 20.32
00006175 | TECNICO EM SONDAGEM | H | 18.6
00006178 | TABUA DE MADEIRA PARA PISO, CUMARU/IPE CHAMPANHE OU EQUIVALENTE DA REGIAO, ENCAIXE MACHO/FEMEA, *10 X 2* CM | M2 | 147.3
00006180 | TABUA DE MADEIRA PARA PISO, CUMARU/IPE CHAMPANHE OU EQUIVALENTE DA REGIAO, ENCAIXE MACHO/FEMEA, *15 X 2* CM | M2 | 158.98
00006182 | TABUA DE MADEIRA PARA PISO, IPE (CERNE) OU EQUIVALENTE DA REGIAO, ENCAIXE MACHO/FEMEA, *20 X 2* CM | M2 | 197.33
00006186 | RODAPE DE MADEIRA MACICA CUMARU/IPE CHAMPANHE OU EQUIVALENTE DA REGIAO, *1,5 X 7 CM | M | 8.83
00006188 | TABUA DE MADEIRA NAO APARELHADA *2,5 X 30 CM (1 X 12 ") PINUS, MISTA OU EQUIVALENTE DA REGIAO | M2 | 28.09
00006189 | TABUA DE MADEIRA NAO APARELHADA *2,5 X 30* CM, CEDRINHO OU EQUIVALENTE DA REGIAO | M | 12.34
00006193 | TABUA DE MADEIRA NAO APARELHADA *2,5 X 20* CM, CEDRINHO OU EQUIVALENTE DA REGIAO | M | 8.44
00006194 | TABUA DE MADEIRA NAO APARELHADA *2,5 X 15 CM (1 X 6 ") PINUS, MISTA OU EQUIVALENTE DA REGIAO | M | 3.1
00006204 | SARRAFO DE MADEIRA NAO APARELHADA *2,5 X 15* CM, MACARANDUBA, ANGELIM OU EQUIVALENTE DA REGIAO | M | 11.08
00006212 | TABUA DE MADEIRA NAO APARELHADA *2,5 X 30 CM (1 X 12 ") PINUS, MISTA OU EQUIVALENTE DA REGIAO | M | 8.43
00006214 | TACO DE MADEIRA PARA PISO, IPE (CERNE) OU EQUIVALENTE DA REGIAO, 7 X 42 CM, E = 2 CM | M2 | 92.27
00006240 | TAMPAO FOFO SIMPLES COM BASE, CLASSE D400 CARGA MAX 40 T, REDONDO TAMPA 600 MM, REDE PLUVIAL/ESGOTO | UN | 390.58
00006243 | TAMPAO FOFO SIMPLES COM BASE, CLASSE B125 CARGA MAX 12,5 T, REDONDO TAMPA 600 MM, REDE PLUVIAL/ESGOTO | UN | 295
00006253 | TANQUE DE LAVAR ROUPAS EM CONCRETO PRE-MOLDADO, 1 BOCA, COM APOIO/PES, DE *60 X 65 X 80* CM (L X P X A) | UN | 65
00006294 | TE DE FERRO GALVANIZADO, DE 1/2" | UN | 5.38
00006295 | TE DE FERRO GALVANIZADO, DE 3/4" | UN | 7.67
00006296 | TE DE FERRO GALVANIZADO, DE 1 1/4" | UN | 18.9
00006297 | TE DE FERRO GALVANIZADO, DE 1 1/2" | UN | 23.94
00006298 | TE DE FERRO GALVANIZADO, DE 2" | UN | 37.92
00006299 | TE DE FERRO GALVANIZADO, DE 2 1/2" | UN | 72.01
00006300 | TE DE FERRO GALVANIZADO, DE 4" | UN | 177.81
00006301 | TE DE FERRO GALVANIZADO, DE 6" | UN | 595.32
00006302 | TE DE REDUCAO DE FERRO GALVANIZADO, COM ROSCA BSP, DE 3/4" X 1/2" | UN | 8.9
00006303 | TE DE REDUCAO DE FERRO GALVANIZADO, COM ROSCA BSP, DE 1" X 3/4" | UN | 14.48
00006304 | TE DE REDUCAO DE FERRO GALVANIZADO, COM ROSCA BSP, DE 1 1/2" X 3/4" | UN | 28.13
00006305 | TE DE REDUCAO DE FERRO GALVANIZADO, COM ROSCA BSP, DE 2" X 1" | UN | 41.98
00006306 | TE DE REDUCAO DE FERRO GALVANIZADO, COM ROSCA BSP, DE 2" X 1 1/4" | UN | 41.98
00006307 | TE DE REDUCAO DE FERRO GALVANIZADO, COM ROSCA BSP, DE 2 1/2" X 1" | UN | 77.83
00006308 | TE DE REDUCAO DE FERRO GALVANIZADO, COM ROSCA BSP, DE 2 1/2" X 1 1/2" | UN | 77.83
00006309 | TE DE REDUCAO DE FERRO GALVANIZADO, COM ROSCA BSP, DE 2 1/2" X 2" | UN | 80.09
00006310 | TE DE REDUCAO DE FERRO GALVANIZADO, COM ROSCA BSP, DE 3" X 1" | UN | 111.95
00006311 | TE DE REDUCAO DE FERRO GALVANIZADO, COM ROSCA BSP, DE 3" X 1 1/4" | UN | 111.95
00006312 | TE DE REDUCAO DE FERRO GALVANIZADO, COM ROSCA BSP, DE 3" X 1 1/2" | UN | 111.95
00006313 | TE DE REDUCAO DE FERRO GALVANIZADO, COM ROSCA BSP, DE 3" X 2" | UN | 111.95
00006314 | TE DE REDUCAO DE FERRO GALVANIZADO, COM ROSCA BSP, DE 3" X 2 1/2" | UN | 111.95
00006315 | TE DE REDUCAO DE FERRO GALVANIZADO, COM ROSCA BSP, DE 4" X 2" | UN | 211.97
00006316 | TE DE REDUCAO DE FERRO GALVANIZADO, COM ROSCA BSP, DE 4" X 3" | UN | 211.97
00006317 | TE DE REDUCAO DE FERRO GALVANIZADO, COM ROSCA BSP, DE 2 1/2" X 1 1/4" | UN | 77.83
00006318 | TE DE REDUCAO DE FERRO GALVANIZADO, COM ROSCA BSP, DE 2" X 1 1/2" | UN | 41.98
00006319 | TE DE REDUCAO DE FERRO GALVANIZADO, COM ROSCA BSP, DE 1 1/2" X 1" | UN | 28.13
00006320 | TE DE REDUCAO DE FERRO GALVANIZADO, COM ROSCA BSP, DE 1" X 1/2" | UN | 14.48
00006321 | TE DE FERRO GALVANIZADO, DE 5" | UN | 253.99
00006322 | TE DE FERRO GALVANIZADO, DE 3" | UN | 96.44
00006323 | TE DE FERRO GALVANIZADO, DE 1" | UN | 12.35
00007048 | TE, PVC PBA, BBB, 90 GRAUS, DN 50 / DE 60 MM, PARA REDE AGUA (NBR 10351) | UN | 18.52
00007069 | TE, PVC, 90 GRAUS, BBB, JE, DN 150 MM, PARA REDE COLETORA ESGOTO (NBR 10569) | UN | 81.88
00007070 | TE, PVC, 90 GRAUS, BBB, JE, DN 200 MM, PARA REDE COLETORA ESGOTO (NBR 10569) | UN | 117.25
00007082 | TE, PVC, 90 GRAUS, BBB, JE, DN 100 MM, PARA REDE COLETORA ESGOTO (NBR 10569) | UN | 36.89
00007088 | TE, PVC PBA, BBB, 90 GRAUS, DN 75 / DE 85 MM, PARA REDE AGUA (NBR 10351) | UN | 40.51
00007091 | TE SANITARIO, PVC, DN 100 X 100 MM, SERIE NORMAL, PARA ESGOTO PREDIAL | UN | 10.91
00007094 | TE PVC ROSCAVEL 90 GRAUS, 1", PARA AGUA FRIA PREDIAL | UN | 7.37
00007097 | TE SANITARIO, PVC, DN 50 X 50 MM, SERIE NORMAL, PARA ESGOTO PREDIAL | UN | 4.84
00007098 | TE PVC, ROSCAVEL, 90 GRAUS, 1/2", AGUA FRIA PREDIAL | UN | 2.01
00007103 | TE PVC, SOLDAVEL, COM ROSCA NA BOLSA CENTRAL, 90 GRAUS, 32 MM X 3/4", PARA AGUA FRIA PREDIAL | UN | 7.03
00007104 | TE DE REDUCAO, PVC, SOLDAVEL, 90 GRAUS, 25 MM X 20 MM, PARA AGUA FRIA PREDIAL | UN | 2.13
00007105 | TE DE INSPECAO, PVC, 100 X 75 MM, SERIE NORMAL PARA ESGOTO PREDIAL | UN | 27.31
00007106 | TE DE REDUCAO, PVC, SOLDAVEL, 90 GRAUS, 110 MM X 60 MM, PARA AGUA FRIA PREDIAL | UN | 102.37
00007108 | TE DE REDUCAO, PVC, SOLDAVEL, 90 GRAUS, 50 MM X 20 MM, PARA AGUA FRIA PREDIAL | UN | 7.03
00007109 | TE PVC, SOLDAVEL, COM ROSCA NA BOLSA CENTRAL, 90 GRAUS, 20 MM X 1/2", PARA AGUA FRIA PREDIAL | UN | 1.94
00007110 | TE PVC, ROSCAVEL, 90 GRAUS, 2", AGUA FRIA PREDIAL | UN | 35.4
00007114 | TE PVC, SOLDAVEL, COM BUCHA DE LATAO NA BOLSA CENTRAL, 90 GRAUS, 32 MM X 3/4", PARA AGUA FRIA PREDIAL | UN | 11.09
00007116 | TE PVC SOLDAVEL, BBB, 90 GRAUS, DN 40 MM, PARA ESGOTO SECUNDARIO PREDIAL | UN | 2.31
00007117 | TE PVC, ROSCAVEL, 90 GRAUS, 1 1/4", AGUA FRIA PREDIAL | UN | 14.47
00007118 | TE PVC, ROSCAVEL, 90 GRAUS, 1 1/2", AGUA FRIA PREDIAL | UN | 16.28
00007119 | TE DE REDUCAO COM ROSCA, PVC, 90 GRAUS, 1 X 3/4", PARA AGUA FRIA PREDIAL | UN | 6.29
00007120 | TE DE REDUCAO COM ROSCA, PVC, 90 GRAUS, 3/4 X 1/2", PARA AGUA FRIA PREDIAL | UN | 4.31
00007121 | TE PVC, SOLDAVEL, COM BUCHA DE LATAO NA BOLSA CENTRAL, 90 GRAUS, 20 MM X 1/2", PARA AGUA FRIA PREDIAL | UN | 6.39
00007122 | TE PVC, SOLDAVEL, COM BUCHA DE LATAO NA BOLSA CENTRAL, 90 GRAUS, 25 MM X 3/4", PARA AGUA FRIA PREDIAL | UN | 7.19
00007123 | TE PVC, ROSCAVEL, 90 GRAUS, 3/4", AGUA FRIA PREDIAL | UN | 2.59
00007126 | TE REDUCAO PVC, ROSCAVEL, 90 GRAUS, 1.1/2" X 3/4", AGUA FRIA PREDIAL | UN | 14.76
00007128 | TE DE REDUCAO, PVC, SOLDAVEL, 90 GRAUS, 40 MM X 32 MM, PARA AGUA FRIA PREDIAL | UN | 6.57
00007129 | TE DE REDUCAO, PVC, SOLDAVEL, 90 GRAUS, 50 MM X 25 MM, PARA AGUA FRIA PREDIAL | UN | 5.85
00007130 | TE DE REDUCAO, PVC, SOLDAVEL, 90 GRAUS, 50 MM X 32 MM, PARA AGUA FRIA PREDIAL | UN | 9.54
00007131 | TE DE REDUCAO, PVC, SOLDAVEL, 90 GRAUS, 50 MM X 40 MM, PARA AGUA FRIA PREDIAL | UN | 11.7
00007132 | TE DE REDUCAO, PVC, SOLDAVEL, 90 GRAUS, 75 MM X 50 MM, PARA AGUA FRIA PREDIAL | UN | 32.48
00007133 | TE DE REDUCAO, PVC, SOLDAVEL, 90 GRAUS, 85 MM X 60 MM, PARA AGUA FRIA PREDIAL | UN | 50.45
00007135 | TE PVC, SOLDAVEL, COM ROSCA NA BOLSA CENTRAL, 90 GRAUS, 25 MM X 1/2", PARA AGUA FRIA PREDIAL | UN | 3.03
00007136 | TE DE REDUCAO, PVC, SOLDAVEL, 90 GRAUS, 32 MM X 25 MM, PARA AGUA FRIA PREDIAL | UN | 4.01
00007137 | TE PVC, SOLDAVEL, COM BUCHA DE LATAO NA BOLSA CENTRAL, 90 GRAUS, 25 MM X 1/2", PARA AGUA FRIA PREDIAL | UN | 5.75
00007138 | TE SOLDAVEL, PVC, 90 GRAUS, 20 MM, PARA AGUA FRIA PREDIAL (NBR 5648) | UN | 0.62
00007139 | TE SOLDAVEL, PVC, 90 GRAUS, 25 MM, PARA AGUA FRIA PREDIAL (NBR 5648) | UN | 0.81
00007140 | TE SOLDAVEL, PVC, 90 GRAUS, 32 MM, PARA AGUA FRIA PREDIAL (NBR 5648) | UN | 2.7
00007141 | TE SOLDAVEL, PVC, 90 GRAUS, 40 MM, PARA AGUA FRIA PREDIAL (NBR 5648) | UN | 5.91
00007142 | TE SOLDAVEL, PVC, 90 GRAUS,50 MM, PARA AGUA FRIA PREDIAL (NBR 5648) | UN | 6.61
00007143 | TE SOLDAVEL, PVC, 90 GRAUS, 60 MM, PARA AGUA FRIA PREDIAL (NBR 5648) | UN | 19.7
00007144 | TE SOLDAVEL, PVC, 90 GRAUS, 75 MM, PARA AGUA FRIA PREDIAL (NBR 5648) | UN | 39.41
00007145 | TE SOLDAVEL, PVC, 90 GRAUS, 85 MM, PARA AGUA FRIA PREDIAL (NBR 5648) | UN | 64.64
00007146 | TE SOLDAVEL, PVC, 90 GRAUS, 110 MM, PARA AGUA FRIA PREDIAL (NBR 5648) | UN | 109.62
00007153 | TECNICO EM LABORATORIO E CAMPO DE CONSTRUCAO CIVIL | H | 31.8
00007154 | TELA DE ACO SOLDADA NERVURADA CA-60, Q-138, (2,20 KG/M2), DIAMETRO DO FIO = 4,2 MM, LARGURA = 2,45 X 120 M DE COMPRIMENTO, ESPACAMENTO DA MALHA = 10 X 10 CM | KG | 6.52
00007155 | TELA DE ACO SOLDADA NERVURADA CA-60, Q-138, (2,20 KG/M2), DIAMETRO DO FIO = 4,2 MM, LARGURA = 2,45 X 120 M DE COMPRIMENTO, ESPACAMENTO DA MALHA = 10 X 10 CM | M2 | 14.5
00007156 | TELA DE ACO SOLDADA NERVURADA, CA-60, Q-196, (3,11 KG/M2), DIAMETRO DO FIO = 5,0 MM, LARGURA = 2,45 M, ESPACAMENTO DA MALHA = 10 X 10 CM | M2 | 19.59
00007158 | TELA DE ARAME GALV QUADRANGULAR / LOSANGULAR, FIO 2,77 MM (12 BWG), MALHA 5 X 5 CM, H = 2 M | M2 | 24
00007161 | TELA EM METAL PARA ESTUQUE (DEPLOYE) | M2 | 4.52
00007162 | TELA DE ARAME GALV QUADRANGULAR / LOSANGULAR, FIO 3,4 MM (10 BWG), MALHA 5 X 5 CM, H = 2 M | M2 | 36.08
00007164 | TELA DE ARAME ONDULADA, FIO *2,77* MM (12 BWG), MALHA 5 X 5 CM, H = 2 M | M2 | 29.82
00007167 | TELA DE ARAME GALV QUADRANGULAR / LOSANGULAR, FIO 2,11 MM (14 BWG), MALHA 5 X 5 CM, H = 2 M | M2 | 15.93
00007170 | TELA FACHADEIRA EM POLIETILENO, ROLO DE 3 X 100 M (L X C), COR BRANCA, SEM LOGOMARCA - PARA PROTECAO DE OBRAS | M2 | 1.67
00007173 | TELHA DE BARRO / CERAMICA, NAO ESMALTADA, TIPO COLONIAL, CANAL, PLAN, PAULISTA, COMPRIMENTO DE *44 A 50* CM, RENDIMENTO DE COBERTURA DE *26* TELHAS/M2 | MIL | 2010
00007175 | TELHA DE BARRO / CERAMICA, TIPO ROMANA, AMERICANA, PORTUGUESA, FRANCESA, COMPRIMENTO DE *41* CM, RENDIMENTO DE *16* TELHAS/M2 | UN | 2.27
00007181 | CUMEEIRA PARA TELHA CERAMICA, COMPRIMENTO DE *41* CM, RENDIMENTO DE *3* TELHAS/M | UN | 5.2
00007184 | TELHA DE FIBRA DE VIDRO ONDULADA INCOLOR, E = 0,6 MM, DE *0,50 X 2,44* M | M2 | 27.87
00007186 | TELHA DE FIBROCIMENTO ONDULADA E = 6 MM, DE 1,83 X 1,10 M (SEM AMIANTO) | UN | 42.99
00007189 | TELHA DE FIBROCIMENTO ONDULADA E = 8 MM, DE 2,44 X 1,10 M (SEM AMIANTO) | UN | 79.27
00007190 | TELHA DE FIBROCIMENTO ONDULADA E = 4 MM, DE 1,22 X 0,50 M (SEM AMIANTO) | UN | 7.48
00007191 | TELHA DE FIBROCIMENTO ONDULADA E = 4 MM, DE 2,44 X 0,50 M (SEM AMIANTO) | UN | 15.08
00007192 | TELHA DE FIBROCIMENTO ONDULADA E = 8 MM, DE 1,53 X 1,10 M (SEM AMIANTO) | UN | 47.28
00007193 | TELHA DE FIBROCIMENTO ONDULADA E = 8 MM, DE 1,83 X 1,10 M (SEM AMIANTO) | UN | 56.43
00007194 | TELHA DE FIBROCIMENTO ONDULADA E = 6 MM, DE 2,44 X 1,10 M (SEM AMIANTO) | M2 | 21.32
00007195 | TELHA DE FIBROCIMENTO ONDULADA E = 6 MM, DE 1,53 X 1,10 M (SEM AMIANTO) | UN | 35.93
00007197 | TELHA DE FIBROCIMENTO ONDULADA E = 6 MM, DE 3,66 X 1,10 M (SEM AMIANTO) | UN | 85.96
00007198 | TELHA DE FIBROCIMENTO ONDULADA E = 8 MM, DE 3,66 X 1,10 M (SEM AMIANTO) | M2 | 29.51
00007202 | TELHA DE FIBROCIMENTO E= 8 MM, DE *3,70 X 1,06* M (SEM AMIANTO) | M2 | 43.64
00007207 | TELHA DE FIBROCIMENTO ONDULADA E = 6 MM, DE 2,44 X 1,10 M (SEM AMIANTO) | UN | 57.22
00007210 | TELHA ESTRUTURAL DE FIBROCIMENTO 1 ABA, DE 0,52 X 4,50 M (SEM AMIANTO) | UN | 155.22
00007212 | TELHA ESTRUTURAL DE FIBROCIMENTO 1 ABA, DE 0,52 X 7,20 M (SEM AMIANTO) | UN | 248.31
00007213 | TELHA DE FIBROCIMENTO ONDULADA E = 4 MM, DE 2,44 X 0,50 M (SEM AMIANTO) | M2 | 12.36
00007214 | CUMEEIRA SHED PARA TELHA ONDULADA DE FIBROCIMENTO, E = 6 MM, ABA 280 MM, COMPRIMENTO 1100 MM (SEM AMIANTO) | UN | 29.26
00007215 | CUMEEIRA NORMAL PARA TELHA ESTRUTURAL DE FIBROCIMENTO 1 ABA, E = 6 MM, COMPRIMENTO 608 MM (SEM AMIANTO) | UN | 20.43
00007216 | CUMEEIRA NORMAL PARA TELHA ESTRUTURAL DE FIBROCIMENTO 2 ABAS, E = 6 MM, DE 1050 X 935 MM (SEM AMIANTO) | UN | 85.4
00007219 | CUMEEIRA UNIVERSAL PARA TELHA ONDULADA DE FIBROCIMENTO, E = 6 MM, ABA 210 MM, COMPRIMENTO 1100 MM (SEM AMIANTO) | UN | 30.28
00007220 | TELHA ESTRUTURAL DE FIBROCIMENTO 2 ABAS, DE 1,00 X 7,40 M (SEM AMIANTO) | UN | 422.49
00007221 | TELHA ESTRUTURAL DE FIBROCIMENTO 1 ABA, DE 0,52 X 4,50 M (SEM AMIANTO) | M2 | 66.33
00007223 | TELHA ESTRUTURAL DE FIBROCIMENTO 1 ABA, DE 0,52 X 2,50 M (SEM AMIANTO) | UN | 85.63
00007224 | TELHA ESTRUTURAL DE FIBROCIMENTO 1 ABA, DE 0,52 X 4,00 M (SEM AMIANTO) | UN | 136.42
00007225 | TELHA ESTRUTURAL DE FIBROCIMENTO 1 ABA, DE 0,52 X 5,00 M (SEM AMIANTO) | UN | 172.48
00007226 | TELHA ESTRUTURAL DE FIBROCIMENTO 1 ABA, DE 0,52 X 5,50 M (SEM AMIANTO) | UN | 189.8
00007227 | TELHA ESTRUTURAL DE FIBROCIMENTO 1 ABA, DE 0,52 X 6,50 M (SEM AMIANTO) | UN | 224.26
00007229 | TELHA ESTRUTURAL DE FIBROCIMENTO 2 ABAS, DE 1,00 X 3,00 M (SEM AMIANTO) | UN | 164.2
00007230 | TELHA ESTRUTURAL DE FIBROCIMENTO 2 ABAS, DE 1,00 X 4,60 M (SEM AMIANTO) | UN | 261.67
00007231 | TELHA ESTRUTURAL DE FIBROCIMENTO 2 ABAS, DE 1,00 X 6,00 M (SEM AMIANTO) | UN | 343.65
00007233 | TELHA ESTRUTURAL DE FIBROCIMENTO 2 ABAS, DE 1,00 X 9,20 M (SEM AMIANTO) | UN | 526.46
00007234 | TELHA ESTRUTURAL DE FIBROCIMENTO 1 ABA, DE 0,52 X 3,60 M (SEM AMIANTO) | UN | 123.51
00007236 | TELHA ESTRUTURAL DE FIBROCIMENTO 1 ABA, DE 0,52 X 6,00 M (SEM AMIANTO) | UN | 207
00007237 | RUFO PARA TELHA ONDULADA DE FIBROCIMENTO, E = 6 MM, ABA *260* MM, COMPRIMENTO 1100 MM (SEM AMIANTO) | UN | 18.74
00007238 | TELHA ALUMINIO ONDULADA, ALTURA = *18* MM, E = 0,5 MM | M2 | 52.13
00007239 | TELHA ALUMINIO ONDULADA, ALTURA = *18* MM, E = 0,6 MM | M2 | 64.82
00007240 | TELHA ALUMINIO ONDULADA, ALTURA = *18* MM, E = 0,7 MM | M2 | 74.42
00007241 | CUMEEIRA ALUMINIO ONDULADA, COMPRIMENTO = *1,12* M, E = 0,8 MM | M2 | 75.21
00007243 | TELHA DE ACO ZINCADO TRAPEZOIDAL, A = *40* MM, E = 0,5 MM, SEM PINTURA | M2 | 25.19
00007245 | TELHA DE VIDRO TIPO FRANCESA, *39 X 23* CM | UN | 29.13
00007246 | TELHA VIDRO TIPO CANAL OU COLONIAL, C = 46 A 50 CM | UN | 27.1
00007247 | LOCACAO DE TEODOLITO ELETRONICO, PRECISAO ANGULAR DE 5 A 7 SEGUNDOS, INCLUINDO TRIPE | H | 2.14
00007252 | LOCACAO DE NIVEL OPTICO, COM PRECISAO DE 0,7 MM, AUMENTO DE 32X | H | 2.14
00007253 | TERRA VEGETAL (GRANEL) | M3 | 85.71
00007256 | TIJOLO CERAMICO MACICO APARENTE 2 FUROS, *6,5 X 10 X 20* CM | UN | 0.45
00007258 | TIJOLO CERAMICO MACICO *5 X 10 X 20* CM | UN | 0.25
00007260 | TIJOLO CERAMICO MACICO APARENTE *6 X 12 X 24* CM | UN | 0.77
00007266 | BLOCO CERAMICO (ALVENARIA DE VEDACAO), DE 9 X 19 X 19 CM | MIL | 400
00007267 | BLOCO CERAMICO (ALVENARIA VEDACAO), 6 FUROS, DE 9 X 14 X 19 CM | UN | 0.27
00007268 | BLOCO CERAMICO (ALVENARIA DE VEDACAO), 8 FUROS, DE 9 X 19 X 29 CM | UN | 0.56
00007269 | BLOCO CERAMICO (ALVENARIA DE VEDACAO), 6 FUROS, DE 9 X 9 X 19 CM | UN | 0.27
00007270 | BLOCO CERAMICO (ALVENARIA DE VEDACAO), 4 FUROS, DE 9 X 9 X 19 CM | UN | 0.38
00007271 | BLOCO CERAMICO (ALVENARIA DE VEDACAO), 8 FUROS, DE 9 X 19 X 19 CM | UN | 0.4
00007272 | ELEMENTO VAZADO CERAMICO 9 X 20 X 20 CM | UN | 2.7
00007273 | ELEMENTO VAZADO CERAMICO 7 X 20 X 20 CM | UN | 1.94
00007274 | TIL PARA LIGACAO PREDIAL, EM PVC, JE, BBB, DN 100 X 100 MM, PARA REDE COLETORA ESGOTO (NBR 10569) | UN | 32.56
00007287 | TINTA A OLEO BRILHANTE PARA MADEIRA E METAIS | GL | 84.43
00007288 | TINTA ESMALTE SINTETICO PREMIUM FOSCO | L | 30.07
00007292 | TINTA ESMALTE SINTETICO PREMIUM BRILHANTE | L | 26.53
00007293 | TINTA ESMALTE SINTETICO GRAFITE COM PROTECAO PARA METAIS FERROSOS | L | 28.25
00007304 | TINTA EPOXI PREMIUM, BRANCA | L | 63.02
00007306 | TINTA PROTETORA SUPERFICIE METALICA ALUMINIO | L | 32.4
00007307 | FUNDO ANTICORROSIVO PARA METAIS FERROSOS (ZARCAO) | L | 27.56
00007311 | TINTA ESMALTE SINTETICO PREMIUM ACETINADO | L | 27.33
00007313 | TINTA ASFALTICA IMPERMEABILIZANTE DILUIDA EM SOLVENTE, PARA MATERIAIS CIMENTICIOS, METAL E MADEIRA | L | 11.49
00007314 | TINTA BORRACHA CLORADA, ACABAMENTO SEMIBRILHO, CORES VIVAS | L | 94.41
00007317 | SELANTE DE BASE ASFALTICA PARA VEDACAO | KG | 21.77
00007319 | TINTA ASFALTICA IMPERMEABILIZANTE DISPERSA EM AGUA, PARA MATERIAIS CIMENTICIOS | L | 6.58
00007325 | ADITIVO IMPERMEABILIZANTE DE PEGA NORMAL PARA ARGAMASSAS E CONCRETOS SEM ARMACAO | KG | 5.44
00007334 | ADITIVO ADESIVO LIQUIDO PARA ARGAMASSAS DE REVESTIMENTOS CIMENTICIOS | L | 8.36
00007338 | TINTA/REVESTIMENTO A BASE DE RESINA EPOXI COM ALCATRAO, BICOMPONENTE | KG | 29.67
00007340 | IMUNIZANTE PARA MADEIRA, INCOLOR | L | 15.61
00007342 | TINTA MINERAL IMPERMEAVEL EM PO, BRANCA | KG | 1.26
00007343 | TINTA A BASE DE RESINA ACRILICA, PARA SINALIZACAO HORIZONTAL VIARIA (NBR 11862) | L | 13.33
00007344 | TINTA LATEX PVA PREMIUM, COR BRANCA | GL | 59.8
00007345 | TINTA LATEX PVA PREMIUM, COR BRANCA | L | 16.61
00007347 | TINTA ACRILICA PREMIUM PARA PISO | GL | 46.16
00007348 | TINTA ACRILICA PREMIUM PARA PISO | L | 12.82
00007350 | TINTA ACRILICA PARA CERAMICA | L | 22.86
00007353 | RESINA ACRILICA BASE AGUA - COR BRANCA | L | 22.26
00007355 | TINTA ACRILICA PREMIUM, COR BRANCO FOSCO | GL | 69.18
00007356 | TINTA ACRILICA PREMIUM, COR BRANCO FOSCO | L | 19.21
00007524 | TOMADA INDUSTRIAL DE EMBUTIR 3P+T 30 A, 440 V, COM TRAVA, SEM PLACA | UN | 33.87
00007525 | TOMADA INDUSTRIAL DE EMBUTIR 3P+T 30 A, 440 V, COM TRAVA, COM PLACA | UN | 35.94
00007528 | TOMADA 2P+T 10A, 250V, CONJUNTO MONTADO PARA EMBUTIR 4" X 2" (PLACA + SUPORTE + MODULO) | UN | 7.3
00007543 | TAMPA CEGA EM PVC PARA CONDULETE 4 X 2" | UN | 4.41
00007552 | PLACA/TAMPA CEGA EM LATAO ESCOVADO PARA CONDULETE EM LIGA DE ALUMINIO 4 X 4" | UN | 22.9
00007568 | BUCHA DE NYLON SEM ABA S10, COM PARAFUSO DE 6,10 X 65 MM EM ACO ZINCADO COM ROSCA SOBERBA, CABECA CHATA E FENDA PHILLIPS | UN | 0.49
00007569 | HASTE ANCORA EM ACO GALVANIZADO, DIMENSOES 16 MM X 2000 MM | UN | 42.25
00007571 | TERMINAL AEREO EM ACO GALVANIZADO DN 5/16", COMPRIMENTO DE 350MM, COM BASE DE FIXACAO HORIZONTAL | UN | 8.41
00007572 | SUPORTE ISOLADOR REFORCADO DIAMETRO NOMINAL 5/16", COM ROSCA SOBERBA E BUCHA | UN | 6.9
00007576 | SUPORTE EM ACO GALVANIZADO PARA TRANSFORMADOR PARA POSTE DUPLO T 185 X 95 MM, CHAPA DE 5/16" | UN | 105.5
00007581 | SAPATILHA EM ACO GALVANIZADO PARA CABOS COM DIAMETRO NOMINAL ATE 5/8" | UN | 2.57
00007583 | BUCHA DE NYLON SEM ABA S8, COM PARAFUSO DE 4,80 X 50 MM EM ACO ZINCADO COM ROSCA SOBERBA, CABECA CHATA E FENDA PHILLIPS | UN | 0.33
00007584 | BUCHA DE NYLON SEM ABA S12, COM PARAFUSO DE 5/16" X 80 MM EM ACO ZINCADO COM ROSCA SOBERBA E CABECA SEXTAVADA | UN | 0.74
00007588 | AUTOMATICO DE BOIA SUPERIOR / INFERIOR, *15* A / 250 V | UN | 39.9
00007592 | TOPOGRAFO | H | 16.43
00007595 | NIVELADOR | H | 8.44
00007602 | TORNEIRA METAL AMARELO COM BICO PARA JARDIM, PADRAO POPULAR, 1/2 " OU 3/4 " (REF 1128) | UN | 13.14
00007603 | TORNEIRA METAL AMARELO CURTA SEM BICO PARA TANQUE, PADRAO POPULAR, 1/2 " OU 3/4 " (REF 1120) | UN | 12.74
00007604 | TORNEIRA CROMADA SEM BICO PARA TANQUE, PADRAO POPULAR, 1/2 " OU 3/4 " (REF 1126) | UN | 13.25
00007606 | TORNEIRA METALICA DE BOIA CONVENCIONAL PARA CAIXA D'AGUA, 3/4 ", COM HASTE, TORNEIRA E BALAO METALICOS | UN | 33.06
00007608 | CHUVEIRO PLASTICO BRANCO SIMPLES 5 '' PARA ACOPLAR EM HASTE 1/2 ", AGUA FRIA | UN | 5.72
00007610 | TRANSFORMADOR TRIFASICO DE DISTRIBUICAO, POTENCIA DE 30 KVA, TENSAO NOMINAL DE 15 KV, TENSAO SECUNDARIA DE 220/127V, EM OLEO ISOLANTE TIPO MINERAL | UN | 4504.15
00007611 | TRANSFORMADOR TRIFASICO DE DISTRIBUICAO, POTENCIA DE 75 KVA, TENSAO NOMINAL DE 15 KV, TENSAO SECUNDARIA DE 220/127V, EM OLEO ISOLANTE TIPO MINERAL | UN | 6506
00007612 | TRANSFORMADOR TRIFASICO DE DISTRIBUICAO, POTENCIA DE 750 KVA, TENSAO NOMINAL DE 15 KV, TENSAO SECUNDARIA DE 220/127V, EM OLEO ISOLANTE TIPO MINERAL | UN | 37143.72
00007613 | TRANSFORMADOR TRIFASICO DE DISTRIBUICAO, POTENCIA DE 1000 KVA, TENSAO NOMINAL DE 15 KV, TENSAO SECUNDARIA DE 220/127V, EM OLEO ISOLANTE TIPO MINERAL | UN | 52005.85
00007614 | TRANSFORMADOR TRIFASICO DE DISTRIBUICAO, POTENCIA DE 150 KVA, TENSAO NOMINAL DE 15 KV, TENSAO SECUNDARIA DE 220/127V, EM OLEO ISOLANTE TIPO MINERAL | UN | 10139.08
00007615 | TRANSFORMADOR TRIFASICO DE DISTRIBUICAO, POTENCIA DE 300 KVA, TENSAO NOMINAL DE 15 KV, TENSAO SECUNDARIA DE 220/127V, EM OLEO ISOLANTE TIPO MINERAL | UN | 16594.25
00007616 | TRANSFORMADOR TRIFASICO DE DISTRIBUICAO, POTENCIA DE 500 KVA, TENSAO NOMINAL DE 15 KV, TENSAO SECUNDARIA DE 220/127V, EM OLEO ISOLANTE TIPO MINERAL | UN | 27079.18
00007617 | TRANSFORMADOR TRIFASICO DE DISTRIBUICAO, POTENCIA DE 45 KVA, TENSAO NOMINAL DE 15 KV, TENSAO SECUNDARIA DE 220/127V, EM OLEO ISOLANTE TIPO MINERAL | UN | 5030.95
00007618 | TRANSFORMADOR TRIFASICO DE DISTRIBUICAO, POTENCIA DE 1500 KVA, TENSAO NOMINAL DE 15 KV, TENSAO SECUNDARIA DE 220/127V, EM OLEO ISOLANTE TIPO MINERAL | UN | 65759.59
00007619 | TRANSFORMADOR TRIFASICO DE DISTRIBUICAO, POTENCIA DE 112,5 KVA, TENSAO NOMINAL DE 15 KV, TENSAO SECUNDARIA DE 220/127V, EM OLEO ISOLANTE TIPO MINERAL | UN | 8038.99
00007620 | TRANSFORMADOR TRIFASICO DE DISTRIBUICAO, POTENCIA DE 225 KVA, TENSAO NOMINAL DE 15 KV, TENSAO SECUNDARIA DE 220/127V, EM OLEO ISOLANTE TIPO MINERAL | UN | 14223.64
00007622 | TRATOR DE ESTEIRAS, POTENCIA DE 100 HP, PESO OPERACIONAL DE 9,4 T, COM LAMINA COM CAPACIDADE DE 2,19 M3 | UN | 485963.1
00007623 | TRATOR DE ESTEIRAS, POTENCIA DE 347 HP, PESO OPERACIONAL DE 38,5 T, COM LAMINA COM CAPACIDADE DE 8,70M3 | UN | 2063603.49
00007624 | TRATOR DE ESTEIRAS, POTENCIA DE 150 HP, PESO OPERACIONAL DE 16,7 T, COM RODA MOTRIZ ELEVADA E LAMINA COM CONTATO DE 3,18M3 | UN | 630000
00007625 | TRATOR DE ESTEIRAS, POTENCIA DE 170 HP, PESO OPERACIONAL DE 19 T, COM LAMINA COM CAPACIDADE DE 5,2 M3 | UN | 626146.73
00007640 | TRATOR DE PNEUS COM POTENCIA DE 85 CV, TRACAO 4 X 4, PESO COM LASTRO DE 4675 KG | UN | 118000
00007660 | TUBO 30" EM CHAPA PRETA, E= 1/4", 175 KG/6 M | M | 2137.25
00007661 | TUBO ACO CARBONO SEM COSTURA 8", E= *8,18 MM, SCHEDULE 40, *42,55 KG/M | M | 448.2
00007667 | TUBO 26" EM CHAPA PRETA, E= 3/16", 147 KG/6 M | M | 1676.58
00007672 | TUBO ACO CARBONO SEM COSTURA 6", E= 7,11 MM, SCHEDULE 40, *28,26 KG/M | M | 297.67
00007676 | TUBO 30" EM CHAPA PRETA, E= 3/8", 177 KG/6 M | M | 2161.67
00007690 | TUBO ACO CARBONO SEM COSTURA 8", E= *6,35 MM, SCHEDULE 20, *33,27 KG/M | M | 345.37
00007691 | TUBO ACO GALVANIZADO COM COSTURA, CLASSE MEDIA, DN 1/2", E = *2,65* MM, PESO *1,22* KG/M (NBR 5580) | M | 15.61
00007692 | TUBO ACO GALVANIZADO COM COSTURA, CLASSE MEDIA, DN 5", E = *5,40* MM, PESO *17,80* KG/M (NBR 5580) | M | 213.18
00007693 | TUBO ACO GALVANIZADO COM COSTURA, CLASSE MEDIA, DN 4", E = 4,50* MM, PESO 12,10* KG/M (NBR 5580) | M | 142.39
00007694 | TUBO ACO GALVANIZADO COM COSTURA, CLASSE MEDIA, DN 3", E = *4,05* MM, PESO *8,47* KG/M (NBR 5580) | M | 103.39
00007695 | TUBO ACO GALVANIZADO COM COSTURA, CLASSE MEDIA, DN 6", E = 4,85* MM, PESO 19,68* KG/M (NBR 5580) | M | 231.2
00007696 | TUBO ACO GALVANIZADO COM COSTURA, CLASSE MEDIA, DN 2", E = *3,65* MM, PESO *5,10* KG/M (NBR 5580) | M | 61.91
00007697 | TUBO ACO GALVANIZADO COM COSTURA, CLASSE MEDIA, DN 1.1/2", E = *3,25* MM, PESO *3,61* KG/M (NBR 5580) | M | 42.93
00007698 | TUBO ACO GALVANIZADO COM COSTURA, CLASSE MEDIA, DN 1.1/4", E = *3,25* MM, PESO *3,14* KG/M (NBR 5580) | M | 36.96
00007700 | TUBO ACO GALVANIZADO COM COSTURA, CLASSE MEDIA, DN 3/4", E = *2,65* MM, PESO *1,58* KG/M (NBR 5580) | M | 19.75
00007701 | TUBO ACO GALVANIZADO COM COSTURA, CLASSE MEDIA, DN 2.1/2", E = *3,65* MM, PESO *6,51* KG/M (NBR 5580) | M | 76.83
00007714 | TUBO CONCRETO ARMADO, CLASSE PA-1, PB, DN 500 MM, PARA AGUAS PLUVIAIS (NBR 8890) | M | 75.97
00007720 | TUBO CONCRETO ARMADO, CLASSE EA-2, PB JE, DN 1000 MM, PARA ESGOTO SANITARIO (NBR 8890) | M | 375.26
00007722 | TUBO CONCRETO ARMADO, CLASSE PA-2, PB, DN 700 MM, PARA AGUAS PLUVIAIS (NBR 8890) | M | 148.71
00007725 | TUBO CONCRETO ARMADO, CLASSE PA-1, PB, DN 600 MM, PARA AGUAS PLUVIAIS (NBR 8890) | M | 100.5
00007727 | TUBO CONCRETO ARMADO, CLASSE PA-2, PB, DN 2000 MM, PARA AGUAS PLUVIAIS (NBR 8890) | M | 1180.18
00007733 | TUBO CONCRETO ARMADO, CLASSE EA-3, PB JE, DN 700 MM, PARA ESGOTO SANITARIO (NBR 8890) | M | 243.48
00007734 | TUBO CONCRETO ARMADO, CLASSE EA-3, PB JE, DN 900 MM, PARA ESGOTO SANITARIO (NBR 8890) | M | 433.07
00007735 | TUBO CONCRETO ARMADO, CLASSE EA-3, PB JE, DN 1000 MM, PARA ESGOTO SANITARIO (NBR 8890) | M | 473.72
00007740 | TUBO CONCRETO ARMADO, CLASSE EA-2, PB JE, DN 400 MM, PARA ESGOTO SANITARIO (NBR 8890) | M | 104.28
00007741 | TUBO CONCRETO ARMADO, CLASSE EA-2, PB JE, DN 500 MM, PARA ESGOTO SANITARIO (NBR 8890) | M | 131.6
00007742 | TUBO CONCRETO ARMADO, CLASSE PA-1, PB, DN 700 MM, PARA AGUAS PLUVIAIS (NBR 8890) | M | 141.06
00007743 | TUBO CONCRETO ARMADO, CLASSE EA-3, PB JE, DN 600 MM, PARA ESGOTO SANITARIO (NBR 8890) | M | 218.35
00007744 | TUBO CONCRETO ARMADO, CLASSE EA-2, PB JE, DN 700 MM, PARA ESGOTO SANITARIO (NBR 8890) | M | 204.22
00007745 | TUBO CONCRETO ARMADO, CLASSE PA-1, PB, DN 400 MM, PARA AGUAS PLUVIAIS (NBR 8890) | M | 57.53
00007750 | TUBO CONCRETO ARMADO, CLASSE PA-1, PB, DN 800 MM, PARA AGUAS PLUVIAIS (NBR 8890) | M | 159.97
00007752 | TUBO CONCRETO ARMADO, CLASSE PA-2, PB, DN 500 MM, PARA AGUAS PLUVIAIS (NBR 8890) | M | 73.71
00007753 | TUBO CONCRETO ARMADO, CLASSE PA-1, PB, DN 1000 MM, PARA AGUAS PLUVIAIS (NBR 8890) | M | 219.57
00007754 | TUBO CONCRETO ARMADO, CLASSE EA-2, PB JE, DN 900 MM, PARA ESGOTO SANITARIO (NBR 8890) | M | 345.62
00007755 | TUBO CONCRETO ARMADO, CLASSE EA-3, PB JE, DN 400 MM, PARA ESGOTO SANITARIO (NBR 8890) | M | 127.04
00007756 | TUBO CONCRETO ARMADO, CLASSE PA-1, PB, DN 900 MM, PARA AGUAS PLUVIAIS (NBR 8890) | M | 197.49
00007757 | TUBO CONCRETO ARMADO, CLASSE PA-1, PB, DN 1200 MM, PARA AGUAS PLUVIAIS (NBR 8890) | M | 311.18
00007758 | TUBO CONCRETO ARMADO, CLASSE PA-1, PB, DN 1500 MM, PARA AGUAS PLUVIAIS (NBR 8890) | M | 462.85
00007759 | TUBO CONCRETO ARMADO, CLASSE PA-1, PB, DN 2000 MM, PARA AGUAS PLUVIAIS (NBR 8890) | M | 1008.38
00007760 | TUBO CONCRETO ARMADO, CLASSE PA-2, PB, DN 300 MM, PARA AGUAS PLUVIAIS (NBR 8890) | M | 57.25
00007761 | TUBO CONCRETO ARMADO, CLASSE PA-2, PB, DN 400 MM, PARA AGUAS PLUVIAIS (NBR 8890) | M | 60.85
00007762 | TUBO CONCRETO ARMADO, CLASSE PA-2, PB, DN 600 MM, PARA AGUAS PLUVIAIS (NBR 8890) | M | 96.44
00007763 | TUBO CONCRETO ARMADO, CLASSE PA-2, PB, DN 800 MM, PARA AGUAS PLUVIAIS (NBR 8890) | M | 165.73
00007764 | TUBO CONCRETO ARMADO, CLASSE PA-2, PB, DN 900 MM, PARA AGUAS PLUVIAIS (NBR 8890) | M | 248.94
00007765 | TUBO CONCRETO ARMADO, CLASSE PA-2, PB, DN 1000 MM, PARA AGUAS PLUVIAIS (NBR 8890) | M | 242.49
00007766 | TUBO CONCRETO ARMADO, CLASSE PA-2, PB, DN 1200 MM, PARA AGUAS PLUVIAIS (NBR 8890) | M | 352.67
00007767 | TUBO CONCRETO ARMADO, CLASSE PA-2, PB, DN 1500 MM, PARA AGUAS PLUVIAIS (NBR 8890) | M | 543.44
00007773 | TUBO CONCRETO ARMADO, CLASSE EA-2, PB JE, DN 800 MM, PARA ESGOTO SANITARIO (NBR 8890) | M | 254.33
00007774 | TUBO CONCRETO ARMADO, CLASSE EA-2, PB JE, DN 600 MM, PARA ESGOTO SANITARIO (NBR 8890) | M | 177.16
00007775 | TUBO CONCRETO ARMADO, CLASSE EA-3, PB JE, DN 800 MM, PARA ESGOTO SANITARIO (NBR 8890) | M | 299.56
00007776 | TUBO CONCRETO ARMADO, CLASSE EA-3, PB JE, DN 500 MM, PARA ESGOTO SANITARIO (NBR 8890) | M | 165.35
00007778 | TUBO DE CONCRETO SIMPLES, CLASSE- PS1, PB, DN 200 MM, PARA AGUAS PLUVIAIS (NBR 8890) | M | 29.06
00007781 | TUBO DE CONCRETO SIMPLES, CLASSE- PS1, PB, DN 400 MM, PARA AGUAS PLUVIAIS (NBR 8890) | M | 46.27
00007783 | TUBO DE CONCRETO SIMPLES, CLASSE- PS2, PB, DN 200 MM, PARA AGUAS PLUVIAIS (NBR 8890) | M | 32.62
00007785 | TUBO DE CONCRETO SIMPLES, CLASSE- PS2, PB, DN 400 MM, PARA AGUAS PLUVIAIS (NBR 8890) | M | 49.83
00007790 | TUBO DE CONCRETO SIMPLES, CLASSE- PS2, PB, DN 300 MM, PARA AGUAS PLUVIAIS (NBR 8890) | M | 37.96
00007791 | TUBO DE CONCRETO SIMPLES, CLASSE- PS1, PB, DN 600 MM, PARA AGUAS PLUVIAIS (NBR 8890) | M | 85.42
00007792 | TUBO DE CONCRETO SIMPLES, CLASSE- PS2, PB, DN 500 MM, PARA AGUAS PLUVIAIS (NBR 8890) | M | 72.37
00007793 | TUBO DE CONCRETO SIMPLES, CLASSE- PS2, PB, DN 600 MM, PARA AGUAS PLUVIAIS (NBR 8890) | M | 93.4
00007795 | TUBO DE CONCRETO SIMPLES, CLASSE- PS1, PB, DN 500 MM, PARA AGUAS PLUVIAIS (NBR 8890) | M | 67.03
00007796 | TUBO DE CONCRETO SIMPLES, CLASSE- PS1, PB, DN 300 MM, PARA AGUAS PLUVIAIS (NBR 8890) | M | 35
00009813 | TUBO DE POLIETILENO DE ALTA DENSIDADE (PEAD), PE-80, DE = 20 MM X 2,3 MM DE PAREDE, PARA LIGACAO DE AGUA PREDIAL (NBR 15561) | M | 3.29
00009815 | TUBO DE POLIETILENO DE ALTA DENSIDADE (PEAD), PE-80, DE = 32 MM X 3,0 MM DE PAREDE, PARA LIGACAO DE AGUA PREDIAL (NBR 15561) | M | 6.49
00009825 | TUBO PVC DEFOFO, JEI, 1 MPA, DN 100 MM, PARA REDE DE AGUA (NBR 7665) | M | 34.78
00009826 | TUBO PVC DEFOFO, JEI, 1 MPA, DN 250 MM, PARA REDE DE AGUA (NBR 7665) | M | 241.5
00009827 | TUBO PVC DEFOFO, JEI, 1 MPA, DN 300 MM, PARA REDE DE AGUA (NBR 7665) | M | 342.93
00009828 | TUBO PVC DEFOFO, JEI, 1 MPA, DN 150 MM, PARA REDE DE AGUA (NBR 7665) | M | 93.6
00009829 | TUBO PVC DEFOFO, JEI, 1 MPA, DN 200 MM, PARA REDE DE AGUA (NBR 7665) | M | 158.63
00009830 | TUBO PVC, FLEXIVEL, CORRUGADO, PERFURADO, DN 65 MM, PARA DRENAGEM, SISTEMA IRRIGACAO | M | 5.32
00009833 | TUBO PVC, FLEXIVEL, CORRUGADO, PERFURADO, DN 110 MM, PARA DRENAGEM, SISTEMA IRRIGACAO | M | 9.94
00009834 | TUBO PVC, RIGIDO, CORRUGADO, PERFURADO, DN 150 MM, PARA DRENAGEM, SISTEMA IRRIGACAO | M | 27.67
00009835 | TUBO PVC SERIE NORMAL, DN 40 MM, PARA ESGOTO PREDIAL (NBR 5688) | M | 3.6
00009836 | TUBO PVC SERIE NORMAL, DN 100 MM, PARA ESGOTO PREDIAL (NBR 5688) | M | 9.99
00009837 | TUBO PVC SERIE NORMAL, DN 75 MM, PARA ESGOTO PREDIAL (NBR 5688) | M | 8.85
00009838 | TUBO PVC SERIE NORMAL, DN 50 MM, PARA ESGOTO PREDIAL (NBR 5688) | M | 6.13
00009839 | TUBO PVC, SERIE R, DN 75 MM, PARA ESGOTO OU AGUAS PLUVIAIS PREDIAL (NBR 5688) | M | 14.07
00009840 | TUBO PVC, SERIE R, DN 150 MM, PARA ESGOTO OU AGUAS PLUVIAIS PREDIAL (NBR 5688) | M | 50.11
00009841 | TUBO PVC, SERIE R, DN 100 MM, PARA ESGOTO OU AGUAS PLUVIAIS PREDIAL (NBR 5688) | M | 24.65
00009850 | TUBO PVC DE REVESTIMENTO GEOMECANICO NERVURADO REFORCADO, DN = 150 MM, COMPRIMENTO = 2 M | M | 98
00009851 | TUBO PVC DE REVESTIMENTO GEOMECANICO NERVURADO STANDARD, DN = 206 MM, COMPRIMENTO = 2 M | M | 132.4
00009853 | TUBO PVC DE REVESTIMENTO GEOMECANICO NERVURADO REFORCADO, DN = 200 MM, COMPRIMENTO = 2 M | M | 174.27
00009854 | TUBO PVC DE REVESTIMENTO GEOMECANICO NERVURADO STANDARD, DN = 154 MM, COMPRIMENTO = 2 M | M | 76.36
00009855 | TUBO PVC DE REVESTIMENTO GEOMECANICO NERVURADO STANDARD, DN = 250 MM, COMPRIMENTO = 2 M | M | 221.46
00009856 | TUBO PVC, ROSCAVEL, 1/2", AGUA FRIA PREDIAL | M | 4.62
00009857 | TUBO PVC, ROSCAVEL, 3", AGUA FRIA PREDIAL | M | 61.14
00009858 | TUBO PVC, ROSCAVEL, 6", AGUA FRIA PREDIAL | M | 111.29
00009859 | TUBO PVC ROSCAVEL, 3/4", AGUA FRIA PREDIAL | M | 6.55
00009860 | TUBO PVC, ROSCAVEL, 2", PARA AGUA FRIA PREDIAL | M | 30.35
00009861 | TUBO PVC, ROSCAVEL, 1 1/4", AGUA FRIA PREDIAL | M | 17.21
00009862 | TUBO PVC, ROSCAVEL, 1 1/2", AGUA FRIA PREDIAL | M | 21.41
00009863 | TUBO PVC, ROSCAVEL, 2 1/2", AGUA FRIA PREDIAL | M | 47.27
00009864 | TUBO PVC, ROSCAVEL, 4", AGUA FRIA PREDIAL | M | 73.81
00009865 | TUBO PVC, ROSCAVEL, 5", AGUA FRIA PREDIAL | M | 106.16
00009866 | TUBO PVC, ROSCAVEL, 1", AGUA FRIA PREDIAL | M | 12.71
00009867 | TUBO PVC, SOLDAVEL, DN 20 MM, AGUA FRIA (NBR-5648) | M | 1.89
00009868 | TUBO PVC, SOLDAVEL, DN 25 MM, AGUA FRIA (NBR-5648) | M | 2.43
00009869 | TUBO PVC, SOLDAVEL, DN 32 MM, AGUA FRIA (NBR-5648) | M | 5.45
00009870 | TUBO PVC, SOLDAVEL, DN 110 MM, AGUA FRIA (NBR-5648) | M | 51.55
00009871 | TUBO PVC, SOLDAVEL, DN 75 MM, AGUA FRIA (NBR-5648) | M | 25.72
00009872 | TUBO PVC, SOLDAVEL, DN 85 MM, AGUA FRIA (NBR-5648) | M | 32.13
00009873 | TUBO PVC, SOLDAVEL, DN 60 MM, AGUA FRIA (NBR-5648) | M | 15.35
00009874 | TUBO PVC, SOLDAVEL, DN 40 MM, AGUA FRIA (NBR-5648) | M | 7.94
00009875 | TUBO PVC, SOLDAVEL, DN 50 MM, PARA AGUA FRIA (NBR-5648) | M | 9.1
00009876 | TUBO DE PVC, PBL, TIPO LEVE, DN = 125 MM, PARA VENTILACAO | M | 15.32
00009877 | TUBO DE PVC, PBL, TIPO LEVE, DN = 250 MM, PARA VENTILACAO | M | 53.66
00009878 | TUBO DE PVC, PBL, TIPO LEVE, DN = 300 MM, PARA VENTILACAO | M | 69.9
00009879 | TUBO DE PVC, PBL, TIPO LEVE, DN = 400 MM, PARA VENTILACAO | M | 166.83
00009883 | UNIAO DE FERRO GALVANIZADO, COM ROSCA BSP, COM ASSENTO PLANO, DE 1/2" | UN | 13.88
00009884 | UNIAO DE FERRO GALVANIZADO, COM ROSCA BSP, COM ASSENTO PLANO, DE 1 1/2" | UN | 39.59
00009885 | UNIAO DE FERRO GALVANIZADO, COM ROSCA BSP, COM ASSENTO PLANO, DE 3/4" | UN | 18.38
00009886 | UNIAO DE FERRO GALVANIZADO, COM ROSCA BSP, COM ASSENTO PLANO, DE 1" | UN | 19.01
00009887 | UNIAO DE FERRO GALVANIZADO, COM ROSCA BSP, COM ASSENTO PLANO, DE 2" | UN | 58.22
00009888 | UNIAO DE FERRO GALVANIZADO, COM ROSCA BSP, COM ASSENTO PLANO, DE 1 1/4" | UN | 31.81
00009889 | UNIAO DE FERRO GALVANIZADO, COM ROSCA BSP, COM ASSENTO PLANO, DE 2 1/2" | UN | 96.33
00009890 | UNIAO DE FERRO GALVANIZADO, COM ROSCA BSP, COM ASSENTO PLANO, DE 3" | UN | 149.24
00009891 | UNIAO DE FERRO GALVANIZADO, COM ROSCA BSP, COM ASSENTO PLANO, DE 4" | UN | 209.51
00009892 | UNIAO PVC, ROSCAVEL 1/2", AGUA FRIA PREDIAL | UN | 4.13
00009893 | UNIAO PVC, ROSCAVEL 2", AGUA FRIA PREDIAL | UN | 56.07
00009894 | UNIAO PVC, SOLDAVEL, 40 MM, PARA AGUA FRIA PREDIAL | UN | 18.63
00009895 | UNIAO PVC, SOLDAVEL, 32 MM, PARA AGUA FRIA PREDIAL | UN | 9.56
00009896 | UNIAO PVC, ROSCAVEL, 1 1/4", AGUA FRIA PREDIAL | UN | 22.42
00009897 | UNIAO PVC, SOLDAVEL, 50 MM, PARA AGUA FRIA PREDIAL | UN | 20.17
00009898 | UNIAO PVC, ROSCAVEL, 2 1/2", AGUA FRIA PREDIAL | UN | 115.3
00009899 | UNIAO PVC, ROSCAVEL, 3/4", AGUA FRIA PREDIAL | UN | 7.43
00009900 | UNIAO PVC, ROSCAVEL, 1", AGUA FRIA PREDIAL | UN | 13.6
00009901 | UNIAO PVC, ROSCAVEL, 1 1/2", AGUA FRIA PREDIAL | UN | 24.88
00009902 | UNIAO PVC, ROSCAVEL, 3", AGUA FRIA PREDIAL | UN | 146.01
00009905 | UNIAO PVC, SOLDAVEL, 20 MM, PARA AGUA FRIA PREDIAL | UN | 4.86
00009906 | UNIAO PVC, SOLDAVEL, 25 MM, PARA AGUA FRIA PREDIAL | UN | 5.83
00009907 | UNIAO PVC, SOLDAVEL, 85 MM, PARA AGUA FRIA PREDIAL | UN | 157.53
00009908 | UNIAO PVC, SOLDAVEL, 110 MM, PARA AGUA FRIA PREDIAL | UN | 291.13
00009909 | UNIAO PVC, SOLDAVEL, 75 MM, PARA AGUA FRIA PREDIAL | UN | 102.45
00009910 | UNIAO PVC, SOLDAVEL, 60 MM, PARA AGUA FRIA PREDIAL | UN | 50.77
00009912 | USINA DE MISTURAS ASFALTICAS A QUENTE, MOVEL, TIPO CONTRA FLUXO, CAPACIDADE DE 40 A 80 T/H | UN | 1540000
00009914 | USINA DE CONCRETO FIXA, CAPACIDADE NOMINAL DE 90 A 120 M3/H, SEM SILO | UN | 700000
00009921 | USINA MISTURADORA DE SOLOS, DOSADORES TRIPLOS, CALHA VIBRATORIA CAPACIDADE DE 200 A 500 T/H, POTENCIA DE 75 KW | UN | 794404.84
00010228 | VALVULA DE DESCARGA METALICA, BASE 1 1/2 " E ACABAMENTO METALICO CROMADO | UN | 228.4
00010229 | VALVULA DE RETENCAO DE BRONZE, PE COM CRIVOS, EXTREMIDADE COM ROSCA, DE 3/4", PARA FUNDO DE POCO | UN | 31
00010230 | VALVULA DE RETENCAO DE BRONZE, PE COM CRIVOS, EXTREMIDADE COM ROSCA, DE 4", PARA FUNDO DE POCO | UN | 379.23
00010231 | VALVULA DE RETENCAO DE BRONZE, PE COM CRIVOS, EXTREMIDADE COM ROSCA, DE 2 1/2", PARA FUNDO DE POCO | UN | 157.18
00010232 | VALVULA DE RETENCAO DE BRONZE, PE COM CRIVOS, EXTREMIDADE COM ROSCA, DE 2", PARA FUNDO DE POCO | UN | 87.96
00010233 | VALVULA DE RETENCAO DE BRONZE, PE COM CRIVOS, EXTREMIDADE COM ROSCA, DE 1 1/4", PARA FUNDO DE POCO | UN | 54.41
00010234 | VALVULA DE RETENCAO DE BRONZE, PE COM CRIVOS, EXTREMIDADE COM ROSCA, DE 1", PARA FUNDO DE POCO | UN | 34.27
00010235 | VALVULA DE RETENCAO DE BRONZE, PE COM CRIVOS, EXTREMIDADE COM ROSCA, DE 3", PARA FUNDO DE POCO | UN | 215.48
00010236 | VALVULA DE RETENCAO DE BRONZE, PE COM CRIVOS, EXTREMIDADE COM ROSCA, DE 1 1/2", PARA FUNDO DE POCO | UN | 58.07
00010404 | VALVULA DE RETENCAO HORIZONTAL, DE BRONZE (PN-25), 1/2", 400 PSI, TAMPA DE PORCA DE UNIAO, EXTREMIDADES COM ROSCA | UN | 40.88
00010405 | VALVULA DE RETENCAO HORIZONTAL, DE BRONZE (PN-25), 2 1/2", 400 PSI, TAMPA DE PORCA DE UNIAO, EXTREMIDADES COM ROSCA | UN | 225.73
00010406 | VALVULA DE RETENCAO HORIZONTAL, DE BRONZE (PN-25), 3", 400 PSI, TAMPA DE PORCA DE UNIAO, EXTREMIDADES COM ROSCA | UN | 311.77
00010407 | VALVULA DE RETENCAO HORIZONTAL, DE BRONZE (PN-25), 4", 400 PSI, TAMPA DE PORCA DE UNIAO, EXTREMIDADES COM ROSCA | UN | 483.56
00010408 | VALVULA DE RETENCAO HORIZONTAL, DE BRONZE (PN-25), 2", 400 PSI, TAMPA DE PORCA DE UNIAO, EXTREMIDADES COM ROSCA | UN | 157.84
00010409 | VALVULA DE RETENCAO HORIZONTAL, DE BRONZE (PN-25), 1 1/2", 400 PSI, TAMPA DE PORCA DE UNIAO, EXTREMIDADES COM ROSCA | UN | 112.66
00010410 | VALVULA DE RETENCAO HORIZONTAL, DE BRONZE (PN-25), 1", 400 PSI, TAMPA DE PORCA DE UNIAO, EXTREMIDADES COM ROSCA | UN | 67.34
00010411 | VALVULA DE RETENCAO HORIZONTAL, DE BRONZE (PN-25), 1 1/4", 400 PSI, TAMPA DE PORCA DE UNIAO, EXTREMIDADES COM ROSCA | UN | 100.81
00010412 | VALVULA DE RETENCAO HORIZONTAL, DE BRONZE (PN-25), 3/4", 400 PSI, TAMPA DE PORCA DE UNIAO, EXTREMIDADES COM ROSCA | UN | 49.55
00010413 | VALVULA DE RETENCAO VERTICAL, DE BRONZE (PN-16), 3/4", 200 PSI, EXTREMIDADES COM ROSCA | UN | 31.76
00010414 | VALVULA DE RETENCAO VERTICAL, DE BRONZE (PN-16), 3", 200 PSI, EXTREMIDADES COM ROSCA | UN | 191.23
00010415 | VALVULA DE RETENCAO VERTICAL, DE BRONZE (PN-16), 4", 200 PSI, EXTREMIDADES COM ROSCA | UN | 331.9
00010416 | VALVULA DE RETENCAO VERTICAL, DE BRONZE (PN-16), 1 1/2", 200 PSI, EXTREMIDADES COM ROSCA | UN | 59.98
00010417 | VALVULA DE RETENCAO VERTICAL, DE BRONZE (PN-16), 2", 200 PSI, EXTREMIDADES COM ROSCA | UN | 87.39
00010418 | VALVULA DE RETENCAO VERTICAL, DE BRONZE (PN-16), 1", 200 PSI, EXTREMIDADES COM ROSCA | UN | 34.7
00010419 | VALVULA DE RETENCAO VERTICAL, DE BRONZE (PN-16), 1 1/4", 200 PSI, EXTREMIDADES COM ROSCA | UN | 52.06
00010420 | BACIA SANITARIA (VASO) CONVENCIONAL DE LOUCA BRANCA | UN | 135.9
00010421 | BACIA SANITARIA (VASO) CONVENCIONAL DE LOUCA COR | UN | 181.88
00010422 | BACIA SANITARIA (VASO) COM CAIXA ACOPLADA, DE LOUCA BRANCA | UN | 362.35
00010423 | TANQUE LOUCA BRANCA SUSPENSO *20* L | UN | 368.02
00010425 | LAVATORIO LOUCA BRANCA SUSPENSO *40 X 30* CM | UN | 88.69
00010426 | LAVATORIO LOUCA BRANCA COM COLUNA *54 X 44* CM | UN | 201.11
00010427 | LAVATORIO/CUBA DE SOBREPOR RETANGULAR LOUCA BRANCA COM LADRAO *52 X 45* CM | UN | 248.66
00010428 | LAVATORIO/CUBA DE SOBREPOR RETANGULAR LOUCA COR COM LADRAO *52 X 45* CM | UN | 252.37
00010429 | LAVATORIO LOUCA COR SUSPENSO *40 X 30* CM | UN | 105.77
00010430 | MICTORIO SIFONADO LOUCA COR SEM COMPLEMENTOS | UN | 332.73
00010431 | LAVATORIO LOUCA COR COM COLUNA *54 X 44* CM | UN | 220.63
00010432 | MICTORIO SIFONADO LOUCA BRANCA SEM COMPLEMENTOS | UN | 308.95
00010475 | VERNIZ SINTETICO BRILHANTE PARA MADEIRA TIPO COPAL, USO INTERNO | L | 22.86
00010478 | VERNIZ POLIURETANO BRILHANTE PARA MADEIRA, COM FILTRO SOLAR, USO INTERNO E EXTERNO | L | 25.99
00010481 | VERNIZ SINTETICO BRILHANTE PARA MADEIRA, COM FILTRO SOLAR, USO INTERNO E EXTERNO (BASE SOLVENTE) | L | 24.93
00010488 | VIBROACABADORA DE ASFALTO SOBRE ESTEIRAS, LARG. PAVIMENT. 1,90 A 5,3 M, POT. 78 KW/105 HP, CAP. 450 T/H | UN | 1473490
00010489 | VIDRACEIRO | H | 16.77
00010490 | VIDRO LISO INCOLOR 2 A 3 MM - SEM COLOCACAO | M2 | 60
00010491 | VIDRO LISO INCOLOR 6 MM - SEM COLOCACAO | M2 | 113.33
00010492 | VIDRO LISO INCOLOR 4MM - SEM COLOCACAO | M2 | 79.99
00010493 | VIDRO LISO INCOLOR 5MM - SEM COLOCACAO | M2 | 93.33
00010496 | VIDRO COMUM LAMINADO, LISO, INCOLOR, DUPLO, ESPESSURA TOTAL 6 MM (CADA CAMADA E= 3 MM) - COLOCADO | M2 | 333.33
00010497 | VIDRO COMUM LAMINADO, LISO, INCOLOR, TRIPLO, ESPESSURA TOTAL 12 MM (CADA CAMADA E= 4 MM) - COLOCADO | M2 | 866.66
00010498 | MASSA PARA VIDRO | KG | 5.08
00010499 | VIDRO MARTELADO OU CANELADO, 4 MM - SEM COLOCACAO | M2 | 66.66
00010501 | VIDRO TEMPERADO VERDE E = 6 MM, SEM COLOCACAO | M2 | 231.07
00010502 | VIDRO TEMPERADO VERDE E = 10 MM, SEM COLOCACAO | M2 | 408.99
00010503 | VIDRO TEMPERADO VERDE E = 8 MM, SEM COLOCACAO | M2 | 312.17
00010504 | VIDRO COMUM LAMINADO, LISO, INCOLOR, TRIPLO, ESPESSURA TOTAL 15 MM (CADA CAMADA E = 5 MM) - COLOCADO | M2 | 1013.33
00010505 | VIDRO TEMPERADO INCOLOR E = 6 MM, SEM COLOCACAO | M2 | 191.49
00010506 | VIDRO TEMPERADO INCOLOR E = 8 MM, SEM COLOCACAO | M2 | 249.97
00010507 | VIDRO TEMPERADO INCOLOR E = 10 MM, SEM COLOCACAO | M2 | 324.51
00010510 | CRUZETA DE EUCALIPTO TRATADO, OU EQUIVALENTE DA REGIAO, *2,4* M, SECAO *9 X 11,5* CM | UN | 70.92
00010511 | CIMENTO PORTLAND COMPOSTO CP II-32 (SACO DE 50 KG) | 50KG | 20.9
00010512 | MOTORISTA DE CAMINHAO (MENSALISTA) | MES | 3339.16
00010515 | REVESTIMENTO EM CERAMICA ESMALTADA EXTRA, PEI MAIOR OU IGUAL 4, FORMATO MAIOR A 2025 CM2 | M2 | 27.35
00010518 | RETARDO PARA CORDEL DETONANTE | UN | 57.99
00010521 | CAIXA DE INCENDIO/ABRIGO PARA MANGUEIRA, DE EMBUTIR/INTERNA, COM 75 X 45 X 17 CM, EM CHAPA DE ACO, PORTA COM VENTILACAO, VISOR COM A INSCRICAO "INCENDIO", SUPORTE/CESTA INTERNA PARA A MANGUEIRA, PINTURA ELETROSTATICA VERMELHA | UN | 193.53
00010527 | LOCACAO DE ANDAIME METALICO TUBULAR DE ENCAIXE, TIPO DE TORRE, COM LARGURA DE 1 ATE 1,5 M E ALTURA DE *1,00* M | MXMES | 17
00010535 | BETONEIRA CAPACIDADE NOMINAL 400 L, CAPACIDADE DE MISTURA 280 L, MOTOR ELETRICO TRIFASICO 220/380 V POTENCIA 2 CV, SEM CARREGADOR | UN | 4131.92
00010537 | BETONEIRA CAPACIDADE NOMINAL 400 L, CAPACIDADE DE MISTURA 310 L, MOTOR A DIESEL POTENCIA 5 CV, SEM CARREGADOR | UN | 5634.81
00010541 | CALHA/CANALETA DE CONCRETO SIMPLES, TIPO MEIA CANA, D = 30 CM, PARA AGUA PLUVIAL | M | 21.35
00010542 | CALHA/CANALETA DE CONCRETO SIMPLES, TIPO MEIA CANA, D= 40 CM, PARA AGUA PLUVIAL | M | 29.42
00010543 | CALHA/CANALETA DE CONCRETO SIMPLES, TIPO MEIA CANA, D = 50 CM, PARA AGUA PLUVIAL | M | 41.43
00010544 | CALHA/CANALETA DE CONCRETO SIMPLES, TIPO MEIA CANA, D = 60 CM, PARA AGUA PLUVIAL | M | 49.83
00010545 | CALHA/CANALETA DE CONCRETO SIMPLES, TIPO MEIA CANA, D = 80 CM, PARA AGUA PLUVIAL | M | 76.43
00010553 | PORTA DE MADEIRA, FOLHA MEDIA (NBR 15930) DE 60 X 210 CM, E = 35 MM, NUCLEO SARRAFEADO, CAPA LISA EM HDF, ACABAMENTO EM PRIMER PARA PINTURA | UN | 168
00010554 | PORTA DE MADEIRA, FOLHA MEDIA (NBR 15930) DE 70 X 210 CM, E = 35 MM, NUCLEO SARRAFEADO, CAPA LISA EM HDF, ACABAMENTO EM PRIMER PARA PINTURA | UN | 187.75
00010555 | PORTA DE MADEIRA, FOLHA MEDIA (NBR 15930) DE 80 X 210 CM, E = 35 MM, NUCLEO SARRAFEADO, CAPA LISA EM HDF, ACABAMENTO EM PRIMER PARA PINTURA | UN | 181.21
00010556 | PORTA DE MADEIRA, FOLHA MEDIA (NBR 15930) DE 90 X 210 CM, E = 35 MM, NUCLEO SARRAFEADO, CAPA LISA EM HDF, ACABAMENTO EM PRIMER PARA PINTURA | UN | 192.51
00010559 | ROCADEIRA COSTAL COM MOTOR A GASOLINA DE *32* CC | UN | 2549
00010561 | HEXAMETAFOSFATO DE SODIO | KG | 0.5
00010567 | TABUA DE MADEIRA NAO APARELHADA *2,5 X 23* CM (1 x 9 ") PINUS, MISTA OU EQUIVALENTE DA REGIAO | M | 5.14
00010569 | CAIXA DE PASSAGEM OCTOGONAL 4 X4, EM ACO ESMALTADA, COM FUNDO MOVEL SIMPLES | UN | 1.76
00010571 | DIVISORIA (N3) PAINEL/VIDRO/PAINEL VERMICULITA E=35MM - MONTANTE/RODAPE DUPLO ALUMINIO ANOD NATURAL - COLOCADA | M2 | 248.91
00010575 | BOMBA CENTRIFUGA MOTOR ELETRICO MONOFASICO 0,50 CV DIAMETRO DE SUCCAO X ELEVACAO 3/4" X 3/4", MONOESTAGIO, DIAMETRO DOS ROTORES 114 MM, HM/Q: 2 M / 2,99 M3/H A 24 M / 0,71 M3/H | UN | 846.32
00010577 | ELEMENTO VAZADO DE CONCRETO, QUADRICULADO, 25 FUROS *50 X 50 X 5* CM | UN | 13.24
00010578 | ELEMENTO VAZADO DE CONCRETO, QUADRICULADO, 16 FUROS *33 X 33 X 10* CM | UN | 9.09
00010579 | ELEMENTO VAZADO DE CONCRETO, VENEZIANA *39 X 29 X 10* CM | UN | 12.11
00010582 | ELEMENTO VAZADO DE CONCRETO, VENEZIANA *40 X 10 X 10* CM | UN | 4.23
00010583 | ELEMENTO VAZADO DE CONCRETO, VENEZIANA *39 X 22 X 15* CM | UN | 7.42
00010587 | BOMBA SUBMERSA PARA POCOS TUBULARES PROFUNDOS DIAMETRO DE 4 POLEGADAS, ELETRICA, MONOFASICA, POTENCIA 0,49 HP, 13 ESTAGIOS, BOCAL DE DESCARGA DIAMETRO DE UMA POLEGADA E MEIA, HM/Q = 18 M / 1,90 M3/H A 85 M / 0,60 M3/H | UN | 1922.77
00010588 | BOMBA SUBMERSIVEL, ELETRICA, TRIFASICA, POTENCIA 0,98 HP, DIAMETRO DO ROTOR 142 MM SEMIABERTO, BOCAL DE SAIDA DIAMETRO DE 2 POLEGADAS, HM/Q = 2 M / 32 M3/H A 8 M / 16 M3/H | UN | 1996.08
00010589 | BOMBA SUBMERSIVEL, ELETRICA, TRIFASICA, POTENCIA 1,97 HP, DIAMETRO DO ROTOR 144 MM SEMIABERTO, BOCAL DE SAIDA DIAMETRO DE 2 POLEGADAS, HM/Q = 2 M / 26,8 M3/H A 28 M / 4,6 M3/H | UN | 3239.02
00010592 | BOMBA SUBMERSIVEL, ELETRICA, TRIFASICA, POTENCIA 0,99 HP, DIAMETRO ROTOR 98 MM SEMIABERTO, BOCAL DE SAIDA DIAMETRO 2 POLEGADAS, HM/Q = 2 M / 28,90 M3/H A 14 M / 7 M3/H | UN | 2411
00010597 | MOTONIVELADORA POTENCIA BASICA LIQUIDA (PRIMEIRA MARCHA) 186 HP, PESO BRUTO 15785 KG, LARGURA DA LAMINA DE 4,3 M | UN | 825362.38
00010598 | TRATOR DE PNEUS COM POTENCIA DE 50 CV, TRACAO 4 X 2, PESO COM LASTRO DE 2714 KG | UN | 76899.59
00010601 | USINA DE ASFALTO A QUENTE, FIXA, TIPO CONTRA FLUXO, CAPACIDADE DE 100 A 140 T/H, POTENCIA DE 280 KW, COM MISTURADOR EXTERNO ROTATIVO | UN | 1891630.04
00010604 | ELEMENTO VAZADO DE CONCRETO, QUADRICULADO, 1 FURO *20 X 10 X 7* CM | UN | 3.28
00010605 | ELEMENTO VAZADO DE CONCRETO, QUADRICULADO, 1 FURO *10 X 10 X 10* CM | UN | 1.64
00010608 | MESA VIBRATORIA COM DIMENSOES DE 2,0 X 1,0 M, COM MOTOR ELETRICO DE 2 POLOS E POTENCIA DE 3 CV | UN | 11200
00010610 | BLOCO ESTRUTURAL CERAMICO - 14 X 19 X 29 CM - 4,0 MPA - NBR 15270 | UN | 1.08
00010615 | !EM PROCESSO DE DESATIVACAO! VEICULO DE PASSEIO COM MOTOR 1.0 FLEX, POTENCIA 72/85 CV, 5 PORTAS, COR SOLIDA, BASICO | UN | 39645.45
00010617 | TIJOLO CERAMICO REFRATARIO 6,3 X 11,4 X 22,9 CM | UN | 2.72
00010629 | DIVISORIA EM MARMORE, COM DUAS FACES POLIDAS, BRANCO COMUM, E= *3,0* CM | M2 | 457.29
00010630 | CAVALO MECANICO TRACAO 4X2, PESO BRUTO TOTAL COMBINADO 49000 KG, CAPACIDADE MAXIMA DE TRACAO *66000* KG, POTENCIA *360* CV (INCLUI CABINE E CHASSI, NAO INCLUI SEMIRREBOQUE) | UN | 344546.03
00010634 | EMPILHADEIRA SOBRE PNEUS COM TORRE DE TRES ESTAGIOS, 4,80M DE ELEVACAO, C/ DESLOCADOR LATERAL DOS GARFOS, MOTOR GLP 2.4L, CAPACIDADE NOMINAL DE CARGA DE 2,5T | UN | 89000
00010635 | EMPILHADEIRA SOBRE PNEUS COM TORRE DE TRES ESTAGIOS, 4,80M DE ELEVACAO, C/ DESLOCADOR LATERAL DOS GARFOS, MOTOR GLP 2.2L, CAPACIDADE NOMINAL DE CARGA DE 3T | UN | 103934.74
00010636 | EMPILHADEIRA SOBRE PNEUS COM TORRE DE TRES ESTAGIOS, 4,80M DE ELEVACAO, C/ DESLOCADOR LATERAL DOS GARFOS, MOTOR GLP 4.3L, CAPACIDADE NOMINAL DE CARGA DE 4T | UN | 195999.79
00010637 | EMPILHADEIRA SOBRE PNEUS COM TORRE DE TRES ESTAGIOS, 4,80M DE ELEVACAO, C/ DESLOCADOR LATERAL DOS GARFOS, MOTOR GLP 4.3L, CAPACIDADE NOMINAL DE CARGA DE 5T | UN | 205017.85
00010638 | EMPILHADEIRA SOBRE PNEUS COM TORRE DE TRES ESTAGIOS, 4,70M DE ELEVACAO, C/ DESLOCADOR LATERAL DOS GARFOS, MOTOR GLP 4.3L, CAPACIDADE NOMINAL DE CARGA DE 6T | UN | 300692.85
00010640 | REGUA VIBRATORIA DE CONCRETO TRELICADA, EQUIPADA COM MOTOR A GASOLINA DE 9 HP | UN | 12535.76
00010642 | ROLO COMPACTADOR DE PNEUS, ESTATICO, PRESSAO VARIAVEL, POTENCIA 111 HP, PESO SEM/COM LASTRO 9,5/26,0 T, LARGURA DE ROLAGEM 1,90 M | UN | 454884.56
00010646 | ROLO COMPACTADOR VIBRATORIO DE UM CILINDRO, ACO LISO, POTENCIA 80 HP, PESO OPERACIONAL MAXIMO 8,1 T, IMPACTO DINAMICO 16,15/9,5 T, LARGURA TRABALHO 1,68 M | UN | 291061.02
00010658 | ALISADORA DE CONCRETO COM MOTOR A GASOLINA DE 5,5 HP, PESO COM MOTOR DE 78 KG, 4 PAS | UN | 6900
00010664 | ROCADEIRA DESLOCAVEL, LARGURA DE TRABALHO DE 1,3 M | UN | 6927.63
00010667 | CONTAINER ALMOXARIFADO, DE *2,40* X *6,00* M, PADRAO SIMPLES, SEM REVESTIMENTO E SEM DIVISORIAS INTERNOS E SEM SANITARIO, PARA USO EM CANTEIRO DE OBRAS | UN | 9000
00010685 | ESCAVADEIRA HIDRAULICA SOBRE ESTEIRAS, CACAMBA 0,80M3, PESO OPERACIONAL 17T, POTENCIA BRUTA 111HP | UN | 406820.5
00010691 | SOLVENTE PARA COLA (PARA LAMINADO MELAMINICO) A BASE DE RESINA SINTETICA | L | 38.22
00010698 | DIVISORIA, PLACA PRE-MOLDADA EM GRANILITE, MARMORITE OU GRANITINA, E = *3 CM | M2 | 156.86
00010700 | ARADO REVERSIVEL COM 3 DISCOS DE 26" X 6MM REBOCAVEL | UN | 13657.29
00010708 | CARPETE DE POLIESTER EM MANTA PARA TRAFEGO COMERCIAL PESADO, E = 4 A 5 MM (INSTALADO) | M2 | 35.52
00010709 | CARPETE DE NYLON EM MANTA PARA TRAFEGO COMERCIAL PESADO, E = 9 A 10 MM (INSTALADO) | M2 | 112.72
00010710 | CARPETE DE NYLON EM MANTA PARA TRAFEGO COMERCIAL PESADO, E = 6 A 7 MM (INSTALADO) | M2 | 91.75
00010712 | GUINDAUTO HIDRAULICO, CAPACIDADE MAXIMA DE CARGA 3300 KG, MOMENTO MAXIMO DE CARGA 5,8 TM , ALCANCE MAXIMO HORIZONTAL 7,60 M, PARA MONTAGEM SOBRE CHASSI DE CAMINHAO PBT MINIMO 8000 KG (INCLUI MONTAGEM, NAO INCLUI CAMINHAO) | UN | 49765.62
00010730 | PEDRA ARDOSIA, CINZA, 30 X 30, E= *1 CM | M2 | 17.3
00010731 | PEDRA ARDOSIA, CINZA, *40 X 40* CM, E= *1 CM | M2 | 17.9
00010734 | PEDRA GRANITICA, SERRADA, TIPO MIRACEMA, MADEIRA, PADUANA, RACHINHA, SANTA ISABEL OU OUTRAS SIMILARES, *11,5 X *23 CM, E= *1,0 A *2,0 CM | M2 | 33.46
00010737 | PEDRA GRANITICA OU BASALTO, CACO, RETALHO, CAVACO, TIPO MIRACEMA, MADEIRA, PADUANA, RACHINHA, SANTA ISABEL OU OUTRAS SIMILARES, E= *1,0 A *2,0 CM | M2 | 56.25
00010740 | TALHA ELETRICA 3 T, VELOCIDADE 2,1 M / MIN, POTENCIA 1,3 KW | UN | 9618.21
00010742 | TALHA MANUAL DE CORRENTE, CAPACIDADE DE 2 T COM ELEVACAO DE 3 M | UN | 1015
00010743 | TROLEY MANUAL CAPACIDADE 1 T | UN | 561.91
00010747 | MARTELO PERFURADOR PNEUMATICO MANUAL, PESO DE 25 KG, COM SILENCIADOR | UN | 17857.18
00010749 | LOCACAO DE ESCORA METALICA TELESCOPICA, COM ALTURA REGULAVEL DE *1,80* A *3,20* M, COM CAPACIDADE DE CARGA DE NO MINIMO 1000 KGF (10 KN), INCLUSO TRIPE E FORCADO | MES | 7.79
00010765 | CURVA PVC LONGA 45G, DN 50 MM, PARA ESGOTO PREDIAL | UN | 7.7
00010767 | CURVA PVC LONGA 45G, DN 75 MM, PARA ESGOTO PREDIAL | UN | 25.24
00010775 | LOCACAO DE CONTAINER 2,30 X 6,00 M, ALT. 2,50 M, COM 1 SANITARIO, PARA ESCRITORIO, COMPLETO, SEM DIVISORIAS INTERNAS | MES | 508.25
00010776 | LOCACAO DE CONTAINER 2,30 X 6,00 M, ALT. 2,50 M, PARA ESCRITORIO, SEM DIVISORIAS INTERNAS E SEM SANITARIO | MES | 397.07
00010777 | LOCACAO DE CONTAINER 2,30 X 4,30 M, ALT. 2,50 M, PARA SANITARIO, COM 3 BACIAS, 4 CHUVEIROS, 1 LAVATORIO E 1 MICTORIO | MES | 577.07
00010778 | LOCACAO DE CONTAINER 2,30 X 6,00 M, ALT. 2,50 M, PARA SANITARIO, COM 4 BACIAS, 8 CHUVEIROS,1 LAVATORIO E 1 MICTORIO | MES | 635.31
00010779 | LOCACAO DE CONTAINER 2,30 X 4,30 M, ALT. 2,50 M, P/ SANITARIO, C/ 5 BACIAS, 1 LAVATORIO E 4 MICTORIOS | MES | 635.31
00010780 | EXTREMIDADE/TUBETE PARA HIDROMETRO PVC, COM ROSCA, CURTA, COM BUCHA LATAO, 1/2" | UN | 6.5
00010781 | EXTREMIDADE/TUBETE PARA HIDROMETRO PVC, COM ROSCA, CURTA, COM BUCHA LATAO, 3/4" | UN | 10.43
00010809 | LOCACAO DE TALHA ELETRICA 3 T, VELOCIDADE 2,1 M / MIN, POTENCIA 1,3 KW | H | 1.21
00010811 | LOCACAO DE TALHA MANUAL DE CORRENTE, CAPACIDADE DE 2 T COM ELEVACAO DE 3 M | H | 1.04
00010818 | CAPIM BRAQUIARIA DECUMBENS/ BRAQUIARINHA, VC *70*% MINIMO | KG | 23.82
00010826 | MUDA DE ARBUSTO FLORIFERO, CLUSIA/GARDENIA/MOREIA BRANCA/ AZALEIA OU EQUIVALENTE DA REGIAO, H= *50 A 70* CM | UN | 20.97
00010835 | JOELHO PVC, COM BOLSA E ANEL, 90 GRAUS, DN 40 X *38* MM, SERIE NORMAL, PARA ESGOTO PREDIAL | UN | 2.74
00010836 | JOELHO PVC COM VISITA, 90 GRAUS, DN 100 X 50 MM, SERIE NORMAL, PARA ESGOTO PREDIAL | UN | 13.08
00010840 | PISO EM GRANITO, POLIDO, TIPO AMENDOA/ AMARELO CAPRI/ AMARELO DOURADO CARIOCA OU OUTROS EQUIVALENTES DA REGIAO, FORMATO MENOR OU IGUAL A 3025 CM2, E= *2* CM | M2 | 290
00010841 | PISO EM GRANITO, POLIDO, TIPO ANDORINHA/ QUARTZ/ CASTELO/ CORUMBA OU OUTROS EQUIVALENTES DA REGIAO, FORMATO MENOR OU IGUAL A 3025 CM2, E= *2* CM | M2 | 218.86
00010842 | PISO EM GRANITO, POLIDO, TIPO PRETO SAO GABRIEL/ TIJUCA OU OUTROS EQUIVALENTES DA REGIAO, FORMATO MENOR OU IGUAL A 3025 CM2, E= *2* CM | M2 | 316.14
00010848 | PLACA DE INAUGURACAO METALICA, *40* CM X *60* CM | UN | 1206.01
00010849 | PLACA DE INAUGURACAO EM BRONZE *35X 50*CM | UN | 1920.01
00010850 | PLACA NUMERACAO RESIDENCIAL EM CHAPA GALVANIZADA ESMALTADA 12 X 18 CM | UN | 60
00010851 | PLACA DE ACRILICO TRANSPARENTE ADESIVADA PARA SINALIZACAO DE PORTAS, BORDA POLIDA, DE *25 X 8*, E = 6 MM (NAO INCLUI ACESSORIOS PARA FIXACAO) | UN | 43.79
00010853 | LETRA ACO INOX (AISI 304), CHAPA NUM. 22, RECORTADO, H= 20 CM (SEM RELEVO) | UN | 74.07
00010856 | SOLEIRA PRE-MOLDADA EM GRANILITE, MARMORITE OU GRANITINA, L = *15 CM | M | 78.43
00010857 | RODAPE ARDOSIA, CINZA, 10 CM, E= *1CM | M | 6.97
00010885 | CAIXA DE INCENDIO/ABRIGO PARA MANGUEIRA, DE EMBUTIR/INTERNA, COM 90 X 60 X 17 CM, EM CHAPA DE ACO, PORTA COM VENTILACAO, VISOR COM A INSCRICAO "INCENDIO", SUPORTE/CESTA INTERNA PARA A MANGUEIRA, PINTURA ELETROSTATICA VERMELHA | UN | 244.79
00010886 | EXTINTOR DE INCENDIO PORTATIL COM CARGA DE AGUA PRESSURIZADA DE 10 L, CLASSE A | UN | 133.07
00010888 | EXTINTOR DE INCENDIO PORTATIL COM CARGA DE GAS CARBONICO CO2 DE 4 KG, CLASSE BC | UN | 421.14
00010889 | EXTINTOR DE INCENDIO PORTATIL COM CARGA DE GAS CARBONICO CO2 DE 6 KG, CLASSE BC | UN | 456.24
00010890 | EXTINTOR DE INCENDIO PORTATIL COM CARGA DE PO QUIMICO SECO (PQS) DE 12 KG, CLASSE BC | UN | 210.57
00010891 | EXTINTOR DE INCENDIO PORTATIL COM CARGA DE PO QUIMICO SECO (PQS) DE 4 KG, CLASSE BC | UN | 128.68
00010892 | EXTINTOR DE INCENDIO PORTATIL COM CARGA DE PO QUIMICO SECO (PQS) DE 6 KG, CLASSE BC | UN | 152.08
00010899 | ADAPTADOR, EM LATAO, ENGATE RAPIDO 2 1/2" X ROSCA INTERNA 5 FIOS 2 1/2", PARA INSTALACAO PREDIAL DE COMBATE A INCENDIO | UN | 87.18
00010900 | ADAPTADOR, EM LATAO, ENGATE RAPIDO1 1/2" X ROSCA INTERNA 5 FIOS 2 1/2", PARA INSTALACAO PREDIAL DE COMBATE A INCENDIO | UN | 68.22
00010902 | ESGUICHO TIPO JATO SOLIDO, EM LATAO, ENGATE RAPIDO 1 1/2" X 13 MM, PARA MANGUEIRA EM INSTALACAO PREDIAL COMBATE A INCENDIO | UN | 71.33
00010903 | ESGUICHO TIPO JATO SOLIDO, EM LATAO, ENGATE RAPIDO 2 1/2" X 13 MM, PARA MANGUEIRA EM INSTALACAO PREDIAL COMBATE A INCENDIO | UN | 117.5
00010904 | REGISTRO OU VALVULA GLOBO ANGULAR EM LATAO, PARA HIDRANTES EM INSTALACAO PREDIAL DE INCENDIO, 45 GRAUS, DIAMETRO DE 2 1/2", COM VOLANTE, CLASSE DE PRESSAO DE ATE 200 PSI | UN | 199
00010905 | TAMPAO COM CORRENTE, EM LATAO, ENGATE RAPIDO 2 1/2", PARA INSTALACAO PREDIAL DE COMBATE A INCENDIO | UN | 104.23
00010908 | JUNCAO DE REDUCAO INVERTIDA, PVC SOLDAVEL, 100 X 50 MM, SERIE NORMAL PARA ESGOTO PREDIAL | UN | 11.9
00010909 | JUNCAO DE REDUCAO INVERTIDA, PVC SOLDAVEL, 100 X 75 MM, SERIE NORMAL PARA ESGOTO PREDIAL | UN | 18.98
00010911 | JUNCAO INVERTIDA, PVC SOLDAVEL, 75 X 75 MM, SERIE NORMAL PARA ESGOTO PREDIAL | UN | 14.81
00010915 | TELA DE ACO SOLDADA NERVURADA CA-60, Q-61, (0,97 KG/M2), DIAMETRO DO FIO = 3,4 MM, LARGURA = 2,45 X 120 M DE COMPRIMENTO, ESPACAMENTO DA MALHA = 15 X 15 CM | KG | 6.77
00010916 | TELA DE ACO SOLDADA NERVURADA CA-60, Q-92, (1,48 KG/M2), DIAMETRO DO FIO = 4,2 MM, LARGURA = 2,45 X 60 M DE COMPRIMENTO, ESPACAMENTO DA MALHA = 15 X 15 CM | KG | 6.58
00010917 | TELA DE ACO SOLDADA NERVURADA CA-60, Q-61, (0,97 KG/M2), DIAMETRO DO FIO = 3,4 MM, LARGURA = 2,45 X 120 M DE COMPRIMENTO, ESPACAMENTO DA MALHA = 15 X 15 CM | M2 | 6.57
00010920 | TELA SOLDADA ARAME GALVANIZADO 12 BWG (2,77MM), MALHA 15 X 5 CM | M2 | 13.06
00010921 | HIDRANTE DE COLUNA COMPLETO, EM FERRO FUNDIDO, DN = 100 MM, COM REGISTRO, CUNHA DE BORRACHA, CURVA DESSIMETRICA, EXTREMIDADE E TAMPAS (INCLUI KIT FIXACAO) | UN | 3290
00010922 | HIDRANTE DE COLUNA COMPLETO, EM FERRO FUNDIDO, DN = 75 MM, COM REGISTRO, CUNHA DE BORRACHA, CURVA DESSIMETRICA, EXTREMIDADE E TAMPAS (INCLUI KIT FIXACAO) | UN | 2979.99
00010923 | HIDRANTE SUBTERRANEO, EM FERRO FUNDIDO, COM CURVA CURTA E CAIXA, DN 75 MM | UN | 1761.3
00010924 | HIDRANTE SUBTERRANEO, EM FERRO FUNDIDO, COM CURVA LONGA E CAIXA, DN 75 MM | UN | 1854.99
00010927 | TELA DE ARAME GALV QUADRANGULAR / LOSANGULAR, FIO 2,77 MM (12 BWG), MALHA 8 X 8 CM, H = 2 M | M2 | 17.2
00010928 | TELA DE ARAME GALV QUADRANGULAR / LOSANGULAR, FIO 2,11 MM (14 BWG), MALHA 8 X 8 CM, H = 2 M | M2 | 11.66
00010931 | TELA DE ARAME GALV, HEXAGONAL, FIO 0,56 MM (24 BWG), MALHA 1/2", H = 1 M | M2 | 10.65
00010932 | TELA DE ARAME GALV QUADRANGULAR / LOSANGULAR, FIO 4,19 MM (8 BWG), MALHA 5 X 5 CM, H = 2 M | M2 | 63.9
00010933 | TELA DE ARAME GALV QUADRANGULAR / LOSANGULAR, FIO 2,77 MM (12 BWG), MALHA 10 X 10 CM, H = 2 M | M2 | 14.24
00010935 | TELA DE ARAME GALV REVESTIDO EM PVC, QUADRANGULAR / LOSANGULAR, FIO 2,77 MM (12 BWG), BITOLA FINAL = *3,8* MM, MALHA 7,5 X 7,5 CM, H = 2 M | M2 | 33.07
00010937 | TELA DE ARAME GALV REVESTIDO EM PVC, QUADRANGULAR / LOSANGULAR, FIO 2,11 MM (14 BWG), BITOLA FINAL = *2,8* MM, MALHA *8 X 8* CM, H = 2 M | M2 | 25.11
00010956 | BASE PARA MASTRO DE PARA-RAIOS DIAMETRO NOMINAL 2" | UN | 55.45
00010957 | CHAPA DE ACO GROSSA, ASTM A36, E = 3/4 " (19,05 MM) 149,39 KG/M2 | KG | 7.34
00010962 | PERFIL "I" DE ACO LAMINADO, "W" 150 X 22,5 | KG | 6.5
00010963 | PERFIL "I" DE ACO LAMINADO, "I" 203 X 34,3 | M | 209.37
00010965 | PERFIL "U" DE ACO LAMINADO, "U" 102 X 9,3 | M | 55.11
00010966 | PERFIL "U" DE ACO LAMINADO, "U" 152 X 15,6 | KG | 6.16
00010997 | ELETRODO REVESTIDO AWS - E7018, DIAMETRO IGUAL A 4,00 MM | KG | 27.94
00010998 | ELETRODO REVESTIDO AWS - E-6010, DIAMETRO IGUAL A 4,00 MM | KG | 29.28
00010999 | ELETRODO REVESTIDO AWS - E6013, DIAMETRO IGUAL A 4,00 MM | KG | 25.78
00011002 | ELETRODO REVESTIDO AWS - E6013, DIAMETRO IGUAL A 2,50 MM | KG | 26.83
00011013 | CUMEEIRA ARTICULADA (ABA INTERNA INFERIOR OU EXTERNA SUPERIOR) PARA TELHA ESTRUTURAL DE FIBROCIMENTO, 1 ABA, E = 6 MM (SEM AMIANTO) | UN | 12.7
00011017 | CUMEEIRA ARTICULADA (ABA SUPERIOR) PARA TELHA ONDULADA DE FIBROCIMENTO E = 4 MM, ABA *330* MM, COMPRIMENTO 500 MM (SEM AMIANTO) | UN | 5.42
00011026 | CHAPA DE ACO GALVANIZADA BITOLA GSG 14, E = 1,95 MM (15,60 KG/M2) | KG | 7.64
00011027 | CHAPA DE ACO GALVANIZADA BITOLA GSG 16, E = 1,55 MM (12,40 KG/M2) | KG | 8.11
00011029 | HASTE RETA PARA GANCHO DE FERRO GALVANIZADO, COM ROSCA 1/4 " X 30 CM PARA FIXACAO DE TELHA METALICA, INCLUI PORCA E ARRUELAS DE VEDACAO | CJ | 1.76
00011032 | GRAMPO U DE 5/8 " N8 EM FERRO GALVANIZADO | UN | 11.5
00011033 | SUPORTE PARA CALHA DE 150 MM EM FERRO GALVANIZADO | UN | 6.54
00011045 | LUVA SIMPLES, PVC PBA, JE, DN 75 / DE 85 MM, PARA REDE AGUA (NBR 10351) | UN | 23.64
00011046 | CHAPA DE ACO GALVANIZADA BITOLA GSG 18, E = 1,25 MM (10,00 KG/M2) | KG | 7.88
00011047 | CHAPA DE ACO GALVANIZADA BITOLA GSG 19, E = 1,11 MM (8,88 KG/M2) | KG | 5.95
00011049 | CHAPA DE ACO GALVANIZADA BITOLA GSG 22, E = 0,80 MM (6,40 KG/M2) | KG | 7.34
00011051 | CHAPA DE ACO GALVANIZADA BITOLA GSG 26, E = 0,50 MM (4,00 KG/M2) | KG | 7.88
00011054 | PARAFUSO ROSCA SOBERBA ZINCADO CABECA CHATA FENDA SIMPLES 3,2 X 20 MM (3/4 ") | UN | 0.04
00011055 | PARAFUSO ROSCA SOBERBA ZINCADO CABECA CHATA FENDA SIMPLES 3,5 X 25 MM (1 ") | UN | 0.07
00011056 | PARAFUSO ROSCA SOBERBA ZINCADO CABECA CHATA FENDA SIMPLES 3,8 X 30 MM (1.1/4 ") | UN | 0.07
00011057 | PARAFUSO ROSCA SOBERBA ZINCADO CABECA CHATA FENDA SIMPLES 4,8 X 40 MM (1.1/2 ") | UN | 0.15
00011058 | PARAFUSO ROSCA SOBERBA ZINCADO CABECA CHATA FENDA SIMPLES 5,5 X 65 MM (2.1/2 ") | UN | 0.39
00011059 | PARAFUSO ROSCA SOBERBA ZINCADO CABECA CHATA FENDA SIMPLES 5,5 X 50 MM (2 ") | UN | 0.3
00011060 | TIRANTE EM FERRO GALVANIZADO PARA CONTRAVENTAMENTO DE TELHA CANALETE 90, 1/4 " X 400 MM | UN | 38.78
00011061 | CHAPA DE ACO GALVANIZADA BITOLA GSG 30, E = 0,35 MM (2,80 KG/M2) | KG | 5.51
00011062 | PLACA CIMENTICIA LISA E = 10 MM, DE 1,20 X 3,00 M (SEM AMIANTO) | M2 | 49.31
00011063 | PLACA CIMENTICIA LISA E = 6 MM, DE 1,20 X 3,00 M (SEM AMIANTO) | M2 | 47.74
00011064 | RUFO PARA TELHA ESTRUTURAL DE FIBROCIMENTO 2 ABAS, COMPRIMENTO DE 1031 MM (SEM AMIANTO) | UN | 13.74
00011065 | TAMPAO PARA TELHA ESTRUTURAL DE FIBROCIMENTO 2 ABAS, DE 787 X 215 X 60 MM (SEM AMIANTO) | UN | 13.07
00011066 | TAMPAO PARA TELHA ESTRUTURAL DE FIBROCIMENTO 1 ABA, DE 370 X 155 X 76 MM (SEM AMIANTO) | UN | 11.4
00011067 | TELHA DE ALUMINIO TRAPEZOIDAL, ALTURA = 38 MM, E = 0,5 MM (LARGURA = 1056 MM E COMPRIMENTO = 5000 MM) | UN | 259.3
00011068 | TELHA DE ALUMINIO TRAPEZOIDAL, ALTURA = 38 MM, E = 0,7 MM (LARGURA = 1056 MM E COMPRIMENTO = 5000 MM) | UN | 366.23
00011071 | PLUG PVC P/ ESG PREDIAL 100MM | UN | 6.03
00011072 | PLUG PVC P/ ESG PREDIAL 50MM | UN | 2.1
00011073 | PLUG PVC P/ ESG PREDIAL 75MM | UN | 3.72
00011075 | AREIA PARA LEITO FILTRANTE (0,42 A 1,68 MM) - POSTO JAZIDA/FORNECEDOR (RETIRADO NA JAZIDA, SEM TRANSPORTE) | M3 | 1146.25
00011076 | AREIA PRETA PARA EMBOCO - POSTO JAZIDA/FORNECEDOR (RETIRADO NA JAZIDA, SEM TRANSPORTE) | M3 | 87.5
00011079 | MATERIAL FILTRANTE (PEDREGULHO) 0,6 A 25,46 MM (POSTO PEDREIRA/FORNECEDOR, SEM FRETE) | M3 | 779.75
00011082 | MATERIAL FILTRANTE (PEDREGULHO) 38 A 25,4 MM (POSTO PEDREIRA/FORNECEDOR, SEM FRETE) | M3 | 795.53
00011086 | REJEITO DE MINERIO DE FERRO PARA PAVIMENTACAO (POSTO PEDREIRA/FORNECEDOR, SEM FRETE) | M3 | 56.19
00011091 | PINGADEIRA PLASTICA PARA TELHA DE FIBROCIMENTO CANALETE 49/KALHETA OU CANALETE 90/KALHETAO | UN | 1.52
00011096 | PO DE MARMORE (POSTO PEDREIRA/FORNECEDOR, SEM FRETE) | KG | 0.32
00011107 | ARAME GALVANIZADO 6 BWG, 5,16 MM (0,157 KG/M) | KG | 11.2
00011112 | CHAPA/BOBINA ALUMINIO, E = 0,5 MM, L = 300 MM - 0,41 KG/M (LIGA 1200 - H14) | KG | 32.32
00011113 | CHAPA/BOBINA ALUMINIO, E = 0,8 MM, L = 500 MM - 1,08 KG/M (LIGA 1200 - H14) | KG | 32.32
00011114 | CHAPA/BOBINA ALUMINIO, E = 0,8 MM, L = 600 MM - 1,30 KG/M (LIGA 1200 - H14) | M | 24.86
00011115 | CHAPA/BOBINA ALUMINIO, E = 0,8 MM, L = 1000 MM - 2,16 KG/M (LIGA 1200 - H14) | M | 14.96
00011116 | DOMOS INDIVIDUAL EM ACRILICO BRANCO *95 X 95* CM, SEM INSTALACAO | UN | 444.59
00011122 | CHAPA DE ALUMINIO, E = 3 MM, L = 1000 MM - 8,10 KG/M2 (LIGA 1200 - H14) | KG | 32.32
00011123 | CHAPA DE ALUMINIO, E = 4 MM, L = 1000 MM - 10,8 KG/M2 (LIGA 1200 - H14) | KG | 32.32
00011125 | CHAPA DE ALUMINIO, E = 5 MM, L = 1060 MM - 13,5 KG/M2 (LIGA 1200 - H14) | KG | 32.32
00011130 | CHAPA DE MADEIRA COMPENSADA DE PINUS, VIROLA OU EQUIVALENTE, DE *2,2 X 1,6* M, E = 8 MM | M2 | 23.28
00011131 | CHAPA DE MADEIRA COMPENSADA DE PINUS, VIROLA OU EQUIVALENTE, DE *2,2 X 1,6* M, E = 20 MM | M2 | 46.23
00011132 | CHAPA DE MADEIRA COMPENSADA DE PINUS, VIROLA OU EQUIVALENTE, DE *2,2 X 1,6* M, E = 25 MM | M2 | 54.66
00011134 | CHAPA DE MADEIRA COMPENSADA NAVAL (COM COLA FENOLICA), E = 10 MM, DE *1,60 X 2,20* M | M2 | 29.92
00011135 | CHAPA DE MADEIRA COMPENSADA NAVAL (COM COLA FENOLICA), E = 12 MM, DE *1,60 X 2,20* M | M2 | 36.47
00011136 | CHAPA DE MADEIRA COMPENSADA NAVAL (COM COLA FENOLICA), E = 15 MM, DE *1,60 X 2,20* M | M2 | 39.45
00011137 | CHAPA DE MADEIRA COMPENSADA NAVAL (COM COLA FENOLICA), E = 20 MM, DE *1,60 X 2,20* M | M2 | 56.01
00011138 | OLEO COMBUSTIVEL BPF A GRANEL | L | 2.27
00011145 | CONCRETO USINADO BOMBEAVEL, CLASSE DE RESISTENCIA C35, COM BRITA 0 E 1, SLUMP = 100 +/- 20 MM, INCLUI SERVICO DE BOMBEAMENTO (NBR 8953) | M3 | 323.57
00011146 | CONCRETO AUTOADENSAVEL (CAA) CLASSE DE RESISTENCIA C15, ESPALHAMENTO SF2, INCLUI SERVICO DE BOMBEAMENTO (NBR 15823) | M3 | 274.73
00011147 | CONCRETO AUTOADENSAVEL (CAA) CLASSE DE RESISTENCIA C20, ESPALHAMENTO SF2, INCLUI SERVICO DE BOMBEAMENTO (NBR 15823) | M3 | 284.91
00011149 | PRIMER EPOXI | GL | 183.62
00011154 | PORTA CORTA-FOGO PARA SAIDA DE EMERGENCIA, COM FECHADURA, VAO LUZ DE 90 X 210 CM, CLASSE P-90 (NBR 11742) | UN | 868
00011157 | WASH PRIMER PARA TINTA AUTOMOTIVA | GL | 148.72
00011161 | CAL HIDRATADA PARA PINTURA | KG | 1.26
00011162 | FIXADOR DE CAL (SACHE 150 ML) | UN | 1.62
00011174 | PRIMER UNIVERSAL, FUNDO ANTICORROSIVO TIPO ZARCAO | 18L | 521.37
00011183 | JANELA BASCULANTE, ACO, COM BATENTE/REQUADRO, 100 X 100 CM (SEM VIDROS) | UN | 342.75
00011185 | VIDRO PLANO ARMADO E = 7MM - SEM COLOCACAO | M2 | 206.66
00011186 | ESPELHO CRISTAL E = 4 MM | M2 | 229.33
00011188 | VIDRO LISO FUME E = 4MM - SEM COLOCACAO | M2 | 106.66
00011189 | VIDRO LISO FUME E = 6MM - SEM COLOCACAO | M2 | 160
00011190 | JANELA BASCULANTE, ACO, COM BATENTE/REQUADRO, 60 X 60 CM (SEM VIDROS) | UN | 159
00011192 | JANELA BASCULANTE, ACO, COM BATENTE/REQUADRO, 80 X 80 CM (SEM VIDROS) | UN | 292.55
00011193 | JANELA DE CORRER, ACO, BATENTE/REQUADRO DE 6 A 14 CM, VENEZIANA, PINT ANTICORROSIVA, PINT ACABAMENTO, COM VIDRO, 6 FLS, 120 X 150 CM (A X L) | M2 | 620.48
00011194 | JANELA DE CORRER, ACO, BATENTE/REQUADRO DE 6 A 14 CM, VENEZIANA, PINT ANTICORROSIVA, SEM VIDRO, 6 FLS, 120 X 150 CM (A X L) | M2 | 558.67
00011197 | JANELA DE CORRER, ACO, COM BATENTE/REQUADRO DE 6 A 14 CM, SEM DIVISAO, PINT ANTICORROSIVA, PINT ACABAMENTO, COM VIDRO, SEM BANDEIRA, 2 FLS, 120 X 150 CM (A X L) | UN | 849.75
00011199 | JANELA DE CORRER, ACO, BATENTE/REQUADRO DE 6 A 14 CM, COM DIVISAO HORIZ , PINT ANTICORROSIVA, SEM VIDRO, BANDEIRA COM BASCULA, 4 FLS, 120 X 150 CM (A X L) | UN | 878.13
00011227 | JANELA DE CORRER, ACO, BATENTE/REQUADRO DE 6 A 14 CM, SEM DIVISAO, PINT ANTICORROSIVA, SEM VIDRO, BANDEIRA COM BASCULA, 4 FLS, 120 X 200 CM (A X L) | UN | 648.17
00011231 | JANELA BASCULANTE, ACO, COM BATENTE/REQUADRO, 80 X 80 CM (SEM VIDROS) | M2 | 457.11
00011234 | RALO FOFO COM REQUADRO, QUADRADO 200 X 200 MM | UN | 47.56
00011235 | GRELHA FOFO SIMPLES COM REQUADRO, CARGA MAXIMA 1,5 T, 150 X 1000 MM, E= *15* MM | UN | 109.76
00011236 | GRELHA FOFO SIMPLES COM REQUADRO, CARGA MAXIMA 1,5 T, 200 X 1000 MM, E= *15* MM | UN | 139.49
00011241 | TAMPAO FOFO ARTICULADO P/ REGISTRO, CLASSE A15 CARGA MAXIMA 1,5 T, *400 X 400* MM | UN | 128.06
00011244 | GRELHA FOFO ARTICULADA, CARGA MAXIMA 1,5 T, *300 X 1000* MM, E= *15* MM | UN | 143.84
00011245 | GRELHA FOFO SIMPLES COM REQUADRO, CARGA MAXIMA 12,5 T, *300 X 1000* MM, E= *15* MM, AREA ESTACIONAMENTO CARRO PASSEIO | UN | 198.95
00011247 | CAIXA DE PASSAGEM N 7, DE EMBUTIR, PADRAO TELEBRAS, DIMENSOES 150 X 150 X 15 CM, EM CHAPA DE ACO GALVANIZADO | UN | 568.3
00011249 | CAIXA DE PASSAGEM N 8, DE EMBUTIR, PADRAO TELEBRAS, DIMENSOES 200 X 200 X 20 CM, EM CHAPA DE ACO GALVANIZADO | UN | 1857.56
00011250 | CAIXA DE PASSAGEM N 2, DE EMBUTIR, PADRAO TELEBRAS, DIMENSOES 20 X 20 X 12 CM, EM CHAPA DE ACO GALVANIZADO | UN | 29.02
00011251 | CAIXA DE PASSAGEM N 3, DE EMBUTIR, PADRAO TELEBRAS, DIMENSOES 40 X 40 X 12 CM, EM CHAPA DE ACO GALVANIZADO | UN | 61.06
00011253 | CAIXA DE PASSAGEM N 4, DE EMBUTIR, PADRAO TELEBRAS, DIMENSOES 60 X 60 X 12 CM, EM CHAPA DE ACO GALVANIZADO | UN | 120.09
00011254 | CAIXA DE PASSAGEM N 4, DE SOBREPOR, PADRAO TELEBRAS, DIMENSOES 60 X 60 X *12* CM, EM CHAPA DE ACO GALVANIZADO | UN | 129.02
00011255 | CAIXA DE PASSAGEM N 5, DE EMBUTIR, PADRAO TELEBRAS, DIMENSOES 80 X 80 X 12 CM, EM CHAPA DE ACO GALVANIZADO | UN | 195.41
00011256 | CAIXA DE PASSAGEM N 5, DE SOBREPOR, PADRAO TELEBRAS, DIMENSOES 80 X 80 X *12* CM, EM CHAPA DE ACO GALVANIZADO | UN | 223.61
00011267 | ARRUELA REDONDA DE LATAO, DIAMETRO EXTERNO = 34 MM, ESPESSURA = 2,5 MM, DIAMETRO DO FURO = 17 MM | UN | 7.27
00011270 | ABRACADEIRA DE LATAO PARA FIXACAO DE CABO PARA-RAIO, DIMENSOES 32 X 24 X 24 MM | UN | 1.9
00011272 | ALCA PREFORMADA DE DISTRIBUICAO, EM ACO GALVANIZADO, PARA CONDUTORES DE ALUMINIO AWG 2 (CAA 6/1 OU CA 7 FIOS) | UN | 4.31
00011273 | ALCA PREFORMADA DE DISTRIBUICAO, EM ACO GALVANIZADO, PARA CONDUTORES DE ALUMINIO AWG 1/0 (CAA 6/1 OU CA 7 FIOS) | UN | 7.15
00011274 | ALCA PREFORMADA DE SERVICO, EM ACO GALVANIZADO, PARA CONDUTORES DE ALUMINIO AWG 6 (CAA 6/1) | UN | 1.32
00011275 | ALCA PREFORMADA DE SERVICO, EM ACO GALVANIZADO, PARA CONDUTORES DE ALUMINIO AWG 4 (CAA 6/1) | UN | 1.73
00011280 | CORTADEIRA DE PISO DE CONCRETO E ASFALTO, PARA DISCO PADRAO DE DIAMETRO 350 MM (14") OU 450 MM (18") , MOTOR A GASOLINA, POTENCIA 13 HP, SEM DISCO | UN | 7925.29
00011281 | COMPACTADOR DE SOLO A PERCUSSAO (SOQUETE), COM MOTOR GASOLINA DE 4 TEMPOS, PESO ENTRE 55 E 65 KG, FORCA DE IMPACTO DE 1.000 A 1.500 KGF, FREQUENCIA DE 600 A 700 GOLPES POR MINUTO, VELOCIDADE DE TRABALHO ENTRE 10 E 15 M/MIN, POTENCIA ENTRE 2,00 E 3,00 HP | UN | 10577.49
00011289 | TAMPAO FOFO ARTICULADO P/ REGISTRO, CLASSE A15 CARGA MAX 1,5 T, *200 X 200* MM | UN | 51.22
00011292 | TAMPAO FOFO SIMPLES COM BASE, CLASSE A15 CARGA MAX 1,5 T, 300 X 400 MM | UN | 182.03
00011293 | TAMPAO FOFO SIMPLES COM BASE, CLASSE A15 CARGA MAX 1,5 T, 400 X 500 MM, COM INSCRICAO INCENDIO | UN | 201.24
00011296 | TAMPAO FOFO SIMPLES COM BASE, CLASSE D400 CARGA MAX 40 T, REDONDO TAMPA 900 MM, REDE PLUVIAL/ESGOTO | UN | 1244.48
00011299 | TAMPAO FOFO SIMPLES, CLASSE A15 CARGA MAX 1,5 T, *550 X 1100* MM, REDE TELEFONE | UN | 421.23
00011301 | TAMPAO FOFO ARTICULADO, CLASSE B125 CARGA MAX 12,5 T, REDONDO TAMPA 600 MM, REDE PLUVIAL/ESGOTO | UN | 324.72
00011315 | TAMPAO FOFO SIMPLES COM BASE, CLASSE A15 CARGA MAX 1,5 T, 300 X 300 MM, REDE PLUVIAL/ESGOTO | UN | 77.75
00011316 | TAMPAO FOFO SIMPLES COM BASE, CLASSE B125 CARGA MAX 12,5 T, REDONDO TAMPA 500 MM, REDE PLUVIAL/ESGOTO | UN | 256.12
00011321 | REDUCAO PVC PBA, JE, PB, DN 100 X 50 / DE 110 X 60 MM, PARA REDE DE AGUA | UN | 21.8
00011323 | REDUCAO PVC PBA, JE, PB, DN 100 X 75 / DE 110 X 85 MM, PARA REDE DE AGUA | UN | 25.07
00011359 | ESMERILHADEIRA ANGULAR ELETRICA, DIAMETRO DO DISCO 7 '' (180 MM), ROTACAO 8500 RPM, POTENCIA 2400 W | UN | 573.65
00011364 | PORTA DE MADEIRA, FOLHA LEVE (NBR 15930) DE 60 X 210 CM, E = *35* MM, NUCLEO COLMEIA, CAPA LISA EM HDF, ACABAMENTO EM PRIMER PARA PINTURA | UN | 90.39
00011365 | PORTA DE MADEIRA, FOLHA LEVE (NBR 15930) DE 70 X 210 CM, E = *35* MM, NUCLEO COLMEIA, CAPA LISA EM HDF, ACABAMENTO EM PRIMER PARA PINTURA | UN | 97.35
00011366 | PORTA DE MADEIRA, FOLHA LEVE (NBR 15930) DE 80 X 210 CM, E = *35* MM, NUCLEO COLMEIA, CAPA LISA EM HDF, ACABAMENTO EM PRIMER PARA PINTURA | UN | 103.03
00011367 | PORTA DE MADEIRA, FOLHA LEVE (NBR 15930), E = *35* MM, NUCLEO COLMEIA, CAPA LISA EM HDF, ACABAMENTO MELAMINICO EM PADRAO MADEIRA | M2 | 79.36
00011378 | TE DE REDUCAO, PVC PBA, BBB, JE, DN 100 X 50 / DE 110 X 60 MM, PARA REDE AGUA (NBR 10351) | UN | 68.2
00011379 | TE DE REDUCAO, PVC PBA, BBB, JE, DN 100 X 75 / DE 110 X 85 MM, PARA REDE AGUA (NBR 10351) | UN | 57.63
00011427 | POLVORA NEGRA | KG | 81.59
00011447 | DOBRADICA EM LATAO, 3 " X 2 1/2 ", E= 1,9 A 2 MM, COM ANEL, CROMADO, TAMPA BOLA, COM PARAFUSOS | UN | 45.21
00011449 | DOBRADICA TIPO PIANO EM ACO/FERRO, 1'' X 3 M, GALVANIZADO, COM PARAFUSOS | UN | 123.27
00011451 | DOBRADICA TIPO VAI-E-VEM EM ACO/FERRO, TAMANHO 3'', GALVANIZADO, COM PARAFUSOS | UN | 121.2
00011455 | FECHO / TRINCO / FERROLHO FIO REDONDO, DE SOBREPOR, 8", EM ACO GALVANIZADO / ZINCADO | UN | 9.06
00011456 | FECHO / TRINCO / FERROLHO FIO REDONDO, DE SOBREPOR, 12", EM ACO GALVANIZADO / ZINCADO | UN | 12.64
00011457 | TARJETA TIPO LIVRE / OCUPADO, CROMADA, PARA PORTA DE BANHEIRO | UN | 26.62
00011458 | FECHO DE SEGURANCA, TIPO BATOM, EM LATAO / ZAMAC, CROMADO, PARA PORTAS E JANELAS - INCLUI PARAFUSOS | UN | 20.25
00011461 | FERROLHO / FECHO CHATO, DE SOBREPOR, EM FERRO ZINCADO, REFORCADO, 5", COM PORTA CADEADO, PARA PORTAO, PORTA E JANELA - INCLUI PARAFUSOS | UN | 5.13
00011462 | GONZO DE SOBREPOR, EM LATAO / ZAMAC, PARA JANELA PIVOTANTE - INCLUI PARAFUSOS | PAR | 14.85
00011467 | CONJUNTO DE FECHADURA DE SOBREPOR EM FERRO PINTADO, SEM MACANETA, COM CHAVE GRANDE (SEM CILINDRO) - TIPO CAIXAO - COMPLETA | UN | 16.86
00011468 | FECHADURA DE SOBREPOR, CROMADA, COM CILINDRO REDONDO, PARA ARMARIO E GAVETA DE MADEIRA, COM PORTA DE APROXIMADAMENTE 20 MM | UN | 10.56
00011469 | FECHADURA TRADICIONAL DE EMBUTIR, CROMADA, COM CILINDRO, PARA GAVETAS E MOVEIS DE MADEIRA - COM ABINHAS LATERAIS CURVAS, CHAVES COM PROTECAO PLASTICA | UN | 12.61
00011470 | FECHADURA AUXILIAR DE EMBUTIR PARA PORTA DE ARMARIO, CROMADA, CAIXA COM CILINDRO REDONDO, CHAPA TESTA E LINGUETA | UN | 23.96
00011474 | FECHADURA AUXILIAR DE EMBUTIR PARA PORTA DE ARMARIO DE MADEIRA, CROMADA, CHAVE TIPO GORGES, CAIXA COM LINGUETA, CHAPA TESTA E CONTRA CHAPA | UN | 36.57
00011476 | FECHADURA DE EMBUTIR PARA PORTA INTERNA, TIPO GORGES, MAQUINA 55 MM (SOMENTE MAQUINA, SEM ESPELHO E SEM MACANETA) - NIVEL DE SEGURANCA MEDIO | UN | 29.94
00011477 | FECHADURA TUBULAR CROMADA, MACANETA DIAMETRO *30* MM, CILINDRO CENTRAL COM CHAVE EXTERNA E BOTAO INTERNO, MAQUINA *70* MM - COMPLETA | CJ | 57.3
00011478 | FECHADURA DE EMBUTIR PARA PORTA EXTERNA, MAQUINA 55 MM, SEM ESPELHO, SEM MACANETA (SOMENTE MAQUINA) - NIVEL DE SEGURANCA MEDIO | UN | 49.98
00011479 | FECHADURA DE EMBUTIR PARA PORTA EXTERNA, MAQUINA 40 MM, SEM MACANETA, SEM ESPELHO (SOMENTE MAQUINA) - NIVEL DE SEGURANCA MEDIO | UN | 28.49
00011480 | FECHADURA AUXILIAR SEGURANCA, DE EMBUTIR, REFORCADA, MAQUINA DE 40 A 55 MM, COM CILINDRO, CROMADA, PARA PORTA EXTERNA - COMPLETA | CJ | 59.81
00011481 | FECHADURA DE EMBUTIR PARA PORTA DE BANHEIRO, CHAVE TIPO TRANQUETA, MAQUINA 40 MM, SEM MACANETA, SEM ESPELHO (SOMENTE MAQUINA) - NIVEL SEGURANCA MEDIO | UN | 18.84
00011482 | FECHADURA BICO DE PAPAGAIO, MAQUINA *45* MM, CROMADA, COM CHAVE TIPO GORGES BIPARTIDA, PARA PORTA DE CORRER INTERNA - COMPLETA | CJ | 54.33
00011484 | FECHADURA DE SOBREPOR PARA PORTAO, CAIXA *100* MM, COM CILINDRO, CHAVE SIMPLES, TRINCO LATERAL, EM LATAO OU ACO CROMADO OU POLIDO, COM OU SEM PINTURA - COMPLETA | UN | 34.5
00011493 | TE DE REDUCAO, PVC PBA, BBB, JE, DN 75 X 50 / DE 85 X 60 MM, PARA REDE AGUA (NBR 10351) | UN | 33.24
00011499 | MOLA HIDRAULICA DE PISO P/ VIDRO TEMPERADO 10MM | UN | 1304.33
00011518 | MACANETA TIPO BOLA, CROMADA, DIAMETRO APROXIMADO DE *2 1/2*", (SOMENTE MACANETAS) | PAR | 37.83
00011519 | MACANETA ALAVANCA, RETA OU CURVA, MACICA, CROMADA, COMPRIMENTO DE 10 A 16 CM, ACABAMENTO PADRAO MEDIO - SOMENTE MACANETAS | PAR | 32.79
00011520 | MACANETA ALAVANCA, RETA SIMPLES / OCA, CROMADA, COMPRIMENTO DE 10 A 16 CM, ACABAMENTO PADRAO POPULAR - SOMENTE MACANETAS | PAR | 13
00011522 | PUXADOR CONCHA DE EMBUTIR PARA JANELA / PORTA DE CORRER, EM LATAO CROMADO, COM FURO CENTRAL PARA CHAVE E FUROS PARA PARAFUSOS, *40 X 100* MM (LARGURA X ALTURA) - SEM FECHADURA | UN | 14.56
00011523 | PUXADOR CONCHA DE EMBUTIR, EM LATAO CROMADO, PARA PORTA / JANELA DE CORRER, LISO, SEM FURO PARA CHAVE, COM FUROS PARA FIXAR PARAFUSOS, *30 X 90* MM (LARGURA X ALTURA) | UN | 13.62
00011524 | PUXADOR TIPO PUNHO REDONDO, CENTRAL, EM LATAO CROMADO, COMPRIMENTO DE *110* MM, PARA JANELAS / PORTAS DE CORRER - INCLUI PARAFUSOS | UN | 28.05
00011552 | PERFIL U / CANALETA DE ALUMINIO, DE ABAS IGUAIS, 1/2" (1,27 X 1,27 CM), PARA PORTA OU JANELA DE CORRER | M | 8.91
00011557 | ESPELHO, RETO OU CURVO, EM LATAO CROMADO, ESPESSURA MINIMA 6 MM, LARGURA *43*MM, ALTURA *230*MM - PARA FECHADURA DE EMBUTIR | PAR | 30.03
00011558 | ESPELHO, RETO OU CURVO, EM LATAO CROMADO, ESPESSURA ATE 6 MM, LARGURA *40*MM, ALTURA *180*MM - PARA FECHADURA DE EMBUTIR | PAR | 11.86
00011559 | PINO GUIA, RETO, COM CHAPA DE LATAO CROMADO, 3/4", PARA PORTA / JANELA DE CORRER | UN | 4.1
00011560 | MOLA AEREA FECHA PORTA, PARA PORTAS COM LARGURA ATE 95 CM | UN | 127.4
00011561 | MOLA AEREA FECHA PORTA, PARA PORTAS COM LARGURA ATE 110 CM | UN | 149.68
00011571 | MOLA AEREA FECHA PORTA, PARA PORTAS COM LARGURA ACIMA DE 110 CM | UN | 193.53
00011572 | PRENDEDOR / TRAVA DE PORTA, MONTAGEM PISO / PORTA, EM LATAO / ZAMAC, CROMADO | UN | 16.42
00011573 | RODIZIO PARA TRILHO (TIPO NAPOLEAO), EM LATAO, COM ROLAMENTO EM ACO, 6 MM, PARA JANELA DE CORRER | UN | 6.58
00011575 | ROLDANA DUPLA, EM ZAMAC COM CHAPA DE LATAO, ROLAMENTOS EM ACO, PARA PORTA E JANELA DE CORRER | UN | 31.15
00011577 | ROSETA REDONDA DE SOBREPOR, SEM FUROS, EM ACO INOX POLIDO, DIAMETRO APROXIMADO DE 50 MM, PARA FECHADURA DE PORTA - PARAFUSOS INCLUIDOS | UN | 9.55
00011578 | ROSETA QUADRADA, SEM FUROS, EM ACO INOX POLIDO, LARGURA APROXIMADA DE 50 MM, PARA FECHADURA DE PORTA - PARAFUSOS INCLUIDOS | UN | 10.01
00011580 | TRILHO QUADRADO, EM ALUMINIO (VERGALHAO MACICO), 1/4", (*6 X 6* CM), PARA RODIZIOS | M | 11.6
00011581 | TRILHO EM ALUMINIO "U", COM ABAULADO PARA ROLDANA DE PORTA DE CORRER, *40 X 40* MM | M | 25.48
00011587 | FORRO DE PVC LISO, BRANCO, REGUA DE 10 CM, ESPESSURA DE 8 MM A 10 MM (COM COLOCACAO / SEM ESTRUTURA METALICA) | M2 | 56.79
00011588 | GABIAO MANTA (COLCHAO) MALHA HEXAGONAL 6 X 8 CM (ZN/AL REVESTIDO COM POLIMERO), FIO 2 MM, DIMENSOES 4,0 X 2,0 X 0,23 M (C X L X A) | UN | 1266.23
00011592 | GABIAO TIPO CAIXA, MALHA HEXAGONAL 8 X 10 CM (ZN/AL REVESTIDO COM POLIMERO), FIO 2,4 MM, DIMENSOES 2,0 X 1,0 X 0,5 M (C X L X A) | UN | 538.15
00011593 | GABIAO TIPO CAIXA MALHA HEXAGONAL 8 X 10 CM (ZN/AL REVESTIDO COM POLIMERO), FIO 2,4 MM, DIMENSOES 2,0 X 1,0 X 1,0 M (C X L X A) | UN | 752.44
00011594 | GABIAO SACO MALHA HEXAGONAL 8 X 10 CM (ZN/AL REVESTIDO COM POLIMERO), FIO 2,4 MM, DIMENSOES 3,0 X 0,65 M | UN | 403.58
00011596 | GABIAO TIPO CAIXA, MALHA HEXAGONAL 8 X 10 CM (ZN/AL), FIO 2,7 MM, DIMENSOES 2,0 X 1,0 X 0,5 M (C X L X A) | UN | 427.37
00011597 | GABIAO TIPO CAIXA MALHA HEXAGONAL 8 X 10 CM (ZN/AL), FIO 2,7 MM, DIMENSOES 2,0 X 1,0 X 1,0 M (C X L X A) | UN | 625.8
00011599 | GABIAO SACO MALHA HEXAGONAL 8 X 10 CM (ZN/AL), FIO 2,7 MM, DIMENSOES 4,0 X 0,65 M | UN | 536.72
00011609 | SOLUCAO ASFALTICA ELASTOMERICA PARA IMPRIMACAO, APLICACAO A FRIO | L | 10.91
00011615 | POLIESTIRENO EXPANDIDO/EPS (ISOPOR), TIPO 2F, PLACA, ISOLAMENTO TERMOACUSTICO, E = 10 MM, 1000 X 500 MM | M2 | 2.16
00011616 | MARTELO DEMOLIDOR PNEUMATICO MANUAL, PADRAO, PESO DE 32 KG | UN | 15718.53
00011621 | MANTA ASFALTICA ELASTOMERICA EM POLIESTER ALUMINIZADA 3 MM, TIPO III, CLASSE B (NBR 9952) | M2 | 34.22
00011622 | SELANTE A BASE DE ALCATRAO E POLIURETANO PARA JUNTAS HORIZONTAIS | KG | 62.95
00011638 | CAIXA DE CONCRETO PRE-MOLDADO PARA AR-CONDICIONADO DE JANELA, DE *80 X 54 X 76,5* CM (L X A X P) | UN | 105.51
00011649 | LAJE PRE-MOLDADA DE TRANSICAO EXCENTRICA EM CONCRETO ARMADO, DN 1200 MM, FURO CIRCULAR DN 600 MM, ESPESSURA 12 CM | UN | 228.1
00011650 | LAJE PRE-MOLDADA DE TRANSICAO EXCENTRICA EM CONCRETO ARMADO, DN 1500 MM, FURO CIRCULAR DN 530 MM, ESPESSURA 15 CM | UN | 388.78
00011651 | PERFURATRIZ PNEUMATICA MANUAL DE PESO MEDIO, 18KG, COMPRIMENTO DE CURSO DE 6 M, DIAMETRO DO PISTAO DE 5,5 CM | UN | 12888.77
00011652 | VIBRADOR DE IMERSAO, DIAMETRO DA PONTEIRA DE *35* MM, COM MOTOR 4 TEMPOS A GASOLINA DE 5,5 HP (5,5 CV) | UN | 2146.5
00011655 | TE SANITARIO, PVC, DN 100 X 50 MM, SERIE NORMAL, PARA ESGOTO PREDIAL | UN | 10.42
00011656 | TE SANITARIO, PVC, DN 100 X 75 MM, SERIE NORMAL PARA ESGOTO PREDIAL | UN | 10.9
00011657 | TE SANITARIO, PVC, DN 75 X 50 MM, SERIE NORMAL PARA ESGOTO PREDIAL | UN | 9.5
00011658 | TE SANITARIO, PVC, DN 75 X 75 MM, SERIE NORMAL PARA ESGOTO PREDIAL | UN | 9.67
00011663 | TIL TUBO QUEDA, EM PVC, JE, BBB, DN 100 X 100 MM, PARA REDE COLETORA DE ESGOTO (NBR 10569) | UN | 267.83
00011669 | REGISTRO DE ESFERA, PVC, COM VOLANTE, VS, ROSCAVEL, DN 1 1/4", COM CORPO DIVIDIDO | UN | 50.22
00011670 | REGISTRO DE ESFERA, PVC, COM VOLANTE, VS, ROSCAVEL, DN 1/2", COM CORPO DIVIDIDO | UN | 19.24
00011671 | REGISTRO DE ESFERA, PVC, COM VOLANTE, VS, ROSCAVEL, DN 2", COM CORPO DIVIDIDO | UN | 80.7
00011672 | REGISTRO DE ESFERA, PVC, COM VOLANTE, VS, ROSCAVEL, DN 1 1/2", COM CORPO DIVIDIDO | UN | 52.73
00011673 | REGISTRO DE ESFERA, PVC, COM VOLANTE, VS, SOLDAVEL, DN 20 MM, COM CORPO DIVIDIDO | UN | 18.15
00011674 | REGISTRO DE ESFERA, PVC, COM VOLANTE, VS, SOLDAVEL, DN 25 MM, COM CORPO DIVIDIDO | UN | 23.37
00011675 | REGISTRO DE ESFERA, PVC, COM VOLANTE, VS, SOLDAVEL, DN 32 MM, COM CORPO DIVIDIDO | UN | 37.11
00011676 | REGISTRO DE ESFERA, PVC, COM VOLANTE, VS, SOLDAVEL, DN 40 MM, COM CORPO DIVIDIDO | UN | 49.63
00011677 | REGISTRO DE ESFERA, PVC, COM VOLANTE, VS, SOLDAVEL, DN 50 MM, COM CORPO DIVIDIDO | UN | 51.26
00011678 | REGISTRO DE ESFERA, PVC, COM VOLANTE, VS, SOLDAVEL, DN 60 MM, COM CORPO DIVIDIDO | UN | 93.88
00011679 | BRACO OU HASTE COM CANOPLA PLASTICA, 1/2 ", PARA CHUVEIRO ELETRICO | UN | 8.08
00011680 | BRACO OU HASTE COM CANOPLA PLASTICA, 1/2 ", PARA CHUVEIRO SIMPLES | UN | 6.66
00011681 | ENGATE/RABICHO FLEXIVEL PLASTICO (PVC OU ABS) BRANCO 1/2 " X 40 CM | UN | 5.2
00011683 | ENGATE / RABICHO FLEXIVEL INOX 1/2 " X 30 CM | UN | 25.89
00011684 | ENGATE / RABICHO FLEXIVEL INOX 1/2 " X 40 CM | UN | 28.34
00011685 | BRACO / CANO PARA CHUVEIRO ELETRICO, EM ALUMINIO, 30 CM X 1/2 " | UN | 18.25
00011686 | CONJUNTO DE LIGACAO PARA BACIA SANITARIA EM PLASTICO BRANCO COM TUBO, CANOPLA E ANEL DE EXPANSAO (TUBO 1.1/2 '' X 20 CM) | UN | 8.65
00011687 | BANCADA/TAMPO ACO INOX (AISI 304), LARGURA 60 CM, COM RODABANCA (NAO INCLUI PES DE APOIO) | M | 787.02
00011688 | TANQUE ACO INOXIDAVEL (ACO 304) COM ESFREGADOR E VALVULA, DE *50 X 40 X 22* CM | UN | 362.86
00011689 | BANCADA/TAMPO ACO INOX (AISI 304), LARGURA 70 CM, COM RODABANCA (NAO INCLUI PES DE APOIO) | M | 986.1
00011690 | TANQUE SIMPLES EM MARMORE SINTETICO DE FIXAR NA PAREDE, CAPACIDADE *22* L, *60 X 46* CM | UN | 167
00011692 | BANCADA/ BANCA EM MARMORE, POLIDO, BRANCO COMUM, E= *3* CM | M2 | 360.85
00011693 | BANCADA/TAMPO LISO (SEM CUBA) EM MARMORE SINTETICO | M2 | 188.95
00011694 | CAIXA DE DESCARGA PLASTICA DE EMBUTIR COMPLETA, COM ESPELHO PLASTICO, CAPACIDADE 6 A 10 L, ACESSORIOS INCLUSOS | UN | 728.36
00011696 | LAVATORIO/CUBA DE SOBREPOR OVAL PEQUENA LOUCA BRANCA SEM LADRAO *31 X 44* | UN | 138.68
00011697 | MICTORIO COLETIVO ACO INOX (AISI 304), E = 0,8 MM, DE *100 X 40 X 30* CM (C X A X P) | UN | 506.8
00011698 | MICTORIO COLETIVO ACO INOX (AISI 304), E = 0,8 MM, DE *100 X 50 X 35* CM (C X A X P) | UN | 604.58
00011699 | MICTORIO INDIVIDUAL ACO INOX (AISI 304), E = 0,8 MM, DE *50 X 45 X 35* (C X A X P) | UN | 668.2
00011703 | PAPELEIRA DE PAREDE EM METAL CROMADO SEM TAMPA | UN | 30.72
00011707 | RALO FOFO SEMIESFERICO, 75 MM, PARA LAJES/ CALHAS | UN | 9.42
00011708 | RALO FOFO SEMIESFERICO, 100 MM, PARA LAJES/ CALHAS | UN | 12.57
00011709 | RALO FOFO SEMIESFERICO, 150 MM, PARA LAJES/ CALHAS | UN | 29.54
00011710 | RALO FOFO SEMIESFERICO, 200 MM, PARA LAJES/ CALHAS | UN | 67.91
00011711 | RALO SECO PVC CONICO, 100 X 40 MM, COM GRELHA QUADRADA | UN | 10.46
00011712 | CAIXA SIFONADA PVC, 150 X 150 X 50 MM, COM GRELHA QUADRADA BRANCA (NBR 5688) | UN | 33.3
00011713 | CAIXA SIFONADA PVC 150 X 150 X 50MM COM TAMPA CEGA QUADRADA BRANCA | UN | 33.02
00011714 | CAIXA SIFONADA PVC, 150 X 185 X 75 MM, COM GRELHA QUADRADA BRANCA | UN | 45.02
00011715 | CAIXA SIFONADA PVC, 150 X 185 X 75 MM, COM TAMPA CEGA QUADRADA BRANCA | UN | 51.8
00011716 | CAIXA SIFONADA PVC, 100 X 100 X 40 MM, COM GRELHA REDONDA BRANCA | UN | 14.1
00011717 | CAIXA SIFONADA PVC, 150 X 150 X 50 MM, COM GRELHA REDONDA BRANCA | UN | 36.18
00011718 | REGISTRO DE PRESSAO PVC, ROSCAVEL, VOLANTE SIMPLES, DE 3/4" | UN | 16.98
00011719 | REGISTRO DE PRESSAO PVC, SOLDAVEL, VOLANTE SIMPLES, DE 25 MM | UN | 13.78
00011731 | GRELHA PVC BRANCA QUADRADA, 150 X 150 MM | UN | 5.36
00011732 | GRELHA PVC CROMADA REDONDA, 150 MM | UN | 27.26
00011733 | PROLONGAMENTO PVC PARA CAIXA SIFONADA 100 MM X 100 MM (NBR 5688) | UN | 2.4
00011734 | PROLONGAMENTO PVC PARA CAIXA SIFONADA, 100 MM X 150 MM (NBR 5688) | UN | 3.71
00011735 | PROLONGAMENTO PVC PARA CAIXA SIFONADA 100 MM X 200 MM (NBR 5688) | UN | 4.91
00011737 | PROLONGAMENTO PVC PARA CAIXA SIFONADA, 150 MM X 150 MM (NBR 5688) | UN | 6.56
00011738 | PROLONGAMENTO PVC PARA CAIXA SIFONADA, 150 MM X 200 MM (NBR 5688) | UN | 10.66
00011739 | RALO SECO PVC CONICO, 100 X 40 MM, COM GRELHA REDONDA BRANCA | UN | 7.15
00011741 | RALO SIFONADO PVC CILINDRICO, 100 X 40 MM, COM GRELHA REDONDA BRANCA | UN | 7.37
00011743 | RALO SIFONADO PVC REDONDO CONICO, 100 X 40 MM, COM GRELHA BRANCA REDONDA | UN | 6.69
00011745 | RALO SIFONADO PVC, QUADRADO, 100 X 100 X 53 MM, SAIDA 40 MM, COM GRELHA BRANCA | UN | 9.51
00011746 | VALVULA DE ESFERA BRUTA EM BRONZE, BITOLA 1 " (REF 1552-B) | UN | 53.1
00011747 | VALVULA DE ESFERA BRUTA EM BRONZE, BITOLA 2 " (REF 1552-B) | UN | 147.07
00011748 | VALVULA DE ESFERA BRUTA EM BRONZE, BITOLA 1/2 " (REF 1552-B) | UN | 34.08
00011749 | VALVULA DE ESFERA BRUTA EM BRONZE, BITOLA 3/4 " (REF 1552-B) | UN | 39.33
00011750 | VALVULA DE ESFERA BRUTA EM BRONZE, BITOLA 1 1/4 " (REF 1552-B) | UN | 79.15
00011751 | VALVULA DE ESFERA BRUTA EM BRONZE, BITOLA 1 1/2 " (REF 1552-B) | UN | 95.37
00011752 | REGISTRO PRESSAO BRUTO EM LATAO FORJADO, BITOLA 1/2 " (REF 1400) | UN | 16.11
00011753 | REGISTRO PRESSAO BRUTO EM LATAO FORJADO, BITOLA 3/4 " (REF 1400) | UN | 19.23
00011756 | REGISTRO OU REGULADOR DE GAS COZINHA, VAZAO DE 2 KG/H, 2,8 KPA | UN | 27.94
00011757 | SABONETEIRA DE PAREDE EM METAL CROMADO | UN | 29.95
00011758 | SABONETEIRA PLASTICA TIPO DISPENSER PARA SABONETE LIQUIDO COM RESERVATORIO 800 A 1500 ML | UN | 37.95
00011761 | ASSENTO VASO SANITARIO INFANTIL EM PLASTICO BRANCO | UN | 53.09
00011762 | TORNEIRA CROMADA COM BICO PARA JARDIM/TANQUE 1/2 " OU 3/4 " (REF 1153) | UN | 49.78
00011763 | TORNEIRA DE BOIA CONVENCIONAL PARA CAIXA D'AGUA, 1.1/2", COM HASTE E TORNEIRA METALICOS E BALAO PLASTICO | UN | 74.48
00011764 | TORNEIRA DE BOIA CONVENCIONAL PARA CAIXA D'AGUA, 1.1/4", COM HASTE E TORNEIRA METALICOS E BALAO PLASTICO | UN | 79.56
00011765 | TORNEIRA DE BOIA VAZAO TOTAL PARA CAIXA D'AGUA, 1", COM HASTE E TORNEIRA METALICOS E BALAO PLASTICO | UN | 49.87
00011766 | TORNEIRA DE BOIA VAZAO TOTAL PARA CAIXA D'AGUA, 1/2", COM HASTE E TORNEIRA METALICOS E BALAO PLASTICO | UN | 36.62
00011767 | TORNEIRA DE BOIA CONVENCIONAL PARA CAIXA D'AGUA, 2", COM HASTE E TORNEIRA METALICOS E BALAO PLASTICO | UN | 132.06
00011769 | MISTURADOR CROMADO DE MESA BICA BAIXA PARA LAVATORIO (REF 1875) | UN | 178.47
00011771 | MISTURADOR DE PAREDE CROMADO PARA COZINHA BICA MOVEL COM AREJADOR (REF 1258) | UN | 221.37
00011772 | TORNEIRA CROMADA DE MESA PARA COZINHA BICA MOVEL COM AREJADOR 1/2 " OU 3/4 " (REF 1167) | UN | 84.48
00011773 | TORNEIRA CROMADA DE PAREDE PARA COZINHA BICA MOVEL COM AREJADOR 1/2 " OU 3/4 " (REF 1168) | UN | 80.65
00011775 | TORNEIRA CROMADA DE PAREDE PARA COZINHA COM AREJADOR 1/2 " OU 3/4 " (REF 1157) | UN | 84.22
00011777 | TORNEIRA ELETRICA DE PAREDE, BICA ALTA, PARA COZINHA, 5500 W (110/220 V) | UN | 121.43
00011781 | VALVULA DE DESCARGA METALICA, BASE 1 1/4 " E ACABAMENTO METALICO CROMADO | UN | 185.03
00011784 | BACIA SANITARIA TURCA DE LOUCA BRANCA | UN | 508.51
00011786 | VASO SANITARIO SIFONADO INFANTIL LOUCA BRANCA | UN | 306.1
00011789 | ANEL DE DISTRIBUICAO EM ACO GALVANIZADO PARA FIO FE-160 | UN | 0.65
00011790 | PARAFUSO M16 EM ACO GALVANIZADO, COMPRIMENTO = 450 MM, DIAMETRO = 16 MM, ROSCA MAQUINA, CABECA QUADRADA | UN | 16.34
00011795 | GRANITO PARA BANCADA, POLIDO, TIPO ANDORINHA/ QUARTZ/ CASTELO/ CORUMBA OU OUTROS EQUIVALENTES DA REGIAO, E= *2,5* CM | M2 | 437.73
00011811 | AQUECEDOR DE AGUA ELETRICO HORIZONTAL, RESERVATORIO DE 200 L CILINDRICO EM COBRE, REFORCADO COM ACO CARBONO, MONOFASICO, TENSAO NOMINAL 220 V | UN | 2549.43
00011814 | AQUECEDOR DE AGUA ELETRICO RESERVATORIO DE 500 L CILINDRICO EM COBRE, REFORCADO COM ACO CARBONO, MONOFASICO, TENSAO NOMINAL 220 V | UN | 4099.25
00011816 | AQUECEDOR DE AGUA ELETRICO RESERVATORIO DE 100 L CILINDRICO EM COBRE, REFORCADO COM ACO CARBONO, MONOFASICO, TENSAO NOMINAL 220 V | UN | 1883.2
00011821 | CONECTOR METALICO TIPO PARAFUSO FENDIDO (SPLIT BOLT), COM SEPARADOR DE CABOS BIMETALICOS, PARA CABOS ATE 25 MM2 | UN | 5.87
00011822 | TORNEIRA PLASTICA DE MESA, BICA MOVEL, PARA COZINHA 1/2 " | UN | 30.3
00011823 | TORNEIRA PLASTICA DE BOIA PARA CAIXA DE DESCARGA, 1/2", BALAO E TORNEIRA PLASTICOS, COM HASTE METALICA | UN | 6.91
00011824 | TORNEIRA DE BOIA VAZAO TOTAL PARA CAIXA D'AGUA, 3/4", COM HASTE E TORNEIRA METALICOS E BALAO PLASTICO | UN | 37.78
00011825 | TORNEIRA DE BOIA CONVENCIONAL PARA CAIXA D'AGUA, 1", COM HASTE E TORNEIRA METALICOS E BALAO PLASTICO | UN | 32.69
00011826 | TORNEIRA METALICA DE BOIA CONVENCIONAL PARA CAIXA D'AGUA, 1/2 ", COM HASTE, TORNEIRA E BALAO METALICOS | UN | 31.73
00011829 | TORNEIRA DE BOIA CONVENCIONAL PARA CAIXA D'AGUA, 1/2", COM HASTE E TORNEIRA METALICOS E BALAO PLASTICO | UN | 19.06
00011830 | TORNEIRA DE BOIA CONVENCIONAL PARA CAIXA D'AGUA, 3/4", COM HASTE E TORNEIRA METALICOS E BALAO PLASTICO | UN | 20.6
00011831 | TORNEIRA PLASTICA PARA TANQUE 1/2 " OU 3/4 " COM BICO PARA MANGUEIRA | UN | 23.01
00011837 | GRAMPO LINHA VIVA DE LATAO ESTANHADO, DIAMETRO DO CONDUTOR PRINCIPAL DE 10 A 120 MM2, DIAMETRO DA DERIVACAO DE 10 A 70 MM2 | UN | 49.75
00011838 | TERMINAL METALICO A PRESSAO PARA 1 CABO DE 240 MM2, COM 1 FURO DE FIXACAO | UN | 22.12
00011839 | TERMINAL METALICO A PRESSAO PARA 1 CABO DE 300 MM2, COM 1 FURO DE FIXACAO | UN | 32.18
00011844 | PRANCHA DE MADEIRA APARELHADA *4 X 30* CM, MACARANDUBA, ANGELIM OU EQUIVALENTE DA REGIAO | M | 40.92
00011849 | COLA BRANCA BASE PVA | L | 16.12
00011854 | CONECTOR METALICO TIPO PARAFUSO FENDIDO (SPLIT BOLT), PARA CABOS ATE 35 MM2 | UN | 5.96
00011855 | CONECTOR METALICO TIPO PARAFUSO FENDIDO (SPLIT BOLT), PARA CABOS ATE 70 MM2 | UN | 12.49
00011856 | CONECTOR METALICO TIPO PARAFUSO FENDIDO (SPLIT BOLT), PARA CABOS ATE 10 MM2 | UN | 3.85
00011857 | CONECTOR METALICO TIPO PARAFUSO FENDIDO (SPLIT BOLT), PARA CABOS ATE 120 MM2 | UN | 20.26
00011858 | CONECTOR METALICO TIPO PARAFUSO FENDIDO (SPLIT BOLT), PARA CABOS ATE 150 MM2 | UN | 25.14
00011859 | CONECTOR METALICO TIPO PARAFUSO FENDIDO (SPLIT BOLT), PARA CABOS ATE 185 MM2 | UN | 34.21
00011862 | CONECTOR METALICO TIPO PARAFUSO FENDIDO (SPLIT BOLT), PARA CABOS ATE 50 MM2 | UN | 8.36
00011863 | CONECTOR METALICO TIPO PARAFUSO FENDIDO (SPLIT BOLT), PARA CABOS ATE 6 MM2 | UN | 3.37
00011864 | CONECTOR METALICO TIPO PARAFUSO FENDIDO (SPLIT BOLT), PARA CABOS ATE 95 MM2 | UN | 18.88
00011868 | CAIXA D'AGUA FIBRA DE VIDRO PARA 1000 LITROS, COM TAMPA | UN | 358.71
00011869 | CAIXA D'AGUA FIBRA DE VIDRO PARA 1500 LITROS, COM TAMPA | UN | 582
00011871 | CAIXA D'AGUA DE FIBRA DE VIDRO, PARA 500 LITROS, COM TAMPA | UN | 261
00011880 | CAIXA SIFONADA PVC, 250 X 230 X 75 MM, COM TAMPA E PORTA TAMPA QUADRADA BRANCA | UN | 93.11
00011881 | CAIXA GORDURA, SIMPLES, CONCRETO PRE MOLDADO, CIRCULAR, COM TAMPA, D = 40 CM | UN | 57.16
00011882 | CAIXA PARA HIDROMETRO CONCRETO PRE MOLDADO | UN | 64.54
00011883 | FOSSA SEPTICA CILINDRICA, TIPO "IMHOFF", COM TAMPA, PARA 100 CONTRIBUINTES | UN | 3863.25
00011884 | FOSSA SEPTICA CILINDRICA, TIPO "IMHOFF", COM TAMPA, PARA 150 CONTRIBUINTES | UN | 4144.93
00011885 | FOSSA SEPTICA CILINDRICA, TIPO "IMHOFF", COM TAMPA, PARA 200 CONTRIBUINTES | UN | 4623
00011886 | FOSSA SEPTICA CILINDRICA, TIPO "IMHOFF", COM TAMPA, PARA 30 CONTRIBUINTES | UN | 1489.98
00011887 | FOSSA SEPTICA CILINDRICA TIPO "IMHOFF", COM TAMPA, PARA 50 CONTRIBUINTES | UN | 2627.75
00011888 | FOSSA SEPTICA CILINDRICA, TIPO "IMHOFF", COM TAMPA, PARA 75 CONTRIBUINTES | UN | 3499.05
00011889 | CORDAO DE COBRE, FLEXIVEL, TORCIDO, CLASSE 4 OU 5, ISOLACAO EM PVC/D, 300 V, 2 CONDUTORES DE 0,75 MM2 | M | 1.15
00011890 | CORDAO DE COBRE, FLEXIVEL, TORCIDO, CLASSE 4 OU 5, ISOLACAO EM PVC/D, 300 V, 2 CONDUTORES DE 1,5 MM2 | M | 1.78
00011891 | CORDAO DE COBRE, FLEXIVEL, TORCIDO, CLASSE 4 OU 5, ISOLACAO EM PVC/D, 300 V, 2 CONDUTORES DE 2,5 MM2 | M | 2.94
00011892 | CORDAO DE COBRE, FLEXIVEL, TORCIDO, CLASSE 4 OU 5, ISOLACAO EM PVC/D, 300 V, 2 CONDUTORES DE 4 MM2 | M | 4.53
00011894 | FILTRO ANAEROBIO CILINDRICO CONCRETO PRE MOLDADO 1,20 X 1,50 (DIAMETROXALTURA) PARA 4 A 5 CONTRIBUINTES (NBR 13969) | UN | 557.82
00011895 | SUMIDOURO CONCRETO PRE MOLDADO, COMPLETO, PARA 10 CONTRIBUINTES | UN | 802.15
00011896 | SUMIDOURO CONCRETO PRE MOLDADO, COMPLETO, PARA 100 CONTRIBUINTES | UN | 4204.4
00011897 | SUMIDOURO CONCRETO PRE MOLDADO, COMPLETO, PARA 150 CONTRIBUINTES | UN | 5486
00011898 | SUMIDOURO CONCRETO PRE MOLDADO, COMPLETO, PARA 200 CONTRIBUINTES | UN | 5762.61
00011899 | SUMIDOURO CONCRETO PRE MOLDADO, COMPLETO, PARA 50 CONTRIBUINTES | UN | 2844.42
00011900 | SUMIDOURO CONCRETO PRE MOLDADO, COMPLETO, PARA 75 CONTRIBUINTES | UN | 3900.13
00011901 | CABO TELEFONICO CCI 50, 1 PAR, USO INTERNO, SEM BLINDAGEM | M | 0.4
00011902 | CABO TELEFONICO CCI 50, 2 PARES, USO INTERNO, SEM BLINDAGEM | M | 0.69
00011903 | CABO TELEFONICO CCI 50, 3 PARES, USO INTERNO, SEM BLINDAGEM | M | 1.07
00011904 | CABO TELEFONICO CCI 50, 4 PARES, USO INTERNO, SEM BLINDAGEM | M | 1.37
00011905 | CABO TELEFONICO CCI 50, 5 PARES, USO INTERNO, SEM BLINDAGEM | M | 1.84
00011906 | CABO TELEFONICO CCI 50, 6 PARES, USO INTERNO, SEM BLINDAGEM | M | 2.12
00011914 | CABO TELEFONICO CTP - APL - 50, 100 PARES, USO EXTERNO | M | 39.26
00011916 | CABO TELEFONICO CTP - APL - 50, 10 PARES, USO EXTERNO | M | 5.4
00011917 | CABO TELEFONICO CTP - APL - 50, 20 PARES, USO EXTERNO | M | 9.41
00011918 | CABO TELEFONICO CTP - APL - 50, 30 PARES, USO EXTERNO | M | 12.76
00011919 | CABO TELEFONICO CI 50, 10 PARES, USO INTERNO | M | 4.16
00011920 | CABO TELEFONICO CI 50, 20 PARES, USO INTERNO | M | 8.07
00011921 | CABO TELEFONICO CI 50, 30 PARES, USO INTERNO | M | 10.99
00011922 | CABO TELEFONICO CI 50, 50 PARES, USO INTERNO | M | 19.51
00011923 | CABO TELEFONICO CI 50, 75 PARES, USO INTERNO | M | 31.86
00011924 | CABO TELEFONICO CI 50, 200 PARES, USO INTERNO | M | 78.49
00011927 | ABRACADEIRA, GALVANIZADA/ZINCADA, ROSCA SEM FIM, PARAFUSO INOX, LARGURA FITA *12,6 A *14 MM, D = 2" A 2 1/2" | UN | 5.69
00011928 | ABRACADEIRA, GALVANIZADA/ZINCADA, ROSCA SEM FIM, PARAFUSO INOX, LARGURA FITA *12,6 A *14 MM, D = 3" A 3 3/4" | UN | 6.52
00011929 | ABRACADEIRA, GALVANIZADA/ZINCADA, ROSCA SEM FIM, PARAFUSO INOX, LARGURA FITA *12,6 A *14 MM, D = 4" A 4 3/4" | UN | 10.09
00011945 | BUCHA DE NYLON SEM ABA S4 | UN | 0.04
00011946 | BUCHA DE NYLON SEM ABA S5 | UN | 0.05
00011948 | PARAFUSO ZINCADO, SEXTAVADO, COM ROSCA SOBERBA, DIAMETRO 5/16", COMPRIMENTO 40 MM | UN | 0.49
00011950 | BUCHA DE NYLON SEM ABA S6, COM PARAFUSO DE 4,20 X 40 MM EM ACO ZINCADO COM ROSCA SOBERBA, CABECA CHATA E FENDA PHILLIPS | UN | 0.16
00011953 | PARAFUSO FRANCES ZINCADO, DIAMETRO 1/2'', COMPRIMENTO 2'', COM PORCA E ARRUELA | UN | 2.39
00011955 | PARAFUSO DE LATAO COM ACABAMENTO CROMADO PARA FIXAR PECA SANITARIA, INCLUI PORCA CEGA, ARRUELA E BUCHA DE NYLON TAMANHO S-10 | UN | 3.26
00011960 | PARAFUSO DE LATAO COM ROSCA SOBERBA, CABECA CHATA E FENDA SIMPLES, DIAMETRO 2,5 MM, COMPRIMENTO 12 MM | UN | 0.11
00011962 | PARAFUSO ZINCADO, SEXTAVADO, COM ROSCA INTEIRA, DIAMETRO 1/4", COMPRIMENTO 1/2" | UN | 0.16
00011963 | PARAFUSO DE ACO TIPO CHUMBADOR PARABOLT, DIAMETRO 1/2", COMPRIMENTO 75 MM | UN | 6.95
00011964 | PARAFUSO DE ACO TIPO CHUMBADOR PARABOLT, DIAMETRO 3/8", COMPRIMENTO 75 MM | UN | 1.75
00011971 | PORCA ZINCADA, SEXTAVADA, DIAMETRO 1" | UN | 3.11
00011975 | CHUMBADOR DE ACO, DIAMETRO 5/8", COMPRIMENTO 6", COM PORCA | UN | 17.26
00011976 | CHUMBADOR, DIAMETRO 1/4" COM PARAFUSO 1/4" X 40 MM | UN | 0.88
00011977 | CHUMBADOR DE ACO, DIAMETRO 1/2", COMPRIMENTO 75 MM | UN | 7.88
00011981 | BLOCO DE VIDRO/ELEMENTO VAZADO, INCOLOR, VENEZIANA, *20 X 10 X 8* CM | UN | 12.15
00011983 | DIVISORIA CEGA (N1) - PAINEL VERMICULITA E=35MM - MONTANTE/RODAPE PERFIS SIMPLES ACO GALV PINTADO - COLOCADA | M2 | 220.62
00011985 | DIVISORIA (N3) PAINEL/VIDRO/PAINEL VERMICULITA E=35MM - MONTANTE/RODAPE PERFIL DUPLO ACO GALV PINTADO - COLOCADA | M2 | 240.42
00011986 | DIVISORIA CEGA (N1) - PAINEL VERMICULITA E=35MM - PERFIS SIMPLES ALUMINIO ANOD NATURAL - COLOCADA | M2 | 268.71
00011987 | DIVISORIA (N2) PAINEL/VIDRO - PAINEL VERMICULITA E=35MM - PERFIS SIMPLES ALUMINIO ANOD NATURAL - COLOCADA | M2 | 280.02
00011991 | HASTE DE ATERRAMENTO EM ACO GALVANIZADO TIPO CANTONEIRA COM 2,00 M DE COMPRIMENTO, 25 X 25 MM E CHAPA DE 3/16" | UN | 56.66
00012001 | CAIXA OCTOGONAL DE FUNDO MOVEL, EM PVC, DE 4" X 4", PARA ELETRODUTO FLEXIVEL CORRUGADO | UN | 5.06
00012008 | CONDULETE DE ALUMINIO TIPO TB, PARA ELETRODUTO ROSCAVEL DE 3", COM TAMPA CEGA | UN | 91.28
00012010 | CONDULETE EM PVC, TIPO "B", SEM TAMPA, DE 1/2" OU 3/4" | UN | 8.23
00012015 | CONDULETE EM PVC, TIPO "LB", SEM TAMPA, DE 1" | UN | 10.55
00012016 | CONDULETE EM PVC, TIPO "LB", SEM TAMPA, DE 1/2" OU 3/4" | UN | 9.07
00012019 | CONDULETE EM PVC, TIPO "LL", SEM TAMPA, DE 1" | UN | 10.55
00012020 | CONDULETE EM PVC, TIPO "LL", SEM TAMPA, DE 1/2" OU 3/4" | UN | 9.07
00012025 | CONDULETE EM PVC, TIPO "TB", SEM TAMPA, DE 1/2" OU 3/4" | UN | 10
00012030 | JOGO DE TRANQUETA E ROSETA REDONDA DE SOBREPOR SEM FUROS, EM LATAO CROMADO, DIAMETRO *50* MM, PARA FECHADURA DE PORTA DE BANHEIRO | JG | 42.46
00012032 | JOGO DE TRANQUETA E ROSETA QUADRADA DE SOBREPOR SEM FUROS, EM LATAO CROMADO, *50 X 50* MM, PARA FECHADURA DE PORTA DE BANHEIRO | JG | 45.19
00012033 | CURVA 180 GRAUS, DE PVC RIGIDO ROSCAVEL, DE 1 1/2", PARA ELETRODUTO | UN | 8.59
00012034 | CURVA 180 GRAUS, DE PVC RIGIDO ROSCAVEL, DE 3/4", PARA ELETRODUTO | UN | 3.89
00012038 | QUADRO DE DISTRIBUICAO COM BARRAMENTO TRIFASICO, DE SOBREPOR, EM CHAPA DE ACO GALVANIZADO, PARA 18 DISJUNTORES DIN, 100 A | UN | 206.01
00012039 | QUADRO DE DISTRIBUICAO COM BARRAMENTO TRIFASICO, DE EMBUTIR, EM CHAPA DE ACO GALVANIZADO, PARA 24 DISJUNTORES DIN, 100 A | UN | 236.62
00012040 | QUADRO DE DISTRIBUICAO COM BARRAMENTO TRIFASICO, DE SOBREPOR, EM CHAPA DE ACO GALVANIZADO, PARA 24 DISJUNTORES DIN, 100 A | UN | 263.22
00012041 | QUADRO DE DISTRIBUICAO COM BARRAMENTO TRIFASICO, DE EMBUTIR, EM CHAPA DE ACO GALVANIZADO, PARA 30 DISJUNTORES DIN, 150 A | UN | 517.68
00012042 | QUADRO DE DISTRIBUICAO COM BARRAMENTO TRIFASICO, DE EMBUTIR, EM CHAPA DE ACO GALVANIZADO, PARA 40 DISJUNTORES DIN, 100 A | UN | 403.39
00012043 | QUADRO DE DISTRIBUICAO COM BARRAMENTO TRIFASICO, DE EMBUTIR, EM CHAPA DE ACO GALVANIZADO, PARA 30 DISJUNTORES DIN, 225 A | UN | 596.93
00012056 | ELETRODUTO FLEXIVEL, EM ACO, TIPO CONDUITE, DIAMETRO DE 1 1/2" | M | 21.71
00012057 | ELETRODUTO FLEXIVEL, EM ACO, TIPO CONDUITE, DIAMETRO DE 1 1/4" | M | 18.44
00012058 | ELETRODUTO FLEXIVEL, EM ACO, TIPO CONDUITE, DIAMETRO DE 1" | M | 11.49
00012059 | ELETRODUTO FLEXIVEL, EM ACO, TIPO CONDUITE, DIAMETRO DE 1/2" | M | 6.47
00012060 | ELETRODUTO FLEXIVEL, EM ACO, TIPO CONDUITE, DIAMETRO DE 2 1/2" | M | 47.91
00012061 | ELETRODUTO FLEXIVEL, EM ACO, TIPO CONDUITE, DIAMETRO DE 2" | M | 29.25
00012062 | ELETRODUTO FLEXIVEL, EM ACO, TIPO CONDUITE, DIAMETRO DE 3" | M | 53.95
00012067 | ELETRODUTO DE PVC RIGIDO SOLDAVEL, CLASSE B, DE 60 MM | M | 6.97
00012070 | ELETRODUTO DE PVC RIGIDO SOLDAVEL, CLASSE B, DE 40 MM | M | 3.95
00012076 | TRANSFORMADOR TRIFASICO DE DISTRIBUICAO, POTENCIA DE 15 KVA, TENSAO NOMINAL DE 15 KV, TENSAO SECUNDARIA DE 220/127V, EM OLEO ISOLANTE TIPO MINERAL | UN | 3687.61
00012081 | CHAVE BLINDADA TRIPOLAR PARA MOTORES, DO TIPO FACA, COM PORTA FUSIVEL DO TIPO CARTUCHO, CORRENTE NOMINAL DE 30 A, TENSAO NOMINAL DE 250 V | UN | 214.91
00012082 | CHAVE BLINDADA TRIPOLAR PARA MOTORES, DO TIPO FACA, COM PORTA FUSIVEL DO TIPO CARTUCHO, CORRENTE NOMINAL DE 60 A, TENSAO NOMINAL DE 250 V | UN | 337.76
00012083 | CHAVE BLINDADA TRIPOLAR PARA MOTORES, DO TIPO FACA, COM PORTA FUSIVEL DO TIPO CARTUCHO, CORRENTE NOMINAL DE 100 A, TENSAO NOMINAL DE 250 V | UN | 635.51
00012114 | CAMPAINHA ALTA POTENCIA 110V / 220V, DIAMETRO 150 MM | UN | 107.65
00012118 | KIT DE PROTECAO ARSTOP PARA AR CONDICIONADO, TOMADA PADRAO 2P+T 20 A, COM DISJUNTOR UNIPOLAR DIN 20A | UN | 17.97
00012128 | INTERRUPTOR SIMPLES 10A, 250V, CONJUNTO MONTADO PARA SOBREPOR 4" X 2" (CAIXA + MODULO) | UN | 7.49
00012129 | INTERRUPTOR SIMPLES 10A, 250V, CONJUNTO MONTADO PARA SOBREPOR 4" X 2" (CAIXA + 2 MODULOS) | UN | 9.9
00012147 | TOMADA 2P+T 10A, 250V, CONJUNTO MONTADO PARA SOBREPOR 4" X 2" (CAIXA + MODULO) | UN | 11.13
00012214 | LAMPADA VAPOR MERCURIO 125 W (BASE E27) | UN | 27.23
00012216 | LAMPADA VAPOR DE SODIO OVOIDE 150 W (BASE E40) | UN | 58.99
00012230 | LUMINARIA DE SOBREPOR EM CHAPA DE ACO PARA 1 LAMPADA FLUORESCENTE DE *18* W, PERFIL COMERCIAL (NAO INCLUI REATOR E LAMPADA) | UN | 8.72
00012231 | LUMINARIA DE SOBREPOR EM CHAPA DE ACO PARA 1 LAMPADA FLUORESCENTE DE *36* W, PERFIL COMERCIAL (NAO INCLUI REATOR E LAMPADA) | UN | 14.5
00012232 | LUMINARIA DE SOBREPOR EM CHAPA DE ACO PARA 2 LAMPADAS FLUORESCENTES DE *18* W, PERFIL COMERCIAL (NAO INCLUI REATOR E LAMPADAS) | UN | 15.19
00012239 | LUMINARIA DE SOBREPOR EM CHAPA DE ACO PARA 2 LAMPADAS FLUORESCENTES DE *36* W, PERFIL COMERCIAL (NAO INCLUI REATOR E LAMPADAS) | UN | 19.88
00012245 | LUMINARIA ESMALTADA COR ALUMINIO PETERCO Y.25/1 | UN | 77.15
00012266 | LUMINARIA SPOT DE SOBREPOR EM ALUMINIO COM ALETA PLASTICA PARA 1 LAMPADA, BASE E27, POTENCIA MAXIMA 40/60 W (NAO INCLUI LAMPADA) | UN | 52.23
00012267 | LUMINARIA PROVA DE TEMPO PETERCO Y.31/1 | UN | 102.06
00012271 | LUMINARIA DUPLA P/SINALIZACAO, TIPO WETZEL AS-2/110 OU EQUIV | UN | 177.87
00012273 | PROJETOR RETANGULAR FECHADO PARA LAMPADA VAPOR DE MERCURIO/SODIO 250 W A 500 W, CABECEIRAS EM ALUMINIO FUNDIDO, CORPO EM ALUMINIO ANODIZADO, PARA LAMPADA E40 FECHAMENTO EM VIDRO TEMPERADO. | UN | 52.48
00012294 | SOQUETE DE PORCELANA BASE E27, PARA USO AO TEMPO, PARA LAMPADAS | UN | 6.8
00012295 | SOQUETE DE BAQUELITE BASE E27, PARA LAMPADAS | UN | 2.19
00012296 | SOQUETE DE PORCELANA BASE E27, FIXO DE TETO, PARA LAMPADAS | UN | 2.83
00012316 | REATOR P/ 1 LAMPADA VAPOR DE MERCURIO 125W USO EXT | UN | 54.52
00012317 | REATOR P/ 1 LAMPADA VAPOR DE MERCURIO 250W USO EXT | UN | 65.02
00012318 | REATOR P/ 1 LAMPADA VAPOR DE MERCURIO 400W USO EXT | UN | 74.91
00012327 | CINTA CIRCULAR EM ACO GALVANIZADO DE 210 MM DE DIAMETRO PARA INSTALACAO DE TRANSFORMADOR EM POSTE DE CONCRETO | UN | 24.19
00012329 | COBRE ELETROLITICO EM BARRA OU CHAPA | KG | 87.41
00012343 | FUSIVEL DIAZED 35 A TAMANHO DIII, CAPACIDADE DE INTERRUPCAO DE 50 KA EM VCA E 8 KA EM VCC, TENSAO NOMIMNAL DE 500 V | UN | 3.76
00012344 | FUSIVEL DIAZED 20 A TAMANHO DII, CAPACIDADE DE INTERRUPCAO DE 50 KA EM VCA E 8 KA EM VCC, TENSAO NOMIMNAL DE 500 V | UN | 2.43
00012357 | MASTRO SIMPLES GALVANIZADO DIAMETRO NOMINAL 1 1/2", COMPRIMENTO 3 M | UN | 122.34
00012358 | MASTRO SIMPLES GALVANIZADO DIAMETRO NOMINAL 2", COMPRIMENTO 3 M | UN | 137.61
00012359 | RELE TERMICO BIMETAL PARA USO EM MOTORES TRIFASICOS, TENSAO 380 V, POTENCIA ATE 15 CV, CORRENTE NOMINAL MAXIMA 22 A | UN | 150.6
00012362 | PORCA OLHAL EM ACO GALVANIZADO, ESPESSURA 16MM, ABERTURA 21MM | UN | 9.73
00012366 | POSTE DE CONCRETO CIRCULAR, 150 KG, H = 10 M (NBR 8451) | UN | 540.11
00012372 | POSTE DE CONCRETO DUPLO T, 200 KG, H = 11 M (NBR 8451) | UN | 575.66
00012373 | POSTE DE CONCRETO DUPLO T, 400 KG,H = 12 M (NBR 8451) | UN | 896.19
00012378 | POSTE CONICO CONTINUO EM ACO GALVANIZADO, RETO, FLANGEADO, H = 6 M, DIAMETRO INFERIOR = *90* CM | UN | 636.8
00012388 | POSTE DECORATIVO PARA JARDIM EM ACO TUBULAR, SEM LUMINARIA, H = *2,5* M | UN | 158.58
00012394 | BUCHA DE REDUCAO DE FERRO GALVANIZADO, COM ROSCA BSP, DE 1/2" X 3/8" | UN | 3.28
00012395 | CAP OU TAMPAO DE FERRO GALVANIZADO, COM ROSCA BSP, DE 1/4" | UN | 3
00012396 | CAP OU TAMPAO DE FERRO GALVANIZADO, COM ROSCA BSP, DE 3/8" | UN | 3
00012402 | COTOVELO 45 GRAUS DE FERRO GALVANIZADO, COM ROSCA BSP, DE 2 1/2" | UN | 57.66
00012403 | COTOVELO DE REDUCAO 90 GRAUS DE FERRO GALVANIZADO, COM ROSCA BSP, DE 1 1/4" X 1" | UN | 17.29
00012404 | LUVA DE FERRO GALVANIZADO, COM ROSCA BSP MACHO/FEMEA, DE 3/4" | UN | 6.36
00012406 | LUVA DE REDUCAO DE FERRO GALVANIZADO, COM ROSCA BSP, DE 3/4" X 1/2" | UN | 5.47
00012407 | LUVA DE REDUCAO DE FERRO GALVANIZADO, COM ROSCA BSP MACHO/FEMEA, DE 1 1/2" X 1" | UN | 19.82
00012408 | LUVA DE REDUCAO DE FERRO GALVANIZADO, COM ROSCA BSP MACHO/FEMEA, DE 1" X 1/2" | UN | 11.19
00012409 | LUVA DE REDUCAO DE FERRO GALVANIZADO, COM ROSCA BSP MACHO/FEMEA, DE 1" X 3/4" | UN | 11.19
00012410 | LUVA DE REDUCAO DE FERRO GALVANIZADO, COM ROSCA BSP MACHO/FEMEA, DE 3/4" X 1/2" | UN | 7.7
00012411 | PLUG OU BUJAO DE FERRO GALVANIZADO, DE 2 1/2" | UN | 23.83
00012412 | PLUG OU BUJAO DE FERRO GALVANIZADO, DE 4" | UN | 62.02
00012424 | UNIAO DE FERRO GALVANIZADO, COM ASSENTO CONICO DE BRONZE, DE 1 1/2" | UN | 54.92
00012425 | UNIAO COM ASSENTO CONICO DE BRONZE, DIAMETRO 1" | UN | 35.67
00012426 | UNIAO COM ASSENTO CONICO DE BRONZE, DIAMETRO 1/2" | UN | 25.96
00012427 | UNIAO COM ASSENTO CONICO DE BRONZE, DIAMETRO 2 1/2" | UN | 148.05
00012428 | UNIAO COM ASSENTO CONICO DE BRONZE, DIAMETRO 2' | UN | 95.02
00012429 | UNIAO COM ASSENTO CONICO DE BRONZE, DIAMETRO 3" | UN | 239.4
00012430 | UNIAO COM ASSENTO CONICO DE BRONZE, DIAMETRO 3/4" | UN | 31.83
00012431 | UNIAO COM ASSENTO CONICO DE BRONZE, DIAMETRO 4" | UN | 407.41
00012432 | UNIAO COM ASSENTO CONICO DE FERRO LONGO (MACHO-FEMEA), DIAMETRO 1 1/2" | UN | 83.79
00012433 | UNIAO COM ASSENTO CONICO DE FERRO LONGO (MACHO-FEMEA), DIAMETRO 1" | UN | 53.34
00012434 | UNIAO COM ASSENTO CONICO DE FERRO LONGO (MACHO-FEMEA), DIAMETRO 1/2" | UN | 27.3
00012435 | UNIAO COM ASSENTO CONICO DE FERRO LONGO (MACHO-FEMEA), DIAMETRO 2 1/2" | UN | 165.08
00012436 | UNIAO COM ASSENTO CONICO DE FERRO LONGO (MACHO-FEMEA), DIAMETRO 4" | UN | 304.79
00012437 | UNIAO COM ASSENTO CONICO DE FERRO LONGO (MACHO-FEMEA), DIAMETRO 2" | UN | 133.32
00012438 | UNIAO COM ASSENTO CONICO DE FERRO LONGO (MACHO-FEMEA), DIAMETRO 3' | UN | 241.28
00012439 | UNIAO COM ASSENTO CONICO DE FERRO LONGO (MACHO-FEMEA), DIAMETRO 3/4" | UN | 42.79
00012440 | UNIAO DE FERRO GALVANIZADO, COM ASSENTO CONICO DE BRONZE, DE 1 1/4" | UN | 53.08
00012530 | ANEL DE CONCRETO ARMADO, D = 0,60 M, H = 0,30 M | UN | 47.18
00012531 | ANEL DE CONCRETO ARMADO, D = 0,60 M, H = 0,40 M | UN | 52.77
00012532 | ANEL DE CONCRETO ARMADO, D = 0,60 M, H = 0,50 M | UN | 64.54
00012533 | ANEL DE CONCRETO ARMADO, D = 0,80 M, H = 0,30 M | UN | 76.98
00012544 | ANEL DE CONCRETO ARMADO, D = 0,80 M, H = 0,50 M | UN | 94.04
00012546 | ANEL DE CONCRETO ARMADO, D = 1,00 M, H = 0,40 M | UN | 97.35
00012547 | ANEL DE CONCRETO ARMADO, D = 1,00 M, H = 0,50 M | UN | 113.21
00012548 | ANEL DE CONCRETO ARMADO, D = *1,10* M, H = 0,30 M | UN | 77.61
00012551 | ANEL DE CONCRETO ARMADO, D = 1,20 M, H = 0,50 M | UN | 123.27
00012563 | ANEL DE CONCRETO ARMADO, D = 1,50 M, H = 0,50 M | UN | 193.62
00012565 | ANEL DE CONCRETO ARMADO, D = 2,00 M, H = 0,50 M | UN | 304.69
00012567 | ANEL DE CONCRETO ARMADO, D = 2,50 M, H = 0,50 M | UN | 396.46
00012568 | ANEL DE CONCRETO ARMADO, D = 3,00 M, H = 0,50 M | UN | 654.63
00012569 | TUBO CONCRETO ARMADO, CLASSE PA-2, PB, DN 1100 MM, PARA AGUAS PLUVIAIS (NBR 8890) | M | 260.93
00012572 | TUBO CONCRETO ARMADO, CLASSE PA-3, PB, DN 1000 MM, PARA AGUAS PLUVIAIS (NBR 8890) | M | 326.39
00012573 | TUBO CONCRETO ARMADO, CLASSE PA-3, PB, DN 1100 MM, PARA AGUAS PLUVIAIS (NBR 8890) | M | 342.99
00012574 | TUBO CONCRETO ARMADO, CLASSE PA-3, PB, DN 1200 MM, PARA AGUAS PLUVIAIS (NBR 8890) | M | 445.68
00012575 | TUBO CONCRETO ARMADO, CLASSE PA-3, PB, DN 1500 MM, PARA AGUAS PLUVIAIS (NBR 8890) | M | 654.17
00012576 | TUBO CONCRETO ARMADO, CLASSE PA-3, PB, DN 400 MM, PARA AGUAS PLUVIAIS (NBR 8890) | M | 69.15
00012577 | TUBO CONCRETO ARMADO, CLASSE PA-3, PB, DN 500 MM, PARA AGUAS PLUVIAIS (NBR 8890) | M | 89.43
00012578 | TUBO CONCRETO ARMADO, CLASSE PA-3, PB, DN 600 MM, PARA AGUAS PLUVIAIS (NBR 8890) | M | 119.95
00012579 | TUBO CONCRETO ARMADO, CLASSE PA-3, PB, DN 700 MM, PARA AGUAS PLUVIAIS (NBR 8890) | M | 175.64
00012580 | TUBO CONCRETO ARMADO, CLASSE PA-3, PB, DN 800 MM, PARA AGUAS PLUVIAIS (NBR 8890) | M | 226.74
00012581 | TUBO CONCRETO ARMADO, CLASSE PA-3, PB, DN 900 MM, PARA AGUAS PLUVIAIS (NBR 8890) | M | 310.25
00012583 | TUBO DE CONCRETO SIMPLES POROSO, MACHO/FEMEA, DN 200 MM | M | 27.88
00012584 | TUBO DE CONCRETO SIMPLES POROSO, MACHO/FEMEA, DN 300 MM | M | 26.83
00012613 | TUBO DE DESCARGA PVC, PARA LIGACAO CAIXA DE DESCARGA - EMBUTIR, 40 MM X 150 CM | UN | 18.18
00012614 | BOCAL PVC, PARA CALHA PLUVIAL, DIAMETRO DA SAIDA ENTRE 80 E 100 MM, PARA DRENAGEM PREDIAL | UN | 17.2
00012615 | ABRACADEIRA PVC, PARA CALHA PLUVIAL, DIAMETRO ENTRE 80 E 100 MM, PARA DRENAGEM PREDIAL | UN | 3.7
00012616 | CABECEIRA DIREITA OU ESQUERDA, PVC, PARA CALHA PLUVIAL, DIAMETRO ENTRE 119 E 170 MM, PARA DRENAGEM PREDIAL | UN | 5.1
00012618 | CALHA PLUVIAL DE PVC, DIAMETRO ENTRE 119 E 170 MM, COMPRIMENTO DE 3 M, PARA DRENAGEM PREDIAL | UN | 41.03
00012623 | CONDUTOR PLUVIAL, PVC, CIRCULAR, DIAMETRO ENTRE 80 E 100 MM, PARA DRENAGEM PREDIAL | M | 10.69
00012624 | EMENDA PARA CALHA PLUVIAL, PVC, DIAMETRO ENTRE 119 E 170 MM, PARA DRENAGEM PREDIAL | UN | 10.26
00012625 | JUNCAO PVC, 60 GRAUS, CIRCULAR, DIAMETRO ENTRE 80 E 100 MM, PARA DRENAGEM PLUVIAL PREDIAL | UN | 8.86
00012626 | SUPORTE METALICO PARA CALHA PLUVIAL, ZINCADO, DOBRADO, DIAMETRO ENTRE 119 E 170 MM, PARA DRENAGEM PREDIAL | UN | 14.1
00012627 | VEDACAO DE CALHA, EM BORRACHA COR PRETA, MEDIDA ENTRE 119 E 170 MM, PARA DRENAGEM PLUVIAL PREDIAL | UN | 0.4
00012628 | JOELHO PVC, 60 GRAUS, DIAMETRO ENTRE 80 E 100 MM, PARA DRENAGEM PLUVIAL PREDIAL | UN | 6.46
00012629 | JOELHO PVC, 90 GRAUS, DIAMETRO ENTRE 80 E 100 MM, PARA DRENAGEM PLUVIAL PREDIAL | UN | 7.01
00012657 | VALVULA DE RETENCAO VERTICAL, DE BRONZE (PN-16), 2 1/2", 200 PSI, EXTREMIDADES COM ROSCA | UN | 140.04
00012713 | TUBO DE COBRE CLASSE "E", DN = 15 MM, PARA INSTALACAO HIDRAULICA PREDIAL | M | 18.11
00012714 | COTOVELO DE COBRE 90 GRAUS (REF 607) SEM ANEL DE SOLDA, BOLSA X BOLSA, 15 MM | UN | 3.04
00012715 | COTOVELO DE COBRE 90 GRAUS (REF 607) SEM ANEL DE SOLDA, BOLSA X BOLSA, 22 MM | UN | 6.86
00012716 | COTOVELO DE COBRE 90 GRAUS (REF 607) SEM ANEL DE SOLDA, BOLSA X BOLSA, 28 MM | UN | 11.79
00012717 | COTOVELO DE COBRE 90 GRAUS (REF 607) SEM ANEL DE SOLDA, BOLSA X BOLSA, 35 MM | UN | 23.18
00012718 | COTOVELO DE COBRE 90 GRAUS (REF 607) SEM ANEL DE SOLDA, BOLSA X BOLSA, 42 MM | UN | 35.57
00012719 | COTOVELO DE COBRE 90 GRAUS (REF 607) SEM ANEL DE SOLDA, BOLSA X BOLSA, 54 MM | UN | 56.47
00012720 | COTOVELO DE COBRE 90 GRAUS (REF 607) SEM ANEL DE SOLDA, BOLSA X BOLSA, 66 MM | UN | 196.64
00012721 | COTOVELO DE COBRE 90 GRAUS (REF 607) SEM ANEL DE SOLDA, BOLSA X BOLSA, 79 MM | UN | 188.56
00012722 | COTOVELO DE COBRE 90 GRAUS (REF 607) SEM ANEL DE SOLDA, BOLSA X BOLSA, 104 MM | UN | 465.94
00012723 | LUVA DE COBRE (REF 600) SEM ANEL DE SOLDA, BOLSA X BOLSA, 15 MM | UN | 1.69
00012724 | LUVA DE COBRE (REF 600) SEM ANEL DE SOLDA, BOLSA X BOLSA, 22 MM | UN | 3.25
00012725 | LUVA DE COBRE (REF 600) SEM ANEL DE SOLDA, BOLSA X BOLSA, 28 MM | UN | 6.52
00012726 | LUVA DE COBRE (REF 600) SEM ANEL DE SOLDA, BOLSA X BOLSA, 35 MM | UN | 14.4
00012727 | LUVA DE COBRE (REF 600) SEM ANEL DE SOLDA, BOLSA X BOLSA, 42 MM | UN | 18.26
00012728 | LUVA DE COBRE (REF 600) SEM ANEL DE SOLDA, BOLSA X BOLSA, 54 MM | UN | 29.83
00012729 | LUVA DE COBRE (REF 600) SEM ANEL DE SOLDA, BOLSA X BOLSA, 66 MM | UN | 97.77
00012730 | LUVA DE COBRE (REF 600) SEM ANEL DE SOLDA, BOLSA X BOLSA, 79 MM | UN | 149.68
00012731 | LUVA DE COBRE (REF 600) SEM ANEL DE SOLDA, BOLSA X BOLSA, 104 MM | UN | 218.27
00012732 | SOLDA ESTANHO/COBRE PARA CONEXOES DE COBRE, FIO 2,5 MM, CARRETEL 500 GR (SEM CHUMBO) | UN | 171.22
00012733 | TE DE COBRE (REF 611) SEM ANEL DE SOLDA, BOLSA X BOLSA X BOLSA, 15 MM | UN | 4.13
00012734 | TE DE COBRE (REF 611) SEM ANEL DE SOLDA, BOLSA X BOLSA X BOLSA, 22 MM | UN | 8.81
00012735 | TE DE COBRE (REF 611) SEM ANEL DE SOLDA, BOLSA X BOLSA X BOLSA, 28 MM | UN | 14.5
00012736 | TE DE COBRE (REF 611) SEM ANEL DE SOLDA, BOLSA X BOLSA X BOLSA, 35 MM | UN | 33.16
00012737 | TE DE COBRE (REF 611) SEM ANEL DE SOLDA, BOLSA X BOLSA X BOLSA, 42 MM | UN | 42.72
00012738 | TE DE COBRE (REF 611) SEM ANEL DE SOLDA, BOLSA X BOLSA X BOLSA, 54 MM | UN | 84.43
00012739 | TE DE COBRE (REF 611) SEM ANEL DE SOLDA, BOLSA X BOLSA X BOLSA, 66 MM | UN | 240.34
00012740 | TE DE COBRE (REF 611) SEM ANEL DE SOLDA, BOLSA X BOLSA X BOLSA, 79 MM | UN | 376.03
00012741 | TE DE COBRE (REF 611) SEM ANEL DE SOLDA, BOLSA X BOLSA X BOLSA, 104 MM | UN | 822.17
00012742 | TUBO DE COBRE CLASSE "E", DN = 104 MM, PARA INSTALACAO HIDRAULICA PREDIAL | M | 341.46
00012743 | TUBO DE COBRE CLASSE "E", DN = 22 MM, PARA INSTALACAO HIDRAULICA PREDIAL | M | 31.15
00012744 | TUBO DE COBRE CLASSE "E", DN = 28 MM, PARA INSTALACAO HIDRAULICA PREDIAL | M | 39.53
00012745 | TUBO DE COBRE CLASSE "E", DN = 35 MM, PARA INSTALACAO HIDRAULICA PREDIAL | M | 57.41
00012746 | TUBO DE COBRE CLASSE "E", DN = 42 MM, PARA INSTALACAO HIDRAULICA PREDIAL | M | 77.53
00012747 | TUBO DE COBRE CLASSE "E", DN = 54 MM, PARA INSTALACAO HIDRAULICA PREDIAL | M | 112.44
00012748 | TUBO DE COBRE CLASSE "E", DN = 66 MM, PARA INSTALACAO HIDRAULICA PREDIAL | M | 158.41
00012749 | TUBO DE COBRE CLASSE "E", DN = 79 MM, PARA INSTALACAO HIDRAULICA PREDIAL | M | 231.57
00012759 | CHAPA ACO INOX AISI 304 NUMERO 9 (E = 4 MM), ACABAMENTO NUMERO 1 (LAMINADO A QUENTE, FOSCO) | M2 | 704.96
00012760 | CHAPA ACO INOX AISI 304 NUMERO 4 (E = 6 MM), ACABAMENTO NUMERO 1 (LAMINADO A QUENTE, FOSCO) | M2 | 1057.45
00012768 | HIDROMETRO MULTIJATO, VAZAO MAXIMA DE 30,0 M3/H, DE 2" | UN | 2013.97
00012769 | HIDROMETRO UNIJATO, VAZAO MAXIMA DE 1,5 M3/H, DE 1/2" | UN | 165
00012770 | HIDROMETRO MULTIJATO, VAZAO MAXIMA DE 10,0 M3/H, DE 1" | UN | 861.39
00012772 | HIDROMETRO MULTIJATO, VAZAO MAXIMA DE 20,0 M3/H, DE 1 1/2" | UN | 1431.61
00012773 | HIDROMETRO UNIJATO, VAZAO MAXIMA DE 3,0 M3/H, DE 1/2" | UN | 177.13
00012774 | HIDROMETRO UNIJATO, VAZAO MAXIMA DE 5,0 M3/H, DE 3/4" | UN | 218.38
00012775 | HIDROMETRO MULTIJATO, VAZAO MAXIMA DE 7,0 M3/H, DE 1" | UN | 630.88
00012776 | HIDROMETRO WOLTMANN, VAZAO MAXIMA DE 50,0 M3/H, DE 2" | UN | 3251.47
00012777 | HIDROMETRO WOLTMANN, VAZAO MAXIMA DE 80,0 M3/H, DE 3" | UN | 4246.32
00012815 | FITA CREPE ROLO DE 25 MM X 50 M | UN | 6.15
00012863 | ADAPTADOR, PVC PBA, A BOLSA DEFOFO, JE, DN 50 / DE 60 MM | UN | 21.89
00012865 | ESTUCADOR | H | 18.53
00012868 | MARCENEIRO | H | 17.4
00012869 | TELHADOR | H | 15.03
00012872 | GESSEIRO | H | 17.66
00012873 | IMPERMEABILIZADOR | H | 17.66
00012874 | PINTOR DE LETREIROS | H | 18.71
00012888 | APARELHO DE APOIO DE NEOPRENE FRETADO, 60 X 45 X 7,6 CM, COM FRETAGEM DE ACO DE 4 MM INTERCALADAS COM ELASTOMERO DE 11 MM E REVESTIMENTO FINAL COM ELASTOMERO DE 6 MM | DM3 | 91.88
00012889 | APARELHO DE APOIO DE NEOPRENE SIMPLES/ NAO FRETADO, 100 X 100 CM, ESPESSURA 6,3 MM | DM3 | 60
00012892 | LUVA RASPA DE COURO, CANO CURTO (PUNHO *7* CM) | PAR | 9.9
00012893 | BOTA DE SEGURANCA COM BIQUEIRA DE ACO E COLARINHO ACOLCHOADO | PAR | 52.8
00012894 | CAPA PARA CHUVA EM PVC COM FORRO DE POLIESTER, COM CAPUZ (AMARELA OU AZUL) | UN | 14.3
00012895 | CAPACETE DE SEGURANCA ABA FRONTAL COM SUSPENSAO DE POLIETILENO, SEM JUGULAR (CLASSE B) | UN | 11
00012898 | MANOMETRO COM CAIXA EM ACO PINTADO, ESCALA *10* KGF/CM2 (*10* BAR), DIAMETRO NOMINAL DE 100 MM, CONEXAO DE 1/2" | UN | 159.18
00012899 | MANOMETRO COM CAIXA EM ACO PINTADO, ESCALA *10* KGF/CM2 (*10* BAR), DIAMETRO NOMINAL DE *63* MM, CONEXAO DE 1/4" | UN | 100.35
00012909 | CAP PVC, SOLDAVEL, DN 50 MM, SERIE NORMAL, PARA ESGOTO PREDIAL | UN | 2.8
00012910 | CAP PVC, SOLDAVEL, DN 75 MM, SERIE NORMAL, PARA ESGOTO PREDIAL | UN | 4.67
00013003 | AGUA SANITARIA | L | 2.58
00013042 | TUBO ACO CARBONO SEM COSTURA 20", E= *6,35 MM, SCHEDULE 10, *78,46 KG/M | M | 1043.65
00013109 | SAPATA DE PVC ADITIVADO NERVURADO D = 6" | UN | 179.7
00013110 | SAPATA DE PVC ADITIVADO NERVURADO D = 8" | UN | 236.5
00013113 | ANEL DE CONCRETO ARMADO, D = 0,60 M, H = 0,10 M | UN | 31.8
00013114 | ANEL DE CONCRETO ARMADO, D = 0,60 M, H = 0,15 M | UN | 38.72
00013115 | CALHA/CANALETA DE CONCRETO SIMPLES, TIPO MEIA CANA, D = 20 CM, PARA AGUA PLUVIAL | M | 18.38
00013127 | TUBO ACO CARBONO SEM COSTURA 1/2", E= *2,77 MM, SCHEDULE 40, *1,27 KG/M | M | 20.64
00013137 | TUBO ACO CARBONO SEM COSTURA 1/2", E= *3,73 MM, SCHEDULE 80, *1,62 KG/M | M | 27.39
00013141 | TUBO ACO CARBONO SEM COSTURA 3/4", E= *3,91 MM, SCHEDULE 80, *2,19 KG/M. | M | 35.48
00013142 | TUBO ACO CARBONO SEM COSTURA 4", E= *8,56 MM, SCHEDULE 80, *22,31 KG/M | M | 241
00013159 | TUBO DE CONCRETO SIMPLES, CLASSE ES, PB JE, DN 400 MM, PARA ESGOTO SANITARIO (NBR 8890) | M | 81.27
00013168 | TUBO DE CONCRETO SIMPLES, CLASSE ES, PB JE, DN 500 MM, PARA ESGOTO SANITARIO (NBR 8890) | M | 122.2
00013173 | TUBO DE CONCRETO SIMPLES, CLASSE ES, PB JE, DN 600 MM, PARA ESGOTO SANITARIO (NBR 8890) | M | 150.67
00013186 | PEDRA GRANITICA OU BASALTICA IRREGULAR, FAIXA GRANULOMETRICA 100 A 150 MM PARA PAVIMENTACAO OU CALCAMENTO POLIEDRICO, POSTO PEDREIRA / FORNECEDOR (SEM FRETE) | M3 | 67.97
00013192 | LIXADEIRA ELETRICA ANGULAR PARA CONCRETO, POTENCIA 1.400 W, PRATO DIAMANTADO DE 5'' | UN | 3576.06
00013215 | CAVALO MECANICO TRACAO 6X2, PESO BRUTO TOTAL COMBINADO 56000 KG, CAPACIDADE MAXIMA DE TRACAO *66000* KG, POTENCIA *360* CV (INCLUI CABINE E CHASSI, NAO INCLUI SEMIRREBOQUE) | UN | 416924.66
00013227 | MOTONIVELADORA POTENCIA BASICA LIQUIDA (PRIMEIRA MARCHA) 171 HP, PESO BRUTO 14768 KG, LARGURA DA LAMINA DE 3,7 M | UN | 784096.18
00013238 | TRATOR DE PNEUS COM POTENCIA DE 105 CV, TRACAO 4 X 4, PESO COM LASTRO DE 5775 KG | UN | 138953.26
00013244 | CONE DE SINALIZACAO EM PVC RIGIDO COM FAIXA REFLETIVA, H = 70 / 76 CM | UN | 69.9
00013246 | PARAFUSO DE FERRO POLIDO, SEXTAVADO, COM ROSCA INTEIRA, DIAMETRO 5/16", COMPRIMENTO 3/4", COM PORCA E ARRUELA LISA LEVE | UN | 0.33
00013255 | TAMPA DE CONCRETO PARA PV OU CAIXA DE INSPECAO, DIMENSOES 600 X 600 X 50 MM | UN | 37.3
00013256 | TUBO CONCRETO ARMADO, CLASSE PA-1, PB, DN 1100 MM, PARA AGUAS PLUVIAIS (NBR 8890) | M | 256.32
00013261 | FLANELA *30 X 40* CM | UN | 2.07
00013279 | CHUMBADOR DE ACO TIPO PARABOLT, * 5/8" X 200* MM, COM PORCA E ARRUELA | KG | 15.2
00013284 | CIMENTO PORTLAND DE ALTO FORNO (AF) CP III-32 | KG | 0.35
00013294 | PARAFUSO ZINCADO, SEXTAVADO, COM ROSCA SOBERBA, DIAMETRO 3/8", COMPRIMENTO 80 MM | UN | 1.1
00013329 | SOQUETE DE PVC / TERMOPLASTICO BASE E27, COM RABICHO, PARA LAMPADAS | UN | 2.85
00013333 | GRUPO DE SOLDAGEM C/ GERADOR A DIESEL 60 CV PARA SOLDA ELETRICA, SOBRE 04 RODAS, COM MOTOR 4 CILINDROS | UN | 136258.27
00013339 | POSTE DE CONCRETO DUPLO T, 300 KG, H = 12 M (NBR 8451) | UN | 855.78
00013340 | PERFIL "U" CHAPA ACO DOBRADA, E = 3,04 MM , H = 20 CM, ABAS = 5 CM (4,47 KG/M) | M | 25.83
00013343 | KIT DE MATERIAIS PARA BRACADEIRA PARA FIXACAO EM POSTE CIRCULAR, CONTEM TRES FIXADORES E UM ROLO DE FITA DE 3 M EM ACO CARBONO | UN | 32.76
00013348 | ARRUELA EM ACO GALVANIZADO, DIAMETRO EXTERNO = 35MM, ESPESSURA = 3MM, DIAMETRO DO FURO= 18MM | UN | 0.83
00013354 | CHAVE DE PARTIDA DIRETA TRIFASICA, COM CAIXA TERMOPLASTICA, COM FUSIVEL DE 25 A, PARA MOTOR COM POTENCIA DE 7,5 CV E TENSAO DE 380 V | UN | 504.44
00013356 | TUBO ACO INDUSTRIAL DN 2" (50,8 MM) E=1,50MM, PESO= 1,8237 KG/M | M | 16.76
00013360 | DIVISORIA CEGA (N1) - PAINEL MSO/COMEIA E=35MM - PERFIS SIMPLES ALUMINIO ANOD NAT - COLOCADA | M2 | 90.51
00013361 | DIVISORIA (N2) PAINEL/VIDRO - PAINEL MSO/COMEIA E=35MM - PERFIS SIMPLES ALUMINIO ANOD NAT - COLOCADA | M2 | 104.65
00013369 | CHAVE SECCIONADORA-FUSIVEL BLINDADA TRIPOLAR, ABERTURA COM CARGA, PARA FUSIVEL NH00, CORRENTE NOMINAL DE 160 A, TENSAO DE 500 V | UN | 328.34
00013370 | CHAVE SECCIONADORA-FUSIVEL BLINDADA TRIPOLAR, ABERTURA COM CARGA, PARA FUSIVEL NH01, CORRENTE NOMINAL DE 250 A, TENSAO DE 500 V | UN | 455.16
00013374 | BASE UNIPOLAR PARA FUSIVEL NH1, CORRENTE NOMINAL DE 250 A, SEM CAPA | UN | 89.91
00013382 | !EM PROCESSO DE DESATIVACAO! LUMINARIA FECHADA P/ ILUMINACAO PUBLICA, TIPO ABL 50/F OU EQUIV, P/ LAMPADA A VAPOR DE MERCURIO 400W | UN | 189.54
00013388 | SOLDA EM BARRA DE ESTANHO-CHUMBO 50/50 | KG | 135.97
00013390 | REFLETOR REDONDO EM ALUMINIO ANODIZADO PARA LAMPADA VAPOR DE MERCURIO/SODIO, CORPO EM ALUMINIO COM PINTURA EPOXI, PARA LAMPADA E-27 DE 300 W, COM SUPORTE REDONDO E ALCA REGULAVEL PARA FIXACAO. | UN | 68.81
00013393 | QUADRO DE DISTRIBUICAO COM BARRAMENTO TRIFASICO, DE EMBUTIR, EM CHAPA DE ACO GALVANIZADO, PARA 12 DISJUNTORES DIN, 100 A | UN | 147.47
00013395 | QUADRO DE DISTRIBUICAO COM BARRAMENTO TRIFASICO, DE EMBUTIR, EM CHAPA DE ACO GALVANIZADO, PARA 18 DISJUNTORES DIN, 100 A | UN | 176.83
00013396 | QUADRO DE DISTRIBUICAO COM BARRAMENTO TRIFASICO, DE EMBUTIR, EM CHAPA DE ACO GALVANIZADO, PARA 28 DISJUNTORES DIN, 100 A | UN | 378.47
00013397 | QUADRO DE DISTRIBUICAO COM BARRAMENTO TRIFASICO, DE EMBUTIR, EM CHAPA DE ACO GALVANIZADO, PARA 30 DISJUNTORES DIN, 100 A | UN | 382.53
00013399 | QUADRO DE DISTRIBUICAO SEM BARRAMENTO, COM PORTA, DE EMBUTIR, EM CHAPA DE ACO GALVANIZADO, PARA 3 DISJUNTORES NEMA | UN | 16.2
00013408 | ADITIVO SUPERPLASTIFICANTE DE PEGA NORMAL PARA CONCRETO (TAMBOR 200 KG) | 200KG | 2062.8
00013415 | TORNEIRA CROMADA DE MESA PARA LAVATORIO, PADRAO POPULAR, 1/2 " OU 3/4 " (REF 1193) | UN | 41.9
00013416 | TORNEIRA CROMADA DE PAREDE PARA COZINHA SEM AREJADOR, PADRAO POPULAR, 1/2 " OU 3/4 " (REF 1158) | UN | 34.7
00013417 | TORNEIRA CROMADA SEM BICO PARA TANQUE 1/2 " OU 3/4 " (REF 1143) | UN | 30.61
00013418 | TORNEIRA CROMADA CURTA SEM BICO PARA TANQUE, PADRAO POPULAR, 1/2 " OU 3/4 " (REF 1140) | UN | 13.91
00013447 | MARTELO PERFURADOR PNEUMATICO MANUAL, DE SUPERFICIE, COM AVANCO DE COLUNA, PESO DE 22 KG | UN | 32542.52
00013457 | COMPACTADOR DE SOLO TIPO PLACA VIBRATORIA REVERSIVEL, A GASOLINA, 4 TEMPOS, PESO DE 150 A 175 KG, FORCA CENTRIFUGA DE 2800 A 3100 KGF, LARG. TRABALHO DE 450 A 520 MM, FREQ VIBRACAO DE 4000 A 4300 RPM, VELOC. TRABALHO DE 15 A 20 M/MIN, POT. DE 6,0 A 7,0 HP | UN | 7664.84
00013458 | COMPACTADOR DE SOLOS DE PERCURSAO (SOQUETE) COM MOTOR A GASOLINA 4 TEMPOS DE 4 HP (4 CV) | UN | 13106.88
00013475 | VIBRADOR DE IMERSAO, DIAMETRO DA PONTEIRA DE *45* MM, COM MOTOR 4 TEMPOS A GASOLINA DE 5,5 HP (5,5 CV) | UN | 2345.61
00013476 | VIBROACABADORA DE ASFALTO SOBRE ESTEIRAS, LARG. PAVIM. 2,60 M A 5,75 M, POT. 110 HP, CAP. 450 T/ H | UN | 1216241.77
00013521 | PLACA DE ACO ESMALTADA PARA IDENTIFICACAO DE RUA, *45 CM X 20* CM | UN | 132
00013533 | GRUPO DE SOLDAGEM COM GERADOR A DIESEL 30 CV, PARA SOLDA ELETRICA, SOBRE DUAS RODAS | UN | 121799.76
00013587 | MEIA CANA DE MADEIRA PINUS OU EQUIVALENTE DA REGIAO, ACABAMENTO PARA FORRO PAULISTA, *2,5 X 2,5* CM | M | 2.75
00013600 | ROLO COMPACTADOR VIBRATORIO DE UM CILINDRO LISO DE ACO, POTENCIA 125 HP, PESO SEM/COM LASTRO 10,75/12,92 T, IMPACTO DINAMICO 31,5/18,5 T, LARGURA TRABALHO 2,15 M | UN | 390458.8
00013606 | VIBROACABADORA DE ASFALTO SOBRE RODAS, LARGURA DE PAVIMENTACAO DE 1,70 A 4,20 M, POTENCIA 78 KW/105 HP, CAPACIDADE 300 T/H | UN | 1305491.06
00013617 | PICAPE CABINE SIMPLES COM MOTOR 1.6 FLEX, CAMBIO MANUAL, POTENCIA 101/104 CV, 2 PORTAS | UN | 42600.19
00013726 | VASSOURA MECANICA REBOCAVEL COM ESCOVA CILINDRICA LARGURA UTIL DE VARRIMENTO = 2,44M | UN | 39885.2
00013741 | MEDIDOR DE NIVEL ESTATICO E DINAMICO PARA POCO, COMPRIMENTO DE 200 M | UN | 2126.47
00013761 | APARELHO CORTE OXI-ACETILENO PARA SOLDA E CORTE CONTENDO MACARICO SOLDA, BICO DE CORTE, CILINDROS, REGULADORES, MANGUEIRAS E CARRINHO | UN | 2310.16
00013803 | COMPRESSOR DE AR REBOCAVEL, VAZAO *89* PCM, PRESSAO EFETIVA DE TRABALHO *102* PSI, MOTOR DIESEL, POTENCIA *20* CV | UN | 58463
00013836 | MAQUINA EXTRUSORA DE CONCRETO PARA GUIAS E SARJETAS, COM MOTOR A DIESEL DE 14 CV | UN | 78291.97
00013877 | FRESADORA DE ASFALTO A FRIO SOBRE RODAS, LARG. FRESAGEM 1,00 M, POT. 155 KW/208 HP | UN | 1760487.98
00013883 | USINA DE ASFALTO A FRIO, CAPACIDADE DE 30 A 40 T/H, ELETRICA, POTENCIA DE 30 CV | UN | 78078.77
00013887 | DISCO DE CORTE DIAMANTADO SEGMENTADO PARA CONCRETO, DIAMETRO DE 350 MM, FURO DE 1 " (14 X 1 ") | UN | 707.9
00013891 | BETONEIRA CAPACIDADE NOMINAL 400 L, CAPACIDADE DE MISTURA 310 L, MOTOR A GASOLINA POTENCIA 5,5 CV, SEM CARREGADOR | UN | 5168.4
00013892 | USINA DE CONCRETO FIXA, CAPACIDADE NOMINAL DE 80 M3/H, SEM SILO | UN | 647029.46
00013894 | USINA DE CONCRETO FIXA, CAPACIDADE NOMINAL DE 40 M3/H, SEM SILO | UN | 392649.25
00013895 | USINA DE CONCRETO FIXA, CAPACIDADE NOMINAL DE 60 M3/H, SEM SILO | UN | 527982.35
00013896 | VIBRADOR DE IMERSAO, DIAMETRO DA PONTEIRA DE *45* MM, COM MOTOR ELETRICO TRIFASICO DE 2 HP (2 CV) | UN | 1925.59
00013897 | REGUA VIBRADORA DUPLA PARA CONCRETO A GASOLINA 5,5 HP, PESO DE 60 KG, COMPRIMENTO 4 M | UN | 5788.07
00013914 | TALHA MANUAL DE CORRENTE, CAPACIDADE DE 1 T COM ELEVACAO DE 3 M | UN | 695.91
00013954 | POLIDORA DE PISO (POLITRIZ) ELETRICA, MOTOR MONOFASICO DE 4 HP, PESO DE 100 KG, DIAMETRO DO TRABALHO DE 450 MM | UN | 6346.57
00013955 | MOTOSSERRA PORTATIL COM MOTOR A GASOLINA DE *60* CC | UN | 2497.66
00013983 | TORNEIRA CROMADA DE PAREDE PARA COZINHA COM AREJADOR, PADRAO POPULAR, 1/2 " OU 3/4 " (REF 1159) | UN | 43.03
00013984 | TORNEIRA CROMADA CURTA SEM BICO PARA USO GERAL 1/2 " OU 3/4 " (REF 1152) | UN | 34.79
00014013 | BOMBA TRIPLEX COM MOTOR A DIESEL, NACIONAL, DIAMETRO DE SUCCAO DE 2 1/2'' | UN | 138524.64
00014041 | CONCRETO USINADO CONVENCIONAL (NAO BOMBEAVEL) CLASSE DE RESISTENCIA C10, COM BRITA 1 E 2, SLUMP = 80 MM +/- 10 MM (NBR 8953) | M3 | 248.74
00014052 | CONDULETE DE ALUMINIO TIPO B, PARA ELETRODUTO ROSCAVEL DE 1/2", COM TAMPA CEGA | UN | 8.87
00014053 | CONDULETE DE ALUMINIO TIPO B, PARA ELETRODUTO ROSCAVEL DE 3/4", COM TAMPA CEGA | UN | 9
00014054 | CONDULETE DE ALUMINIO TIPO B, PARA ELETRODUTO ROSCAVEL DE 1", COM TAMPA CEGA | UN | 11.52
00014055 | CAIXA DE PASSAGEM N 6, DE EMBUTIR, PADRAO TELEBRAS, DIMENSOES 120 X 120 X 12 CM, EM CHAPA DE ACO GALVANIZADO | UN | 396.68
00014057 | CHAVE DE PARTIDA DIRETA TRIFASICA, COM CAIXA TERMOPLASTICA, COM FUSIVEL DE 35 A, PARA MOTOR COM POTENCIA DE 5 CV E TENSAO DE 220 V | UN | 281.64
00014058 | CHAVE DE PARTIDA DIRETA TRIFASICA, COM CAIXA TERMOPLASTICA, COM FUSIVEL DE 63 A, PARA MOTOR COM POTENCIA DE 10 CV E TENSAO DE 220 V | UN | 444.28
00014077 | PERFIL ELASTOMERICO PRE-FORMADO EM EPMD, PARA JUNTA DE DILATACAO DE PISOS COM POUCA SOLICITACAO, 15 MM DE LARGURA, MOVIMENTACAO DE *11 A 19* MM | M | 127.04
00014112 | TAMPAO FOFO SIMPLES COM BASE, CLASSE A15 CARGA MAX 1,5 T, *400 X 600* MM, REDE TELEFONE | UN | 166.02
00014146 | FINCAPINO LONGO CALIBRE 22, CARGA FORTE (ACAO DIRETA) | CENTO | 64.27
00014147 | PINO DE ACO COM ROSCA 1/4 ", COMPRIMENTO DA HASTE = 30 MM E ROSCA = 20 MM (ACAO DIRETA) | CENTO | 50.35
00014148 | PORCA UNIAO/JUNCAO ZINCADA SEXTAVADA 1/4 ", CHAVE 7/16 ", COMPRIMENTO = 25 MM | UN | 0.85
00014149 | SUPORTE "Y" PARA FITA PERFURADA | CENTO | 179.17
00014151 | FITA METALICA GRAVADA, L = 17 MM, ROLO DE 25 M, CARGA RECOMENDADA = *120* KGF | UN | 46.19
00014152 | FITA METALICA PERFURADA, L = 17 MM, ROLO DE 30 M, CARGA RECOMENDADA = *19* KGF | UN | 40.08
00014153 | FITA METALICA PERFURADA, L = *18* MM, ROLO DE 30 M, CARGA RECOMENDADA = *30* KGF | UN | 52.21
00014154 | FITA METALICA PERFURADA, L = 25 MM, ROLO DE 30 M, CARGA RECOMENDADA = *222,5* KGF | UN | 140.3
00014157 | JUNCAO 2 GARRAS PARA FITA PERFURADA | UN | 1.19
00014162 | POSTE CONICO CONTINUO EM ACO GALVANIZADO, CURVO, BRACO SIMPLES, FLANGEADO, H = 9 M, DIAMETRO INFERIOR = *135* MM | UN | 1039.84
00014163 | POSTE CONICO CONTINUO EM ACO GALVANIZADO, CURVO, BRACO DUPLO, FLANGEADO, H = 9 M, DIAMETRO INFERIOR = *135* MM | UN | 1224.42
00014164 | POSTE CONICO CONTINUO EM ACO GALVANIZADO, CURVO, BRACO DUPLO, ENGASTADO, H = 9 M, DIAMETRO INFERIOR = *135* MM | UN | 1077.3
00014165 | POSTE CONICO CONTINUO EM ACO GALVANIZADO, RETO, ENGASTADO, H = 9 M, DIAMETRO INFERIOR = *145* MM | UN | 1088.5
00014166 | POSTE CONICO CONTINUO EM ACO GALVANIZADO, RETO, ENGASTADO, H = 7 M, DIAMETRO INFERIOR = *125* MM | UN | 785.72
00014170 | TELHA DE ACO ZINCADO TRAPEZOIDAL AUTOPORTANTE, A = 120 MM, E = 0,95 MM, SEM PINTURA | M2 | 60.17
00014171 | TELHA DE ACO ZINCADO TRAPEZOIDAL AUTOPORTANTE, A = 120 MM, E = 0,95 MM, COM PINTURA ELETROSTATICA BRANCA EM 1 FACE | M2 | 68.1
00014172 | TELHA DE ACO ZINCADO TRAPEZOIDAL AUTOPORTANTE, A = 259 MM, E = 0,95 MM, SEM PINTURA | M2 | 64.21
00014173 | TELHA DE ACO ZINCADO TRAPEZOIDAL AUTOPORTANTE, A = 259 MM, E = 0,95 MM, COM PINTURA ELETROSTATICA BRANCA EM 1 FACE | M2 | 79.33
00014185 | AQUECEDOR DE AGUA ELETRICO RESERVATORIO DE 700 L CILINDRICO EM COBRE, REFORCADO COM ACO CARBONO, MONOFASICO, TENSAO NOMINAL 220 V | UN | 6667.58
00014186 | AQUECEDOR DE AGUA ELETRICO RESERVATORIO DE 500 L CILINDRICO EM COBRE, REFORCADO COM ACO CARBONO, TRIFASICO, TENSAO NOMINAL 220/380/400 V, POTENCIA 24 KW | UN | 5147.16
00014211 | CONTRA-PORCA SEXTAVADA, DIAMETRO NOMINAL 1 3/8", ALTURA 35 MM | UN | 32.9
00014221 | PA CARREGADEIRA SOBRE RODAS, POTENCIA 152 HP, CAPACIDADE DA CACAMBA DE 1,53 A 2,30 M3, PESO OPERACIONAL DE 10216 KG | UN | 340893.32
00014250 | ENERGIA ELETRICA COMERCIAL, BAIXA TENSAO, RELATIVA AO CONSUMO DE ATE 100 KWH, INCLUINDO ICMS, PIS/PASEP E COFINS | KW/H | 0.64
00014252 | MOTOBOMBA AUTOESCORVANTE MOTOR A GASOLINA, POTENCIA 6,0HP, BOCAIS 3" X 3", HM/Q = 5 MCA / 24 M3/H A 52,5 MCA / 5,0 M3/H | UN | 1843.81
00014254 | GRUPO GERADOR DIESEL, SEM CARENAGEM, POTENCIA STANDART ENTRE 80 E 90 KVA, VELOCIDADE DE 1800 RPM, FREQUENCIA DE 60 HZ | UN | 71444
00014405 | TANQUE DE ASFALTO ESTACIONARIO COM SERPENTINA, CAPACIDADE 30.000 L | UN | 85535.11
00014439 | MADEIRA ROLICA SEM TRATAMENTO, EUCALIPTO OU EQUIVALENTE DA REGIAO, H = 6 M, D = 8 A 11 CM (PARA ESCORAMENTO) | M | 3.01
00014489 | ROLO COMPACTADOR PE DE CARNEIRO VIBRATORIO, POTENCIA 125 HP, PESO OPERACIONAL SEM/COM LASTRO 11,95/13,30 T, IMPACTO DINAMICO 38,5/22,5 T, LARGURA DE TRABALHO 2,15 M | UN | 403474.14
00014511 | ROLO COMPACTADOR DE PNEUS, ESTATICO, PRESSAO VARIAVEL, POTENCIA 110 HP, PESO SEM/COM LASTRO 10,8/27 T, LARGURA DE ROLAGEM 2,30 M | UN | 482867.42
00014513 | ROLO COMPACTADOR PE DE CARNEIRO VIBRATORIO, POTENCIA 80 HP, PESO OPERACIONAL SEM/COM LASTRO 7,4/8,8 T, LARGURA DE TRABALHO 1,68 M | UN | 302615.18
00014525 | ESCAVADEIRA HIDRAULICA SOBRE ESTEIRAS COM CACAMBA DE 1,20 M3, PESO OPERACIONAL 21 T, POTENCIA BRUTA 155 HP | UN | 452587.8
00014529 | MARTELO PERFURADOR PNEUMATICO MANUAL, HASTE 25 X 75 MM, 21 KG | UN | 18200.2
00014531 | MARTELO DEMOLIDOR PNEUMATICO MANUAL, COM REDUCAO DE VIBRACAO, PESO DE 21 KG | UN | 14462.32
00014534 | MAQUINA MANUAL TIPO PRENSA PARA PRODUCAO DE BLOCOS E PAVIMENTOS DE CONCRETO, COM MOTOR ELETRICO TRIFASICO PARA VIBRACAO, POTENCIA TOTAL INSTALADA DE 1,5 KW | UN | 32775.09
00014535 | MAQUINA TIPO PRENSA HIDRAULICA, PARA FABRICACAO DE TUBOS DE CONCRETO PARA AGUAS PLUVIAIS, DN 200 A DN 600 MM X 1000 MM DE COMPRIMENTO, COM MOTOR PRINCIPAL DE 20 CV | UN | 325295.92
00014543 | SOQUETE DE PVC / TERMOPLASTICO BASE E27, COM CHAVE, PARA LAMPADAS | UN | 4.85
00014575 | RECICLADORA DE ASFALTO A FRIO SOBRE RODAS, LARG. FRESAGEM 2,00 M, POT. 315 KW/422 HP | UN | 3573475.67
00014576 | FRESADORA DE ASFALTO A FRIO SOBRE ESTEIRAS, LARG. FRESAGEM 2,00 M, POT. 410 KW/550 HP | UN | 4112472.13
00014580 | PRANCHAO DE MADEIRA NAO APARELHADA *8 X 30* CM, MACARANDUBA, ANGELIM OU EQUIVALENTE DA REGIAO | M | 51.07
00014583 | TARIFA "A" ENTRE 0 E 20M3 FORNECIMENTO D'AGUA | M3 | 12.11
00014615 | CARRINHO COM 2 PNEUS PARA TRANSPORTAR TUBO CONCRETO, ALTURA ATE 1,0 M E DIAMETRO ATE 1000MM, COM ESTRUTURA EM PERFIL OU TUBO METALICO | UN | 3324.77
00014618 | SERRA CIRCULAR DE BANCADA COM MOTOR ELETRICO, POTENCIA DE *1600* W, PARA DISCO DE DIAMETRO DE 10" (250 MM) | UN | 863.18
00014619 | MAQUINA PARA CORTE COM DISCO ABRASIVO DE DIAMETRO DE 18'' (450 MM), COM MOTOR ELETRICO TRIFASICO DE 10 CV | UN | 10108.54
00014626 | ROLO COMPACTADOR VIBRATORIO TANDEM, ACO LISO, POTENCIA 125 HP, PESO SEM/COM LASTRO 10,20/11,65 T, LARGURA DE TRABALHO 1,73 M | UN | 435389.52
00020001 | BATENTE/ PORTAL/ ADUELA/MARCO MACICO, E= *3* CM, L= *15* CM, *60 CM A 120* CM X *210* CM, EM PINUS/ TAUARI/ VIROLA OU EQUIVALENTE DA REGIAO | JG | 77.98
00020007 | GUARNICAO/ ALIZAR/ VISTA MACICA, E= *1* CM, L= *4,5* CM, EM PINUS/ TAUARI/ VIROLA OU EQUIVALENTE DA REGIAO | M | 2.23
00020017 | GUARNICAO/ ALIZAR/ VISTA MACICA, E= *1* CM, L= *4,5* CM, EM CEDRINHO/ ANGELIM COMERCIAL/ EUCALIPTO/ CURUPIXA/ PEROBA/ CUMARU OU EQUIVALENTE DA REGIAO | M | 2.91
00020020 | MOTORISTA DE CAMINHAO-BASCULANTE | H | 14.74
00020032 | REDUCAO PVC PBA, JE, BB, DN 75 X 50 / DE 85 X 60 MM, PARA REDE DE AGUA | UN | 47.82
00020034 | REDUCAO EXCENTRICA PVC NBR 10569 P/REDE COLET ESG PB JE 150 X 100MM | UN | 63.24
00020036 | REDUCAO EXCENTRICA PVC NBR 10569 P/REDE COLET ESG PB JE 200 X 150MM | UN | 121.65
00020037 | REDUCAO EXCENTRICA PVC NBR 10569 P/REDE COLET ESG PB JE 250 X 200MM | UN | 229.45
00020042 | REDUCAO EXCENTRICA PVC P/ ESG PREDIAL DN 75 X 50MM | UN | 4.29
00020043 | REDUCAO EXCENTRICA PVC P/ ESG PREDIAL DN 100 X 50MM | UN | 5.06
00020044 | REDUCAO EXCENTRICA PVC P/ ESG PREDIAL DN 100 X 75MM | UN | 5.91
00020045 | REDUCAO EXCENTRICA PVC, SERIE R, DN 75 X 50 MM, PARA ESGOTO PREDIAL | UN | 5.16
00020046 | REDUCAO EXCENTRICA PVC, SERIE R, DN 100 X 75 MM, PARA ESGOTO PREDIAL | UN | 12.56
00020047 | REDUCAO EXCENTRICA PVC, SERIE R, DN 150 X 100 MM, PARA ESGOTO PREDIAL | UN | 34.32
00020055 | REGISTRO DE ESFERA, PVC, COM VOLANTE, VS, ROSCAVEL, DN 1", COM CORPO DIVIDIDO | UN | 37.61
00020059 | ESQUADRO INTERNO OU EXTERNO PARA CALHA PLUVIAL, PVC, DIAMETRO ENTRE 119 E 170 MM, PARA DRENAGEM PREDIAL | UN | 14.56
00020061 | SUPORTE DE PVC PARA CALHA PLUVIAL, DIAMETRO ENTRE 119 E 170 MM, PARA DRENAGEM PREDIAL | UN | 2.94
00020062 | HASTE METALICA PARA FIXACAO DE CALHA PLUVIAL, ZINCADA, DOBRADA 90 GRAUS | UN | 12.74
00020063 | ACOPLAMENTO DE CONDUTOR PLUVIAL, EM PVC, DIAMETRO ENTRE 80 E 100 MM, PARA DRENAGEM PREDIAL | UN | 3.68
00020065 | TUBO PVC SERIE NORMAL, DN 150 MM, PARA ESGOTO PREDIAL (NBR 5688) | M | 25.55
00020067 | TUBO PVC, SERIE R, DN 40 MM, PARA ESGOTO OU AGUAS PLUVIAIS PREDIAL (NBR 5688) | M | 8.61
00020068 | TUBO PVC, SERIE R, DN 50 MM, PARA ESGOTO OU AGUAS PLUVIAIS PREDIAL (NBR 5688) | M | 10.74
00020078 | PASTA LUBRIFICANTE PARA TUBOS E CONEXOES COM JUNTA ELASTICA (USO EM PVC, ACO, POLIETILENO E OUTROS) ( DE *400* G) | UN | 23.15
00020079 | PASTA LUBRIFICANTE PARA TUBOS E CONEXOES COM JUNTA ELASTICA (USO EM PVC, ACO, POLIETILENO E OUTROS) (POTE DE 3.500* G) | UN | 144.4
00020080 | ADESIVO PLASTICO PARA PVC, FRASCO COM 175 GR | UN | 20.07
00020082 | SOLUCAO LIMPADORA PARA PVC, FRASCO COM 200 CM3 | UN | 21.39
00020083 | SOLUCAO LIMPADORA PARA PVC, FRASCO COM 1000 CM3 | UN | 54.91
00020084 | ANEL BORRACHA, DN 40 MM, PARA TUBO SERIE REFORCADA ESGOTO PREDIAL | UN | 1.35
00020085 | ANEL BORRACHA, DN 50 MM, PARA TUBO SERIE REFORCADA ESGOTO PREDIAL | UN | 1.25
00020086 | BUCHA DE REDUCAO DE PVC, SOLDAVEL, LONGA, 50 X 40 MM, PARA ESGOTO PREDIAL | UN | 1.58
00020087 | CAP PVC, SERIE R, DN 75 MM, PARA ESGOTO PREDIAL | UN | 7.6
00020088 | CAP PVC, SERIE R, DN 100 MM, PARA ESGOTO PREDIAL | UN | 10.56
00020089 | CAP PVC, SERIE R, DN 150 MM, PARA ESGOTO PREDIAL | UN | 50.32
00020094 | CURVA CURTA PVC, PB, JE, 45 GRAUS, DN 100 MM, PARA REDE COLETORA ESGOTO (NBR 10569) | UN | 15.96
00020095 | CURVA CURTA PVC, PB, JE, 90 GRAUS, DN 100 MM, PARA REDE COLETORA ESGOTO (NBR 10569) | UN | 20.33
00020096 | CURVA PVC, SERIE R, 87.30 GRAUS, CURTA, 75 MM, PARA ESGOTO PREDIAL (PARA PE-DE-COLUNA) | UN | 19.55
00020097 | CURVA PVC, SERIE R, 87.30 GRAUS, CURTA, 100 MM, PARA ESGOTO PREDIAL (PARA PE-DE-COLUNA) | UN | 29.89
00020098 | CURVA PVC, SERIE R, 87.30 GRAUS, CURTA, 150 MM, PARA ESGOTO PREDIAL (PARA PE-DE-COLUNA) | UN | 100.78
00020104 | CURVA PVC LEVE, 90 GRAUS, COM PONTA E BOLSA LISA, DN 250 MM | UN | 417.22
00020105 | CURVA PVC LEVE, 90 GRAUS, COM PONTA E BOLSA LISA, DN 300 MM | UN | 649.87
00020106 | EXTREMIDADE/TUBETE PARA HIDROMETRO PVC, COM ROSCA, CURTA, SEM BUCHA LATAO, 1/2" | UN | 3.44
00020107 | EXTREMIDADE/TUBETE PARA HIDROMETRO PVC, COM ROSCA, CURTA, SEM BUCHA LATAO, 3/4" | UN | 3.94
00020108 | EXTREMIDADE/TUBETE PARA HIDROMETRO PVC, COM ROSCA, LONGA, SEM BUCHA LATAO, 1/2" | UN | 5.2
00020109 | EXTREMIDADE/TUBETE PARA HIDROMETRO PVC, COM ROSCA, LONGA, SEM BUCHA LATAO, 3/4" | UN | 6.5
00020111 | FITA ISOLANTE ADESIVA ANTICHAMA, USO ATE 750 V, EM ROLO DE 19 MM X 20 M | UN | 11.5
00020128 | JOELHO PVC LEVE, 45 GRAUS, DN 150 MM, PARA ESGOTO PREDIAL | UN | 38.33
00020131 | JOELHO PVC LEVE, 90 GRAUS, DN 150 MM, PARA ESGOTO PREDIAL | UN | 34.99
00020136 | JUNCAO SIMPLES, PVC LEVE, 150 MM, PARA ESGOTO PREDIAL | UN | 91.2
00020138 | JUNCAO DE REDUCAO SIMPLES, COM BOLSA PARA ANEL, PVC LEVE, 150 X 100 MM, PARA ESGOTO PREDIAL | UN | 40.41
00020139 | JUNCAO DUPLA, PVC SERIE R, DN 100 X 100 X 100 MM, PARA ESGOTO PREDIAL | UN | 67.9
00020140 | JUNCAO SIMPLES, PVC SERIE R, DN 40 X 40 MM, PARA ESGOTO PREDIAL | UN | 4.77
00020141 | JUNCAO SIMPLES, PVC SERIE R, DN 50 X 50 MM, PARA ESGOTO PREDIAL | UN | 8.37
00020142 | JUNCAO SIMPLES, PVC SERIE R, DN 75 X 75 MM, PARA ESGOTO PREDIAL | UN | 25.6
00020143 | JUNCAO SIMPLES, PVC SERIE R, DN 100 X 75 MM, PARA ESGOTO PREDIAL | UN | 37.41
00020144 | JUNCAO SIMPLES, PVC SERIE R, DN 100 X 100 MM, PARA ESGOTO PREDIAL | UN | 40.06
00020145 | JUNCAO SIMPLES, PVC SERIE R, DN 150 X 100 MM, PARA ESGOTO PREDIAL | UN | 106.17
00020146 | JUNCAO SIMPLES, PVC SERIE R, DN 150 X 150 MM, PARA ESGOTO PREDIAL | UN | 119.72
00020147 | JOELHO PVC, SOLDAVEL, COM BUCHA DE LATAO, 90 GRAUS, 25 MM X 1/2", PARA AGUA FRIA PREDIAL | UN | 4
00020148 | JOELHO, PVC SERIE R, 45 GRAUS, DN 40 MM, PARA ESGOTO PREDIAL | UN | 3.13
00020149 | JOELHO, PVC SERIE R, 45 GRAUS, DN 50 MM, PARA ESGOTO PREDIAL | UN | 4.85
00020150 | JOELHO, PVC SERIE R, 45 GRAUS, DN 75 MM, PARA ESGOTO PREDIAL | UN | 11.31
00020151 | JOELHO, PVC SERIE R, 45 GRAUS, DN 100 MM, PARA ESGOTO PREDIAL | UN | 15.76
00020152 | JOELHO, PVC SERIE R, 45 GRAUS, DN 150 MM, PARA ESGOTO PREDIAL | UN | 54.83
00020154 | JOELHO, PVC SERIE R, 90 GRAUS, DN 40 MM, PARA ESGOTO PREDIAL | UN | 4.03
00020155 | JOELHO, PVC SERIE R, 90 GRAUS, DN 50 MM, PARA ESGOTO PREDIAL | UN | 6.03
00020156 | JOELHO, PVC SERIE R, 90 GRAUS, DN 75 MM, PARA ESGOTO PREDIAL | UN | 13.57
00020157 | JOELHO, PVC SERIE R, 90 GRAUS, DN 100 MM, PARA ESGOTO PREDIAL | UN | 21.26
00020158 | JOELHO, PVC SERIE R, 90 GRAUS, DN 150 MM, PARA ESGOTO PREDIAL | UN | 70.63
00020159 | JOELHO COM VISITA, PVC SERIE R, 90 GRAUS, 100 X 75 MM, PARA ESGOTO PREDIAL | UN | 37.31
00020162 | LUVA DUPLA, PVC LEVE, DN 150 MM | UN | 12.23
00020164 | LUVA DE CORRER, PVC SERIE REFORCADA - R, 75 MM, PARA ESGOTO PREDIAL | UN | 9.3
00020165 | LUVA DE CORRER, PVC SERIE REFORCADA - R, 100 MM, PARA ESGOTO PREDIAL | UN | 17.61
00020166 | LUVA DE CORRER, PVC SERIE REFORCADA - R, 150 MM, PARA ESGOTO PREDIAL | UN | 56.93
00020167 | LUVA SIMPLES, PVC SERIE REFORCADA - R, 40 MM, PARA ESGOTO PREDIAL | UN | 3.68
00020168 | LUVA SIMPLES, PVC SERIE REFORCADA - R, 50 MM, PARA ESGOTO PREDIAL | UN | 5.77
00020169 | LUVA SIMPLES, PVC SERIE REFORCADA - R, 75 MM, PARA ESGOTO PREDIAL | UN | 8.18
00020170 | LUVA SIMPLES, PVC SERIE REFORCADA - R, 100 MM, PARA ESGOTO PREDIAL | UN | 9.91
00020171 | LUVA SIMPLES, PVC SERIE REFORCADA - R, 150 MM, PARA ESGOTO PREDIAL | UN | 29.45
00020172 | TE, PVC, 90 GRAUS, BBP, JE, DN 100 MM, PARA REDE COLETORA ESGOTO (NBR 10569) | UN | 27.06
00020174 | TE, PVC LEVE, CURTO, 90 GRAUS, 150 MM, PARA ESGOTO | UN | 26.58
00020176 | TE DE REDUCAO, PVC LEVE, CURTO, 90 GRAUS, COM BOLSA PARA ANEL, 150 X 100 MM, PARA ESGOTO | UN | 30.99
00020177 | TE, PVC, SERIE R, 75 X 75 MM, PARA ESGOTO PREDIAL | UN | 20.72
00020178 | TE, PVC, SERIE R, 100 X 75 MM, PARA ESGOTO PREDIAL | UN | 31.62
00020179 | TE, PVC, SERIE R, 100 X 100 MM, PARA ESGOTO PREDIAL | UN | 35.78
00020180 | TE, PVC, SERIE R, 150 X 100 MM, PARA ESGOTO PREDIAL | UN | 58.11
00020181 | TE, PVC, SERIE R, 150 X 150 MM, PARA ESGOTO PREDIAL | UN | 86.2
00020182 | TE DE INSPECAO, PVC, SERIE R, 75 X 75 MM, PARA ESGOTO PREDIAL | UN | 20.53
00020183 | TE DE INSPECAO, PVC, SERIE R, 100 X 75 MM, PARA ESGOTO PREDIAL | UN | 35.96
00020185 | MANGUEIRA DE PVC FLEXIVEL,TIPO FLAT/ACHATADA, COR LARANJA, D = 1 1/2" (40 MM), PARA CONDUCAO DE AGUA, SERVICOS LEVES E MEDIOS | M | 11.78
00020193 | LOCACAO DE ANDAIME METALICO TIPO FACHADEIRO, LARGURA DE 1,20 M, ALTURA POR PECA DE 2,0 M, INCLUINDO SAPATAS E ITENS NECESSARIOS A INSTALACAO | M2XMES | 5.66
00020204 | PRANCHAO DE MADEIRA APARELHADA *7,5 X 23* CM (3 X 9 ") MACARANDUBA, ANGELIM OU EQUIVALENTE DA REGIAO | M | 57.79
00020205 | RIPA DE MADEIRA APARELHADA *1,5 X 5* CM, MACARANDUBA, ANGELIM OU EQUIVALENTE DA REGIAO | M | 2.08
00020206 | SARRAFO DE MADEIRA APARELHADA *2 X 10* CM, MACARANDUBA, ANGELIM OU EQUIVALENTE DA REGIAO | M | 6.18
00020208 | PRANCHAO DE MADEIRA APARELHADA *8 X 30* CM, MACARANDUBA, ANGELIM OU EQUIVALENTE DA REGIAO | M | 67.85
00020209 | PECA DE MADEIRA APARELHADA *7,5 X 7,5* CM (3 X 3 ") MACARANDUBA, ANGELIM OU EQUIVALENTE DA REGIAO | M | 13.47
00020211 | VIGA DE MADEIRA APARELHADA *6 X 16* CM, MACARANDUBA, ANGELIM OU EQUIVALENTE DA REGIAO | M | 24.42
00020212 | CAIBRO DE MADEIRA APARELHADA *6 X 8* CM, MACARANDUBA, ANGELIM OU EQUIVALENTE DA REGIAO | M | 12.76
00020213 | VIGA DE MADEIRA APARELHADA *6 X 12* CM, MACARANDUBA, ANGELIM OU EQUIVALENTE DA REGIAO | M | 16.54
00020214 | RUFO PARA TELHA ESTRUTURAL DE FIBROCIMENTO 1 ABA (SEM AMIANTO) | UN | 32.41
00020219 | ESPARGIDOR DE ASFALTO PRESSURIZADO, REBOCAVEL, TANQUE DE 2500 L, PNEUMATICO, COM MOTOR A GASOLINA 3,4HP | UN | 74000
00020231 | RODAPE OU RODABANCADA EM GRANITO, POLIDO, TIPO ANDORINHA/ QUARTZ/ CASTELO/ CORUMBA OU OUTROS EQUIVALENTES DA REGIAO, H= 10 CM, E= *2,0* CM | M | 43.16
00020232 | SOLEIRA EM GRANITO, POLIDO, TIPO ANDORINHA/ QUARTZ/ CASTELO/ CORUMBA OU OUTROS EQUIVALENTES DA REGIAO, L= *15* CM, E= *2,0* CM | M | 61.1
00020234 | TANQUE SIMPLES EM MARMORE SINTETICO SUSPENSO, CAPACIDADE *38* L, *60 X 60* CM | UN | 211.34
00020235 | CUMEEIRA NORMAL PARA TELHA ONDULADA DE FIBROCIMENTO, E = 6 MM, ABA 300 MM, COMPRIMENTO 1100 MM (SEM AMIANTO) | UN | 43.18
00020236 | CUMEEIRA ARTICULADA (PAR) PARA TELHA ONDULADA DE FIBROCIMENTO, E = 6 MM, ABA 350 MM, COMPRIMENTO 1100 MM (SEM AMIANTO) | UN | 23.86
00020247 | PREGO DE ACO POLIDO COM CABECA 15 X 15 (1 1/4 X 13) | KG | 11.59
00020249 | SOLEIRA/ TABEIRA EM MARMORE, POLIDO, BRANCO COMUM, L= 5 CM, E= *2,0* CM | M | 29.19
00020250 | SISAL EM FIBRA | KG | 12
00020253 | CAIXA DE PASSAGEM METALICA DE SOBREPOR COM TAMPA PARAFUSADA, DIMENSOES 35 X 35 X 12 CM | UN | 55.97
00020254 | CAIXA DE PASSAGEM METALICA DE SOBREPOR COM TAMPA PARAFUSADA, DIMENSOES 15 X 15 X 10 CM | UN | 9.79
00020255 | CAIXA DE PASSAGEM METALICA DE SOBREPOR COM TAMPA PARAFUSADA, DIMENSOES 25 X 25 X 10 CM | UN | 26.78
00020256 | ROLDANA PLASTICA COM PREGO, TAMANHO 30 X 30 MM, PARA INSTALACAO ELETRICA APARENTE | UN | 0.26
00020259 | PERFIL DE BORRACHA EPDM MACICO *12 X 15* MM PARA ESQUADRIAS | M | 8.3
00020260 | MANGUEIRA PARA GAS - GLP, PVC, TRANCADA, DIAMETRO DE 3/8", COMPRIMENTO DE 1M (NORMATIZADA) | UN | 9.47
00020262 | SIFAO PLASTICO EXTENSIVEL UNIVERSAL, TIPO COPO | UN | 11.17
00020269 | LAVATORIO/CUBA DE EMBUTIR OVAL LOUCA BRANCA SEM LADRAO *50 X 35* CM | UN | 87.17
00020270 | LAVATORIO/CUBA DE EMBUTIR OVAL LOUCA COR SEM LADRAO *50 X 35* CM | UN | 94.93
00020271 | TANQUE LOUCA BRANCA COM COLUNA *30* L | UN | 593.36
00020322 | PORTA DE MADEIRA, FOLHA MEDIA (NBR 15930) DE 60 X 210 CM, E = 35 MM, NUCLEO SARRAFEADO, CAPA FRISADA EM HDF, ACABAMENTO MELAMINICO EM PADRAO MADEIRA | UN | 157.57
00020326 | ANEL BORRACHA, PARA TUBO/CONEXAO PVC PBA, DN 60 MM, PARA REDE AGUA | UN | 6.76
00020327 | REDUCAO PVC PBA, JE, PB, DN 75 X 50 / DE 85 X 60 MM, PARA REDE DE AGUA | UN | 14.23
00020962 | CAIXA DE INCENDIO/ABRIGO PARA MANGUEIRA, DE SOBREPOR/EXTERNA, COM 75 X 45 X 17 CM, EM CHAPA DE ACO, PORTA COM VENTILACAO, VISOR COM A INSCRICAO "INCENDIO", SUPORTE/CESTA INTERNA PARA A MANGUEIRA, PINTURA ELETROSTATICA VERMELHA | UN | 202.75
00020963 | CAIXA DE INCENDIO/ABRIGO PARA MANGUEIRA, DE SOBREPOR/EXTERNA, COM 90 X 60 X 17 CM, EM CHAPA DE ACO, PORTA COM VENTILACAO, VISOR COM A INSCRICAO "INCENDIO", SUPORTE/CESTA INTERNA PARA A MANGUEIRA, PINTURA ELETROSTATICA VERMELHA | UN | 247.67
00020964 | TAMPAO COM CORRENTE, EM LATAO, ENGATE RAPIDO 1 1/2", PARA INSTALACAO PREDIAL DE COMBATE A INCENDIO | UN | 77.7
00020965 | ESGUICHO TIPO JATO SOLIDO, EM LATAO, ENGATE RAPIDO 1 1/2" X 16 MM, PARA MANGUEIRA EM INSTALACAO PREDIAL COMBATE A INCENDIO | UN | 72
00020966 | ESGUICHO TIPO JATO SOLIDO, EM LATAO, ENGATE RAPIDO 1 1/2" X 19 MM, PARA MANGUEIRA EM INSTALACAO PREDIAL COMBATE A INCENDIO | UN | 77.52
00020967 | ESGUICHO TIPO JATO SOLIDO, EM LATAO, ENGATE RAPIDO 2 1/2" X 16 MM, PARA MANGUEIRA EM INSTALACAO PREDIAL COMBATE A INCENDIO | UN | 117.5
00020968 | ESGUICHO TIPO JATO SOLIDO, EM LATAO, ENGATE RAPIDO 2 1/2" X 19 MM, PARA MANGUEIRA EM INSTALACAO PREDIAL COMBATE A INCENDIO | UN | 128.87
00020971 | CHAVE DUPLA PARA CONEXOES TIPO STORZ, ENGATE RAPIDO 1 1/2" X 2 1/2", EM LATAO, PARA INSTALACAO PREDIAL COMBATE A INCENDIO | UN | 18.95
00020972 | REDUCAO FIXA TIPO STORZ, ENGATE RAPIDO 2.1/2" X 1.1/2", EM LATAO, PARA INSTALACAO PREDIAL COMBATE A INCENDIO PREDIAL | UN | 142.14
00020973 | UNIAO TIPO STORZ, COM EMPATACAO INTERNA TIPO ANEL DE EXPANSAO, ENGATE RAPIDO 1 1/2", PARA MANGUEIRA DE COMBATE A INCENDIO PREDIAL | UN | 121.87
00020974 | UNIAO TIPO STORZ, COM EMPATACAO INTERNA TIPO ANEL DE EXPANSAO, ENGATE RAPIDO 2 1/2", PARA MANGUEIRA DE COMBATE A INCENDIO PREDIAL | UN | 174.36
00020975 | ANEL DE EXPANSAO EM COBRE, ENGATE RAPIDO 1 1/2", PARA EMPATACAO MANGUEIRA DE COMBATE A INCENDIO PREDIAL | UN | 13.67
00020976 | ANEL DE EXPANSAO EM COBRE, ENGATE RAPIDO 2 1/2", PARA EMPATACAO MANGUEIRA DE COMBATE A INCENDIO PREDIAL | UN | 20.65
00020977 | EXTINTOR DE INCENDIO PORTATIL COM CARGA DE PO QUIMICO SECO (PQS) DE 8 KG, CLASSE BC | UN | 181.32
00020980 | TUBO ACO CARBONO SEM COSTURA 8", E= *7,04 MM, SCHEDULE 30, *36,75 KG/M | M | 376.77
00020984 | TUBO ACO CARBONO SEM COSTURA 20", E= *12,70 MM, SCHEDULE 30, *154,97 KG/M | M | 1883.34
00020989 | TUBO ACO CARBONO SEM COSTURA 14", E= *11,13 MM, SCHEDULE 40, *94,55 KG/M | M | 981.51
00020994 | TUBO ACO CARBONO SEM COSTURA 6", E= *10,97 MM, SCHEDULE 80, *42,56 KG/M | M | 454.39
00020995 | TUBO ACO CARBONO SEM COSTURA 8", E= *12,70 MM, SCHEDULE 80, *64,64 KG/M | M | 597.15
00020999 | TUBO ACO CARBONO COM COSTURA, NBR 5580, CLASSE L, DN = 15 MM, E = 2,25 MM, 1,06 KG/M | M | 9.87
00021001 | TUBO ACO CARBONO COM COSTURA, NBR 5580, CLASSE L, DN = 25 MM, E = 2,65 MM, 2,02 KG/M | M | 18.42
00021003 | TUBO ACO CARBONO COM COSTURA, NBR 5580, CLASSE L, DN = 40 MM, E = 3,0 MM, 3,34 KG/M | M | 30.27
00021006 | TUBO ACO CARBONO COM COSTURA, NBR 5580, CLASSE L, DN = 80 MM, E = 3,35 MM, 7,07 KG/M | M | 64.24
00021008 | TUBO ACO GALVANIZADO COM COSTURA, CLASSE LEVE, DN 15 MM ( 1/2"), E = 2,25 MM, *1,2* KG/M (NBR 5580) | M | 15.23
00021009 | TUBO ACO GALVANIZADO COM COSTURA, CLASSE LEVE, DN 20 MM ( 3/4"), E = 2,25 MM, *1,3* KG/M (NBR 5580) | M | 19.83
00021010 | TUBO ACO GALVANIZADO COM COSTURA, CLASSE LEVE, DN 25 MM ( 1"), E = 2,65 MM, *2,11* KG/M (NBR 5580) | M | 26.63
00021011 | TUBO ACO GALVANIZADO COM COSTURA, CLASSE LEVE, DN 32 MM ( 1 1/4"), E = 2,65 MM, *2,71* KG/M (NBR 5580) | M | 38.81
00021012 | TUBO ACO GALVANIZADO COM COSTURA, CLASSE LEVE, DN 40 MM ( 1 1/2"), E = 3,00 MM, *3,48* KG/M (NBR 5580) | M | 42.89
00021013 | TUBO ACO GALVANIZADO COM COSTURA, CLASSE LEVE, DN 50 MM ( 2"), E = 3,00 MM, *4,40* KG/M (NBR 5580) | M | 55.97
00021014 | TUBO ACO GALVANIZADO COM COSTURA, CLASSE LEVE, DN 65 MM ( 2 1/2"), E = 3,35 MM, * 6,23* KG/M (NBR 5580) | M | 78.31
00021015 | TUBO ACO GALVANIZADO COM COSTURA, CLASSE LEVE, DN 80 MM ( 3"), E = 3,35 MM, *7,32* KG/M (NBR 5580) | M | 89.97
00021016 | TUBO ACO GALVANIZADO COM COSTURA, CLASSE LEVE, DN 100 MM ( 4"), E = 3,75 MM, *10,55* KG/M (NBR 5580) | M | 130.39
00021019 | TUBO ACO CARBONO COM COSTURA, NBR 5580, CLASSE M, DN = 25 MM, E = 3,35 MM, *2,50* KG//M | M | 22.33
00021021 | TUBO ACO CARBONO COM COSTURA, NBR 5580, CLASSE M, DN = 40 MM, E = 3,35 MM, *3,71* KG//M | M | 35.3
00021024 | TUBO ACO CARBONO COM COSTURA, NBR 5580, CLASSE M, DN = 80 MM, E = 4,05 MM, *8,47* KG/M | M | 75.63
00021029 | MANGUEIRA DE INCENDIO, TIPO 1, DE 1 1/2", COMPRIMENTO = 15 M, TECIDO EM FIO DE POLIESTER E TUBO INTERNO EM BORRACHA SINTETICA, COM UNIOES ENGATE RAPIDO | UN | 239
00021030 | MANGUEIRA DE INCENDIO, TIPO 1, DE 1 1/2", COMPRIMENTO = 20 M, TECIDO EM FIO DE POLIESTER E TUBO INTERNO EM BORRACHA SINTETICA, COM UNIOES ENGATE RAPIDO | UN | 294.6
00021031 | MANGUEIRA DE INCENDIO, TIPO 1, DE 1 1/2", COMPRIMENTO = 25 M, TECIDO EM FIO DE POLIESTER E TUBO INTERNO EM BORRACHA SINTETICA, COM UNIOES ENGATE RAPIDO | UN | 366.78
00021032 | MANGUEIRA DE INCENDIO, TIPO 1, DE 1 1/2", COMPRIMENTO = 30 M, TECIDO EM FIO DE POLIESTER E TUBO INTERNO EM BORRACHA SINTETICA, COM UNIOES ENGATE RAPIDO | UN | 391.62
00021034 | MANGUEIRA DE INCENDIO, TIPO 2, DE 2 1/2", COMPRIMENTO = 15 M, TECIDO EM FIO DE POLIESTER E TUBO INTERNO EM BORRACHA SINTETICA, COM UNIOES ENGATE RAPIDO | UN | 474.45
00021036 | MANGUEIRA DE INCENDIO, TIPO 2, DE 2 1/2", COMPRIMENTO = 25 M, TECIDO EM FIO DE POLIESTER E TUBO INTERNO EM BORRACHA SINTETICA, COM UNIOES ENGATE RAPIDO | UN | 726.46
00021037 | MANGUEIRA DE INCENDIO, TIPO 2, DE 2 1/2", COMPRIMENTO = 30 M, TECIDO EM FIO DE POLIESTER E TUBO INTERNO EM BORRACHA SINTETICA, COM UNIOES ENGATE RAPIDO | UN | 828.21
00021040 | SPRINKLER TIPO PENDENTE, 68 GRAUS CELSIUS (BULBO VERMELHO), ACABAMENTO NATURAL, 1/2" - 15 MM | UN | 29.5
00021041 | SPRINKLER TIPO PENDENTE, 68 GRAUS CELSIUS (BULBO VERMELHO), ACABAMENTO NATURAL, 3/4" - 20 MM | UN | 35.61
00021042 | SPRINKLER TIPO PENDENTE, 79 GRAUS CELSIUS (BULBO AMARELO,) ACABAMENTO NATURAL OU CROMADO, 1/2" - 15 MM | UN | 34.26
00021043 | SPRINKLER TIPO PENDENTE, 79 GRAUS CELSIUS (BULBO AMARELO), ACABAMENTO NATURAL, 3/4" - 20 MM | UN | 43.27
00021044 | SPRINKLER TIPO PENDENTE, 68 GRAUS CELSIUS (BULBO VERMELHO), ACABAMENTO CROMADO, 1/2" - 15 MM | UN | 30.14
00021045 | SPRINKLER TIPO PENDENTE, 68 GRAUS CELSIUS (BULBO VERMELHO), ACABAMENTO CROMADO, 3/4" - 20 MM | UN | 41.29
00021047 | SPRINKLER TIPO PENDENTE, 79 GRAUS CELSIUS (BULBO AMARELO), ACABAMENTO CROMADO, 3/4" - 20 MM | UN | 44.44
00021059 | RALO FOFO COM REQUADRO, QUADRADO 150 X 150 MM | UN | 31.55
00021060 | RALO FOFO COM REQUADRO, QUADRADO 250 X 250 MM | UN | 58.54
00021061 | RALO FOFO COM REQUADRO, QUADRADO 300 X 300 MM | UN | 73.17
00021062 | RALO FOFO COM REQUADRO, QUADRADO 400 X 400 MM | UN | 115.25
00021071 | TAMPAO FOFO SIMPLES COM BASE, CLASSE A15 CARGA MAX 1,5 T, 400 X 400 MM, REDE PLUVIAL/ESGOTO/ELETRICA | UN | 118.91
00021079 | TAMPAO FOFO SIMPLES COM BASE, CLASSE D400 CARGA MAX 40 T, REDONDO TAMPA 500 MM, REDE PLUVIAL/ESGOTO | UN | 351.71
00021090 | TAMPAO FOFO ARTICULADO, CLASSE D400 CARGA MAX 40 T, REDONDO TAMPA *600 MM, REDE PLUVIAL/ESGOTO | UN | 397.9
00021092 | VALVULA DE RETENCAO VERTICAL, DE BRONZE (PN-16), 1/2", 200 PSI, EXTREMIDADES COM ROSCA | UN | 29.76
00021100 | AQUECEDOR DE AGUA A GAS GLP/GN COM CAPACIDADE DE ARMAZENAMENTO DE 50 A 80 L | UN | 1766.12
00021101 | PORTA TOALHA ROSTO EM METAL CROMADO, TIPO ARGOLA | UN | 23.47
00021102 | PORTA TOALHA BANHO EM METAL CROMADO, TIPO BARRA | UN | 36.55
00021106 | LAMBRIS DE ALUMINIO *0,6* KG/M | KG | 39.23
00021107 | VIDRO LISO FUME, E = 5 MM - SEM COLOCACAO | M2 | 115.14
00021108 | PISO EM PORCELANATO RETIFICADO EXTRA, FORMATO MENOR OU IGUAL A 2025 CM2 | M2 | 48.58
00021109 | MINUTERIA ELETRONICA COLETIVA COM POTENCIA MAXIMA RESISTIVA PARA LAMPADAS FLUORESCENTES DE *300* W ( 110 V ) / *600* W ( 110 V ) | UN | 64.98
00021112 | VALVULA DE DESCARGA EM METAL CROMADO PARA MICTORIO COM ACIONAMENTO POR PRESSAO E FECHAMENTO AUTOMATICO | UN | 196.61
00021114 | ADESIVO PARA TUBOS CPVC, *75* G | UN | 17.74
00021116 | TE DE REDUCAO DE FERRO GALVANIZADO, COM ROSCA BSP, DE 1 1/4" X 3/4" | UN | 21.3
00021118 | JOELHO CPVC, SOLDAVEL, 90 GRAUS, 15 MM, PARA AGUA QUENTE | UN | 1.99
00021119 | LUVA CPVC, SOLDAVEL, 15 MM, PARA AGUA QUENTE PREDIAL | UN | 1.18
00021120 | LUVA DE TRANSICAO, CPVC, 15 MM X 1/2", PARA AGUA QUENTE PREDIAL | UN | 8.37
00021121 | TE CPVC, SOLDAVEL, 90 GRAUS, 15 MM, PARA AGUA QUENTE PREDIAL | UN | 2.25
00021123 | TUBO CPVC, SOLDAVEL, 15 MM, AGUA QUENTE PREDIAL (NBR 15884) | M | 4.83
00021124 | TUBO CPVC, SOLDAVEL, 22 MM, AGUA QUENTE PREDIAL (NBR 15884) | M | 8.56
00021125 | TUBO CPVC, SOLDAVEL, 28 MM, AGUA QUENTE PREDIAL (NBR 15884) | M | 13.74
00021127 | FITA ISOLANTE ADESIVA ANTICHAMA, USO ATE 750 V, EM ROLO DE 19 MM X 5 M | UN | 4.34
00021128 | !EM PROCESSO DESATIVACAO! ELETRODUTO EM ACO GALVANIZADO ELETROLITICO, LEVE, DIAMETRO 3/4", PAREDE DE 0,90 MM | M | 9.16
00021130 | !EM PROCESSO DESATIVACAO! ELETRODUTO EM ACO GALVANIZADO ELETROLITICO, SEMI-PESADO, DIAMETRO 1 1/2", PAREDE DE 1,20 MM | M | 23.13
00021135 | !EM PROCESSO DESATIVACAO! ELETRODUTO EM ACO GALVANIZADO ELETROLITICO, SEMI-PESADO, DIAMETRO 1 1/4", PAREDE DE 1,20 MM | M | 22.77
00021136 | !EM PROCESSO DESATIVACAO! ELETRODUTO EM ACO GALVANIZADO ELETROLITICO, LEVE, DIAMETRO 1", PAREDE DE 0,90 MM | M | 11.84
00021137 | ELETRODUTO METALICO FLEXIVEL REVESTIDO COM PVC PRETO, DIAMETRO EXTERNO DE 15 MM (3/8"), TIPO COPEX | M | 9.37
00021138 | MADEIRA ROLICA TRATADA, EUCALIPTO OU EQUIVALENTE DA REGIAO, H = 2,2 M, D = 8 A 11 CM (PARA CERCA) | M | 5.89
00021141 | TELA DE ACO SOLDADA NERVURADA CA-60, Q-92, (1,48 KG/M2), DIAMETRO DO FIO = 4,2 MM, LARGURA = 2,45 X 60 M DE COMPRIMENTO, ESPACAMENTO DA MALHA = 15 X 15 CM | M2 | 9.74
00021142 | ESTRIBO COM PARAFUSO EM CHAPA DE FERRO FUNDIDO DE 2" X 3/16" X 35 CM, SECAO "U", PARA MADEIRAMENTO DE TELHADO | UN | 29.46
00021147 | TUBO ACO CARBONO SEM COSTURA 2 1/2", E = 5,16 MM, SCHEDULE 40 (8,62 KG/M) | M | 92.02
00021148 | TUBO ACO CARBONO SEM COSTURA 2", E= *3,91* MM, SCHEDULE 40, *5,43* KG/M | M | 56.8
00021150 | TUBO ACO CARBONO SEM COSTURA 3/4", E= *2,87 MM, SCHEDULE 40, *1,69 KG/M | M | 28.16
00021151 | TUBO ACO CARBONO SEM COSTURA 4", E= *6,02 MM, SCHEDULE 40, *16,06 KG/M | M | 168.58
00025002 | CABO DE ALUMINIO NU COM ALMA DE ACO, BITOLA 2 AWG | KG | 19.19
00025003 | CABO DE ALUMINIO NU SEM ALMA DE ACO, BITOLA 2 AWG | KG | 22.84
00025004 | CABO DE ALUMINIO NU COM ALMA DE ACO, BITOLA 1/0 AWG | KG | 19.03
00025005 | CABO DE ALUMINIO NU SEM ALMA DE ACO, BITOLA 1/0 AWG | KG | 21.38
00025007 | TELHA DE ACO ZINCADO ONDULADA, A = *17* MM, E = 0,5 MM, SEM PINTURA | M2 | 25.47
00025013 | TANQUE DE ASFALTO ESTACIONARIO COM SERPENTINA, CAPACIDADE 20.000 L | UN | 72867.89
00025014 | TANQUE DE ASFALTO ESTACIONARIO COM MACARICO, CAPACIDADE 20.000 L | UN | 69523.41
00025019 | GRUPO GERADOR ESTACIONARIO, MOTOR DIESEL POTENCIA 170 KVA | UN | 102266.37
00025020 | TRATOR DE ESTEIRAS, POTENCIA BRUTA DE 347 HP, PESO OPERACIONAL DE 38,5 T, COM ESCARIFICADOR E LAMINA COM CAPACIDADE DE 4,70M3 | UN | 2063603.49
00025067 | BLOCO CONCRETO ESTRUTURAL 19 X 19 X 39 CM, FBK 4,5 MPA (NBR 6136) | UN | 2.76
00025070 | BLOCO CONCRETO ESTRUTURAL 14 X 19 X 39 CM, FBK 4,5 MPA (NBR 6136) | UN | 2.12
00025071 | BLOCO CONCRETO ESTRUTURAL 9 X 19 X 39 CM, FBK 4,5 MPA (NBR 6136) | UN | 1.45
00025398 | CONJUNTO PARA FUTSAL COM TRAVES OFICIAIS DE 3,00 X 2,00 M EM TUBO DE ACO GALVANIZADO 3" COM REQUADRO EM TUBO DE 1", PINTURA EM PRIMER COM TINTA ESMALTE SINTETICO E REDES DE POLIETILENO FIO 4 MM | UN | 2386.66
00025399 | CONJUNTO PARA QUADRA DE VOLEI COM POSTES EM TUBO DE ACO GALVANIZADO 3", H = *255* CM, PINTURA EM TINTA ESMALTE SINTETICO, REDE DE NYLON COM 2 MM, MALHA 10 X 10 CM E ANTENAS OFICIAIS EM FIBRA DE VIDRO | UN | 1448.91
00025400 | PAR DE TABELAS DE BASQUETE EM COMPENSADO NAVAL DE *1,80 X 1,20* M, COM ARO DE METAL E REDE (SEM SUPORTE DE FIXACAO) | UN | 1206.06
00025860 | MANTA TERMOPLASTICA, PEAD, GEOMEMBRANA LISA, E = 0,50 MM ( NBR 15352) | M2 | 8.51
00025861 | MANTA TERMOPLASTICA, PEAD, GEOMEMBRANA LISA, E = 0,75 MM ( NBR 15352) | M2 | 12.84
00025862 | MANTA TERMOPLASTICA, PEAD, GEOMEMBRANA LISA, E = 0,80 MM ( NBR 15352) | M2 | 13.63
00025863 | MANTA TERMOPLASTICA, PEAD, GEOMEMBRANA LISA, E = 1,00 MM ( NBR 15352) | M2 | 17.04
00025864 | MANTA TERMOPLASTICA, PEAD, GEOMEMBRANA LISA, E = 1,50 MM ( NBR 15352) | M2 | 25.56
00025865 | MANTA TERMOPLASTICA, PEAD, GEOMEMBRANA LISA, E = 2,00 MM ( NBR 15352) | M2 | 34.23
00025866 | MANTA TERMOPLASTICA, PEAD, GEOMEMBRANA LISA, E = 2,50 MM ( NBR 15352) | M2 | 42.51
00025867 | MANTA TERMOPLASTICA, PEAD, GEOMEMBRANA TEXTURIZADA EM AMBAS AS FACES, E = 1,50 MM (NBR 15352) | M2 | 27.6
00025868 | MANTA TERMOPLASTICA, PEAD, GEOMEMBRANA TEXTURIZADA EM AMBAS AS FACES, E = 0,50 MM (NBR 15352) | M2 | 9.49
00025869 | MANTA TERMOPLASTICA, PEAD, GEOMEMBRANA TEXTURIZADA EM AMBAS AS FACES, E = 0,75 MM (NBR 15352) | M2 | 13.39
00025870 | MANTA TERMOPLASTICA, PEAD, GEOMEMBRANA TEXTURIZADA EM AMBAS AS FACES, E = 0,80 MM (NBR 15352) | M2 | 15.18
00025871 | MANTA TERMOPLASTICA, PEAD, GEOMEMBRANA TEXTURIZADA EM AMBAS AS FACES, E = 1,00 MM (NBR 15352) | M2 | 18.64
00025872 | MANTA TERMOPLASTICA, PEAD, GEOMEMBRANA TEXTURIZADA EM AMBAS AS FACES, E = 2,00 MM (NBR 15352) | M2 | 37.29
00025873 | MANTA TERMOPLASTICA, PEAD, GEOMEMBRANA TEXTURIZADA EM AMBAS AS FACES, E = 2,50 MM (NBR 15352) | M2 | 46.52
00025874 | TUBO DE POLIETILENO DE ALTA DENSIDADE, PEAD, PE-80, DE = 1200 MM X 37,2 MM PAREDE ( SDR 32,25 - PN 04 ) PARA REDE DE AGUA OU ESGOTO (NBR 15561) | M | 5670.14
00025875 | TUBO DE POLIETILENO DE ALTA DENSIDADE, PEAD, PE-80, DE= 800 MM X 30,8 MM PAREDE, ( SDR 26 - PN 05 ) PARA REDE DE AGUA OU ESGOTO (NBR 15561) | M | 1787.51
00025876 | TUBO DE POLIETILENO DE ALTA DENSIDADE, PEAD, PE-80, DE = 1000 MM X 38,5 MM PAREDE, ( SDR 26 - PN 05 ) PARA REDE DE AGUA OU ESGOTO (NBR 15561) | M | 3232.97
00025877 | TUBO DE POLIETILENO DE ALTA DENSIDADE, PEAD, PE-80, DE = 1400 MM X 42,9 MM PAREDE, (SDR 32,25 - PN 04 ) PARA REDE DE AGUA OU ESGOTO (NBR 15561) | M | 7737.13
00025878 | TUBO DE POLIETILENO DE ALTA DENSIDADE, PEAD, PE-80, DE = 160 MM X 14,6 MM PAREDE, (SDR 11 - PN 12,5 ) PARA REDE DE AGUA OU ESGOTO (NBR 15561) | M | 170.08
00025879 | TUBO DE POLIETILENO DE ALTA DENSIDADE, PEAD, PE-80, DE = 1600 MM X 49,0 MM PAREDE, ( SDR 32,25 - PN 04 ) PARA REDE DE AGUA OU ESGOTO (NBR 15561) | M | 7339.59
00025880 | TUBO DE POLIETILENO DE ALTA DENSIDADE, PEAD, PE-80, DE= 200 MM X 18,2 MM PAREDE, ( SDR 11 - PN 12,5 ) PARA REDE DE AGUA OU ESGOTO (NBR 15561) | M | 265.13
00025881 | TUBO DE POLIETILENO DE ALTA DENSIDADE, PEAD, PE-80, DE= 315 MM X 28,7 MM PAREDE, ( SDR 11 - PN 12,5 ) PARA REDE DE AGUA OU ESGOTO (NBR 15561) | M | 649.64
00025882 | TUBO DE POLIETILENO DE ALTA DENSIDADE, PEAD, PE-80, DE= 400 MM X 36,4 MM PAREDE, ( SDR 11 - PN 12,5 ) PARA REDE DE AGUA OU ESGOTO (NBR 15561) | M | 1046.34
00025883 | TUBO DE POLIETILENO DE ALTA DENSIDADE, PEAD, PE-80, DE= 50 MM X 4,6 MM PAREDE, (SDR 11 - PN 12,5) PARA REDE DE AGUA OU ESGOTO (NBR 15561) | M | 16.88
00025884 | TUBO DE POLIETILENO DE ALTA DENSIDADE, PEAD, PE-80, DE= 500 MM X 45,5 MM PAREDE, ( SDR 11 - PN 12,5 ) PARA REDE DE AGUA OU ESGOTO (NBR 15561) | M | 1836.99
00025885 | TUBO DE POLIETILENO DE ALTA DENSIDADE, PEAD, PE-80, DE= 630 MM X 57,3 MM PAREDE (SDR 11 - PN 12,5 ) PARA REDE DE AGUA OU ESGOTO (NBR 15561) | M | 2732.13
00025886 | TUBO DE POLIETILENO DE ALTA DENSIDADE, PEAD, PE-80, DE= 75 MM X 6,9 MM PAREDE, ( SRD 11 - PN 12,5 ) PARA REDE DE AGUA OU ESGOTO (NBR 15561) | M | 37.75
00025887 | TUBO DE POLIETILENO DE ALTA DENSIDADE, PEAD, PE-80, DE = 900 MM X 34,7 MM PAREDE, ( SDR 26 - PN 05 ) PARA REDE DE AGUA OU ESGOTO (NBR 15561) | M | 2932.28
00025888 | TUBO DE POLIETILENO DE ALTA DENSIDADE, PEAD, PE-80, DE = 110 MM X 10,0 MM PAREDE, ( SDR 11 - PN 12,5 ) PARA REDE DE AGUA OU ESGOTO (NBR 15561) | M | 79.23
00025889 | TUBO DE POLIETILENO DE ALTA DENSIDADE, PEAD, PE-80, DE= 730 MM X 34,1 MM PAREDE, ( SDR 21 - PN 06 ) PARA REDE DE AGUA OU ESGOTO (NBR 15561) | M | 1370.09
00025930 | GRANALHA DE ACO, ESFERICA (SHOT), PARA JATEAMENTO, PENEIRA 1,19 A 1,00 MM (SAE S390) | SC25KG | 150
00025931 | DISCO DE CORTE DIAMANTADO SEGMENTADO DIAMETRO DE 180 MM PARA ESMERILHADEIRA 7 " | UN | 123.29
00025950 | SERVICO DE BOMBEAMENTO DE CONCRETO COM CONSUMO MINIMO DE 40 M3 | M3 | 30.52
00025951 | FERTILIZANTE NPK - 10:10:10 | KG | 4.07
00025952 | GUINDASTE HIDRAULICO AUTOPROPELIDO, COM LANCA TELESCOPICA 28,80 M, CAPACIDADE MAXIMA 30 T, POTENCIA 97 KW, TRACAO 4 X 4 | UN | 630772.19
00025953 | GUINDASTE HIDRAULICO AUTOPROPELIDO, COM LANCA TELESCOPICA 50 M, CAPACIDADE MAXIMA 100 T, POTENCIA 350 KW, TRACAO 10 X 6 | UN | 2062139.84
00025954 | GUINDASTE HIDRAULICO AUTOPROPELIDO, COM LANCA TELESCOPICA 40 M, CAPACIDADE MAXIMA 60 T, POTENCIA 260 KW, TRACAO 6 X 6 | UN | 1213023.44
00025957 | MONTADOR DE ESTRUTURAS METALICAS | H | 16.24
00025958 | AJUDANTE DE ESTRUTURAS METALICAS | H | 11.75
00025959 | OPERADOR DE PAVIMENTADORA | H | 18.21
00025960 | OPERADOR DE DEMARCADORA DE FAIXAS DE TRAFEGO | H | 17.35
00025961 | RASTELEIRO | H | 12.31
00025962 | PASTILHA DE VIDRO PIGMENTADA *2,0 X 2,0* CM, NACIONAL, PARA REVESTIMENTO INTERNO/EXTERNO E PISCINA, BRANCA OU CORES FRIAS, ESPESSURA MAIOR OU IGUAL A 5 MM | M2 | 193.98
00025963 | CALCARIO DOLOMITICO A (POSTO PEDREIRA/FORNECEDOR, SEM FRETE) | KG | 0.08
00025964 | JARDINEIRO | H | 17.08
00025966 | REDUTOR TIPO THINNER PARA ACABAMENTO | L | 17.45
00025967 | APOIO DO PORTA DENTE PARA FRESADORA DE ASFALTO | UN | 1661.94
00025968 | DENTE PARA FRESADORA | UN | 37.57
00025969 | PORTA DENTE PARA FRESADORA | UN | 353.78
00025970 | VIBROACABADORA DE ASFALTO SOBRE ESTEIRAS, LARG. PAVIM. 2,13 M A 4,55 M, POT. 74 KW/ 100 HP, CAP. 400 T/ H | UN | 1207491.75
00025971 | VIBROACABADORA DE ASFALTO SOBRE ESTEIRAS, LARG. PAVIM. MAX. 8,00 M, POT. 100 KW/ 134 HP, CAP. 600 T/ H | UN | 2868230.5
00025972 | MICROESFERAS DE VIDRO PARA SINALIZACAO HORIZONTAL VIARIA, TIPO I-B (PREMIX) - NBR 16184 | KG | 6.66
00025973 | MICROESFERAS DE VIDRO PARA SINALIZACAO HORIZONTAL VIARIA, TIPO II-A (DROP-ON) - NBR 16184 | KG | 6.66
00025974 | CIMENTO PORTLAND ESTRUTURAL BRANCO CPB-32 | KG | 1.4
00025975 | BETONEIRA CAPACIDADE NOMINAL 600 L, CAPACIDADE DE MISTURA 440 L, MOTOR A GASOLINA POTENCIA 10 HP, COM CARREGADOR | UN | 22480.44
00025976 | DIVISORIA EM GRANITO, COM DUAS FACES POLIDAS, TIPO ANDORINHA/ QUARTZ/ CASTELO/ CORUMBA OU OUTROS EQUIVALENTES DA REGIAO, E= *3,0* CM | M2 | 485.15
00025980 | PISO EM GRANITO, POLIDO, TIPO MARFIM, DALLAS, CARAVELAS OU OUTROS EQUIVALENTES DA REGIAO, FORMATO MENOR OU IGUAL A 3025 CM2, E= *2* CM | M2 | 279.66
00025981 | PISO/ REVESTIMENTO EM GRANITO, POLIDO, TIPO ANDORINHA/ QUARTZ/ CASTELO/ CORUMBA OU OUTROS EQUIVALENTES DA REGIAO, FORMATO MAIOR OU IGUAL A 3025 CM2, E = *2* CM | M2 | 231.02
00025986 | GRUPO GERADOR ESTACIONARIO, SILENCIADO, POTENCIA 180 KVA, MOTOR DIESEL | UN | 109462.33
00025987 | GRUPO GERADOR ESTACIONARIO SILENCIADO, POTENCIA 50 KVA, MOTOR DIESEL | UN | 59661.44
00025988 | TELA DE ANIAGEM (JUTA) | M2 | 10.77
00026017 | DISCO DE BORRACHA PARA LIXADEIRA RIGIDO 7 " COM ARRUELA CENTRAL | UN | 38.79
00026018 | DISCO DE CORTE PARA METAL COM DUAS TELAS 12 X 1/8 X 3/4 " (300 X 3,2 X 19,05 MM) | UN | 31.51
00026019 | DISCO DE DESBASTE PARA METAL FERROSO EM GERAL, COM TRES TELAS, 9 X 1/4 X 7/8 " (228,6 X 6,4 X 22,2 MM) | UN | 29.76
00026020 | DISCO DE LIXA PARA METAL, DIAMETRO = 180 MM, GRAO 120 | UN | 7.75
00026021 | ESCOVA CIRCULAR EM ACO LATONADO, 6 X 1 " (DIAMETRO X ESPESSURA), FURO DE 1 1/4 ", FIO ONDULADO *0,30* MM | UN | 71.64
00026022 | PONTEIRO PARA MARTELO ROMPEDOR, DIAMETRO = *28* MM, COMPRIMENTO = *520* MM, ENCAIXE SEXTAVADO | UN | 198.94
00026023 | REBOLO ABRASIVO RETO DE USO GERAL GRAO 36, DE 6 X 1 " (DIAMETRO X ALTURA) | UN | 70.67
00026026 | SILICA ATIVA PARA ADICAO EM CONCRETO E ARGAMASSA | KG | 2.7
00026028 | POZOLANA DE CLASSE C | T | 286.94
00026034 | USINA DE ASFALTO, GRAVIMETRICA, CAPACIDADE DE 150 T/H, POTENCIA DE 400 KW | UN | 4980595.15
00026038 | AQUECEDOR DE OLEO BPF (FLUIDO) TERMICO, CAPACIDADE DE 300.000 KCAL/H | UN | 202992.51
00026039 | DISTRIBUIDOR DE AGREGADOS AUTOPROPELIDO, CAP 3 M3, A DIESEL, 6 CC, 176 CV | UN | 249588.52
00033939 | ARQUITETO JUNIOR | H | 56.56
00033952 | ARQUITETO PLENO | H | 80.35
00033953 | ARQUITETO SENIOR | H | 106.24
00034341 | ACO CA-25, 32,0 MM, VERGALHAO | KG | 4.43
00034343 | ACO CA-60, VERGALHAO, 9,5 MM | KG | 5.59
00034344 | ACO-FIO PARA PROTENSAO, CP-150 RB L, 8 MM | KG | 7.71
00034345 | VIGIA DIURNO | H | 12.76
00034347 | CONCERTINA SIMPLES EM ACO GALVANIZADO DE ALTA RESISTENCIA, COM ESPIRAL DE 300 MM, D = 2,76 MM | M | 15.18
00034348 | CONCERTINA CLIPADA (DUPLA) EM ACO GALVANIZADO DE ALTA RESISTENCIA, COM ESPIRAL DE 300 MM, D = 2,76 MM | M | 29.39
00034349 | HASTE DE ACO GALVANIZADO PARA FIXACAO DE CONCERTINA 2 "/3 M | UN | 11.75
00034353 | ARGAMASSA COLANTE AC-II | KG | 1
00034355 | ARGAMASSA PISO SOBRE PISO | KG | 1.38
00034356 | REJUNTE BRANCO, CIMENTICIO | KG | 2.86
00034357 | REJUNTE COLORIDO, CIMENTICIO | KG | 3.18
00034359 | CURVA 90 GRAUS DE BARRA CHATA EM ALUMINIO 3/4 " X 1/4 " X 300 MM | UN | 6.28
00034360 | PERFIL DE ALUMINIO ANODIZADO | KG | 24.69
00034361 | METACAULIM DE ALTA REATIVIDADE/CAULIM CALCINADO | KG | 1.95
00034362 | JANELA DE CORRER EM ALUMINIO, 120 X 120 CM (A X L), 2 FLS, SEM BANDEIRA, ACABAMENTO ACET OU BRILHANTE, BATENTE/REQUADRO DE 6 A 14 CM, COM VIDRO, SEM GUARNICAO/ALIZAR | UN | 309.74
00034363 | JANELA DE CORRER EM ALUMINIO, 120 X 150 CM (A X L), 2 FLS, SEM BANDEIRA, ACABAMENTO ACET OU BRILHANTE, BATENTE/REQUADRO DE 6 A 14 CM, COM VIDRO, SEM GUARNICAO/ALIZAR | UN | 350.08
00034364 | JANELA DE CORRER EM ALUMINIO, 120 X 150 CM (A X L), 4 FLS, BANDEIRA COM BASCULA, ACABAMENTO ACET OU BRILHANTE, BATENTE/REQUADRO DE 6 A 14 CM, COM VIDRO, SEM GUARNICAO/ALIZAR | UN | 436.63
00034365 | JANELA DE CORRER EM ALUMINIO, 120 X 200 CM (A X L), 4 FLS, BANDEIRA COM BASCULA, ACABAMENTO ACET OU BRILHANTE, BATENTE/REQUADRO DE 6 A 14 CM, COM VIDRO, SEM GUARNICAO/ALIZAR | UN | 491.94
00034367 | JANELA DE CORRER EM ALUMINIO, 100 X 150 CM (A X L), 2 FLS, SEM BANDEIRA, ACABAMENTO ACET OU BRILHANTE, BATENTE/REQUADRO DE 6 A 14 CM, COM VIDRO, SEM GUARNICAO/ALIZAR | UN | 319.5
00034369 | JANELA DE CORRER EM ALUMINIO, 100 X 200 CM, 4 FLS, BANDEIRA COM BASCULA, ACABAMENTO ACET OU BRILHANTE, BATENTE/REQUADRO DE 6 A 14 CM, COM VIDRO, SEM GUARNICAO/ALIZAR | UN | 446.39
00034370 | JANELA DE CORRER EM ALUMINIO, VENEZIANA, 120 X 120 CM (A X L), 3 FLS (2 VENEZIANAS E 1 VIDRO), SEM BANDEIRA, ACABAMENTO ACET OU BRILHANTE, BATENTE/REQUADRO DE 6 A 14 CM, COM VIDRO, SEM GUARNICAO/ALIZAR | UN | 474.04
00034371 | JANELA DE CORRER EM ALUMINIO, VENEZIANA, 120 X 150 CM (A X L), 3 FLS (2 VENEZIANAS E 1 VIDRO), SEM BANDEIRA, ACABAMENTO ACET OU BRILHANTE, BATENTE/REQUADRO DE 6 A 14 CM, COM VIDRO, SEM GUARNICAO/ALIZAR | UN | 571.62
00034372 | JANELA DE CORRER EM ALUMINIO, VENEZIANA, 120 X 150 CM (A X L), 6 FLS (4 VENEZIANAS E 2 VIDROS), SEM BANDEIRA, ACABAMENTO ACET OU BRILHANTE, BATENTE/REQUADRO DE 6 A 14 CM, COM VIDRO, SEM GUARNICAO/ALIZAR | UN | 659.46
00034373 | JANELA DE CORRER EM ALUMINIO, VENEZIANA, 120 X 200 CM (A X L), 6 FLS (4 VENEZIANAS E 2 VIDROS), SEM BANDEIRA, ACABAMENTO ACET OU BRILHANTE, BATENTE/REQUADRO DE 6 A 14 CM, COM VIDRO, SEM GUARNICAO/ALIZAR | UN | 816.32
00034377 | JANELA BASCULANTE EM ALUMINIO, 80 X 60 CM (A X L), ACABAMENTO ACET OU BRILHANTE, BATENTE/REQUADRO DE 3 A 14 CM, COM VIDRO, SEM GUARNICAO/ALIZAR | UN | 156.17
00034378 | JANELA BASCULANTE EM ALUMINIO, 100 X 80 CM (A X L), ACABAMENTO ACET OU BRILHANTE, BATENTE/REQUADRO DE 3 A 14 CM, COM VIDRO, SEM GUARNICAO/ALIZAR | UN | 169.34
00034379 | JANELA BASCULANTE EM ALUMINIO, 100 X 100 CM (A X L), ACABAMENTO ACET OU BRILHANTE, BATENTE/REQUADRO DE 3 A 14 CM, COM VIDRO, SEM GUARNICAO/ALIZAR | UN | 210.25
00034380 | JANELA FIXA EM ALUMINIO, 60 X 80 CM (A X L), BATENTE/REQUADRO DE 3 A 14 CM, COM VIDRO, SEM GUARNICAO/ALIZAR | UN | 122.33
00034381 | JANELA MAXIM AR EM ALUMINIO, 80 X 60 CM (A X L), BATENTE/REQUADRO DE 4 A 14 CM, COM VIDRO, SEM GUARNICAO/ALIZAR | UN | 159.42
00034383 | GABIAO MANTA (COLCHAO) MALHA HEXAGONAL 6 X 8 CM (ZN/AL REVESTIDO COM POLIMERO), FIO 2 MM, DIMENSOES 4,0 X 2,0 X 0,3 M (C X L X A) | UN | 1392.94
00034384 | VIDRO PLANO ARAMADO E = 6 MM - SEM COLOCACAO | M2 | 199.99
00034385 | VIDRO LISO INCOLOR 8MM - SEM COLOCACAO | M2 | 165.33
00034386 | VIDRO LISO INCOLOR 10 MM - SEM COLOCACAO | M2 | 199.99
00034387 | VIDRO CRISTAL COLORIDO, 8 MM, PINTADO NA COR BRANCA | M2 | 215.33
00034388 | VIDRO CRISTAL COLORIDO, 6 MM, PINTADO NA COR BRANCA | M2 | 132.64
00034389 | VIDRO CRISTAL COLORIDO, 4 MM, PINTADO NA COR BRANCA | M2 | 93.33
00034390 | VIDRO CRISTAL COLORIDO, 10 MM, PINTADO NA COR BRANCA | M2 | 298.66
00034391 | VIDRO COMUM LAMINADO LISO INCOLOR DUPLO, ESPESSURA TOTAL 8 MM (CADA CAMADA DE 4 MM) - COLOCADO | M2 | 382.92
00034392 | AUXILIAR DE ALMOXARIFE | H | 15.33
00034400 | TIJOLO CERAMICO REFRATARIO 2,5 X 11,4 X 22,9 CM | UN | 1.95
00034401 | TIJOLO CERAMICO LAMINADO 5,5 X 11 X 23 CM | UN | 0.8
00034402 | TELHA DE FIBROCIMENTO ONDULADA E = 8 MM, DE 3,66 X 1,10 M (SEM AMIANTO) | UN | 118.82
00034417 | TELHA DE FIBROCIMENTO ONDULADA E = 4 MM, DE 2,13 X 0,50 M (SEM AMIANTO) | UN | 13.01
00034425 | TELHA ESTRUTURAL DE FIBROCIMENTO 1 ABA, DE 0,52 X 2,00 M (SEM AMIANTO) | UN | 73.47
00034439 | ACO CA-50, 10,0 MM, DOBRADO E CORTADO | KG | 5.57
00034441 | ACO CA-50, 12,5 MM, DOBRADO E CORTADO | KG | 5.28
00034443 | ACO CA-50, 16 MM, DOBRADO E CORTADO | KG | 5.28
00034446 | ACO CA-50, 20 MM, DOBRADO E CORTADO | KG | 5.28
00034447 | TELHA ESTRUTURAL DE FIBROCIMENTO 2 ABAS, DE 1,00 X 8,20 M (SEM AMIANTO) | UN | 470.24
00034449 | ACO CA-50, 6,3 MM, DOBRADO E CORTADO | KG | 5.81
00034452 | ACO CA-60, 4,2 MM, DOBRADO E CORTADO | KG | 5.15
00034456 | ACO CA-60, 5,0 MM, DOBRADO E CORTADO | KG | 5.15
00034457 | ACO CA-60, 6,0 MM, DOBRADO E CORTADO | KG | 5.52
00034458 | TELHA DE FIBROCIMENTO E = 6 MM, DE 3,00 X 1,06 M (SEM AMIANTO) | UN | 110.1
00034460 | ACO CA-60, 7,0 MM, DOBRADO E CORTADO | KG | 5.64
00034464 | TELHA DE FIBROCIMENTO E = 6 MM, DE 4,10 X 1,06 M (SEM AMIANTO) | UN | 147.71
00034466 | AJUDANTE DE PINTOR | H | 12.2
00034468 | TELHA DE FIBROCIMENTO E = 6 MM, DE 4,60 X 1,06 M (SEM AMIANTO) | UN | 170.48
00034469 | AQUECEDOR SOLAR CAPACIDADE DO RESERVATORIO 1000 L, INCLUI 10 PLACAS COLETORAS DE 1,42 M2 | UN | 11600.14
00034472 | AQUECEDOR SOLAR CAPACIDADE DO RESERVATORIO 200 L, INCLUI 2 PLACAS COLETORAS DE 1,42 M2 | UN | 3569
00034473 | TELHA DE FIBROCIMENTO E = 8 MM, DE 3,00 X 1,06 M (SEM AMIANTO) | UN | 139.43
00034476 | AQUECEDOR SOLAR CAPACIDADE DO RESERVATORIO 400L, INCLUI 4 PLACAS COLETORAS DE 1,42 M2 | UN | 6049.96
00034477 | AQUECEDOR SOLAR CAPACIDADE DO RESERVATORIO 600 L, INCLUI 6 PLACAS COLETORAS DE 1,42 M2 | UN | 8029.47
00034479 | CONCRETO USINADO BOMBEAVEL, CLASSE DE RESISTENCIA C40, COM BRITA 0 E 1, SLUMP = 100 +/- 20 MM, INCLUI SERVICO DE BOMBEAMENTO (NBR 8953) | M3 | 335.78
00034480 | TELHA DE FIBROCIMENTO E = 8 MM, DE 4,10 X 1,06 M (SEM AMIANTO) | UN | 190.13
00034481 | CONCRETO USINADO BOMBEAVEL, CLASSE DE RESISTENCIA C45, COM BRITA 0 E 1, SLUMP = 100 +/- 20 MM, INCLUI SERVICO DE BOMBEAMENTO (NBR 8953) | M3 | 377.5
00034482 | AQUECEDOR SOLAR CAPACIDADE DO RESERVATORIO 800 L, INCLUI 8 PLACAS COLETORAS DE 1,42 M2 | UN | 7499.08
00034483 | CONCRETO USINADO BOMBEAVEL, CLASSE DE RESISTENCIA C50, COM BRITA 0 E 1, SLUMP = 100 +/- 20 MM, INCLUI SERVICO DE BOMBEAMENTO (NBR 8953) | M3 | 447.71
00034485 | CONCRETO USINADO BOMBEAVEL, CLASSE DE RESISTENCIA C60, COM BRITA 0 E 1, SLUMP = 100 +/- 20 MM, INCLUI SERVICO DE BOMBEAMENTO (NBR 8953) | M3 | 574.91
00034486 | TELHA DE FIBROCIMENTO E = 8 MM, DE 4,60 X 1,06 M (SEM AMIANTO) | UN | 212.95
00034491 | CONCRETO AUTOADENSAVEL (CAA) CLASSE DE RESISTENCIA C30, ESPALHAMENTO SF2, INCLUI SERVICO DE BOMBEAMENTO (NBR 15823) | M3 | 301.06
00034492 | CONCRETO USINADO BOMBEAVEL, CLASSE DE RESISTENCIA C20, COM BRITA 0 E 1, SLUMP = 100 +/- 20 MM, EXCLUI SERVICO DE BOMBEAMENTO (NBR 8953) | M3 | 249.29
00034493 | CONCRETO USINADO BOMBEAVEL, CLASSE DE RESISTENCIA C25, COM BRITA 0 E 1, SLUMP = 100 +/- 20 MM, EXCLUI SERVICO DE BOMBEAMENTO (NBR 8953) | M3 | 258.96
00034494 | CONCRETO USINADO BOMBEAVEL, CLASSE DE RESISTENCIA C30, COM BRITA 0 E 1, SLUMP = 100 +/- 20 MM, EXCLUI SERVICO DE BOMBEAMENTO (NBR 8953) | M3 | 270.46
00034495 | CONCRETO USINADO BOMBEAVEL, CLASSE DE RESISTENCIA C35, COM BRITA 0 E 1, SLUMP = 100 +/- 20 MM, EXCLUI SERVICO DE BOMBEAMENTO (NBR 8953) | M3 | 282.01
00034496 | CONCRETO USINADO BOMBEAVEL, CLASSE DE RESISTENCIA C40, COM BRITA 0 E 1, SLUMP = 100 +/- 20 MM, EXCLUI SERVICO DE BOMBEAMENTO (NBR 8953) | M3 | 294.57
00034497 | CONCRETO USINADO BOMBEAVEL, CLASSE DE RESISTENCIA C80, COM BRITA 0 E 1, SLUMP = 100 +/- 20 MM, EXCLUI SERVICO DE BOMBEAMENTO (NBR 8953) | M3 | 793.68
00034498 | CONE DE SINALIZACAO EM PVC FLEXIVEL, H = 70 / 76 CM (NBR 15071) | UN | 166.06
00034500 | COORDENADOR / GERENTE DE OBRA | H | 112.51
00034514 | CHAPA DE MDF BRANCO LISO 1 FACE, E = 15 MM, DE *2,75 X 1,85* M | M2 | 31.64
00034519 | CRUZETA DE CONCRETO LEVE, COMP. 2000 MM SECAO, 90 X 90 MM | UN | 71.82
00034544 | DISJUNTOR TERMOMAGNETICO TRIPOLAR 3 X 400 A / ICC - 25 KA | UN | 1410.88
00034546 | MASSA PARA TEXTURA RUSTICA DE BASE ACRILICA, COR BRANCA, USO INTERNO E EXTERNO | KG | 5.96
00034547 | TELA DE ACO SOLDADA GALVANIZADA/ZINCADA PARA ALVENARIA, FIO D = *1,20 A 1,70* MM, MALHA 15 X 15 MM, (C X L) *50 X 12* CM | M | 2.56
00034548 | TELA DE ACO SOLDADA GALVANIZADA/ZINCADA PARA ALVENARIA, FIO D = *1,20 A 1,70* MM, MALHA 15 X 15 MM, (C X L) *50 X 17,5* CM | M | 2.5
00034549 | ARGILA EXPANDIDA, GRANULOMETRIA 2215 | M3 | 188.21
00034550 | TELA DE ACO SOLDADA GALVANIZADA/ZINCADA PARA ALVENARIA, FIO D = *1,20 A 1,70* MM, MALHA 15 X 15 MM, (C X L) *50 X 6* CM | M | 0.89
00034551 | AUXILIAR DE AZULEJISTA | H | 12.87
00034555 | BLOCO VEDACAO CONCRETO APARENTE 19 X 19 X 39 CM (CLASSE C - NBR 6136) | UN | 2.26
00034556 | BLOCO CONCRETO ESTRUTURAL 14 X 19 X 29 CM, FBK 10 MPA (NBR 6136) | UN | 2.21
00034557 | TELA DE ACO SOLDADA GALVANIZADA/ZINCADA PARA ALVENARIA, FIO D = *1,20 A 1,70* MM, MALHA 15 X 15 MM, (C X L) *50 X 7,5* CM | M | 1.57
00034558 | TELA DE ACO SOLDADA GALVANIZADA/ZINCADA PARA ALVENARIA, FIO D = *1,20 A 1,70* MM, MALHA 15 X 15 MM, (C X L) *50 X 10,5* CM | M | 1.68
00034562 | ARAME RECOZIDO 16 BWG, 1,60 MM (0,016 KG/M) | KG | 13.35
00034564 | BLOCO CONCRETO ESTRUTURAL 14 X 19 X 29 CM, FBK 14 MPA (NBR 6136) | UN | 2.76
00034565 | BLOCO CONCRETO ESTRUTURAL 14 X 19 X 29 CM, FBK 16 MPA (NBR 6136) | UN | 3.19
00034566 | BLOCO CONCRETO ESTRUTURAL 14 X 19 X 29 CM, FBK 6 MPA (NBR 6136) | UN | 1.73
00034567 | BLOCO CONCRETO ESTRUTURAL 14 X 19 X 29 CM, FBK 8 MPA (NBR 6136) | UN | 1.94
00034568 | BLOCO CONCRETO ESTRUTURAL 14 X 19 X 39 CM, FBK 10 MPA (NBR 6136) | UN | 2.53
00034569 | BLOCO CONCRETO ESTRUTURAL 14 X 19 X 39 CM, FBK 12 MPA (NBR 6136) | UN | 2.59
00034570 | BLOCO CONCRETO ESTRUTURAL 14 X 19 X 39 CM, FBK 14 MPA (NBR 6136) | UN | 2.77
00034571 | BLOCO CONCRETO ESTRUTURAL 14 X 19 X 39 CM, FBK 6 MPA (NBR 6136) | UN | 2.16
00034573 | BLOCO CONCRETO ESTRUTURAL 14 X 19 X 39 CM, FBK 8 MPA (NBR 6136) | UN | 2.28
00034576 | BLOCO CONCRETO ESTRUTURAL 19 X 19 X 39 CM, FBK 10 MPA (NBR 6136) | UN | 3.16
00034577 | BLOCO CONCRETO ESTRUTURAL 19 X 19 X 39 CM, FBK 12 MPA (NBR 6136) | UN | 3.37
00034578 | BLOCO CONCRETO ESTRUTURAL 19 X 19 X 39 CM, FBK 14 MPA (NBR 6136) | UN | 3.74
00034579 | BLOCO CONCRETO ESTRUTURAL 19 X 19 X 39 CM, FBK 16 MPA (NBR 6136) | UN | 4.79
00034580 | BLOCO CONCRETO ESTRUTURAL 19 X 19 X 39 CM, FBK 8 MPA (NBR 6136) | UN | 3.01
00034583 | BLOCO DE GESSO COMPACTO, BRANCO, E = 10 CM, *67 X 50* CM | M2 | 68.97
00034584 | BLOCO DE GESSO VAZADO BRANCO, E = *7* CM, *67 X 50* CM | M2 | 38.61
00034585 | BLOCO ESTRUTURAL CERAMICO 14 X 19 X 29 CM, 3,0 MPA (NBR 15270) | UN | 1.1
00034586 | BLOCO ESTRUTURAL CERAMICO 14 X 19 X 29 CM, 6,0 MPA (NBR 15270) | UN | 1.11
00034588 | BLOCO ESTRUTURAL CERAMICO 14 X 19 X 39 CM, 6,0 MPA (NBR 15270) | UN | 1.43
00034590 | BLOCO ESTRUTURAL CERAMICO 19 X 19 X 29 CM, 6,0 MPA (NBR 15270) | UN | 1.54
00034591 | BLOCO ESTRUTURAL CERAMICO 19 X 19 X 39 CM, 6,0 MPA (NBR 15270) | UN | 1.92
00034592 | BLOCO VEDACAO CONCRETO 14 X 19 X 29 CM (CLASSE C - NBR 6136) | UN | 1.54
00034599 | BLOCO VEDACAO CONCRETO APARENTE 9 X 19 X 39 CM (CLASSE C - NBR 6136) | UN | 1.62
00034600 | BLOCO VEDACAO CONCRETO CELULAR AUTOCLAVADO 15 X 30 X 60 CM (E X A X C) | M2 | 71.25
00034602 | CABO FLEXIVEL PVC 750 V, 2 CONDUTORES DE 1,5 MM2 | M | 1.94
00034603 | CABO FLEXIVEL PVC 750 V, 2 CONDUTORES DE 10,0 MM2 | M | 9.34
00034606 | DISJUNTOR TIPO NEMA, BIPOLAR 60 ATE 100A, TENSAO MAXIMA 415 V | UN | 91.14
00034607 | CABO FLEXIVEL PVC 750 V, 2 CONDUTORES DE 4,0 MM2 | M | 4.16
00034609 | CABO FLEXIVEL PVC 750 V, 2 CONDUTORES DE 6,0 MM2 | M | 6.25
00034612 | GABIAO TIPO CAIXA PARA SOLO REFORCADO, MALHA HEXAGONAL DE DUPLA TORCAO 8 X 10 CM (ZN/AL REVESTIDO COM POLIMERO), FIO 2,7 MM, DIMENSOES 2,0 X 1,0 X 0,5 M, COM CAUDA DE 3,0 M | UN | 774.01
00034616 | DISJUNTOR TIPO DIN/IEC, BIPOLAR DE 6 ATE 32A | UN | 48.86
00034618 | CABO FLEXIVEL PVC 750 V, 3 CONDUTORES DE 1,5 MM2 | M | 2.57
00034620 | CABO FLEXIVEL PVC 750 V, 3 CONDUTORES DE 10,0 MM2 | M | 12.9
00034621 | CABO FLEXIVEL PVC 750 V, 3 CONDUTORES DE 4,0 MM2 | M | 5.98
00034622 | CABO FLEXIVEL PVC 750 V, 3 CONDUTORES DE 6,0 MM2 | M | 8.47
00034623 | DISJUNTOR TIPO DIN/IEC, BIPOLAR 40 ATE 50A | UN | 48.11
00034624 | CABO FLEXIVEL PVC 750 V, 4 CONDUTORES DE 1,5 MM2 | M | 3.29
00034626 | CABO FLEXIVEL PVC 750 V, 4 CONDUTORES DE 10,0 MM2 | M | 17.73
00034627 | CABO FLEXIVEL PVC 750 V, 4 CONDUTORES DE 4,0 MM2 | M | 7.64
00034628 | DISJUNTOR TIPO DIN/IEC, BIPOLAR 63 A | UN | 68.91
00034629 | CABO FLEXIVEL PVC 750 V, 4 CONDUTORES DE 6,0 MM2 | M | 11.18
00034630 | TELA EM MALHA HEXAGONAL DE DUPLA TORCAO 8 X 10 CM (ZN/AL REVESTIDO COM POLIMERO), FIO 2,7 MM, COM GEOMANTA OU BIOMANTA, DIMENSOES 4,0 X 2,0 X 0,6 M, COM INCLINACAO DE 70 GRAUS, PARA SOLO REFORCADO | UN | 999.44
00034633 | GABIAO TIPO CAIXA PARA SOLO REFORCADO, MALHA HEXAGONAL DE DUPLA TORCAO 8 X 10 CM (ZN/AL REVESTIDO COM POLIMERO), FIO 2,7 MM, DIMENSOES 2,0 X 1,0 X 1,0 M, COM CAUDA DE 4,0 M | UN | 1097.13
00034635 | GABIAO TIPO CAIXA PARA SOLO REFORCADO, MALHA HEXAGONAL DE DUPLA TORCAO 8 X 10 CM (ZN/AL REVESTIDO COM POLIMERO), FIO 2,7 MM, DIMENSOES 2,0 X 1,0 X 1,0 M, COM CAUDA DE 3,0 M | UN | 995.34
00034636 | CAIXA D'AGUA EM POLIETILENO 1000 LITROS, COM TAMPA | UN | 289
00034637 | CAIXA D'AGUA EM POLIETILENO 500 LITROS, COM TAMPA | UN | 165.93
00034638 | CAIXA D'AGUA EM POLIETILENO 750 LITROS, COM TAMPA | UN | 284.54
00034639 | CAIXA D'AGUA EM POLIETILENO 1500 LITROS, COM TAMPA | UN | 586.95
00034640 | CAIXA D'AGUA EM POLIETILENO 2000 LITROS, COM TAMPA | UN | 659.3
00034641 | CAIXA INSPECAO EM CONCRETO PARA ATERRAMENTO E PARA RAIOS DIAMETRO = 300 MM | UN | 46.1
00034643 | CAIXA INSPECAO EM POLIETILENO PARA ATERRAMENTO E PARA RAIOS DIAMETRO = 300 MM | UN | 15.21
00034647 | CANALETA ESTRUTURAL CERAMICA, 14 X 19 X 29 CM, 4,0 MPA (NBR 15270) | UN | 1.45
00034649 | CANALETA ESTRUTURAL CERAMICA, 14 X 19 X 29 CM, 6,0 MPA (NBR 15270) | UN | 1.49
00034652 | CANALETA ESTRUTURAL CERAMICA, 14 X 19 X 39 CM, 4,0 MPA (NBR 15270) | UN | 2.04
00034653 | DISJUNTOR TIPO DIN/IEC, MONOPOLAR DE 6 ATE 32A | UN | 8.52
00034655 | CANALETA ESTRUTURAL CERAMICA, 14 X 19 X 39 CM, 6,0 MPA (NBR 15270) | UN | 1.97
00034659 | CHAPA DE MDF BRANCO LISO 1 FACE, E = 12 MM, DE *2,75 X 1,85* M | M2 | 28.56
00034660 | CHAPA DE MDF BRANCO LISO 1 FACE, E = 18 MM, DE *2,75 X 1,85* M | M2 | 40.15
00034661 | CHAPA DE MDF BRANCO LISO 1 FACE, E = 25 MM, DE *2,75 X 1,85* M | M2 | 57.67
00034664 | CHAPA DE MDF BRANCO LISO 2 FACES, E = 15 MM, DE *2,75 X 1,85* M | M2 | 32.77
00034665 | CHAPA DE MDF BRANCO LISO 2 FACES, E = 18 MM, DE *2,75 X 1,85* M | M2 | 40.68
00034666 | CHAPA DE MDF BRANCO LISO 2 FACES, E = 25 MM, DE *2,75 X 1,85* M | M2 | 61.44
00034667 | CHAPA DE MDF BRANCO LISO 1 FACE, E = 6 MM, DE *2,75 X 1,85* M | M2 | 20.88
00034668 | CHAPA DE MDF BRANCO LISO 1 FACE, E = 9 MM, DE *2,75 X 1,85* M | M2 | 27.29
00034669 | CHAPA DE MDF BRANCO LISO 2 FACES, E = 6 MM, DE *2,75 X 1,85* M | M2 | 22.53
00034670 | CHAPA DE MDF BRANCO LISO 2 FACES, E = 9 MM, DE *2,75 X 1,85* M | M2 | 27.55
00034671 | CHAPA DE MDF CRU, E = 12 MM, DE *2,75 X 1,85* M | M2 | 23
00034672 | CHAPA DE MDF CRU, E = 15 MM, DE *2,75 X 1,85* M | M2 | 24.25
00034673 | CHAPA DE MDF CRU, E = 18 MM, DE *2,75 X 1,85* M | M2 | 29.59
00034674 | CHAPA DE MDF CRU, E = 20 MM, DE *2,75 X 1,85* M | M2 | 39.34
00034675 | CHAPA DE MDF CRU, E = 25 MM, DE *2,75 X 1,85* M | M2 | 47.97
00034676 | CHAPA DE MDF CRU, E = 6 MM, DE *2,75 X 1,85* M | M2 | 13.81
00034677 | CHAPA DE MDF CRU, E = 9 MM, DE *2,75 X 1,85* M | M2 | 18.56
00034680 | RODAPE PRE-MOLDADO DE GRANILITE, MARMORITE OU GRANITINA L = 10 CM | M | 28.52
00034682 | REVESTIMENTO PARA ESCADA EM GRANILITE, MARMORITE OU GRANITINA ESP = 8 MM (INCLUSO EXECUCAO) | M2 | 92.69
00034683 | REVESTIMENTO DE PAREDE EM GRANILITE, MARMORITE OU GRANITINA COLORIDO - ESP = 5 MM (INCLUSO EXECUCAO) | M2 | 121.21
00034684 | REVESTIMENTO DE PAREDE EM GRANILITE, MARMORITE OU GRANITINA - ESP = 5 MM (INCLUSO EXECUCAO) | M2 | 193.94
00034686 | DISJUNTOR TIPO DIN / IEC, MONOPOLAR DE 40 ATE 50A | UN | 12.64
00034688 | DISJUNTOR TIPO DIN/IEC, MONOPOLAR DE 63 A | UN | 15.45
00034689 | DISJUNTOR TIPO NEMA, MONOPOLAR DE 60 ATE 70A, TENSAO MAXIMA DE 240 V | UN | 29.01
00034692 | POSTE PADRAO SUBTERRANEO 200 A, H = 2,5 M | UN | 1479.36
00034695 | POSTE PADRAO SUBTERRANEO 100 A, H = 2,5 M | UN | 616.4
00034705 | DISJUNTOR TERMOMAGNETICO TRIPOLAR 3 X 250 A/ICC - 25 KA | UN | 761.48
00034707 | DISJUNTOR TERMOMAGNETICO TRIPOLAR 3 X 350 A/ICC - 25 KA | UN | 1411.03
00034709 | DISJUNTOR TIPO DIN/IEC, TRIPOLAR DE 10 ATE 50A | UN | 59.86
00034713 | PORTA VIDRO TEMPERADO INCOLOR, 2 FOLHAS DE CORRER, E = 10 MM (SEM FERRAGENS E SEM COLOCACAO) | M2 | 332.74
00034714 | DISJUNTOR TIPO DIN/IEC, TRIPOLAR 63 A | UN | 71.5
00034721 | PLACA DE SINALIZACAO EM CHAPA DE ALUMINIO COM PINTURA REFLETIVA, E = 2 MM | M2 | 1152.01
00034723 | PLACA DE SINALIZACAO EM CHAPA DE ACO NUM 16 COM PINTURA REFLETIVA | M2 | 924
00034729 | DISJUNTOR TERMICO E MAGNETICO AJUSTAVEIS, TRIPOLAR DE 100 ATE 250A, CAPACIDADE DE INTERRUPCAO DE 35KA | UN | 1109.88
00034734 | DISJUNTOR TERMICO E MAGNETICO AJUSTAVEIS, TRIPOLAR DE 300 ATE 400A, CAPACIDADE DE INTERRUPCAO DE 35KA | UN | 1718.44
00034738 | DISJUNTOR TERMICO E MAGNETICO AJUSTAVEIS, TRIPOLAR DE 450 ATE 600A, CAPACIDADE DE INTERRUPCAO DE 35KA | UN | 4014.82
00034740 | PERFIL "I" DE ACO LAMINADO, "W" 310 X 52,0 | KG | 6.09
00034741 | CHAPA DE MDF BRANCO LISO 2 FACES, E = 12 MM, DE *2,75 X 1,85* M | M2 | 30.03
00034742 | PERFIL "I" DE ACO LAMINADO, "W" 250 X 32,7 | KG | 6.09
00034743 | CHAPA DE MADEIRA COMPENSADA NAVAL (COM COLA FENOLICA), E = 18 MM, DE *1,60 X 2,20* M | M2 | 50.22
00034744 | PELICULA REFLETIVA, GT 7 ANOS PARA SINALIZACAO VERTICAL | M2 | 37.2
00034745 | CHAPA DE MADEIRA COMPENSADA NAVAL (COM COLA FENOLICA), E = 25 MM, DE *1,60 X 2,20* M | M2 | 63.82
00034746 | CHAPA DE MADEIRA COMPENSADA NAVAL (COM COLA FENOLICA), E = 4 MM, DE *1,60 X 2,20* M | M2 | 16.44
00034747 | PEITORIL EM MARMORE, POLIDO, BRANCO COMUM, L= *15* CM, E= *2,0* CM, COM PINGADEIRA | M | 70.84
00034752 | PASTILHA DE VIDRO PIGMENTADA, NACIONAL, REVEST INT/EXT E PISCINA, CORES QUENTES, ESPESSURA MAIOR OU IGUAL A 5 MM *2,0 X 2,0* CM | M2 | 341.59
00034753 | CIMENTO PORTLAND POZOLANICO CP IV-32 | KG | 0.4
00034754 | PASTILHA DE VIDRO CRISTAL, NACIONAL, REVEST INT/EXT E PISCINA, TODAS AS CORES, E MAIOR OU IGUAL A 5 MM *2,0 X 2,0* CM | M2 | 306.27
00034760 | ARQUITETO PAISAGISTA | H | 63.99
00034761 | MONTADOR DE ELETROELETRONICOS | H | 14.31
00034763 | MEIO BLOCO VEDACAO CONCRETO APARENTE 9 X 19 X 19 CM (CLASSE C - NBR 6136) | UN | 0.9
00034764 | MEIO BLOCO VEDACAO CONCRETO 9 X 19 X 19 CM (CLASSE C - NBR 6136) | UN | 0.84
00034769 | MEIO BLOCO VEDACAO CONCRETO APARENTE 19 X 19 X 19 CM (CLASSE C - NBR 6136) | UN | 1.55
00034770 | CONCRETO BETUMINOSO USINADO A QUENTE (CBUQ) PARA PAVIMENTACAO ASFALTICA, PADRAO DNIT, FAIXA C, COM CAP 30/45 - AQUISICAO POSTO USINA | T | 301.14
00034771 | MEIO BLOCO VEDACAO CONCRETO 19 X 19 X 19 CM (CLASSE C - NBR 6136) | UN | 1.37
00034773 | MEIO BLOCO VEDACAO CONCRETO APARENTE 14 X 19 X 19 CM (CLASSE C - NBR 6136) | UN | 1.34
00034774 | MEIO BLOCO VEDACAO CONCRETO 14 X 19 X 19 CM (CLASSE C - NBR 6136) | UN | 1.2
00034777 | ELEMENTO VAZADO CERAMICO 25 X 18 X 7 CM | UN | 1.18
00034779 | ENGENHEIRO CIVIL JUNIOR | H | 77.86
00034780 | ENGENHEIRO CIVIL PLENO | H | 87.86
00034781 | MEIO BLOCO ESTRUTURAL CERAMICO 14 X 19 X 19 CM, 6,0 MPA (NBR 15270) | UN | 0.85
00034782 | ENGENHEIRO CIVIL SENIOR | H | 120.41
00034783 | ENGENHEIRO ELETRICISTA | H | 77.52
00034784 | MEIO BLOCO ESTRUTURAL CERAMICO 14 X 19 X 19 CM, 4,0 MPA (NBR 15270) | UN | 0.75
00034785 | ENGENHEIRO SANITARISTA | H | 74.21
00034787 | MEIO BLOCO ESTRUTURAL CERAMICO 14 X 19 X 14 CM, 4,0 MPA (NBR 15270) | UN | 0.68
00034788 | MEIO BLOCO ESTRUTURAL CERAMICO 14 X 19 X 14 CM, 6,0 MPA (NBR 15270) | UN | 0.68
00034794 | MECANICO DE REFRIGERACAO | H | 16.02
00034795 | FAIXA / FILETE / LISTELO EM CERAMICA, DECORADA, *8 X 30* CM (L X C) | M2 | 170.36
00034796 | FAIXA / FILETE / LISTELO EM CERAMICA, LISO OU CORDAO, BRANCO, *2 X 30* CM (L X C) | M | 7.47
00034797 | JANELA MAXIMO AR, ACO, BATENTE / REQUADRO DE 6 A 14 CM, PINT ANTICORROSIVA, SEM VIDRO, COM GRADE, 1 FL, 60 X 80 CM (A X L) | UN | 346.33
00034799 | JANELA DE CORRER, ACO, BATENTE/REQUADRO DE 6 A 14 CM, QUADRICULADA, PINT ANTICORROSIVA, SEM VIDRO, BANDEIRA COM BASCULA, 4 FLS, 120 X 200 CM (A X L) | UN | 1358.44
00034800 | GABIAO TIPO CAIXA, MALHA HEXAGONAL 8 X 10 CM (ZN/AL REVESTIDO COM POLIMERO), FIO DE 2,4 MM, DIMENSOES 2,0 x 1,0 x 1,0 M (C X L X A) | M3 | 376.22
00034801 | JANELA DE CORRER, ACO, BATENTE/REQUADRO DE 6 A 14 CM, QUADRICULADA, PINT ANTICORROSIVA, SEM VIDRO, BANDEIRA COM BASCULA, 4 FLS, 120 X 150 CM (A X L) | UN | 1101.55
00034802 | GABIAO MANTA (COLCHAO) MALHA HEXAGONAL 6 X 8 CM (ZN/AL REVESTIDO COM POLIMERO), DIMENSOES 4,0 X 2,0 X 0,17 M (C X L X A) FIO 2 MM | UN | 1173.69
00034803 | JANELA DE CORRER, ACO, BATENTE/REQUADRO DE 6 A 14 CM, QUADRICULADA, PINT ANTICORROSIVA, SEM VIDRO, SEM BANDEIRA, 4 FLS, 120 X 200 CM (A X L) | UN | 553.48
00034804 | GEOGRELHA TECIDA COM FILAMENTOS DE POLIESTER + PVC, RESISTENCIA LONGITUDINAL: 90 KN/M, RESISTENCIA TRANSVERSAL: 30 KN/M, ALONGAMENTO = 12 POR CENTO | M2 | 45.43
00034805 | JANELA DE CORRER, ACO, BATENTE/REQUADRO DE 6 A 14 CM, QUADRICULADA, PINT ANTICORROSIVA, SEM VIDRO, SEM BANDEIRA, 4 FLS, 120 X 150 CM (A X L) | M2 | 457.72
00034872 | CONCRETO AUTOADENSAVEL (CAA) CLASSE DE RESISTENCIA C25, ESPALHAMENTO SF2, INCLUI SERVICO DE BOMBEAMENTO (NBR 15823) | M3 | 295.08
00035272 | VIGA DE MADEIRA NAO APARELHADA *6 X 20* CM, MACARANDUBA, ANGELIM OU EQUIVALENTE DA REGIAO | M | 28.05
00035273 | PRANCHA DE MADEIRA NAO APARELHADA *6 X 30* CM, MACARANDUBA, ANGELIM OU EQUIVALENTE DA REGIAO | M | 43.33
00035274 | PILAR DE MADEIRA NAO APARELHADA *10 X 10* CM, MACARANDUBA, ANGELIM OU EQUIVALENTE DA REGIAO | M | 30.14
00035275 | PILAR DE MADEIRA NAO APARELHADA *15 X 15* CM, MACARANDUBA, ANGELIM OU EQUIVALENTE DA REGIAO | M | 64.37
00035276 | PILAR DE MADEIRA NAO APARELHADA *20 X 20* CM, MACARANDUBA, ANGELIM OU EQUIVALENTE DA REGIAO | M | 105.25
00035277 | CAIXA DE GORDURA EM PVC, DIAMETRO MINIMO 300 MM, DIAMETRO DE SAIDA 100 MM, CAPACIDADE APROXIMADA 18 LITROS, COM TAMPA | UN | 470.11
00035691 | TINTA LATEX PVA STANDARD, COR BRANCA | L | 13.12
00035692 | TINTA LATEX ACRILICA STANDARD, COR BRANCA | L | 47.26
00035693 | TINTA LATEX ACRILICA ECONOMICA, COR BRANCA | L | 8.81
00036080 | BARRA DE APOIO RETA, EM ALUMINIO, COMPRIMENTO 80 CM, DIAMETRO MINIMO 3 CM | UN | 129.9
00036081 | BARRA DE APOIO RETA, EM ACO INOX POLIDO, COMPRIMENTO 80CM, DIAMETRO MINIMO 3 CM | UN | 137
00036084 | TUBO PVC PBA JEI, CLASSE 12, DN 50 MM, PARA REDE DE AGUA (NBR 5647) | M | 12.35
00036141 | MASCARA DE SEGURANCA PARA SOLDA COM ESCUDO DE CELERON E CARNEIRA DE PLASTICO COM REGULAGEM | UN | 29.7
00036142 | PROTETOR AUDITIVO TIPO PLUG DE INSERCAO COM CORDAO, ATENUACAO SUPERIOR A 15 DB | UN | 1.65
00036143 | PROTETOR AUDITIVO TIPO CONCHA COM ABAFADOR DE RUIDOS, ATENUACAO ACIMA DE 22 DB | UN | 22.55
00036144 | RESPIRADOR DESCARTAVEL SEM VALVULA DE EXALACAO, PFF 1 | UN | 1.23
00036145 | BOTA DE PVC PRETA, CANO MEDIO, SEM FORRO | PAR | 31.68
00036146 | PROTETOR SOLAR FPS 30, EMBALAGEM 2 LITROS | UN | 187
00036147 | LUVA DE BORRACHA ISOLANTE PARA ALTA TENSAO, RESISTENTE A OZONIO, TENSAO DE ENSAIO 2,5 KV (PAR) | PAR | 284.64
00036148 | CINTURAO DE SEGURANCA TIPO PARAQUEDISTA, FIVELA EM ACO, AJUSTE NO SUSPENSARIO, CINTURA E PERNAS | UN | 52.8
00036149 | TRAVA-QUEDAS EM ACO PARA CORDA DE 12 MM, EXTENSOR DE 25 X 300 MM, COM MOSQUETAO TIPO GANCHO TRAVA DUPLA | UN | 129.25
00036150 | AVENTAL DE SEGURANCA DE RASPA DE COURO 1,00 X 0,60 M | UN | 32.67
00036151 | MANGOTE DE SEGURANCA EM RASPA DE COURO | UN | 22
00036152 | OCULOS DE SEGURANCA CONTRA IMPACTOS COM LENTE INCOLOR, ARMACAO NYLON, COM PROTECAO UVA E UVB | UN | 4.29
00036153 | TALABARTE DE SEGURANCA, 2 MOSQUETOES TRAVA DUPLA *53* MM DE ABERTURA, COM ABSORVEDOR DE ENERGIA | UN | 147.12
00036154 | BLOQUETE/PISO INTERTRAVADO DE CONCRETO - MODELO ONDA/16 FACES/RETANGULAR/TIJOLINHO/PAVER/HOLANDES/PARALELEPIPEDO, 20 CM X 10 CM, E = 8 CM, RESISTENCIA DE 35 MPA (NBR 9781), COLORIDO | M2 | 45.89
00036155 | BLOQUETE/PISO INTERTRAVADO DE CONCRETO - MODELO ONDA/16 FACES/RETANGULAR/TIJOLINHO/PAVER/HOLANDES/PARALELEPIPEDO, 20 CM X 10 CM, E = 6 CM, RESISTENCIA DE 35 MPA (NBR 9781), COR NATURAL | M2 | 34.55
00036156 | BLOQUETE/PISO INTERTRAVADO DE CONCRETO - MODELO ONDA/16 FACES/RETANGULAR/TIJOLINHO/PAVER/HOLANDES/PARALELEPIPEDO, 20 CM X 10 CM, E = 6 CM, RESISTENCIA DE 35 MPA (NBR 9781), COLORIDO | M2 | 39
00036170 | BLOQUETE/PISO INTERTRAVADO DE CONCRETO - MODELO ONDA/16 FACES/RETANGULAR/TIJOLINHO/PAVER/HOLANDES/PARALELEPIPEDO, *22 CM X 11* CM, E = 8 CM, RESISTENCIA DE 35 MPA (NBR 9781), COR NATURAL | M2 | 37
00036178 | PISO PODOTATIL DE CONCRETO - DIRECIONAL E ALERTA, *40 X 40 X 2,5* CM | UN | 7
00036204 | BARRA DE APOIO RETA, EM ACO INOX POLIDO, COMPRIMENTO 60CM, DIAMETRO MINIMO 3 CM | UN | 115.69
00036205 | BARRA DE APOIO RETA, EM ACO INOX POLIDO, COMPRIMENTO 70CM, DIAMETRO MINIMO 3 CM | UN | 128.48
00036206 | BARRA DE APOIO RETA, EM ACO INOX POLIDO, COMPRIMENTO 90 CM, DIAMETRO MINIMO 3 CM | UN | 143.53
00036207 | BARRA DE APOIO EM "L", EM ACO INOX POLIDO 70 X 70 CM, DIAMETRO MINIMO 3 CM | UN | 262.78
00036209 | BARRA DE APOIO EM "L", EM ACO INOX POLIDO 80 X 80 CM, DIAMETRO MINIMO 3 CM | UN | 301.58
00036210 | BARRA DE APOIO LATERAL ARTICULADA, COM TRAVA, EM ACO INOX POLIDO, 70 CM, DIAMETRO MINIMO 3 CM | UN | 326.3
00036215 | BANCO ARTICULADO PARA BANHO, EM ACO INOX POLIDO, 70* CM X 45* CM | UN | 593.27
00036218 | BARRA DE APOIO RETA, EM ALUMINIO, COMPRIMENTO 60CM, DIAMETRO MINIMO 3 CM | UN | 104.73
00036220 | BARRA DE APOIO RETA, EM ALUMINIO, COMPRIMENTO 70CM, DIAMETRO MINIMO 3 CM | UN | 120.09
00036223 | BARRA DE APOIO RETA, EM ALUMINIO, COMPRIMENTO 90 CM, DIAMETRO MINIMO 3 CM | UN | 136.02
00036225 | FORRO DE PVC LISO, BRANCO, REGUA DE 20 CM, ESPESSURA DE 8 MM A 10 MM, COMPRIMENTO 6 M (SEM COLOCACAO) | M2 | 23.07
00036230 | FORRO DE PVC, FRISADO, BRANCO, REGUA DE 10 CM, ESPESSURA DE 8 MM A 10 MM E COMPRIMENTO 6 M (SEM COLOCACAO) | M2 | 16.95
00036238 | FORRO DE PVC, FRISADO, BRANCO, REGUA DE 20 CM, ESPESSURA DE 8 MM A 10 MM E COMPRIMENTO 6 M (SEM COLOCACAO) | M2 | 16.56
00036246 | ACABAMENTO SIMPLES/CONVENCIONAL PARA FORRO PVC, TIPO "U" OU "C", COR BRANCA, COMPRIMENTO 6 M | M | 2.77
00036250 | RODAFORRO EM PVC, PARA FORRO DE PVC, COMPRIMENTO 6 M | M | 3.15
00036274 | TUBO PPR PN 20, DN 20 MM, PARA AGUA QUENTE PREDIAL | M | 5.02
00036278 | TUBO PPR PN 20, DN 25 MM, PARA AGUA QUENTE PREDIAL | M | 6.81
00036298 | TE NORMAL, PPR, SOLDAVEL, 90 GRAUS, DN 25 X 25 X 25 MM, PARA AGUA QUENTE PREDIAL | UN | 2.4
00036313 | UNIAO DUPLA PPR DN 20 MM, PARA AGUA QUENTE PREDIAL | UN | 21.17
00036316 | UNIAO DUPLA PPR DN 25 MM, PARA AGUA QUENTE PREDIAL | UN | 25.67
00036320 | LUVA PPR, SOLDAVEL, DN 20 MM, PARA AGUA QUENTE PREDIAL | UN | 1.02
00036324 | LUVA PPR, SOLDAVEL, DN 25 MM, PARA AGUA QUENTE PREDIAL | UN | 1.54
00036327 | BUCHA DE REDUCAO, PPR, DN 25 X 20 MM, PARA AGUA QUENTE PREDIAL | UN | 1.38
00036331 | CAP PPR DN 20 MM, PARA AGUA QUENTE PREDIAL | UN | 1.06
00036346 | CAP PPR DN 25 MM, PARA AGUA QUENTE PREDIAL | UN | 1.83
00036348 | JOELHO PPR 45 GRAUS, SOLDAVEL, DN 20 MM, PARA AGUA QUENTE PREDIAL | UN | 1.02
00036349 | JOELHO PPR 45 GRAUS, SOLDAVEL, DN 25 MM, PARA AGUA QUENTE PREDIAL | UN | 1.53
00036355 | CURVA PPR 90 GRAUS, DN 20 MM, PARA AGUA QUENTE PREDIAL | UN | 4.27
00036356 | CURVA PPR 90 GRAUS, DN 25 MM, PARA AGUA QUENTE PREDIAL | UN | 7.18
00036357 | UNIAO COM FLANGE PPR, DN 40 MM, PARA AGUA QUENTE PREDIAL | UN | 89.3
00036359 | JOELHO PPR, 90 GRAUS, SOLDAVEL, DN 20 MM, PARA AGUA QUENTE PREDIAL | UN | 1.21
00036360 | JOELHO PPR, 90 GRAUS, SOLDAVEL, DN 25 MM, PARA AGUA QUENTE PREDIAL | UN | 1.87
00036362 | TE NORMAL, PPR, SOLDAVEL, 90 GRAUS, DN 20 X 20 X 20 MM, PARA AGUA QUENTE PREDIAL | UN | 1.62
00036365 | TUBO COLETOR DE ESGOTO PVC, JEI, DN 100 MM (NBR 7362) | M | 19.92
00036373 | TUBO PVC PBA JEI, CLASSE 12, DN 75 MM, PARA REDE DE AGUA (NBR 5647) | M | 25.64
00036374 | TUBO PVC PBA JEI, CLASSE 12, DN 100 MM, PARA REDE DE AGUA (NBR 5647) | M | 41.69
00036375 | TUBO PVC PBA JEI, CLASSE 15, DN 50 MM, PARA REDE DE AGUA (NBR 5647) | M | 15.24
00036376 | TUBO PVC PBA JEI, CLASSE 15, DN 75 MM, PARA REDE DE AGUA (NBR 5647) | M | 29.93
00036377 | TUBO PVC PBA JEI, CLASSE 15, DN 100 MM, PARA REDE DE AGUA (NBR 5647) | M | 50
00036378 | TUBO PVC PBA JEI, CLASSE 20, DN 50 MM, PARA REDE DE AGUA (NBR 5647) | M | 18.73
00036379 | TUBO PVC PBA JEI, CLASSE 20, DN 75 MM, PARA REDE DE AGUA (NBR 5647) | M | 37.77
00036380 | TUBO PVC PBA JEI, CLASSE 20, DN 100 MM, PARA REDE DE AGUA (NBR 5647) | M | 62.53
00036396 | BETONEIRA, CAPACIDADE NOMINAL 400 L, CAPACIDADE DE MISTURA 310L, MOTOR ELETRICO TRIFASICO 220/380V POTENCIA 2 CV, SEM CARREGADOR | UN | 4727.19
00036397 | BETONEIRA, CAPACIDADE NOMINAL 600 L, CAPACIDADE DE MISTURA 360L, MOTOR ELETRICO TRIFASICO 220/380V, POTENCIA 4CV, EXCLUSO CARREGADOR | UN | 16807.81
00036398 | BETONEIRA, CAPACIDADE NOMINAL 600 L, CAPACIDADE DE MISTURA 440 L, MOTOR A DIESEL POTENCIA 10 CV, COM CARREGADOR | UN | 20428.49
00036408 | ESCAVADEIRA HIDRAULICA SOBRE ESTEIRAS, CACAMBA 0,4 A 1,70 M3, PESO OPERACIONAL 23,2 T, POTENCIA BRUTA 183 HP | UN | 463775.37
00036481 | ESCAVADEIRA HIDRAULICA SOBRE ESTEIRAS, CACAMBA 0,80 A 1,30 M3, PESO OPERACIONAL 22,18 T, POTENCIA LIQUIDA 170 HP | UN | 424618.89
00036482 | ESCAVADEIRA HIDRAULICA SOBRE ESTEIRAS, CACAMBA 0,80 M3, PESO OPERACIONAL 17,8 T, POTENCIA LIQUIDA 110 HP | UN | 388157.08
00036483 | ESCAVADEIRA HIDRAULICA SOBRE ESTEIRAS CACAMBA 0,40 A 1,20 M3, PESO OPERACIONAL 21,19 T, POTENCIA LIQUIDA 173 HP | UN | 432246.78
00036484 | ESPARGIDOR DE ASFALTO PRESSURIZADO, TANQUE 6 M3 COM ISOLACAO TERMICA, AQUECIDO COM 2 MACARICOS, COM BARRA ESPARGIDORA 3,60 M, A SER MONTADO SOBRE CAMINHAO | UN | 157088.52
00036485 | USINA DE LAMA ASFALTICA, PROD 30 A 50 T/H, SILO DE AGREGADO 7 M3, RESERVATORIOS PARA EMULSAO E AGUA DE 2,3 M3 CADA, MISTURADOR TIPO PUGG-MILL A SER MONTADO SOBRE CAMINHAO | UN | 424438.89
00036486 | ELEVADOR DE CARGA A CABO, CABINE SEMI FECHADA 2,0 X 1,5 X 2,0 M, CAPACIDADE DE CARGA 1000 KG, TORRE 2,38 X 2,21 X 15 M, GUINCHO DE EMBREAGEM, FREIO DE SEGURANCA, LIMITADOR DE VELOCIDADE E CANCELA | UN | 35157.77
00036487 | GUINCHO ELETRICO DE COLUNA, CAPACIDADE 400 KG, COM MOTO FREIO, MOTOR TRIFASICO DE 1,25 CV | UN | 4313.56
00036491 | GUINDAUTO HIDRAULICO, CAPACIDADE MAXIMA DE CARGA 30000 KG, MOMENTO MAXIMO DE CARGA 92,2 TM , ALCANCE MAXIMO HORIZONTAL 22,00 M, PARA MONTAGEM SOBRE CHASSI DE CAMINHAO PBT MINIMO 30000 KG (INCLUI MONTAGEM, NAO INCLUI CAMINHAO) | UN | 737187.5
00036492 | GRUA ASCENCIONAL, LANCA DE 50 M, CAPACIDADE DE 2,33 T A 30 M, ALTURA ATE 48 M | UN | 759171.87
00036493 | GRUA ASCENCIONAL, LANCA DE 42 M, CAPACIDADE DE 1,5 T A 30 M, ALTURA ATE 39 M | UN | 408679.69
00036494 | GRUA ASCENCIONAL, LANCA DE 30 M, CAPACIDADE DE 1,0 T A 30 M, ALTURA ATE 39 M | UN | 360718.75
00036496 | CAVALETE PARA TALHA COM ESTRUTURA EM TUBO METALICO ALTURA MINIMA 3,2 M EQUIPADO COM RODAS DE BORRACHA PARA MOVIMENTACAO DE TUBOS DE CONCRETO NA CENTRAL DE PREMOLDADOS COM CAPACIDADE DE CARGA DE 3 TONELADAS | UN | 8441.53
00036497 | GUINCHO DE ALAVANCA MANUAL, CAPACIDADE 3,2 T COM 20 M DE CABO DE ACO DIAMETRO 16,3 MM | UN | 2477.42
00036498 | GERADOR PORTATIL MONOFASICO, POTENCIA 5500 VA, MOTOR A GASOLINA, POTENCIA DO MOTOR 13 CV | UN | 4920.44
00036499 | GRUPO GERADOR A GASOLINA, POTENCIA NOMINAL 2,2 KW, TENSAO DE SAIDA 110/220 V, MOTOR POTENCIA 6,5 HP | UN | 2657.03
00036500 | GRUPO GERADOR REBOCAVEL, POTENCIA *66* KVA, MOTOR A DIESEL | UN | 64344.18
00036501 | GRUPO GERADOR ESTACIONARIO, POTENCIA 150 KVA, MOTOR DIESEL | UN | 91052.32
00036502 | MOTOBOMBA CENTRIFUGA, MOTOR A GASOLINA, POTENCIA 5,42 HP, BOCAIS 1 1/2" X 1", DIAMETRO ROTOR 143 MM HM/Q = 6 MCA / 16,8 M3/H A 38 MCA / 6,6 M3/H | UN | 2301.35
00036503 | MOTOBOMBA TRASH (PARA AGUA SUJA) AUTO ESCORVANTE, MOTOR GASOLINA DE 6,41 HP, DIAMETROS DE SUCCAO X RECALQUE: 3" X 3", HM/Q: 10/60 A 23/0 | UN | 2837.84
00036508 | TRATOR DE ESTEIRAS, POTENCIA NO VOLANTE DE 200 HP, PESO OPERACIONAL DE 20,1 T, COM RODA MOTRIZ ELEVADA E LAMINA COM CAPACIDADE DE 3,89 M3 | UN | 928084.37
00036509 | TRATOR DE ESTEIRAS, POTENCIA 125 HP, PESO OPERACIONAL DE 12,9 T, COM LAMINA COM CAPACIDADE DE 2,7 M3 | UN | 508623.82
00036510 | TRATOR DE ESTEIRAS, POTENCIA BRUTA DE 133 HP, PESO OPERACIONAL DE 14 T, COM LAMINA COM CAPACIDADE DE 3,00 M3 | UN | 500917.41
00036511 | TRATOR DE PNEUS COM POTENCIA DE 122 CV, TRACAO 4 X 4, PESO COM LASTRO DE 4510 KG | UN | 161009.33
00036512 | MICRO-TRATOR CORTADOR DE GRAMA COM LARGURA DO CORTE DE 107 CM, COM 2 LAMINAS E DESCARTE LATERAL | UN | 9208.4
00036513 | TRATOR DE PNEUS COM POTENCIA DE 85 CV, TURBO, PESO COM LASTRO DE 4900 KG | UN | 113671.48
00036514 | TRATOR DE PNEUS COM POTENCIA DE 95 CV, TRACAO 4 X 4, PESO MAXIMO DE 5225 KG | UN | 126822.42
00036515 | TRATOR DE PNEUS COM POTENCIA DE 15 CV, PESO COM LASTRO DE 1160 KG | UN | 47420.55
00036516 | DUMPER COM CAPACIDADE DE CARGA DE 1700 KG, PARTIDA ELETRICA, MOTOR DIESEL COM POTENCIA DE 16 CV | UN | 62308.4
00036517 | PA CARREGADEIRA SOBRE RODAS, POTENCIA BRUTA *127* CV, CAPACIDADE DA CACAMBA DE 2,0 A 2,4 M3, PESO OPERACIONAL DE 10330 KG | UN | 328560
00036518 | PA CARREGADEIRA SOBRE RODAS, POTENCIA LIQUIDA 213 HP, CAPACIDADE DA CACAMBA DE 1,9 A 3,5 M3, PESO OPERACIONAL DE 19234 KG | UN | 584106.64
00036520 | BACIA SANITARIA (VASO) CONVENCIONAL PARA PCD SEM FURO FRONTAL, DE LOUCA BRANCA, SEM ASSENTO | UN | 677.07
00036521 | LAVATORIO DE CANTO LOUCA BRANCA SUSPENSO *40 X 30* CM | UN | 136.98
00036522 | COMPRESSOR DE AR REBOCAVEL, VAZAO 189 PCM, PRESSAO EFETIVA DE TRABALHO 102 PSI, MOTOR DIESEL, POTENCIA 63 CV | UN | 43779.34
00036523 | COMPRESSOR DE AR REBOCAVEL VAZAO 748 PCM, PRESSAO EFETIVA DE TRABALHO 102 PSI, MOTOR DIESEL, POTENCIA 210 CV | UN | 148850.72
00036524 | COMPRESSOR DE AR ESTACIONARIO, VAZAO 620 PCM, PRESSAO EFETIVA DE TRABALHO 109 PSI, MOTOR ELETRICO, POTENCIA 127 CV | UN | 86280.46
00036525 | COMPRESSOR DE AR REBOCAVEL, VAZAO 250 PCM, PRESSAO EFETIVA DE TRABALHO 102 PSI, MOTOR DIESEL, POTENCIA 81 CV | UN | 58630.76
00036526 | COMPRESSOR DE AR REBOCAVEL VAZAO 400 PCM, PRESSAO EFETIVA DE TRABALHO 102 PSI, MOTOR DIESEL, POTENCIA 110 CV | UN | 69528.3
00036527 | COMPRESSOR DE AR REBOCAVEL VAZAO 860 PCM, PRESSAO EFETIVA DE TRABALHO 102 PSI, MOTOR DIESEL, POTENCIA 250 CV | UN | 161682.54
00036529 | GRADE DE DISCOS COM CONTROLE REMOTO, REBOCAVEL, COM 24 DISCOS 24" X 6 MM, COM PNEUS PARA TRANSPORTE | UN | 37627.55
00036530 | RETROESCAVADEIRA SOBRE RODAS COM CARREGADEIRA, TRACAO 4 X 2, POTENCIA LIQUIDA 79 HP, PESO OPERACIONAL MINIMO DE 6570 KG, CAPACIDADE DA CARREGADEIRA DE 1,00 M3 E DA RETROESCAVADEIRA MINIMA DE 0,20 M3, PROFUNDIDADE DE ESCAVACAO MAXIMA DE 4,37 M | UN | 212048.77
00036531 | RETROESCAVADEIRA SOBRE RODAS COM CARREGADEIRA, TRACAO 4 X 4, POTENCIA LIQUIDA 88 HP, PESO OPERACIONAL MINIMO DE 6674 KG, CAPACIDADE DA CARREGADEIRA DE 1,00 M3 E DA RETROESCAVADEIRA MINIMA DE 0,26 M3, PROFUNDIDADE DE ESCAVACAO MAXIMA DE 4,37 M | UN | 238414.61
00036532 | ROMPEDOR ELETRICO PESO 26 KG, POTENCIA OPERACIONAL DE 2,5 KW | UN | 20156.01
00036533 | MARTELO DEMOLIDOR PNEUMATICO MANUAL, COM REDUCAO DE VIBRACAO, PESO DE 31,5 KG | UN | 16642.44
00036782 | GRANALHA DE ACO, ESFERICA (SHOT), PARA JATEAMENTO, PENEIRA 0,40 A 1,00 MM (SAE S-170 A S-280) | SC25KG | 133.17
00036785 | GRANALHA DE ACO, ANGULAR (GRIT), PARA JATEAMENTO, PENEIRA 1,41 A 1,19 MM (SAE G16) | SC25KG | 111.57
00036786 | GRANALHA DE ACO, ANGULAR (GRIT), PARA JATEAMENTO, PENEIRA 0,117 A 1,00 MM, (SAE G-40 A G-80) | SC25KG | 128.39
00036789 | TELHA CERAMICA TIPO AMERICANA, COMPRIMENTO DE *45* CM, RENDIMENTO DE *12* TELHAS/M2 | UN | 3.11
00036790 | TANQUE DUPLO EM MARMORE SINTETICO COM CUBA LISA E ESFREGADOR, *110 X 60* CM | UN | 256.57
00036791 | TORNEIRA CROMADA DE MESA PARA LAVATORIO, BICA ALTA (REF 1195) | UN | 72.08
00036792 | TORNEIRA CROMADA DE PAREDE LONGA PARA LAVATORIO (REF 1178) | UN | 137.79
00036793 | MISTURADOR CROMADO DE PAREDE PARA LAVATORIO (REF 1178) | UN | 288.95
00036794 | LAVATORIO LOUCA BRANCA COM COLUNA *44 X 35,5* CM | UN | 139.63
00036795 | TORNEIRA CROMADA DE MESA PARA LAVATORIO COM SENSOR DE PRESENCA | UN | 543.38
00036796 | TORNEIRA CROMADA DE MESA PARA LAVATORIO TEMPORIZADA PRESSAO BICA BAIXA | UN | 139.9
00036797 | MOURAO DE CONCRETO CURVO,10 X 10 CM, H= *2,60* M + CURVA DE 0,40 M | UN | 57.74
00036799 | MOURAO DE CONCRETO RETO, TIPO ESTICADOR, *10 X 10* CM, H= 2,50 M | UN | 53.08
00036800 | MISTURADOR BASE PARA CHUVEIRO/BANHEIRA, 1/2 " OU 3/4 ", SOLDAVEL OU ROSCAVEL | UN | 72.82
00036801 | ACABAMENTO CROMADO PARA REGISTRO PEQUENO, 1/2 " OU 3/4 " | UN | 18.92
00036870 | GESSO PROJETADO | KG | 0.61
00036880 | ARGAMASSA PARA REVESTIMENTO DECORATIVO MONOCAMADA, CORES CLARAS | KG | 1.68
00036881 | PASTILHA CERAMICA/PORCELANA, REVEST INT/EXT E PISCINA, CORES FRIAS *5 X 5* CM | M2 | 91.14
00036882 | PASTILHA CERAMICA/PORCELANA, REVEST INT/EXT E PISCINA, CORES QUENTES *5 X 5* CM | M2 | 106.34
00036884 | JANELA DE CORRER EM ALUMINIO, 100 X 150 CM (A X L), 4 FLS, SEM BANDEIRA, ACABAMENTO ACET OU BRILHANTE, BATENTE/REQUADRO DE 6 A 14 CM, COM VIDRO, SEM GUARNICAO/ALIZAR | M2 | 264.62
00036886 | ARGAMASSA PRONTA PARA CONTRAPISO | KG | 0.53
00036887 | TELA DE FIBRA DE VIDRO, ACABAMENTO ANTI-ALCALINO, MALHA 10 X 10 MM | M2 | 11.75
00036888 | GUARNICAO/MOLDURA DE ACABAMENTO PARA ESQUADRIA DE ALUMINIO ANODIZADO NATURAL, PARA 1 FACE | M | 6.89
00036896 | JANELA DE CORRER EM ALUMINIO, 100 X 120 CM (A X L), 2 FLS, SEM BANDEIRA, ACABAMENTO ACET OU BRILHANTE, BATENTE/REQUADRO DE 6 A 14 CM, COM VIDRO, SEM GUARNICAO | UN | 272
00036897 | JANELA DE CORRER EM ALUMINIO, 100 X 150 CM (A X L), 4 FLS, SEM BANDEIRA, ACABAMENTO ACET OU BRILHANTE, BATENTE/REQUADRO DE 6 A 14 CM, COM VIDRO, SEM GUARNICAO/ALIZAR | UN | 376.76
00037103 | BLOCO VEDACAO CONCRETO APARENTE 14 X 19 X 39 CM (CLASSE C - NBR 6136) | UN | 1.81
00037104 | CAIXA D'AGUA FIBRA DE VIDRO PARA 2000 LITROS, COM TAMPA | UN | 750.23
00037105 | CAIXA D'AGUA FIBRA DE VIDRO PARA 5000 LITROS, COM TAMPA | UN | 1670.88
00037106 | CAIXA D'AGUA FIBRA DE VIDRO PARA 10000 LITROS, COM TAMPA | UN | 3464.72
00037107 | BLOCO CONCRETO ESTRUTURAL 14 X 19 X 39, FCK 16 MPA - NBR 6136/2007 | UN | 3.37
00037329 | REJUNTE EPOXI BRANCO | KG | 44.3
00037370 | ALIMENTACAO - HORISTA (COLETADO CAIXA) | H | 3.57
00037371 | TRANSPORTE - HORISTA (COLETADO CAIXA) | H | 1.55
00037372 | EXAMES - HORISTA (COLETADO CAIXA) | H | 0.34
00037373 | SEGURO - HORISTA (COLETADO CAIXA) | H | 0.04
00037394 | FINCAPINO CURTO CALIBRE 22 VERMELHO, CARGA MEDIA (ACAO DIRETA) | CENTO | 39.96
00037395 | PINO DE ACO COM FURO, HASTE = 27 MM (ACAO DIRETA) | CENTO | 37.95
00037396 | PINO DE ACO LISO 1/4 ", HASTE = *36,5* MM (ACAO DIRETA) | CENTO | 31.06
00037397 | PINO DE ACO LISO 1/4 ", HASTE = *53* MM (ACAO DIRETA) | CENTO | 32.53
00037398 | REJUNTE EPOXI COR | KG | 56.7
00037399 | CABIDE/GANCHO DE BANHEIRO SIMPLES EM METAL CROMADO | UN | 20.34
00037400 | PAPELEIRA PLASTICA TIPO DISPENSER PARA PAPEL HIGIENICO ROLAO | UN | 39.51
00037401 | TOALHEIRO PLASTICO TIPO DISPENSER PARA PAPEL TOALHA INTERFOLHADO | UN | 39.51
00037402 | GRELHA DE CONCRETO DE PRE-MOLDADA *15 X 75 X 52* CM (A X C X L) | UN | 41.51
00037404 | CABO DE COBRE NU 185 MM2 MEIO-DURO | M | 112.57
00037409 | CABO DE ALUMINIO NU COM ALMA DE ACO, BITOLA 2/0 AWG | KG | 18.88
00037410 | CABO DE ALUMINIO NU SEM ALMA DE ACO, BITOLA 2/0 AWG | KG | 21.38
00037411 | TELA DE ACO SOLDADA GALVANIZADA/ZINCADA PARA ALVENARIA, FIO D = *1,24 MM, MALHA 25 X 25 MM | M2 | 12.58
00037412 | BANCADA/BANCA/PIA DE ACO INOXIDAVEL (AISI 430) COM 1 CUBA CENTRAL, COM VALVULA, LISA (SEM ESCORREDOR), DE *0,55 X 1,20* M | UN | 177.76
00037413 | COTOVELO/JOELHO COM ADAPTADOR, 90 GRAUS, EM POLIPROPILENO, PN 16, PARA TUBOS PEAD, 20 MM X 1/2" - LIGACAO PREDIAL DE AGUA | UN | 2.38
00037414 | COTOVELO/JOELHO COM ADAPTADOR, 90 GRAUS, EM POLIPROPILENO, PN 16, PARA TUBOS PEAD, 20 MM X 3/4" - LIGACAO PREDIAL DE AGUA | UN | 2.7
00037415 | COTOVELO/JOELHO COM ADAPTADOR, 90 GRAUS, EM POLIPROPILENO, PN 16, PARA TUBOS PEAD, 32 MM X 1" - LIGACAO PREDIAL DE AGUA | UN | 4.91
00037416 | COTOVELO/JOELHO 90 GRAUS, EM POLIPROPILENO, PN 16, PARA TUBOS PEAD, 20 X 20 MM - LIGACAO PREDIAL DE AGUA | UN | 2.22
00037417 | COTOVELO/JOELHO 90 GRAUS, EM POLIPROPILENO, PN 16, PARA TUBOS PEAD, 32 X 32 MM - LIGACAO PREDIAL DE AGUA | UN | 3.2
00037418 | COLAR DE TOMADA EM POLIPROPILENO, PP, COM PARAFUSOS, PARA PEAD, 63 X 1/2" - LIGACAO PREDIAL DE AGUA | UN | 10.38
00037419 | COLAR DE TOMADA EM POLIPROPILENO, PP, COM PARAFUSOS, PARA PEAD, 63 X 3/4" - LIGACAO PREDIAL DE AGUA | UN | 10.66
00037420 | TE DE SERVICO INTEGRADO, EM POLIPROPILENO (PP), PARA TUBOS EM PEAD/PVC, 60 X 20 MM - LIGACAO PREDIAL DE AGUA | UN | 25.06
00037421 | TE DE SERVICO INTEGRADO, EM POLIPROPILENO (PP), PARA TUBOS EM PEAD/PVC, 60 X 32 MM - LIGACAO PREDIAL DE AGUA | UN | 34.25
00037422 | TE DE SERVICO INTEGRADO, EM POLIPROPILENO (PP), PARA TUBOS EM PEAD, 63 X 20 MM - LIGACAO PREDIAL DE AGUA | UN | 32.06
00037423 | UNIAO EM POLIPROPILENO (PP), PARA TUBO EM PEAD, 32 MM - LIGACAO PREDIAL DE AGUA | UN | 7.36
00037424 | LUVA, PEAD PE 100, DE 20 MM, PARA ELETROFUSAO | UN | 7.45
00037425 | LUVA, PEAD PE 100, DE 32 MM, PARA ELETROFUSAO | UN | 8.03
00037426 | LUVA, PEAD PE 100, DE 63 MM, PARA ELETROFUSAO | UN | 16.22
00037427 | LUVA, PEAD PE 100, DE 125 MM, PARA ELETROFUSAO | UN | 38.7
00037428 | LUVA, PEAD PE 100, DE 200 MM, PARA ELETROFUSAO | UN | 133.38
00037429 | LUVA, PEAD PE 100, DE 400 MM, PARA ELETROFUSAO | UN | 1686.73
00037430 | COTOVELO 90 GRAUS, PEAD PE 100, DE 20 MM, PARA ELETROFUSAO | UN | 18.41
00037431 | COTOVELO 90 GRAUS, PEAD PE 100, DE 32 MM, PARA ELETROFUSAO | UN | 24.98
00037432 | COTOVELO 90 GRAUS, PEAD PE 100, DE 63 MM, PARA ELETROFUSAO | UN | 46.07
00037433 | COTOVELO 90 GRAUS, PEAD PE 100, DE 125 MM, PARA ELETROFUSAO | UN | 146.93
00037434 | COTOVELO 90 GRAUS, PEAD PE 100, DE 200 MM, PARA ELETROFUSAO | UN | 1369.99
00037435 | COTOVELO 45 GRAUS, PEAD PE 100, DE 32 MM, PARA ELETROFUSAO | UN | 17.26
00037436 | COTOVELO 45 GRAUS, PEAD PE 100, DE 40 MM, PARA ELETROFUSAO | UN | 20.38
00037437 | COTOVELO 45 GRAUS, PEAD PE 100, DE 63 MM, PARA ELETROFUSAO | UN | 29.47
00037438 | COTOVELO 45 GRAUS, PEAD PE 100, DE 125 MM, PARA ELETROFUSAO | UN | 146.93
00037439 | COTOVELO 45 GRAUS, PEAD PE 100, DE 200 MM, PARA ELETROFUSAO | UN | 960.63
00037440 | TE DE SERVICO, PEAD PE 100, DE 63 X 20 MM, PARA ELETROFUSAO | UN | 96.12
00037441 | TE DE SERVICO, PEAD PE 100, DE 63 X 32 MM, PARA ELETROFUSAO | UN | 96.12
00037442 | TE DE SERVICO, PEAD PE 100, DE 63 X 63 MM, PARA ELETROFUSAO | UN | 115.77
00037443 | TE DE SERVICO, PEAD PE 100, DE 125 X 20 MM, PARA ELETROFUSAO | UN | 121.1
00037444 | TE DE SERVICO, PEAD PE 100, DE 125 X 32 MM, PARA ELETROFUSAO | UN | 123.15
00037445 | TE DE SERVICO, PEAD PE 100, DE 125 X 63 MM, PARA ELETROFUSAO | UN | 186.67
00037446 | TE DE SERVICO, PEAD PE 100, DE 200 X 20 MM, PARA ELETROFUSAO | UN | 203.5
00037447 | TE DE SERVICO, PEAD PE 100, DE 200 X 32 MM, PARA ELETROFUSAO | UN | 206.68
00037448 | TE DE SERVICO, PEAD PE 100, DE 200 X 63 MM, PARA ELETROFUSAO | UN | 283.5
00037449 | TUBO DE CONCRETO SIMPLES, CLASSE- PS1, MACHO/FEMEA, DN 200 MM, PARA AGUAS PLUVIAIS (NBR 8890) | M | 24.91
00037450 | TUBO DE CONCRETO SIMPLES, CLASSE- PS1, MACHO/FEMEA, DN 300 MM, PARA AGUAS PLUVIAIS (NBR 8890) | M | 30.37
00037451 | TUBO DE CONCRETO SIMPLES, CLASSE- PS1, MACHO/FEMEA, DN 400 MM, PARA AGUAS PLUVIAIS (NBR 8890) | M | 46.5
00037452 | TUBO DE CONCRETO SIMPLES, CLASSE- PS1, MACHO/FEMEA, DN 500 MM, PARA AGUAS PLUVIAIS (NBR 8890) | M | 61.69
00037453 | TUBO DE CONCRETO SIMPLES, CLASSE- PS1, MACHO/FEMEA, DN 600 MM, PARA AGUAS PLUVIAIS (NBR 8890) | M | 77.41
00037454 | MANGUEIRA CRISTAL, LISA, PVC TRANSPARENTE, 1/4" X1 MM | M | 0.76
00037455 | MANGUEIRA CRISTAL, LISA, PVC TRANSPARENTE, 1/4" X1,5 MM | M | 1.28
00037456 | MANGUEIRA CRISTAL PARA NIVEL, LISA, PVC TRANSPARENTE, 5/16" X1 MM | M | 1.03
00037457 | MANGUEIRA CRISTAL PARA NIVEL, LISA, PVC TRANSPARENTE, 3/8" X1,5 MM | M | 1.95
00037458 | MANGUEIRA CRISTAL, LISA, PVC TRANSPARENTE, 1/2" X 2 MM | M | 2.9
00037459 | MANGUEIRA CRISTAL, LISA, PVC TRANSPARENTE, 3/4" X 2 MM | M | 4.07
00037460 | MANGUEIRA CRISTAL TRANCADA, PVC COM REFORCO, PRESSAO DE TRABALHO (PT) 250 LBS/POL2, DE 1" X *3,4* MM | M | 9.89
00037461 | MANGUEIRA CRISTAL TRANCADA, PVC COM REFORCO, COM PRESSAO DE TRABALHO (PT) 250 LBS/POL2, DE 3/4" X *2,8* MM | M | 7.24
00037476 | ADUELA/GALERIA DE CONCRETO ARMADO, SECAO RETANGULAR 1.50 X 1.50 M (L X A), C = 1.00 M, E = 20 CM | UN | 1551.75
00037477 | ADUELA/GALERIA DE CONCRETO ARMADO, SECAO RETANGULAR 2.50 X 2.50 M (L X A), C = 1.00 M, E = 20 CM | UN | 2686.3
00037478 | ADUELA/GALERIA DE CONCRETO ARMADO, SECAO RETANGULAR 2.00 X 2.00 M (L X A), C = 1.00 M, E = 20 CM | UN | 2195.32
00037479 | ADUELA/GALERIA DE CONCRETO ARMADO, SECAO RETANGULAR 3.00 X 3.00 M (L X A), C = 1.00 M, E = 20 CM | UN | 3358.91
00037514 | MINICARREGADEIRA SOBRE RODAS, POTENCIA LIQUIDA DE *47* HP, CAPACIDADE NOMINAL DE OPERACAO DE *646* KG | UN | 158877.5
00037515 | MANIPULADOR TELESCOPICO, POTENCIA DE 85 HP, CAPACIDADE DE CARGA DE 3.500 KG, ALTURA MAXIMA DE ELEVACAO DE 12,3 M | UN | 427288.5
00037518 | PORTA DE ENROLAR MANUAL COMPLETA, PERFIL MEIA CANA CEGA, EM ACO GALVANIZADO COM PINTURA ELETROSTATICA, CHAPA NUMERO 24 " (SEM INSTALACAO) | M2 | 179.15
00037519 | MINICARREGADEIRA SOBRE RODAS, POTENCIA LIQUIDA DE *72* HP, CAPACIDADE NOMINAL DE OPERACAO DE *1200* KG | UN | 245194.59
00037520 | MINIESCAVADEIRA SOBRE ESTEIRAS, POTENCIA LIQUIDA DE *30* HP, PESO OPERACIONAL DE *3.500* KG | UN | 241175.01
00037521 | MINIESCAVADEIRA SOBRE ESTEIRAS, POTENCIA LIQUIDA DE *42* HP, PESO OPERACIONAL DE *4.500* KG | UN | 294233.51
00037522 | MINIESCAVADEIRA SOBRE ESTEIRAS, POTENCIA LIQUIDA DE *42* HP, PESO OPERACIONAL DE *5.300* KG | UN | 303085.76
00037523 | MANIPULADOR TELESCOPICO, POTENCIA DE 101 HP, CAPACIDADE DE CARGA DE 3.500 KG, ALTURA MAXIMA DE ELEVACAO DE 12 M | UN | 480611.84
00037524 | TELA PLASTICA LARANJA, TIPO TAPUME PARA SINALIZACAO, MALHA RETANGULAR, ROLO 1.20 X 50 M (L X C) | M | 1.59
00037525 | TELA PLASTICA TECIDA LISTRADA BRANCA E LARANJA, TIPO GUARDA CORPO, EM POLIETILENO MONOFILADO, ROLO 1,20 X 50 M (L X C) | M | 1.9
00037526 | SACO DE RAFIA PARA ENTULHO, NOVO, LISO (SEM CLICHE), *60 x 90* CM | UN | 2.66
00037527 | MANGUEIRA DE INCENDIO, TIPO 2, DE 1 1/2", COMPRIMENTO = 15 M, TECIDO EM FIO DE POLIESTER E TUBO INTERNO EM BORRACHA SINTETICA, COM UNIOES ENGATE RAPIDO | UN | 353.76
00037528 | MANGUEIRA DE INCENDIO, TIPO 2, DE 1 1/2", COMPRIMENTO = 20 M, TECIDO EM FIO DE POLIESTER E TUBO INTERNO EM BORRACHA SINTETICA, COM UNIOES | UN | 421.79
00037529 | MANGUEIRA DE INCENDIO, TIPO 2, DE 1 1/2", COMPRIMENTO = 25 M, TECIDO EM FIO DE POLIESTER E TUBO INTERNO EM BORRACHA SINTETICA, COM UNIOES | UN | 425.94
00037530 | MANGUEIRA DE INCENDIO, TIPO 2, DE 1 1/2", COMPRIMENTO = 30 M, TECIDO EM FIO DE POLIESTER E TUBO INTERNO EM BORRACHA SINTETICA, COM UNIOES | UN | 556.08
00037531 | MANGUEIRA DE INCENDIO, TIPO 2, DE 2 1/2", COMPRIMENTO = 20 M, TECIDO EM FIO DE POLIESTER E TUBO INTERNO EM BORRACHA SINTETICA, COM UNIOES | UN | 597.5
00037532 | EMULSAO EXPLOSIVA EM CARTUCHOS DE 2" X 24", DENSIDADE 1.15 G/CM3, INICIACAO ESPOLETA N. 8 / CORDEL | KG | 12.24
00037533 | EMULSAO EXPLOSIVA EM CARTUCHOS DE 1" X 8", DENSIDADE 1.15 G/CM3, INICIACAO ESPOLETA N. 8 / CORDEL | KG | 16.17
00037534 | EMULSAO EXPLOSIVA EM CARTUCHOS DE 1" X 12", DENSIDADE 1.15 G/CM3, INICIACAO ESPOLETA N. 8 / CORDEL | KG | 16.17
00037535 | EMULSAO EXPLOSIVA EM CARTUCHOS DE 1" X 24", DENSIDADE 1.15 G/CM3, INICIACAO ESPOLETA N. 8 / CORDEL | KG | 16.17
00037536 | EMULSAO EXPLOSIVA EM CARTUCHOS DE 2 1/4" X 24", DENSIDADE 1.15 G/CM3, INICIACAO ESPOLETA N. 8 / CORDEL | KG | 12.24
00037537 | EMULSAO EXPLOSIVA EM CARTUCHOS DE 2 1/2" X 24", DENSIDADE 1.15 G/CM3, INICIACAO ESPOLETA N. 8 / CORDEL | KG | 12.24
00037538 | ADITIVO PLASTIFICANTE E ESTABILIZADOR PARA ARGAMASSAS DE ASSENTAMENTO E REBOCO | 18L | 130.94
00037539 | PLACA DE SINALIZACAO DE SEGURANCA CONTRA INCENDIO, FOTOLUMINESCENTE, RETANGULAR, *13 X 26* CM, EM PVC *2* MM ANTI-CHAMAS (SIMBOLOS, CORES E PICTOGRAMAS CONFORME NBR 13434) | UN | 26
00037540 | PROJETOR DE ARGAMASSA, CAPACIDADE DE PROJECAO 1,5 M3/H, ALCANCE DA PROJECAO 30 ATE 60 M, MOTOR ELETRICO TRIFASICO | UN | 67372.35
00037544 | MISTURADOR DE ARGAMASSA, EIXO HORIZONTAL, CAPACIDADE DE MISTURA 300 KG, MOTOR ELETRICO TRIFASICO 220/380 V, POTENCIA 5 CV | UN | 10951.59
00037545 | MISTURADOR DE ARGAMASSA, EIXO HORIZONTAL, CAPACIDADE DE MISTURA 600 KG, MOTOR ELETRICO TRIFASICO 220/380 V, POTENCIA 7,5 CV | UN | 13030.92
00037546 | MISTURADOR DE ARGAMASSA, EIXO HORIZONTAL, CAPACIDADE DE MISTURA 160 KG, MOTOR ELETRICO TRIFASICO 220/380 V, POTENCIA 3 CV | UN | 10354.47
00037548 | PROJETOR DE ARGAMASSA, CAPACIDADE DE PROJECAO 2,0 M3/H, ALCANCE DA PROJECAO ATE 50 M, MOTOR ELETRICO TRIFASICO | UN | 89301.72
00037552 | ARGAMASSA INDUSTRIALIZADA PARA CHAPISCO ROLADO | KG | 2.17
00037553 | ARGAMASSA INDUSTRIALIZADA PARA CHAPISCO COLANTE | KG | 1.69
00037554 | ESGUICHO JATO REGULAVEL, TIPO ELKHART, ENGATE RAPIDO 1 1/2", PARA COMBATE A INCENDIO | UN | 233.7
00037555 | ESGUICHO JATO REGULAVEL, TIPO ELKHART, ENGATE RAPIDO 2 1/2", PARA COMBATE A INCENDIO | UN | 284.28
00037556 | PLACA DE SINALIZACAO DE SEGURANCA CONTRA INCENDIO, FOTOLUMINESCENTE, QUADRADA, *20 X 20* CM, EM PVC *2* MM ANTI-CHAMAS (SIMBOLOS, CORES E PICTOGRAMAS CONFORME NBR 13434) | UN | 30.07
00037557 | PLACA DE SINALIZACAO DE SEGURANCA CONTRA INCENDIO, FOTOLUMINESCENTE, QUADRADA, *14 X 14* CM, EM PVC *2* MM ANTI-CHAMAS (SIMBOLOS, CORES E PICTOGRAMAS CONFORME NBR 13434) | UN | 15.54
00037558 | PLACA DE SINALIZACAO DE SEGURANCA CONTRA INCENDIO, FOTOLUMINESCENTE, RETANGULAR, *20 X 40* CM, EM PVC *2* MM ANTI-CHAMAS (SIMBOLOS, CORES E PICTOGRAMAS CONFORME NBR 13434) | UN | 48.47
00037559 | PLACA DE SINALIZACAO DE SEGURANCA CONTRA INCENDIO, FOTOLUMINESCENTE, RETANGULAR, *12 X 40* CM, EM PVC *2* MM ANTI-CHAMAS (SIMBOLOS, CORES E PICTOGRAMAS CONFORME NBR 13434) | UN | 36.89
00037560 | PLACA DE SINALIZACAO DE SEGURANCA CONTRA INCENDIO - ALERTA, TRIANGULAR, BASE DE *30* CM, EM PVC *2* MM ANTI-CHAMAS (SIMBOLOS, CORES E PICTOGRAMAS CONFORME NBR 13434) | UN | 51.18
00037561 | PORTAO DE CORRER EM CHAPA TIPO PAINEL LAMBRIL QUADRADO, COM PORTA SOCIAL COMPLETA INCLUIDA, COM REQUADRO, ACABAMENTO NATURAL, COM TRILHOS E ROLDANAS | M2 | 772.88
00037562 | PORTAO DE CORRER EM GRADIL FIXO DE BARRA DE FERRO CHATA DE 3 X 1/4" NA VERTICAL, SEM REQUADRO, ACABAMENTO NATURAL, COM TRILHOS E ROLDANAS | M2 | 495.72
00037563 | PORTAO BASCULANTE, MANUAL, EM CHAPA TIPO LAMBRIL QUADRADO, COM REQUADRO, ACABAMENTO NATURAL | M2 | 414.03
00037585 | PORTINHOLA DE ABRIR EM ALUMINIO DE 60 X 80 CM, VENEZIANA VENTILADA 1 FOLHA, ACABAMENTO ANODIZADO NATURAL | UN | 186.88
00037586 | PINO DE ACO COM ARRUELA CONICA, DIAMETRO ARRUELA = *23* MM E COMP HASTE = *27* MM (ACAO INDIRETA) | CENTO | 44.14
00037587 | MISTURADOR MONOCOMANDO PARA CHUVEIRO, BASE BRUTA E ACABAMENTO CROMADO | UN | 201.34
00037588 | VALVULA EM METAL CROMADO PARA TANQUE, 1.1/2 " SEM LADRAO | UN | 18.93
00037589 | TANQUE SIMPLES EM MARMORE SINTETICO COM COLUNA, CAPACIDADE *22* L, *60 X 46* CM | UN | 314.37
00037590 | SUPORTE MAO-FRANCESA EM ACO, ABAS IGUAIS 30 CM, CAPACIDADE MINIMA 60 KG, BRANCO | UN | 24.14
00037591 | SUPORTE MAO-FRANCESA EM ACO, ABAS IGUAIS 40 CM, CAPACIDADE MINIMA 70 KG, BRANCO | UN | 33.6
00037592 | BLOCO CERAMICO DE VEDACAO COM FUROS NA VERTICAL, 9 X 19 X 39 CM - 4,5 MPA (NBR 15270) | UN | 0.97
00037593 | BLOCO CERAMICO DE VEDACAO COM FUROS NA VERTICAL, 14 X 19 X 39 CM - 4,5 MPA (NBR 15270) | UN | 1.3
00037594 | BLOCO CERAMICO DE VEDACAO COM FUROS NA VERTICAL, 19 X 19 X 39 CM - 4,5 MPA (NBR 15270) | UN | 1.6
00037595 | ARGAMASSA COLANTE TIPO ACIII | KG | 1.52
00037596 | ARGAMASSA COLANTE TIPO ACIII E | KG | 2.26
00037597 | BATE-ESTACAS POR GRAVIDADE, POTENCIA160 HP, PESO DO MARTELO ATE 3 TONELADAS | UN | 317187.5
00037598 | CONJUNTO MONTADO ESTOPIM COM ESPOLETA COMUM NUMERO 8, COM CABECA ACENDEDORA, 1,5 M | UN | 18.9
00037599 | ACESSORIO INICIADOR NAO ELETRICO, TUBO DE 6 M, TEMPO DE RETARDO DE *160* MS | UN | 48.39
00037600 | ACESSORIO DE LIGACAO NAO ELETRICO PARA CARGAS EXPLOSIVAS, TUBO DE 6 M | UN | 51.99
00037601 | CORDEL DETONANTE, NP 05 G/M | M | 4.2
00037666 | OPERADOR DE BETONEIRA ESTACIONARIA/MISTURADOR | H | 13.6
00037712 | TELA ARAME GALVANIZADO REVESTIDO COM POLIMERO, MALHA HEXAGONAL DUPLA TORCAO, 8 X 10 CM (ZN/AL REVESTIDO COM POLIMERO), FIO *2,4* MM | M2 | 61.49
00037727 | CARROCERIA FIXA ABERTA DE MADEIRA PARA TRANSPORTE GERAL DE CARGA SECA DIMENSOES APROXIMADAS 2,25 X 4,10 X 0,50 M (INCLUI MONTAGEM, NAO INCLUI CAMINHAO) | UN | 10500
00037728 | CARROCERIA FIXA ABERTA DE MADEIRA PARA TRANSPORTE GERAL DE CARGA SECA DIMENSOES APROXIMADAS 2,5 X 5,5 X 0,50 M (INCLUI MONTAGEM, NAO INCLUI CAMINHAO) | UN | 14244.75
00037729 | CARROCERIA FIXA ABERTA DE MADEIRA PARA TRANSPORTE GERAL DE CARGA SECA DIMENSOES APROXIMADAS 2,5 X 6,00 X 0,50 M (INCLUI MONTAGEM, NAO INCLUI CAMINHAO) | UN | 15419.58
00037730 | CARROCERIA FIXA ABERTA DE MADEIRA PARA TRANSPORTE GERAL DE CARGA SECA DIMENSOES APROXIMADAS 2,5 X 6,5 X 0,50 M (INCLUI MONTAGEM, NAO INCLUI CAMINHAO) | UN | 16594.4
00037731 | CARROCERIA FIXA ABERTA DE MADEIRA PARA TRANSPORTE GERAL DE CARGA SECA DIMENSOES APROXIMADAS 2,5 X 7,00 X 0,50 M (INCLUI MONTAGEM, NAO INCLUI CAMINHAO) | UN | 17769.23
00037732 | CARROCERIA FIXA ABERTA DE MADEIRA PARA TRANSPORTE GERAL DE CARGA SECA DIMENSOES APROXIMADAS 2,5 X 7,5 X 0,50 M (INCLUI MONTAGEM, NAO INCLUI CAMINHAO) | UN | 20265.73
00037733 | CACAMBA METALICA BASCULANTE COM CAPACIDADE DE 6 M3 (INCLUI MONTAGEM, NAO INCLUI CAMINHAO) | UN | 33776.22
00037734 | CACAMBA METALICA BASCULANTE COM CAPACIDADE DE 10 M3 (INCLUI MONTAGEM, NAO INCLUI CAMINHAO) | UN | 45047.2
00037735 | CACAMBA METALICA BASCULANTE COM CAPACIDADE DE 8 M3 (INCLUI MONTAGEM, NAO INCLUI CAMINHAO) | UN | 40700.34
00037736 | TANQUE DE ACO CARBONO NAO REVESTIDO, PARA TRANSPORTE DE AGUA COM CAPACIDADE DE 10 M3, COM BOMBA CENTRIFUGA POR TOMADA DE FORCA, VAZAO MAXIMA *75* M3/H (INCLUI MONTAGEM, NAO INCLUI CAMINHAO) | UN | 50000
00037737 | TANQUE DE ACO PARA TRANSPORTE DE AGUA COM CAPACIDADE DE 8 M3 (INCLUI MONTAGEM, NAO INCLUI CAMINHAO) | UN | 33193.98
00037738 | TANQUE DE ACO PARA TRANSPORTE DE AGUA COM CAPACIDADE DE 6 M3 (INCLUI MONTAGEM, NAO INCLUI CAMINHAO) | UN | 41722.41
00037739 | TANQUE DE ACO PARA TRANSPORTE DE AGUA COM CAPACIDADE DE 14 M3 (INCLUI MONTAGEM, NAO INCLUI CAMINHAO) | UN | 61538.46
00037740 | TANQUE DE ACO PARA TRANSPORTE DE AGUA COM CAPACIDADE DE 4 M3 (INCLUI MONTAGEM, NAO INCLUI CAMINHAO) | UN | 35117.05
00037741 | SEMIRREBOQUE COM TRES EIXOS, PARA TRANSPORTE DE CARGA SECA, DIMENSOES APROXIMADAS 2,60 X 12,50 X 0,50 M (NAO INCLUI CAVALO MECANICO) | UN | 119244.75
00037743 | SEMIRREBOQUE COM DOIS EIXOS EM TANDEM TIPO BASCULANTE COM CACAMBA METALICA 14 M3 (INCLUI MONTAGEM, NAO INCLUI CAVALO MECANICO) | UN | 131139.86
00037744 | SEMIRREBOQUE COM TRES EIXOS EM TANDEM TIPO BASCULANTE COM CACAMBA METALICA 18 M3 (INCLUI MONTAGEM, NAO INCLUI CAVALO MECANICO) | UN | 154195.8
00037745 | CAMINHAO TOCO, PESO BRUTO TOTAL 13000 KG, CARGA UTIL MAXIMA 7925 KG, DISTANCIA ENTRE EIXOS 4,80 M, POTENCIA 189 CV (INCLUI CABINE E CHASSI, NAO INCLUI CARROCERIA) | UN | 197000
00037746 | CAMINHAO TOCO, PESO BRUTO TOTAL 9000 KG, CARGA UTIL MAXIMA 5940 KG, DISTANCIA ENTRE EIXOS 3,69 M, POTENCIA 177 CV (INCLUI CABINE E CHASSI, NAO INCLUI CARROCERIA) | UN | 177019.45
00037747 | CAMINHAO TRUCADO, PESO BRUTO TOTAL 23000 KG, CARGA UTIL MAXIMA 15935 KG, DISTANCIA ENTRE EIXOS 4,80 M, POTENCIA 230 CV (INCLUI CABINE E CHASSI, NAO INCLUI CARROCERIA) | UN | 255788.28
00037748 | CAMINHAO TOCO, PESO BRUTO TOTAL 14300 KG, CARGA UTIL MAXIMA 9710 KG, DISTANCIA ENTRE EIXOS 3,56 M, POTENCIA 185 CV (INCLUI CABINE E CHASSI, NAO INCLUI CARROCERIA) | UN | 209437.18
00037749 | CAMINHAO TRUCADO, PESO BRUTO TOTAL 23000 KG, CARGA UTIL MAXIMA 16360 KG, CABINE ESTENDIDA, DISTANCIA ENTRE EIXOS 3,56 M, POTENCIA 275 CV (INCLUI CABINE E CHASSI, NAO INCLUI CARROCERIA) | UN | 266822.78
00037750 | CAMINHAO TOCO, PESO BRUTO TOTAL 9600 KG, CARGA UTIL MAXIMA 6110 KG, DISTANCIA ENTRE EIXOS 3,70 M, POTENCIA 156 CV (INCLUI CABINE E CHASSI, NAO INCLUI CARROCERIA) | UN | 176396.04
00037751 | CAMINHAO TRUCADO, PESO BRUTO TOTAL 23000 KG, CARGA UTIL MAXIMA 16190 KG, DISTANCIA ENTRE EIXOS 3,60 M, POTENCIA 286 CV (INCLUI CABINE E CHASSI, NAO INCLUI CARROCERIA) | UN | 269939.88
00037752 | CAMINHAO TOCO, PESO BRUTO TOTAL 16000 KG, CARGA UTIL MAXIMA 11130 KG, DISTANCIA ENTRE EIXOS 5,36 M, POTENCIA 185 CV (INCLUI CABINE E CHASSI, NAO INCLUI CARROCERIA) | UN | 219630.05
00037753 | CAMINHAO TOCO, PESO BRUTO TOTAL 9600 KG, CARGA UTIL MAXIMA 6200 KG, DISTANCIA ENTRE EIXOS 3,10 M, POTENCIA 156 CV (INCLUI CABINE E CHASSI, NAO INCLUI CARROCERIA) | UN | 175772.61
00037754 | CAMINHAO TOCO, PESO BRUTO TOTAL 14300 KG, CARGA UTIL MAXIMA 9590 KG, DISTANCIA ENTRE EIXOS 4,76 M, POTENCIA 185 CV (INCLUI CABINE E CHASSI, NAO INCLUI CARROCERIA) | UN | 205727.84
00037755 | CAMINHAO TRUCADO, PESO BRUTO TOTAL 22000 KG, CARGA UTIL MAXIMA 15350 KG, DISTANCIA ENTRE EIXOS 5,17 M, POTENCIA 238 CV (INCLUI CABINE E CHASSI, NAO INCLUI CARROCERIA) | UN | 251860.75
00037756 | CAMINHAO TOCO, PESO BRUTO TOTAL 9700 KG, CARGA UTIL MAXIMA 6360 KG, DISTANCIA ENTRE EIXOS 4,30 M, POTENCIA 160 CV (INCLUI CABINE E CHASSI, NAO INCLUI CARROCERIA) | UN | 173310.11
00037757 | CAMINHAO TOCO, PESO BRUTO TOTAL 16000 KG, CARGA UTIL MAXIMA 10600 KG, DISTANCIA ENTRE EIXOS 4,80 M, POTENCIA 275 CV (INCLUI CABINE E CHASSI, NAO INCLUI CARROCERIA) | UN | 241262.64
00037758 | CAMINHAO TRUCADO, PESO BRUTO TOTAL 23000 KG, CARGA UTIL MAXIMA 15378 KG, DISTANCIA ENTRE EIXOS 4,80 M, POTENCIA 326 CV (INCLUI CABINE E CHASSI, NAO INCLUI CARROCERIA) | UN | 284278.48
00037759 | CAMINHAO TOCO, PESO BRUTO TOTAL 16000 KG, CARGA UTIL MAXIMA 10780 KG, DISTANCIA ENTRE EIXOS 3,56 M, POTENCIA 275 CV (INCLUI CABINE E CHASSI, NAO INCLUI CARROCERIA) | UN | 242197.78
00037760 | CAMINHAO TOCO, PESO BRUTO TOTAL 16000 KG, CARGA UTIL MAXIMA 13071 KG, DISTANCIA ENTRE EIXOS 4,80 M, POTENCIA 230 CV (INCLUI CABINE E CHASSI, NAO INCLUI CARROCERIA) | UN | 231287.96
00037761 | CAMINHAO TOCO, PESO BRUTO TOTAL 16000 KG, CARGA UTIL MAXIMA DE 10685 KG, DISTANCIA ENTRE EIXOS 4,8M, POTENCIA 189 CV (INCLUI CABINE E CHASSI, NAO INCLUI CARROCERIA) | UN | 173310.11
00037762 | CAVALO MECANICO TRACAO 4X2, PESO BRUTO TOTAL 16000 KG, CAPACIDADE MAXIMA DE TRACAO *36000* KG, DISTANCIA ENTRE EIXOS *3,56* M, POTENCIA *286* CV (INCLUI CABINE E CHASSI, NAO INCLUI SEMIRREBOQUE) | UN | 295496.14
00037763 | CAVALO MECANICO TRACAO 4X2, PESO BRUTO TOTAL 16000 KG, CAPACIDADE MAXIMA DE TRACAO *45000* KG, DISTANCIA ENTRE EIXOS *3,56* M, POTENCIA *330* CV (INCLUI CABINE E CHASSI, NAO INCLUI SEMIRREBOQUE) | UN | 299085.11
00037765 | CAMINHAO TOCO, PESO BRUTO TOTAL 8250 KG, CARGA UTIL MAXIMA 5110 KG, DISTANCIA ENTRE EIXOS 4,30 M, POTENCIA 162 CV (INCLUI CABINE E CHASSI, NAO INCLUI CARROCERIA) | UN | 161465.19
00037766 | CAMINHAO TOCO, PESO BRUTO TOTAL 16000 KG, CARGA UTIL MAXIMA 11030 KG, DISTANCIA ENTRE EIXOS 3,56M, POTENCIA 186 CV (INCLUI CABINE E CHASSI, NAO INCLUI CARROCERIA) | UN | 242197.76
00037767 | CAMINHAO TRUCADO, PESO BRUTO TOTAL 23000 KG, CARGA UTIL MAXIMA 15940 KG, DISTANCIA ENTRE EIXOS 3,60 M, POTENCIA 286 CV (INCLUI CABINE E CHASSI, NAO INCLUI CARROCERIA) | UN | 269939.88
00037768 | LIMPADORA A SUCCAO, TANQUE 12000 L, BASCULAMENTO HIDRAULICO, BOMBA 12 M3/MIN 95% VACUO (INCLUI MONTAGEM, NAO INCLUI CAMINHAO) | UN | 98500
00037769 | LIMPADORA DE SUCCAO, TANQUE 11000 L, BOMBA 340 M3/MIN (INCLUI MONTAGEM, NAO INCLUI CAMINHAO) | UN | 140029.09
00037770 | LIMPADORA DE SUCCAO, TANQUE 5500 L, BOMBA 60M3/MIN, VACUO 500 MBAR (INCLUI MONTAGEM, NAO INCLUI CAMINHAO) | UN | 237651.71
00037771 | HIDROJATEADORA PARA DESOBSTRUCAO DE REDES E GALERIAS, TANQUE 7000 L, BOMBA TRIPLEX 140 KGF/CM2 260 L/MIN ALIMENTADA POR MOTOR INDEPENDENTE A DIESEL POTENCIA 125 CV (INCLUI MONTAGEM, NAO INCLUI CAMINHAO) | UN | 121838.18
00037772 | HIDROJATEADORA PARA DESOBSTRUCAO DE REDES E GALERIAS, TANQUE 7000 L, BOMBA TRIPLEX 120 KGF/CM2 128 L/MIN (INCLUI MONTAGEM, NAO INCLUI CAMINHAO) | UN | 114526.71
00037773 | LIMPADORA DE SUCCAO TANQUE 7000 L, BOMBA 12 M3/MIN 95% VACUO (INCLUI MONTAGEM, NAO INCLUI CAMINHAO) | UN | 83643.1
00037774 | EQUIPAMENTO DE LIMPEZA COMBINADO (VACUO/ALTA PRESSAO) 95% VACUO, TANQUE 7000 L, BOMBA 140 KGF/CM2 66 L/MIN COM MOTOR INDEPENDENTE A DIESEL DE 60 CV (INCLUI MONTAGEM, NAO INCLUI CAMINHAO) | UN | 188694.18
00037775 | GUINDAUTO HIDRAULICO, CAPACIDADE MAXIMA DE CARGA 14340 KG, MOMENTO MAXIMO DE CARGA 42,3 TM, ALCANCE MAXIMO HORIZONTAL 16,80 M, PARA MONTAGEM SOBRE CHASSI DE CAMINHAO PBT MINIMO 23000 KG (INCLUI MONTAGEM, NAO INCLUI CAMINHAO) | UN | 199062.5
00037776 | GUINDAUTO HIDRAULICO, CAPACIDADE MAXIMA DE CARGA 10000 KG, MOMENTO MAXIMO DE CARGA 23 TM , ALCANCE MAXIMO HORIZONTAL 11,80 M, PARA MONTAGEM SOBRE CHASSI DE CAMINHAO PBT MINIMO 15000 KG (INCLUI MONTAGEM, NAO INCLUI CAMINHAO) | UN | 126382.81
00037777 | ELEVADOR DE CREMALHEIRA CABINE FECHADA 1,5 X 2,5 X 2,35 M (UMA POR TORRE), CAPACIDADE DE CARGA 1200 KG (15 PESSOAS), TORRE 24 M (16 MODULOS), FREIO DE SEGURANCA, LIMITADOR DE CARGA | UN | 165522.11
00037873 | BLOCO CONCRETO ESTRUTURAL 14 X 19 X 29 CM, FBK 12 MPA (NBR 6136) | UN | 2.41
00037947 | TE PVC, SOLDAVEL, COM ROSCA NA BOLSA CENTRAL, 90 GRAUS, 25 MM X 3/4", PARA AGUA FRIA PREDIAL | UN | 3.07
00037948 | TE SANITARIO, PVC, DN 40 X 40 MM, SERIE NORMAL, PARA ESGOTO PREDIAL | UN | 2.2
00037949 | JOELHO PVC, SOLDAVEL, PB, 90 GRAUS, DN 40 MM, PARA ESGOTO PREDIAL | UN | 1.28
00037950 | JOELHO PVC, SOLDAVEL, PB, 90 GRAUS, DN 150 MM, PARA ESGOTO PREDIAL | UN | 34.99
00037951 | JOELHO PVC, SOLDAVEL, PB, 45 GRAUS, DN 40 MM, PARA ESGOTO PREDIAL | UN | 1.46
00037952 | JOELHO PVC, SOLDAVEL, PB, 45 GRAUS, DN 150 MM, PARA ESGOTO PREDIAL | UN | 40.19
00037955 | SELIM COMPACTO EM PVC, SEM TRAVAS, DN 300 X 100 MM, PARA REDE COLETORA ESGOTO (NBR 10569) | UN | 67.72
00037956 | JOELHO CPVC, SOLDAVEL, 90 GRAUS, 22 MM, PARA AGUA QUENTE | UN | 3.15
00037957 | JOELHO CPVC, SOLDAVEL, 90 GRAUS, 28 MM, PARA AGUA QUENTE | UN | 6.65
00037958 | JOELHO CPVC, SOLDAVEL, 90 GRAUS, 35 MM, PARA AGUA QUENTE | UN | 11.52
00037959 | JOELHO CPVC, SOLDAVEL, 90 GRAUS, 42 MM, PARA AGUA QUENTE | UN | 18.48
00037960 | JOELHO CPVC, SOLDAVEL, 90 GRAUS, 54 MM, PARA AGUA QUENTE | UN | 39.8
00037961 | JOELHO CPVC, SOLDAVEL, 90 GRAUS, 73 MM, PARA AGUA QUENTE | UN | 105.59
00037962 | JOELHO CPVC, SOLDAVEL, 90 GRAUS, 89 MM, PARA AGUA QUENTE | UN | 122.69
00037963 | JOELHO CPVC, SOLDAVEL, 45 GRAUS, 15 MM, PARA AGUA QUENTE | UN | 2.63
00037964 | JOELHO CPVC, SOLDAVEL, 45 GRAUS, 22 MM, PARA AGUA QUENTE | UN | 4.39
00037965 | JOELHO CPVC, SOLDAVEL, 45 GRAUS, 28 MM, PARA AGUA QUENTE | UN | 6.36
00037966 | JOELHO CPVC, SOLDAVEL, 45 GRAUS, 35 MM, PARA AGUA QUENTE | UN | 11.52
00037967 | JOELHO CPVC, SOLDAVEL, 45 GRAUS, 42 MM, PARA AGUA QUENTE | UN | 18.48
00037968 | JOELHO CPVC, SOLDAVEL, 45 GRAUS, 54 MM, PARA AGUA QUENTE | UN | 40.53
00037969 | JOELHO CPVC, SOLDAVEL, 45 GRAUS, 73 MM, PARA AGUA QUENTE | UN | 108.28
00037970 | JOELHO CPVC, SOLDAVEL, 45 GRAUS, 89 MM, PARA AGUA QUENTE | UN | 126.32
00037971 | CURVA CPVC, 90 GRAUS, SOLDAVEL,15 MM, PARA AGUA QUENTE | UN | 2.88
00037972 | CURVA CPVC, 90 GRAUS, SOLDAVEL, 22 MM, PARA AGUA QUENTE | UN | 4.8
00037973 | CURVA CPVC, 90 GRAUS, SOLDAVEL, 28 MM, PARA AGUA QUENTE | UN | 7.69
00037974 | LUVA CPVC, SOLDAVEL, 22 MM, PARA AGUA QUENTE PREDIAL | UN | 1.75
00037975 | LUVA CPVC, SOLDAVEL, 28 MM, PARA AGUA QUENTE PREDIAL | UN | 3.56
00037976 | LUVA CPVC, SOLDAVEL, 35 MM, PARA AGUA QUENTE PREDIAL | UN | 7.31
00037977 | LUVA CPVC, SOLDAVEL, 42 MM, PARA AGUA QUENTE PREDIAL | UN | 10.05
00037978 | LUVA CPVC, SOLDAVEL, 54 MM, PARA AGUA QUENTE PREDIAL | UN | 20.38
00037979 | LUVA CPVC, SOLDAVEL, 73 MM, PARA AGUA QUENTE PREDIAL | UN | 87.56
00037980 | LUVA CPVC, SOLDAVEL, 89 MM, PARA AGUA QUENTE PREDIAL | UN | 98.4
00037981 | LUVA DE CORRER, CPVC, SOLDAVEL, 15 MM, PARA AGUA QUENTE PREDIAL | UN | 4.01
00037982 | LUVA DE CORRER, CPVC, SOLDAVEL, 22 MM, PARA AGUA QUENTE PREDIAL | UN | 6.09
00037983 | LUVA DE CORRER, CPVC, SOLDAVEL, 28 MM, PARA AGUA QUENTE PREDIAL | UN | 8.53
00037984 | LUVA DE CORRER, CPVC, SOLDAVEL, 35 MM, PARA AGUA QUENTE PREDIAL | UN | 14.73
00037985 | LUVA DE CORRER, CPVC, SOLDAVEL, 42 MM, PARA AGUA QUENTE PREDIAL | UN | 20.63
00037986 | LUVA DE TRANSICAO DE CPVC X PVC, SOLDAVEL, 22 X 25 MM, PARA AGUA QUENTE | UN | 1.38
00037987 | LUVA DE TRANSICAO, CPVC, SOLDAVEL, 42 MM X 1 1/2", PARA AGUA QUENTE | UN | 102.97
00037988 | LUVA DE TRANSICAO, CPVC, SOLDAVEL, 54 MM X 2", PARA AGUA QUENTE PREDIAL | UN | 167.96
00037989 | UNIAO, CPVC, SOLDAVEL, 15 MM, PARA AGUA QUENTE PREDIAL | UN | 8.08
00037990 | UNIAO, CPVC, SOLDAVEL, 22 MM, PARA AGUA QUENTE PREDIAL | UN | 9.39
00037991 | UNIAO, CPVC, SOLDAVEL, 28 MM, PARA AGUA QUENTE PREDIAL | UN | 14.86
00037992 | UNIAO, CPVC, SOLDAVEL, 35 MM, PARA AGUA QUENTE PREDIAL | UN | 22.69
00037993 | UNIAO, CPVC, SOLDAVEL, 42 MM, PARA AGUA QUENTE PREDIAL | UN | 33.68
00037994 | UNIAO, CPVC, SOLDAVEL, 54 MM, PARA AGUA QUENTE PREDIAL | UN | 80.94
00037995 | UNIAO, CPVC, SOLDAVEL, 73 MM, PARA AGUA QUENTE PREDIAL | UN | 117.48
00037996 | UNIAO, CPVC, SOLDAVEL, 89 MM, PARA AGUA QUENTE PREDIAL | UN | 173.21
00037997 | ADAPTADOR, CPVC, SOLDAVEL, 15 MM, PARA AGUA QUENTE | UN | 4.46
00037998 | ADAPTADOR, CPVC, SOLDAVEL, 22 MM, PARA AGUA QUENTE | UN | 4.62
00037999 | CURVA DE TRANSPOSICAO, CPVC, SOLDAVEL, 15 MM | UN | 4.6
00038000 | CURVA DE TRANSPOSICAO, CPVC, SOLDAVEL, 22 MM | UN | 6.09
00038001 | BUCHA DE REDUCAO, CPVC, SOLDAVEL, 22 X 15 MM, PARA AGUA QUENTE | UN | 0.73
00038002 | BUCHA DE REDUCAO, CPVC, SOLDAVEL, 28 X 22 MM, PARA AGUA QUENTE | UN | 1.36
00038003 | BUCHA DE REDUCAO, CPVC, SOLDAVEL, 35 X 28 MM, PARA AGUA QUENTE | UN | 16.33
00038004 | BUCHA DE REDUCAO, CPVC, SOLDAVEL, 42 X 22 MM, PARA AGUA QUENTE | UN | 21.83
00038005 | CONECTOR, CPVC, SOLDAVEL, 15 MM X 1/2", PARA AGUA QUENTE | UN | 13.41
00038006 | CONECTOR, CPVC, SOLDAVEL, 22 MM X 1/2", PARA AGUA QUENTE | UN | 16.45
00038007 | CONECTOR, CPVC, SOLDAVEL, 28 MM X 1", PARA AGUA QUENTE | UN | 25.18
00038008 | CONECTOR, CPVC, SOLDAVEL, 35 MM X 1 1/4", PARA AGUA QUENTE | UN | 101.43
00038009 | CONECTOR, CPVC, SOLDAVEL, 42 MM X 1 1/2", PARA AGUA QUENTE | UN | 123.97
00038010 | TE CPVC, SOLDAVEL, 90 GRAUS, 22 MM, PARA AGUA QUENTE PREDIAL | UN | 3.69
00038011 | TE CPVC, SOLDAVEL, 90 GRAUS, 28 MM, PARA AGUA QUENTE PREDIAL | UN | 6.81
00038012 | TE CPVC, SOLDAVEL, 90 GRAUS, 35 MM, PARA AGUA QUENTE PREDIAL | UN | 23.27
00038013 | TE CPVC, SOLDAVEL, 90 GRAUS, 42 MM, PARA AGUA QUENTE PREDIAL | UN | 30.2
00038014 | TE CPVC, SOLDAVEL, 90 GRAUS, 54 MM, PARA AGUA QUENTE PREDIAL | UN | 49.15
00038015 | TE CPVC, SOLDAVEL, 90 GRAUS, 73 MM, PARA AGUA QUENTE PREDIAL | UN | 118.7
00038016 | TE CPVC, SOLDAVEL, 90 GRAUS, 89 MM, PARA AGUA QUENTE PREDIAL | UN | 144.42
00038017 | TE DE TRANSICAO, CPVC, SOLDAVEL, 15 MM X 1/2", PARA AGUA QUENTE | UN | 7.11
00038018 | TE DE TRANSICAO, CPVC, SOLDAVEL, 22 MM X 1/2", PARA AGUA QUENTE | UN | 7.85
00038019 | TE MISTURADOR, CPVC, SOLDAVEL, 15 MM, PARA AGUA QUENTE | UN | 6.2
00038020 | TE MISTURADOR, CPVC, SOLDAVEL, 22 MM, PARA AGUA QUENTE | UN | 7.85
00038021 | LUVA DE CORRER PARA TUBO SOLDAVEL, PVC, 32 MM, PARA AGUA FRIA PREDIAL | UN | 15.98
00038022 | LUVA DE CORRER PARA TUBO SOLDAVEL, PVC, 60 MM, PARA AGUA FRIA PREDIAL | UN | 28.33
00038023 | LUVA DE REDUCAO, PVC, SOLDAVEL, 50 X 25 MM, PARA AGUA FRIA PREDIAL | UN | 3.18
00038025 | CURVA DE TRANSPOSICAO, PVC, SOLDAVEL, 25 MM, PARA AGUA FRIA PREDIAL | UN | 4.51
00038026 | CURVA DE TRANSPOSICAO, PVC, SOLDAVEL, 32 MM, PARA AGUA FRIA PREDIAL | UN | 12.09
00038028 | TUBO CPVC, SOLDAVEL, 42 MM, AGUA QUENTE PREDIAL (NBR 15884) | M | 23.32
00038029 | TUBO CPVC, SOLDAVEL, 54 MM, AGUA QUENTE PREDIAL (NBR 15884) | M | 35.55
00038030 | TUBO CPVC, SOLDAVEL, 73 MM, AGUA QUENTE PREDIAL (NBR 15884) | M | 54.61
00038031 | TUBO CPVC, SOLDAVEL, 89 MM, AGUA QUENTE PREDIAL (NBR 15884) | M | 86.54
00038032 | TUBO PVC CORRUGADO, PAREDE DUPLA, JE, DN 150 MM, REDE COLETORA ESGOTO | M | 33.3
00038033 | TUBO PVC CORRUGADO, PAREDE DUPLA, JE, DN 200 MM, REDE COLETORA ESGOTO | M | 54.5
00038034 | TUBO PVC CORRUGADO, PAREDE DUPLA, JE, DN 250 MM, REDE COLETORA ESGOTO | M | 90.16
00038035 | TUBO PVC CORRUGADO, PAREDE DUPLA, JE, DN 300 MM, REDE COLETORA ESGOTO | M | 125.63
00038036 | TUBO PVC CORRUGADO, PAREDE DUPLA, JE, DN 350 MM, REDE COLETORA ESGOTO | M | 177.27
00038037 | TUBO PVC CORRUGADO, PAREDE DUPLA, JE, DN 400 MM, REDE COLETORA ESGOTO | M | 205.55
00038051 | TUBO DRENO, CORRUGADO, ESPIRALADO, FLEXIVEL, PERFURADO, EM POLIETILENO DE ALTA DENSIDADE (PEAD), DN 65 MM, (2 1/2") PARA DRENAGEM - EM ROLO (NORMA DNIT 093/2006 - EM) | M | 3.31
00038052 | TUBO DRENO, CORRUGADO, ESPIRALADO, FLEXIVEL, PERFURADO, EM POLIETILENO DE ALTA DENSIDADE (PEAD), DN 100 MM, (4") PARA DRENAGEM - EM ROLO (NORMA DNIT 093/2006 - E.M) | M | 5.32
00038053 | TUBO DRENO, CORRUGADO, ESPIRALADO, FLEXIVEL, PERFURADO, EM POLIETILENO DE ALTA DENSIDADE (PEAD), DN *160* MM, (6") PARA DRENAGEM - EM BARRA (NORMA DNIT 093/2006 - EM) | M | 10.98
00038054 | TUBO DRENO, CORRUGADO, ESPIRALADO, FLEXIVEL, PERFURADO, EM POLIETILENO DE ALTA DENSIDADE (PEAD), DN *200* MM, (8") PARA DRENAGEM - EM BARRA (NORMA DNIT 093/2006 - EM) | M | 18.88
00038055 | GRAMPO METALICO TIPO OLHAL PARA HASTE DE ATERRAMENTO DE 1/2'', CONDUTOR DE *10* A 50 MM2 | UN | 4.51
00038056 | GRAMPO METALICO TIPO U PARA HASTE DE ATERRAMENTO DE ATE 5/8'', CONDUTOR DE 10 A 25 MM2 | UN | 24.9
00038060 | BASE PARA MASTRO DE PARA-RAIOS DIAMETRO NOMINAL 1 1/2" | UN | 53.38
00038061 | SINALIZADOR NOTURNO SIMPLES PARA PARA-RAIOS, SEM RELE FOTOELETRICO | UN | 43.14
00038062 | INTERRUPTOR SIMPLES 10A, 250V, CONJUNTO MONTADO PARA EMBUTIR 4" X 2" (PLACA + SUPORTE + MODULO) | UN | 5.6
00038063 | INTERRUPTOR PARALELO 10A, 250V, CONJUNTO MONTADO PARA EMBUTIR 4" X 2" (PLACA + SUPORTE + MODULO) | UN | 7.63
00038064 | INTERRUPTOR BIPOLAR 10A, 250V, CONJUNTO MONTADO PARA EMBUTIR 4" X 2" (PLACA + SUPORTE + MODULO) | UN | 15.81
00038065 | INTERRUPTOR INTERMEDIARIO 10A, 250V, CONJUNTO MONTADO PARA EMBUTIR 4" X 2" (PLACA + SUPORTE + MODULO) | UN | 22.43
00038066 | PULSADOR CAMPAINHA 10A, 250V, CONJUNTO MONTADO PARA EMBUTIR 4" X 2" (PLACA + SUPORTE + MODULO) | UN | 7.55
00038067 | PULSADOR MINUTERIA 10A, 250V, CONJUNTO MONTADO PARA EMBUTIR 4" X 2" (PLACA + SUPORTE + MODULO) | UN | 10.63
00038068 | INTERRUPTORES SIMPLES (2 MODULOS) 10A, 250V, CONJUNTO MONTADO PARA EMBUTIR 4" X 2" (PLACA + SUPORTE + MODULOS) | UN | 11.5
00038069 | INTERRUPTOR SIMPLES + INTERRUPTOR PARALELO 10A, 250V, CONJUNTO MONTADO PARA EMBUTIR 4" X 2" (PLACA + SUPORTE + MODULOS) | UN | 12.43
00038070 | INTERRUPTORES PARALELOS (2 MODULOS) 10A, 250V, CONJUNTO MONTADO PARA EMBUTIR 4" X 2" (PLACA + SUPORTE + MODULOS) | UN | 13.29
00038071 | INTERRUPTORES SIMPLES (3 MODULOS) 10A, 250V, CONJUNTO MONTADO PARA EMBUTIR 4" X 2" (PLACA + SUPORTE + MODULOS) | UN | 13.75
00038072 | INTERRUPTORES SIMPLES (2 MODULOS) + 1 INTERRUPTOR PARALELO 10A, 250V, CONJUNTO MONTADO PARA EMBUTIR 4" X 2" (PLACA + SUPORTE + MODULOS) | UN | 16.66
00038073 | INTERRUPTOR SIMPLES + 2 INTERRUPTORES PARALELOS 10A, 250V, CONJUNTO MONTADO PARA EMBUTIR 4" X 2" (PLACA + SUPORTE + MODULOS) | UN | 18.51
00038074 | INTERRUPTORES PARALELOS (3 MODULOS) 10A, 250V, CONJUNTO MONTADO PARA EMBUTIR 4" X 2" (PLACA + SUPORTE + MODULO) | UN | 20.2
00038075 | TOMADA 2P+T 20A 250V, CONJUNTO MONTADO PARA EMBUTIR 4" X 2" (PLACA + SUPORTE + MODULO) | UN | 12.64
00038076 | TOMADAS (2 MODULOS) 2P+T 10A, 250V, CONJUNTO MONTADO PARA EMBUTIR 4" X 2" (PLACA + SUPORTE + MODULOS) | UN | 14.17
00038077 | INTERRUPTOR SIMPLES + TOMADA 2P+T 10A, 250V, CONJUNTO MONTADO PARA EMBUTIR 4" X 2" (PLACA + SUPORTE + MODULOS) | UN | 12.15
00038078 | INTERRUPTOR PARALELO + TOMADA 2P+T 10A, 250V, CONJUNTO MONTADO PARA EMBUTIR 4" X 2" (PLACA + SUPORTE + MODULOS) | UN | 13.09
00038079 | INTERRUPTORES SIMPLES (2 MODULOS) + TOMADA 2P+T 10A, 250V, CONJUNTO MONTADO PARA EMBUTIR 4" X 2" (PLACA + SUPORTE + MODULOS) | UN | 17.34
00038080 | INTERRUPTOR SIMPLES + INTERRUPTOR PARALELO + TOMADA 2P+T 10A, 250V, CONJUNTO MONTADO PARA EMBUTIR 4" X 2" (PLACA + SUPORTE + MODULOS) | UN | 22.73
00038081 | INTERRUPTORES PARALELOS (2 MODULOS) + TOMADA 2P+T 10A, 250V, CONJUNTO MONTADO PARA EMBUTIR 4" X 2" (PLACA + SUPORTE + MODULOS) | UN | 19.28
00038082 | TOMADA RJ11, 2 FIOS, CONJUNTO MONTADO PARA EMBUTIR 4" X 2" (PLACA + SUPORTE + MODULO) | UN | 16.09
00038083 | TOMADA RJ45, 8 FIOS, CAT 5E, CONJUNTO MONTADO PARA EMBUTIR 4" X 2" (PLACA + SUPORTE + MODULO) | UN | 28.39
00038084 | TOMADA PARA ANTENA DE TV, CABO COAXIAL DE 9 MM, CONJUNTO MONTADO PARA EMBUTIR 4" X 2" (PLACA + SUPORTE + MODULO) | UN | 12.36
00038085 | CAMPAINHA CIGARRA 127 V / 220 V, CONJUNTO MONTADO PARA EMBUTIR 4" X 2" (PLACA + SUPORTE + MODULO) | UN | 17.28
00038087 | VARIADOR DE LUMINOSIDADE ROTATIVO (DIMMER) 127V, 300W, CONJUNTO MONTADO PARA EMBUTIR 4" X 2" (PLACA + SUPORTE + MODULO) | UN | 48.9
00038088 | VARIADOR DE LUMINOSIDADE ROTATIVO (DIMMER) 220V, 600W, CONJUNTO MONTADO PARA EMBUTIR 4" X 2" (PLACA + SUPORTE + MODULO) | UN | 63.89
00038089 | VARIADOR DE VELOCIDADE PARA VENTILADOR 127V, 150W + 2 INTERRUPTORES PARALELOS, PARA REVERSAO E LAMPADA, CONJUNTO MONTADO PARA EMBUTIR 4" X 2" (PLACA + SUPORTE + MODULOS) | UN | 40.73
00038090 | VARIADOR DE VELOCIDADE PARA VENTILADOR 220V, 250W + 2 INTERRUPTORES PARALELOS, PARA REVERSAO E LAMPADA, CONJUNTO MONTADO PARA EMBUTIR 4" X 2" (PLACA + SUPORTE + MODULOS) | UN | 42.09
00038091 | ESPELHO / PLACA CEGA 4" X 2", PARA INSTALACAO DE TOMADAS E INTERRUPTORES | UN | 1.92
00038092 | ESPELHO / PLACA DE 1 POSTO 4" X 2", PARA INSTALACAO DE TOMADAS E INTERRUPTORES | UN | 1.82
00038093 | ESPELHO / PLACA DE 2 POSTOS 4" X 2", PARA INSTALACAO DE TOMADAS E INTERRUPTORES | UN | 1.89
00038094 | ESPELHO / PLACA DE 3 POSTOS 4" X 2", PARA INSTALACAO DE TOMADAS E INTERRUPTORES | UN | 2.31
00038095 | ESPELHO / PLACA CEGA 4" X 4", PARA INSTALACAO DE TOMADAS E INTERRUPTORES | UN | 4.07
00038096 | ESPELHO / PLACA DE 2 POSTOS 4" X 4", PARA INSTALACAO DE TOMADAS E INTERRUPTORES | UN | 4.38
00038097 | ESPELHO / PLACA DE 4 POSTOS 4" X 4", PARA INSTALACAO DE TOMADAS E INTERRUPTORES | UN | 4.7
00038098 | ESPELHO / PLACA DE 6 POSTOS 4" X 4", PARA INSTALACAO DE TOMADAS E INTERRUPTORES | UN | 4.7
00038099 | SUPORTE DE FIXACAO PARA ESPELHO / PLACA 4" X 2", PARA 3 MODULOS, PARA INSTALACAO DE TOMADAS E INTERRUPTORES (SOMENTE SUPORTE) | UN | 1.2
00038100 | SUPORTE DE FIXACAO PARA ESPELHO / PLACA 4" X 4", PARA 6 MODULOS, PARA INSTALACAO DE TOMADAS E INTERRUPTORES (SOMENTE SUPORTE) | UN | 1.96
00038101 | TOMADA 2P+T 10A, 250V (APENAS MODULO) | UN | 6.21
00038102 | TOMADA 2P+T 20A, 250V (APENAS MODULO) | UN | 7.94
00038103 | TOMADA RJ11, 2 FIOS (APENAS MODULO) | UN | 13.06
00038104 | TOMADA RJ45, 8 FIOS, CAT 5E (APENAS MODULO) | UN | 25.57
00038105 | TOMADA PARA ANTENA DE TV, CABO COAXIAL DE 9 MM (APENAS MODULO) | UN | 8.7
00038106 | CAMPAINHA CIGARRA 127 V / 220 V (APENAS MODULO) | UN | 14.63
00038108 | VARIADOR DE LUMINOSIDADE ROTATIVO (DIMMER) 127 V, 300 W (APENAS MODULO) | UN | 38.02
00038109 | VARIADOR DE LUMINOSIDADE ROTATIVO (DIMMER) 220 V, 600 W (APENAS MODULO) | UN | 60.76
00038110 | VARIADOR DE VELOCIDADE PARA VENTILADOR 127 V, 150 W (APENAS MODULO) | UN | 23.37
00038111 | VARIADOR DE VELOCIDADE PARA VENTILADOR 220 V, 250 W (APENAS MODULO) | UN | 26.14
00038112 | INTERRUPTOR SIMPLES 10A, 250V (APENAS MODULO) | UN | 5.46
00038113 | INTERRUPTOR PARALELO 10A, 250V (APENAS MODULO) | UN | 7.11
00038114 | INTERRUPTOR BIPOLAR SIMPLES 10 A, 250 V (APENAS MODULO) | UN | 14.14
00038115 | INTERRUPTOR INTERMEDIARIO 10 A, 250 V (APENAS MODULO) | UN | 15.1
00038116 | PULSADOR CAMPAINHA 10A, 250V (APENAS MODULO) | UN | 4.57
00038117 | PULSADOR MINUTERIA 10A, 250V (APENAS MODULO) | UN | 7.79
00038119 | TINTA BORRACHA CLORADA, ACABAMENTO SEMIBRILHO, BRANCA | L | 87.6
00038120 | MASSA EPOXI BICOMPONENTE PARA REPAROS | KG | 73.51
00038121 | TINTA A BASE DE RESINA ACRILICA EMULSIONADA EM AGUA, PARA SINALIZACAO HORIZONTAL VIARIA (NBR 13699) | L | 13.17
00038122 | FUNDO PREPARADOR ACRILICO BASE AGUA | L | 12.24
00038123 | SELANTE TIPO VEDA CALHA PARA METAL E FIBROCIMENTO | KG | 60.36
00038124 | ESPUMA EXPANSIVA DE POLIURETANO, APLICACAO MANUAL - 500 ML | UN | 25.9
00038125 | FERTILIZANTE ORGANICO COMPOSTO, CLASSE A | KG | 0.68
00038127 | BASE DE MISTURADOR MONOCOMANDO PARA CHUVEIRO | UN | 331.42
00038128 | TERRA VEGETAL (ENSACADA) | KG | 0.4
00038129 | CURVA DE TRANSPOSICAO, PVC SOLDAVEL, 20 MM, PARA AGUA FRIA PREDIAL | UN | 2.7
00038130 | TUBO CPVC SOLDAVEL, 35 MM, AGUA QUENTE PREDIAL (NBR 15884) | M | 17.02
00038131 | TINTA BORRACHA, CLORADA, ACABAMENTO SEMIBRILHO, PRETA | L | 88.38
00038132 | FIO COBRE NU DE 16 A 35 MM2, PARA TENSOES DE ATE 600 V | KG | 63.17
00038133 | FIO COBRE NU DE 50 A 120 MM2, PARA TENSOES DE ATE 600 V | KG | 61.1
00038134 | FIO COBRE NU DE 150 A 500 MM2, PARA TENSOES DE ATE 600 V | KG | 61.93
00038135 | LADRILHO HIDRAULICO, *20 X 20* CM, E= 2 CM, TATIL ALERTA OU DIRECIONAL, AMARELO | M2 | 57.7
00038137 | LADRILHO HIDRAULICO, *20 X 20* CM, E= 2 CM, RAMPA, NATURAL | M2 | 45.51
00038138 | LADRILHO HIDRAULICO, *30 X 30* CM, E= 2 CM, MILANO, NATURAL | M2 | 44.69
00038140 | DISCO DE CORTE DIAMANTADO SEGMENTADO PARA CONCRETO, DIAMETRO DE 110 MM, FURO DE 20 MM | UN | 29.9
00038151 | FECHADURA DE EMBUTIR PARA PORTA EXTERNA, MAQUINA 40 MM, COM CILINDRO, MACANETA ALAVANCA E ROSETA REDONDA EM METAL CROMADO - NIVEL DE SEGURANCA MEDIO - COMPLETA | CJ | 48.99
00038152 | FECHADURA DE EMBUTIR PARA PORTA EXTERNA, MAQUINA 55 MM, COM CILINDRO, MACANETA ALAVANCA E ROSETA REDONDA EM METAL CROMADO - NIVEL DE SEGURANCA MEDIO - COMPLETA | CJ | 70.91
00038153 | FECHADURA DE EMBUTIR PARA PORTA DE BANHEIRO, TIPO TRANQUETA, MAQUINA 40 MM, MACANETAS ALAVANCA, ESPELHO EM METAL CROMADO - NIVEL SEGURANCA MEDIO - COMPLETA | CJ | 35.49
00038154 | FECHADURA AUXILIAR TRAVA DE SEGURANCA SIMPLES, CROMADA, MAQUINA *40* MM, INCLUI CHAVE TETRA E ROSETA REDONDA - COMPLETA | CJ | 37.45
00038155 | FECHADURA DE SOBREPOR PARA PORTAO, COM CHAVE TETRA, CAIXA *100* MM, TRINCO LATERAL, EM LATAO OU ACO CROMADO, PINTADO - COMPLETA | UN | 47.04
00038165 | FECHO / FECHADURA COM PUXADOR CONCHA, COM TRANCA TIPO TRAVA, PARA JANELA / PORTA DE CORRER (INCLUI TESTA, FECHADURA, PUXADOR) - COMPLETA | CJ | 57.07
00038166 | VARA/ PERFIL PARA CREMONA, EM LATAO CROMADO, COMPRIMENTO DE 120 CM | UN | 36.23
00038167 | BORBOLETA EM ZAMAC CROMADO, PARA TRAVAR JANELA TIPO GUILHOTINA | PAR | 17.93
00038168 | PUXADOR TUBULAR RETO, DUPLO, EM ALUMINIO POLIDO, DIAMETRO APROX.DE 1", COMPRIMENTO APROX. DE 400 MM, PARA PORTAS DE MADEIRA OU VIDRO | UN | 135.37
00038169 | CONJUNTO DE FERRAGENS PIVO, PARA PORTA PIVOTANTE DE ATE 100 KG, REGULAVEL COM ESFERA , CROMADO - SUPERIOR E INFERIOR - COMPLETO | CJ | 65.41
00038170 | OLHO MAGICO / VISOR PARA PORTA DE *25 A 46* MM DE ESPESSURA, ANGULO DE VISAO APROXIMADO DE 200 GRAUS, LATAO CROMADO, COM FECHO JANELA | UN | 11.79
00038175 | NUMERO / ALGARISMO PARA PORTA, TAMANHO *40* MM, EM ZAMAC, (MODELO DE 0 A 9), FIXACAO POR PARAFUSOS | UN | 2.58
00038176 | NUMERO / ALGARISMO PARA RESIDENCIA (FACHADA), TAMANHO *120* MM, EM ZAMAC, (MODELO DE 0 A 9), FIXACAO POR PARAFUSOS | UN | 7
00038177 | TRINCO / FECHO TIPO AVIAO, EM ZAMAC CROMADO, *60* MM, PARA JANELAS - INCLUI PARAFUSOS | UN | 7.87
00038178 | FECHO DE EMBUTIR, TIPO UNHA, COMANDO DESLIZANTE, COM TRAVA, 120 MM, EM LATAO CROMADO | UN | 23.11
00038179 | ROLDANA CONCOVA DUPLA, EM CHAPA DE ACO, ROLAMENTO INTERNO BLINDADO DE ACO REVESTIDO EM NYLON, PARA PORTA DE CORRER | UN | 28.87
00038180 | PISO EM REGUA VINILICA SEMIFLEXIVEL, ENCAIXE CLICADO, E = 4 MM (SEM COLOCACAO) | M2 | 112.62
00038181 | PISO TATIL ALERTA OU DIRECIONAL, DE BORRACHA, COLORIDO, 25 X 25 CM, E = 5 MM, PARA COLA | M2 | 153.74
00038182 | PISO TATIL DE ALERTA OU DIRECIONAL DE BORRACHA, PRETO, 25 X 25 CM, E = 5 MM, PARA COLA | M2 | 146.44
00038185 | PISO TATIL DE ALERTA OU DIRECIONAL, DE BORRACHA, PRETO, 25 X 25 CM, E = 12 MM, PARA ARGAMASSA | M2 | 338.92
00038186 | PISO TATIL DE ALERTA OU DIRECIONAL, DE BORRACHA, COLORIDO, 25 X 25 CM, E = 12 MM, PARA ARGAMASSA | M2 | 380.66
00038189 | DUCHA METALICA DE PAREDE, ARTICULAVEL, COM BRACO/CANO, SEM DESVIADOR | UN | 162.61
00038190 | DUCHA METALICA DE PAREDE, ARTICULAVEL, COM DESVIADOR E DUCHA MANUAL | UN | 365.67
00038191 | LAMPADA FLUORESCENTE COMPACTA 2U BRANCA 15 W, BASE E27 (127/220 V) | UN | 16.92
00038192 | LAMPADA FLUORESCENTE ESPIRAL BRANCA 65 W, BASE E27 (127/220 V) | UN | 117.96
00038193 | LAMPADA LED 6 W BIVOLT BRANCA, FORMATO TRADICIONAL (BASE E27) | UN | 36.66
00038194 | LAMPADA LED 10 W BIVOLT BRANCA, FORMATO TRADICIONAL (BASE E27) | UN | 49.56
00038195 | PISO PORCELANATO, BORDA RETA, EXTRA, FORMATO MAIOR QUE 2025 CM2 | M2 | 57.37
00038196 | TERMINAL METALICO A PRESSAO PARA 1 CABO DE 150 MM2, COM 1 FURO DE FIXACAO | UN | 15.34
00038200 | CORDA DE POLIAMIDA 12 MM TIPO BOMBEIRO, PARA TRABALHO EM ALTURA | 100M | 469.51
00038364 | BANCADA/ BANCA EM GRANITO, POLIDO, TIPO ANDORINHA/ QUARTZ/ CASTELO/ CORUMBA OU OUTROS EQUIVALENTES DA REGIAO, COM CUBA INOX, FORMATO *120 X 60* CM, E= *2* CM | UN | 607.96
00038365 | CAMADA SEPARADORA DE FILME DE POLIETILENO 20 A 25 MICRA | M2 | 1.37
00038366 | PAPEL KRAFT BETUMADO | M2 | 3.63
00038367 | ESPATULA DE ACO INOX COM CABO DE MADEIRA, LARGURA 8 CM | UN | 11.95
00038368 | ESPATULA DE PLASTICO LISA, LARGURA 10 CM | UN | 5.39
00038369 | DESEMPENADEIRA DE ACO DENTADA 12 X *25* CM, DENTES 8 X 8 MM, CABO FECHADO DE MADEIRA | UN | 11.95
00038370 | DESEMPENADEIRA DE ACO LISA 12 X *25* CM COM CABO FECHADO DE MADEIRA | UN | 11.95
00038372 | DESEMPENADEIRA PLASTICA LISA *14 X 27* CM | UN | 13.86
00038374 | CADEIRA SUSPENSA MANUAL / BALANCIM INDIVIDUAL (NBR 14751) | UN | 794.14
00038376 | PRUMO DE PAREDE EM ACO 700 A 750 G | UN | 27.38
00038377 | PRUMO DE CENTRO EM ACO *400* G | UN | 24.01
00038379 | REGUA DE ALUMINIO PARA PEDREIRO 2 X 1 " | M | 32.12
00038380 | ESQUADRO DE ACO 12 " (300 MM), CABO DE ALUMINIO | UN | 18.98
00038381 | BANDEJA DE PINTURA PARA ROLO 23 CM | UN | 6.84
00038382 | LINHA DE PEDREIRO LISA 100 M | UN | 8.02
00038383 | LIXA D'AGUA EM FOLHA, GRAO 100 | UN | 1.5
00038384 | ESTILETE DE METAL, LAMINA 18 MM | UN | 13.97
00038385 | MISTURADOR MANUAL DE TINTAS PARA FURADEIRA, HASTE METALICA *60* CM, COM HELICE (MEXEDOR DE TINTA) | UN | 32.87
00038386 | PINCEL CHATO (TRINCHA) CERDAS GRIS 1.1/2 " (38 MM) | UN | 3.52
00038390 | ROLO DE LA DE CARNEIRO 23 CM (SEM CABO) | UN | 24.17
00038392 | PROLONGADOR/EXTENSOR PARA ROLO DE PINTURA 3 M | UN | 38.91
00038393 | ROLO DE ESPUMA POLIESTER 23 CM (SEM CABO) | UN | 10.9
00038394 | KIT ACESSORIOS PARA COMPRESSOR DE AR, 5 PECAS (PISTOLAS PINTURA, LIMPEZA E PULVERIZACAO, CALIBRADOR E MANGUEIRA) | UN | 220.45
00038395 | BLOCO DE ESPUMA MULTIUSO *23 X 13 X 8* CM | UN | 5.71
00038396 | SELADOR HORIZONTAL PARA FITA DE ACO 1 " | UN | 492.56
00038397 | PASTA DESENGRAXANTE PARA MAOS | KG | 5.29
00038399 | BOLSA DE LONA PARA FERRAMENTAS *50 X 35 X 25* CM | UN | 147.6
00038400 | VASSOURA 40 CM COM CABO | UN | 14.1
00038401 | RODO PARA CHAO 40 CM COM CABO | UN | 10.08
00038402 | PA DE LIXO PLASTICA, CABO LONGO | UN | 8.47
00038403 | ENXADA ESTREITA *25 X 23* CM COM CABO | UN | 29.59
00038404 | CONCRETO USINADO BOMBEAVEL, CLASSE DE RESISTENCIA C20, COM BRITA 0 E 1, SLUMP = 130 +/- 20 MM, EXCLUI SERVICO DE BOMBEAMENTO (NBR 8953) | M3 | 306.08
00038405 | CONCRETO USINADO BOMBEAVEL, CLASSE DE RESISTENCIA C25, COM BRITA 0 E 1, SLUMP = 130 +/- 20 MM, EXCLUI SERVICO DE BOMBEAMENTO (NBR 8953) | M3 | 324.45
00038406 | CONCRETO USINADO BOMBEAVEL, CLASSE DE RESISTENCIA C30, COM BRITA 0 E 1, SLUMP = 130 +/- 20 MM, EXCLUI SERVICO DE BOMBEAMENTO (NBR 8953) | M3 | 340.89
00038408 | CONCRETO USINADO BOMBEAVEL, CLASSE DE RESISTENCIA C25, COM BRITA 0 E 1, SLUMP = 190 +/- 20 MM, EXCLUI SERVICO DE BOMBEAMENTO (NBR 8953) | M3 | 337.38
00038409 | CONCRETO USINADO BOMBEAVEL, CLASSE DE RESISTENCIA C30, COM BRITA 0 E 1, SLUMP = 190 +/- 20 MM, EXCLUI SERVICO DE BOMBEAMENTO (NBR 8953) | M3 | 363.66
00038410 | PENEIRA ROTATIVA COM MOTOR ELETRICO TRIFASICO DE 2 CV, CILINDRO DE 1 M X 0,60 M, COM FUROS DE 3,17 MM | UN | 12124.93
00038411 | DOSADOR DE AREIA, CAPACIDADE DE *26* LITROS | UN | 1368.94
00038412 | INVERSOR DE SOLDA MONOFASICO DE 160 A, POTENCIA DE 5400 W, TENSAO DE 220 V, TURBO VENTILADO, PROTECAO POR FUSIVEL TERMICO, PARA ELETRODOS DE 2,0 A 4,0 MM | UN | 878.92
00038413 | LIXADEIRA ELETRICA ANGULAR, PARA DISCO DE 7 " (180 MM), POTENCIA DE 2.200 W, *5.000* RPM, 220 V | UN | 591.43
00038414 | TERMOFUSORA PARA TUBOS E CONEXOES EM PPR COM DIAMETROS DE 75 A 110 MM, POTENCIA DE *1100* W, TENSAO 220 V | UN | 898.37
00038415 | TERMOFUSORA PARA TUBOS E CONEXOES EM PPR COM DIAMETROS DE 20 A 63 MM, POTENCIA DE 800 W, TENSAO 220 V | UN | 640.09
00038418 | BUCHA DE REDUCAO, PVC, LONGA, SERIE R, DN 50 X 40 MM, PARA ESGOTO PREDIAL | UN | 4.58
00038421 | CURVA DE PVC, 90 GRAUS, SERIE R, DN 50 MM, PARA ESGOTO PREDIAL | UN | 18.51
00038422 | CURVA DE PVC, 90 GRAUS, SERIE R, DN 75 MM, PARA ESGOTO PREDIAL | UN | 27.06
00038423 | CURVA DE PVC, 90 GRAUS, SERIE R, DN 100 MM, PARA ESGOTO PREDIAL | UN | 39.22
00038426 | CURVA DE PVC, 45 GRAUS, SERIE R, DN 100 MM, PARA ESGOTO PREDIAL | UN | 17.29
00038428 | CONECTOR, CPVC, SOLDAVEL, 22 MM X 3/4", PARA AGUA QUENTE | UN | 15.41
00038429 | JOELHO DE TRANSICAO, CPVC, SOLDAVEL, 90 GRAUS, 15 MM X 1/2", PARA AGUA QUENTE | UN | 6.72
00038430 | JOELHO DE TRANSICAO, CPVC, SOLDAVEL, 90 GRAUS, 22 MM X 3/4", PARA AGUA QUENTE | UN | 13.6
00038431 | JOELHO DE TRANSICAO, CPVC, SOLDAVEL, 90 GRAUS, 22 MM X 1/2", PARA AGUA QUENTE | UN | 10.64
00038433 | JOELHO PPR, 45 GRAUS, SOLDAVEL, DN 32 MM, PARA AGUA QUENTE PREDIAL | UN | 2.83
00038434 | JOELHO PPR, 90 GRAUS, SOLDAVEL, DN 32 MM, PARA AGUA QUENTE PREDIAL | UN | 2.87
00038435 | JOELHO PPR, 90 GRAUS, SOLDAVEL, DN 40 MM, PARA AGUA QUENTE PREDIAL | UN | 5.44
00038436 | JOELHO PPR, 90 GRAUS, SOLDAVEL, DN 50 MM, PARA AGUA QUENTE PREDIAL | UN | 11.26
00038437 | JOELHO PPR, 90 GRAUS, SOLDAVEL, DN 63 MM, PARA AGUA QUENTE PREDIAL | UN | 16.91
00038438 | JOELHO PPR, 90 GRAUS, SOLDAVEL, DN 75 MM, PARA AGUA QUENTE PREDIAL | UN | 42.73
00038439 | JOELHO PPR, 90 GRAUS, SOLDAVEL, DN 90 MM, PARA AGUA QUENTE PREDIAL | UN | 65.14
00038440 | JOELHO PPR, 90 GRAUS, SOLDAVEL, DN 110 MM, PARA AGUA QUENTE PREDIAL | UN | 97.69
00038441 | LUVA PPR, SOLDAVEL, DN 32 MM, PARA AGUA QUENTE PREDIAL | UN | 2.02
00038442 | LUVA PPR, SOLDAVEL, DN 40 MM, PARA AGUA QUENTE PREDIAL | UN | 5.15
00038443 | LUVA PPR, SOLDAVEL, DN 50 MM, PARA AGUA QUENTE PREDIAL | UN | 7.79
00038444 | LUVA PPR, SOLDAVEL, DN 63 MM, PARA AGUA QUENTE PREDIAL | UN | 11.59
00038445 | LUVA PPR, SOLDAVEL, DN 75 MM, PARA AGUA QUENTE PREDIAL | UN | 27.23
00038446 | LUVA PPR, SOLDAVEL, DN 90 MM, PARA AGUA QUENTE PREDIAL | UN | 43.94
00038447 | LUVA PPR, SOLDAVEL, DN 110 MM, PARA AGUA QUENTE PREDIAL | UN | 70.31
00038448 | TE DE INSPECAO, PVC, SERIE R, 150 X 100 MM, PARA ESGOTO PREDIAL | UN | 168.97
00038454 | TE MISTURADOR, PPR, F M M, DN 20 X 20 MM, PARA AGUA QUENTE PREDIAL | UN | 4.11
00038455 | TE MISTURADOR, PPR, F M M, DN 25 X 25 MM, PARA AGUA QUENTE PREDIAL | UN | 3.76
00038456 | TE NORMAL, PPR, SOLDAVEL, 90 GRAUS, DN 32 X 32 X 32 MM, PARA AGUA QUENTE PREDIAL | UN | 3.91
00038457 | TE NORMAL, PPR, SOLDAVEL, 90 GRAUS, DN 40 X 40 X 40 MM, PARA AGUA QUENTE PREDIAL | UN | 8.81
00038458 | TE NORMAL, PPR, SOLDAVEL, 90 GRAUS, DN 50 X 50 X 50 MM, PARA AGUA QUENTE PREDIAL | UN | 11.81
00038459 | TE NORMAL, PPR, SOLDAVEL, 90 GRAUS, DN 63 X 63 X 63 MM, PARA AGUA QUENTE PREDIAL | UN | 20.84
00038460 | TE NORMAL, PPR, SOLDAVEL, 90 GRAUS, DN 75 X 75 X 75 MM, PARA AGUA QUENTE PREDIAL | UN | 43.54
00038461 | TE NORMAL, PPR, SOLDAVEL, 90 GRAUS, DN 90 X 90 X 90 MM, PARA AGUA QUENTE PREDIAL | UN | 66.42
00038462 | TE NORMAL, PPR, SOLDAVEL, 90 GRAUS, DN 110 X 110 X 110 MM, PARA AGUA QUENTE PREDIAL | UN | 106.28
00038463 | MARTELO DE SOLDADOR/PICADOR DE SOLDA | UN | 29.17
00038464 | CONCRETO USINADO BOMBEAVEL, CLASSE DE RESISTENCIA C20, COM BRITA 0, SLUMP = 220 +/- 20 MM, INCLUI SERVICO DE BOMBEAMENTO (NBR 8953) | M3 | 369.75
00038465 | TALHADEIRA COM PUNHO DE PROTECAO *20 X 250* MM | UN | 29.74
00038467 | ALICATE DE PRESSAO 11 " PARA SOLDA, TIPO C | UN | 63.2
00038468 | ALICATE DE PRESSAO 11 " PARA SOLDA, TIPO U | UN | 69.54
00038469 | ALICATE DE PRESSAO PARA SOLDA DE CHAPA 18 " | UN | 112.32
00038470 | ALICATE DE CORTE DIAGONAL 6 " COM ISOLAMENTO | UN | 38.28
00038471 | ALICATE PARA ANEIS DE PISTAO, CAPACIDADE 50 A 100 MM | UN | 90.31
00038473 | MACARICO DE SOLDA 201 PARA EXTENSAO GLP OU ACETILENO | UN | 120.08
00038474 | EXTENSAO DE SOLDA 201 GLP, E = *2,5 A 4,0* MM | UN | 35.68
00038475 | EXTENSAO DE SOLDA 201 ACETILENO, E = *1,5 A 2,5* MM | UN | 28.86
00038476 | ESCADA DUPLA DE ABRIR EM ALUMINIO, MODELO PINTOR, 8 DEGRAUS | UN | 222.39
00038477 | ESCADA EXTENSIVEL EM ALUMINIO COM 6,00 M ESTENDIDA | UN | 629.83
00038538 | ESTACA PRE-MOLDADA MACICA DE CONCRETO VIBRADO ARMADO, PARA CARGA DE 25 T, SECAO QUADRADA DE *16 X 16*, COM ANEL METALICO INCORPORADO A PECA (SOMENTE FORNECIMENTO) | M | 40
00038539 | ESTACA PRE-MOLDADA MACICA DE CONCRETO VIBRADO ARMADO, PARA CARGA DE 50 T, SECAO QUADRADA, COM ANEL METALICO INCORPORADO A PECA (SOMENTE FORNECIMENTO) | M | 54.39
00038540 | ESTACA PRE-MOLDADA VAZADA DE CONCRETO CENTRIFUGADO, PARA CARGA DE 100 T, SECAO CIRCULAR, COM ANEL METALICO INCORPORADO A PECA (SOMENTE FORNECIMENTO) | M | 139.4
00038541 | PERFURATRIZ COM TORRE METALICA PARA EXECUCAO DE ESTACA HELICE CONTINUA, PROFUNDIDADE MAXIMA DE 30 M, DIAMETRO MAXIMO DE 800 MM, POTENCIA INSTALADA DE 268 HP, MESA ROTATIVA COM TORQUE MAXIMO DE 170 KNM | UN | 1996632.17
00038542 | PERFURATRIZ COM TORRE METALICA PARA EXECUCAO DE ESTACA HELICE CONTINUA, PROFUNDIDADE MAXIMA DE 32 M, DIAMETRO MAXIMO DE 1000 MM, POTENCIA INSTALADA DE 350 HP, MESA ROTATIVA COM TORQUE MAXIMO DE 263 KNM | UN | 3104682.74
00038543 | PERFURATRIZ HIDRAULICA COM TRADO CURTO ACOPLADO, PROFUNDIDADE MAXIMA DE 20 M, DIAMETRO MAXIMO DE 1500 MM, POTENCIA INSTALADA DE 137 HP, MESA ROTATIVA COM TORQUE MAXIMO DE 30 KNM (INCLUI MONTAGEM, NAO INCLUI CAMINHAO) | UN | 760112
00038544 | MANTA DE POLIETILENO EXPANDIDO (PEBD) ANTICHAMAS, E = 8 MM | M2 | 6.41
00038545 | MANTA DE POLIETILENO EXPANDIDO (PEBD), E = 5 MM | M2 | 4.12
00038546 | ARGAMASSA USINADA AUTOADENSAVEL E AUTONIVELANTE PARA CONTRAPISO, INCLUI BOMBEAMENTO | M3 | 342.81
00038547 | ALICATE DE CRIMPAR RJ11, RJ12 E RJ45 | UN | 104.46
00038548 | CANALETA ESTRUTURAL CERAMICA, 14 X 19 X 19 CM, 6,0 MPA (NBR 15270) | UN | 0.84
00038588 | MEIO BLOCO CONCRETO ESTRUTURAL 14 X 19 X 14 CM, FBK 4,5 MPA (NBR 6136) | UN | 1.06
00038589 | MEIO BLOCO CONCRETO ESTRUTURAL 14 X 19 X 19 CM, FBK 4,5 MPA (NBR 6136) | UN | 1.29
00038590 | BLOCO CONCRETO ESTRUTURAL 14 X 19 X 29 CM, FBK 4,5 MPA (NBR 6136) | UN | 1.85
00038591 | BLOCO CONCRETO ESTRUTURAL 14 X 19 X 34 CM, FBK 4,5 MPA (NBR 6136) | UN | 2.1
00038592 | MEIO BLOCO CONCRETO ESTRUTURAL 14 X 19 X 14 CM, FBK 14 MPA (NBR 6136) | UN | 1.68
00038593 | MEIO BLOCO CONCRETO ESTRUTURAL 14 X 19 X 19 CM, FBK 14 MPA (NBR 6136) | UN | 1.81
00038594 | MEIO BLOCO CONCRETO ESTRUTURAL 14 X 19 X 34 CM, FBK 14 MPA (NBR 6136) | UN | 2.68
00038595 | MEIA CANALETA CONCRETO ESTRUTURAL 14 X 19 X 19 CM, FBK 4,5 MPA (NBR 6136) | UN | 1.28
00038596 | CANALETA CONCRETO ESTRUTURAL 14 X 19 X 29 CM, FBK 4,5 MPA (NBR 6136) | UN | 1.94
00038597 | CANALETA CONCRETO ESTRUTURAL 14 X 19 X 39 CM, FBK 4,5 MPA (NBR 6136) | UN | 2.37
00038598 | MEIA CANALETA CONCRETO ESTRUTURAL 14 X 19 X 19 CM, FBK 14 MPA (NBR 6136) | UN | 1.86
00038599 | CANALETA CONCRETO ESTRUTURAL 14 X 19 X 29 CM, FBK 14 MPA (NBR 6136) | UN | 2.84
00038600 | CANALETA CONCRETO ESTRUTURAL 14 X 19 X 39 CM, FBK 14 MPA (NBR 6136) | UN | 3.35
00038603 | BLOCO ESTRUTURAL CERAMICO 14 X 19 X 34 CM, 6,0 MPA (NBR 15270) | UN | 1.28
00038604 | USINA DE ASFALTO A FRIO, CAPACIDADE DE 40 A 60 T/H, ELETRICA, POTENCIA DE 30 CV | UN | 97246.07
00038605 | ABERTURA PARA ENCAIXE DE CUBA OU LAVATORIO EM BANCADA DE MARMORE/ GRANITO OU OUTRO TIPO DE PEDRA NATURAL | UN | 106.61
00038629 | EQUIPAMENTO PARA DEMARCACAO DE FAIXAS DE TRAFEGO A QUENTE, A SER MONTADO SOBRE CAMINHAO DE PBT MINIMO DE 17 T E DISTANCIA MINIMA ENTRE EIXOS DE 5,2 M, CAPACIDADE PARA 1.000 KG DE MATERIAL TERMOPLASTICO (INCLUI MONTAGEM, NAO INCLUI CAMINHAO E NEM COMPRESSOR DE AR) | UN | 1599609.37
00038630 | EQUIPAMENTO PARA DEMARCACAO DE FAIXAS DE TRAFEGO A FRIO, A SER MONTADO SOBRE CAMINHAO DE PBT MINIMO DE 9 T E DISTANCIA MINIMA ENTRE EIXOS DE 4,3 M, CAPACIDADE PARA 800 L DE TINTA (INCLUI MONTAGEM, NAO INCLUI CAMINHAO) | UN | 1074609.37
00038633 | FURO PARA TORNEIRA OU OUTROS ACESSORIOS EM BANCADA DE MARMORE/ GRANITO OU OUTRO TIPO DE PEDRA NATURAL | UN | 15.99
00038637 | SIFAO EM METAL CROMADO PARA PIA AMERICANA, 1.1/2 X 1.1/2 " | UN | 141.89
00038638 | SIFAO EM METAL CROMADO PARA TANQUE, 1.1/4 X 1.1/2 " | UN | 119.57
00038639 | MUDA DE ARBUSTO, BUXINHO, H= *50* M | UN | 50.34
00038640 | MUDA DE ARBUSTO, PINGO DE OURO/ VIOLETEIRA, H = *10 A 20* CM | UN | 0.75
00038641 | MUDA DE PALMEIRA, ARECA, H= *1,50* CM | UN | 31.46
00038642 | COMPRESSOR DE AR REBOCAVEL, VAZAO 152 PCM, PRESSAO EFETIVA DE TRABALHO 102 PSI, MOTOR DIESEL, POTENCIA 31,5 KW | UN | 37643.84
00038643 | VALVULA EM METAL CROMADO PARA LAVATORIO, 1 " SEM LADRAO | UN | 28.22
00038674 | TE MISTURADOR DE TRANSICAO, CPVC, COM ROSCA, 22 MM X 3/4", PARA AGUA QUENTE | UN | 24.74
00038676 | LUVA SIMPLES, PVC, SOLDAVEL, DN 150 MM, SERIE NORMAL, PARA ESGOTO PREDIAL | UN | 20.96
00038678 | LUVA SOLDAVEL COM BUCHA DE LATAO, PVC, 32 MM X 1" | UN | 12.01
00038769 | LUMINARIA ARANDELA TIPO MEIA-LUA COM VIDRO FOSCO *30 X 15* CM, PARA 1 LAMPADA, BASE E27, POTENCIA MAXIMA 40/60 W (NAO INCLUI LAMPADA) | UN | 31.72
00038770 | LUMINARIA PLAFON REDONDO COM VIDRO FOSCO DIAMETRO *30* CM, PARA 2 LAMPADAS, BASE E27, POTENCIA MAXIMA 40/60 W (NAO INCLUI LAMPADAS) | UN | 34.82
00038773 | LUMINARIA DE TETO PLAFON/PLAFONIER EM PLASTICO COM BASE E27, POTENCIA MAXIMA 60 W (NAO INCLUI LAMPADA) | UN | 3.19
00038774 | LUMINARIA DE EMERGENCIA 30 LEDS, POTENCIA 2 W, BATERIA DE LITIO, AUTONOMIA DE 6 HORAS | UN | 32.15
00038775 | LUMINARIA TIPO TARTARUGA PARA AREA EXTERNA EM ALUMINIO, COM GRADE, PARA 1 LAMPADA, BASE E27, POTENCIA MAXIMA 40/60 W (NAO INCLUI LAMPADA) | UN | 39.26
00038776 | LUMINARIA DE EMBUTIR EM CHAPA DE ACO PARA 4 LAMPADAS FLUORESCENTES DE 14 W *60 X 60 CM* ALETADA (NAO INCLUI REATOR E LAMPADAS) | UN | 136.24
00038777 | REATOR ELETRONICO BIVOLT PARA 2 LAMPADAS FLUORESCENTES DE 14 W | UN | 34.69
00038778 | LAMPADA FLUORESCENTE TUBULAR T8 DE 16/18 W, BIVOLT | UN | 10.09
00038779 | LAMPADA FLUORESCENTE TUBULAR T8 DE 32/36 W, BIVOLT | UN | 10.7
00038780 | LAMPADA FLUORESCENTE COMPACTA 3U BRANCA 20 W, BASE E27 (127/220 V) | UN | 19.31
00038781 | LAMPADA FLUORESCENTE ESPIRAL BRANCA 45 W, BASE E27 (127/220 V) | UN | 65.19
00038782 | LAMPADA FLUORESCENTE TUBULAR T5 DE 14 W, BIVOLT | UN | 13.44
00038783 | BLOCO CERAMICO DE VEDACAO COM FUROS NA HORIZONTAL, 11,5 X 19 X 19 CM - 4,5 MPA (NBR 15270) | UN | 0.5
00038784 | LUMINARIA DE SOBREPOR EM CHAPA DE ACO COM ALETAS PLASTICAS, PARA 2 LAMPADAS, BASE E27, POTENCIA MAXIMA 40/60 W (NAO INCLUI LAMPADAS) | UN | 32.52
00038785 | LUMINARIA HERMETICA IP-65 PARA 2 DUAS LAMPADAS DE 14/16/18/20 W (NAO INCLUI REATOR E LAMPADAS) | UN | 84.21
00038786 | LUMINARIA HERMETICA IP-65 PARA 2 DUAS LAMPADAS DE 28/32/36/40 W (NAO INCLUI REATOR E LAMPADAS) | UN | 103.73
00038787 | TUBO MONOCAMADA PEX, DN 16 MM | M | 4.21
00038825 | TUBO MONOCAMADA PEX, DN 20 MM | M | 5.51
00038826 | TUBO MONOCAMADA PEX, DN 25 MM | M | 8.17
00038827 | TUBO MONOCAMADA PEX, DN 32 MM | M | 13.13
00038828 | TUBO MULTICAMADA PEX, DN 16 MM, PARA INSTALACOES A GAS (AMARELO) | M | 8.11
00038829 | TUBO MULTICAMADA PEX, DN 20 MM, PARA INSTALACOES A GAS (AMARELO) | M | 13.28
00038830 | TUBO MULTICAMADA PEX, DN *26* MM, PARA INSTALACOES A GAS (AMARELO) | M | 18.39
00038831 | TUBO MULTICAMADA PEX, DN 32 MM, PARA INSTALACOES A GAS (AMARELO) | M | 25.64
00038835 | TAMPAO / CAP, ROSCA MACHO, PARA TUBO PEX, DN 1/2" | UN | 3.99
00038836 | TAMPAO / CAP, ROSCA MACHO, PARA TUBO PEX, DN 3/4" | UN | 5.75
00038837 | TAMPAO / CAP, ROSCA MACHO, PARA TUBO PEX, DN 1" | UN | 10.39
00038838 | ADAPTADOR DE COBRE PARA TUBULACAO PEX, DN 16 X 15 MM | UN | 7.57
00038839 | ADAPTADOR DE COBRE PARA TUBULACAO PEX, DN 20 X 22 MM | UN | 8.92
00038840 | ANEL DESLIZANTE / TRADICIONAL, METALICO, PARA TUBO PEX, DN 16 MM | UN | 2.12
00038841 | ANEL DESLIZANTE / TRADICIONAL, METALICO, PARA TUBO PEX, DN 20 MM | UN | 2.35
00038842 | ANEL DESLIZANTE / TRADICIONAL, METALICO, PARA TUBO PEX, DN 25 MM | UN | 4.65
00038843 | ANEL DESLIZANTE / TRADICIONAL, METALICO, PARA TUBO PEX, DN 32 MM | UN | 7.26
00038844 | CONEXAO FIXA, ROSCA FEMEA, METALICA, COM ANEL DESLIZANTE, DN 16 MM X 1/2", PARA TUBO PEX | UN | 7.79
00038845 | CONEXAO FIXA, ROSCA FEMEA, EM PLASTICO, DN 16 MM X 3/4", PARA CONEXAO COM CRIMPAGEM EM TUBO PEX | UN | 15.43
00038846 | CONEXAO FIXA, ROSCA FEMEA, METALICA, COM ANEL DESLIZANTE, DN 20 MM X 1/2", PARA TUBO PEX | UN | 8.52
00038847 | CONEXAO FIXA, ROSCA FEMEA, METALICA, COM ANEL DESLIZANTE, DN 20 MM X 3/4", PARA TUBO PEX | UN | 10.48
00038848 | CONEXAO FIXA, ROSCA FEMEA, METALICA, COM ANEL DESLIZANTE, DN 25 MM X 3/4", PARA TUBO PEX | UN | 12.19
00038849 | CONEXAO FIXA, ROSCA FEMEA, EM PLASTICO, DN 25 MM X 1/2", PARA CONEXAO COM CRIMPAGEM EM TUBO PEX | UN | 15.59
00038850 | CONEXAO FIXA, ROSCA FEMEA, METALICA, COM ANEL DESLIZANTE, DN 25 MM X 1", PARA TUBO PEX | UN | 14.57
00038851 | CONEXAO FIXA, ROSCA FEMEA, METALICA, COM ANEL DESLIZANTE, DN 32 MM X 1", PARA TUBO PEX | UN | 22.15
00038852 | CONEXAO FIXA, ROSCA FEMEA, EM PLASTICO, DN 32 MM X 3/4", PARA CONEXAO COM CRIMPAGEM EM TUBO PEX | UN | 25.35
00038853 | CONEXAO MOVEL, ROSCA FEMEA, METALICA, COM ANEL DESLIZANTE, PARA TUBO PEX, DN 16 MM X 1/2" | UN | 6.42
00038854 | CONEXAO MOVEL, ROSCA FEMEA, METALICA, COM ANEL DESLIZANTE, PARA TUBO PEX, DN 16 MM X 3/4" | UN | 8.78
00038855 | CONEXAO MOVEL, ROSCA FEMEA, METALICA, COM ANEL DESLIZANTE, PARA TUBO PEX, DN 20 MM X 1/2" | UN | 6.51
00038856 | CONEXAO MOVEL, ROSCA FEMEA, METALICA, COM ANEL DESLIZANTE, PARA TUBO PEX, DN 20 MM X 3/4" | UN | 10.45
00038857 | CONEXAO MOVEL, ROSCA FEMEA, METALICA, COM ANEL DESLIZANTE, PARA TUBO PEX, DN 25 MM X 1" | UN | 13.83
00038858 | CONEXAO MOVEL, ROSCA FEMEA, METALICA, COM ANEL DESLIZANTE, PARA TUBO PEX, DN 25 MM X 3/4" | UN | 12.57
00038859 | CONEXAO MOVEL, ROSCA FEMEA, METALICA, COM ANEL DESLIZANTE, PARA TUBO PEX, DN 32 MM X 1" | UN | 20.36
00038860 | CONEXAO FIXA, ROSCA MACHO, METALICA, PARA TUBO PEX, DN 16 MM X 1/2" | UN | 6.26
00038861 | CONEXAO FIXA, ROSCA MACHO, METALICA, PARA TUBO PEX, DN 16 MM X 3/4" | UN | 8.42
00038862 | CONEXAO FIXA, ROSCA MACHO, METALICA, PARA TUBO PEX, DN 20 MM X 1/2" | UN | 7.1
00038863 | CONEXAO FIXA, ROSCA MACHO, METALICA, PARA TUBO PEX, DN 20 MM X 3/4" | UN | 8.16
00038864 | CONEXAO FIXA, ROSCA MACHO, METALICA, PARA TUBO PEX, DN 25 MM X 1" | UN | 16.93
00038865 | CONEXAO FIXA, ROSCA MACHO, METALICA, PARA TUBO PEX, DN 25 MM X 1/2" | UN | 11.08
00038866 | CONEXAO FIXA, ROSCA MACHO, METALICA, PARA TUBO PEX, DN 25 MM X 3/4" | UN | 11.92
00038868 | CONEXAO FIXA, ROSCA MACHO, METALICA, PARA TUBO PEX, DN 32 MM X 1" | UN | 19.87
00038869 | DISTRIBUIDOR METALICO, COM ROSCA, 2 SAIDAS, DN 3/4" X 1/2", PARA CONEXAO COM ANEL DESLIZANTE EM TUBO PEX | UN | 32.15
00038870 | DISTRIBUIDOR METALICO, COM ROSCA, 2 SAIDAS, DN 1" X 1/2", PARA CONEXAO COM ANEL DESLIZANTE EM TUBO PEX | UN | 36.45
00038871 | DISTRIBUIDOR METALICO, COM ROSCA, 3 SAIDAS, DN 3/4" X 1/2", PARA CONEXAO COM ANEL DESLIZANTE EM TUBO PEX | UN | 40.05
00038872 | DISTRIBUIDOR METALICO, COM ROSCA, 3 SAIDAS, DN 1" X 1/2", PARA CONEXAO COM ANEL DESLIZANTE EM TUBO PEX | UN | 49.79
00038873 | TE METALICO, PARA CONEXAO COM ANEL DESLIZANTE EM TUBO PEX, DN 16 MM | UN | 12.96
00038874 | TE METALICO, PARA CONEXAO COM ANEL DESLIZANTE EM TUBO PEX, DN 20 MM | UN | 15.76
00038875 | TE METALICO, PARA CONEXAO COM ANEL DESLIZANTE EM TUBO PEX, DN 25 MM | UN | 27.85
00038876 | TE METALICO, PARA CONEXAO COM ANEL DESLIZANTE EM TUBO PEX, DN 32 MM | UN | 37.48
00038877 | MASSA PARA TEXTURA LISA DE BASE ACRILICA, USO INTERNO E EXTERNO | KG | 5.92
00038878 | TE DE REDUCAO METALICO, PARA CONEXAO COM ANEL DESLIZANTE EM TUBO PEX, DN 16 X 20 X 16 MM | UN | 14.61
00038879 | TE DE REDUCAO METALICO, PARA CONEXAO COM ANEL DESLIZANTE EM TUBO PEX, DN 16 X 25 X 16 MM | UN | 27.39
00038880 | TE DE REDUCAO METALICO, PARA CONEXAO COM ANEL DESLIZANTE EM TUBO PEX, DN 20 X 16 X 20 MM | UN | 15.02
00038881 | TE DE REDUCAO METALICO, PARA CONEXAO COM ANEL DESLIZANTE EM TUBO PEX, DN 20 X 16 X 16 MM | UN | 14.33
00038882 | TE DE REDUCAO METALICO, PARA CONEXAO COM ANEL DESLIZANTE EM TUBO PEX, DN 20 X 20 X 16 MM | UN | 15.55
00038883 | TE DE REDUCAO METALICO, PARA CONEXAO COM ANEL DESLIZANTE EM TUBO PEX, DN 20 X 25 X 20 MM | UN | 23.01
00038884 | TE DE REDUCAO METALICO, PARA CONEXAO COM ANEL DESLIZANTE EM TUBO PEX, DN 25 X 16 X 16 MM | UN | 24.97
00038885 | TE DE REDUCAO METALICO, PARA CONEXAO COM ANEL DESLIZANTE EM TUBO PEX, DN 25 X 16 X 20 MM | UN | 24.16
00038886 | TE DE REDUCAO METALICO, PARA CONEXAO COM ANEL DESLIZANTE EM TUBO PEX, DN 25 X 16 X 25 MM | UN | 26.07
00038887 | TE DE REDUCAO METALICO, PARA CONEXAO COM ANEL DESLIZANTE EM TUBO PEX, DN 25 X 20 X 20 MM | UN | 23.42
00038888 | TE DE REDUCAO METALICO, PARA CONEXAO COM ANEL DESLIZANTE EM TUBO PEX, DN 25 X 20 X 25 MM | UN | 27.84
00038889 | LUMINARIA DE SOBREPOR EM CHAPA DE ACO COM ALETAS PLASTICAS, PARA 1 LAMPADA, BASE E27, POTENCIA MAXIMA 40/60 W (NAO INCLUI LAMPADA) | UN | 24.31
00038890 | TE DE REDUCAO METALICO, PARA CONEXAO COM ANEL DESLIZANTE EM TUBO PEX, DN 25 X 32 X 25 MM | UN | 41.38
00038893 | TE DE REDUCAO METALICO, PARA CONEXAO COM ANEL DESLIZANTE EM TUBO PEX, DN 32 X 20 X 32 MM | UN | 33.28
00038894 | TE DE REDUCAO METALICO, PARA CONEXAO COM ANEL DESLIZANTE EM TUBO PEX, DN 32 X 25 X 25 MM | UN | 42.27
00038896 | TE DE REDUCAO METALICO, PARA CONEXAO COM ANEL DESLIZANTE EM TUBO PEX, DN 32 X 25 X 32 MM | UN | 43.1
00038897 | TE ROSCA MACHO, METALICO, PARA CONEXAO COM ANEL DESLIZANTE EM TUBO PEX, DN 16 MM X 1/2" | UN | 14.62
00038899 | TE ROSCA MACHO, METALICO, PARA CONEXAO COM ANEL DESLIZANTE EM TUBO PEX, DN 20 MM X 1/2" | UN | 16.45
00038900 | TE ROSCA MACHO, METALICO, PARA CONEXAO COM ANEL DESLIZANTE EM TUBO PEX, DN 20 MM X 3/4" | UN | 17.15
00038901 | TE ROSCA MACHO, METALICO, PARA CONEXAO COM ANEL DESLIZANTE EM TUBO PEX, DN 25 MM X 3/4" | UN | 28.06
00038903 | TE ROSCA MACHO, METALICO, PARA CONEXAO COM ANEL DESLIZANTE EM TUBO PEX, DN 32 MM X 3/4" | UN | 45.3
00038904 | TE ROSCA MACHO, METALICO, PARA CONEXAO COM ANEL DESLIZANTE EM TUBO PEX, DN 32 MM X 1" | UN | 45.58
00038905 | TE ROSCA FEMEA, METALICO, PARA CONEXAO COM ANEL DESLIZANTE EM TUBO PEX, DN 16 MM X 1/2" | UN | 14.56
00038907 | TE ROSCA FEMEA, METALICO, PARA CONEXAO COM ANEL DESLIZANTE EM TUBO PEX, DN 20 MM X 1/2" | UN | 15.49
00038908 | TE ROSCA FEMEA, METALICO, PARA CONEXAO COM ANEL DESLIZANTE EM TUBO PEX, DN 20 MM X 3/4" | UN | 17.44
00038909 | TE ROSCA FEMEA, METALICO, PARA CONEXAO COM ANEL DESLIZANTE EM TUBO PEX, DN 25 MM X 1/2" | UN | 25.07
00038910 | TE ROSCA FEMEA, METALICO, PARA CONEXAO COM ANEL DESLIZANTE EM TUBO PEX, DN 25 MM X 3/4" | UN | 27.07
00038911 | TE MISTURADOR METALICO, PARA CONEXAO COM ANEL DESLIZANTE EM TUBO PEX, DN 16 MM X 1/2" | UN | 46.48
00038912 | TE MISTURADOR METALICO, PARA CONEXAO COM ANEL DESLIZANTE EM TUBO PEX, DN 20 MM X 3/4" | UN | 59.07
00038913 | JOELHO 90 GRAUS, METALICO, PARA CONEXAO COM ANEL DESLIZANTE EM TUBO PEX, DN 16 MM | UN | 11.98
00038914 | JOELHO 90 GRAUS, METALICO, PARA CONEXAO COM ANEL DESLIZANTE EM TUBO PEX, DN 20 MM | UN | 13.89
00038915 | JOELHO 90 GRAUS, METALICO, PARA CONEXAO COM ANEL DESLIZANTE EM TUBO PEX, DN 25 MM | UN | 24.12
00038916 | JOELHO 90 GRAUS, METALICO, PARA CONEXAO COM ANEL DESLIZANTE EM TUBO PEX, DN 32 MM | UN | 31.82
00038917 | JOELHO, ROSCA FEMEA, COM BASE FIXA, METALICO, PARA CONEXAO COM ANEL DESLIZANTE EM TUBO PEX, DN 16 MM X 1/2" | UN | 10.31
00038918 | JOELHO, ROSCA FEMEA, COM BASE FIXA, PLASTICO, PARA CONEXAO POR CRIMPAGEM EM TUBO PEX, DN 16 MM X 3/4" | UN | 23.3
00038919 | JOELHO, ROSCA FEMEA, COM BASE FIXA, METALICO, PARA CONEXAO COM ANEL DESLIZANTE EM TUBO PEX, DN 20 MM X 1/2" | UN | 15.34
00038920 | JOELHO, ROSCA FEMEA, COM BASE FIXA, PLASTICO, PARA CONEXAO POR CRIMPAGEM EM TUBO PEX, DN 20 MM X 3/4" | UN | 29.12
00038921 | JOELHO, ROSCA FEMEA, COM BASE FIXA, PLASTICO, PARA CONEXAO COM CRIMPAGEM EM TUBO PEX, DN 25 MM X 1/2" | UN | 24.51
00038922 | JOELHO, ROSCA FEMEA, COM BASE FIXA, METALICO, PARA CONEXAO COM ANEL DESLIZANTE EM TUBO PEX, DN 25 MM X 3/4" | UN | 19.83
00038923 | JOELHO 90 GRAUS, ROSCA FEMEA TERMINAL, METALICO, PARA CONEXAO COM ANEL DESLIZANTE EM TUBO PEX, DN 16 MM X 1/2" | UN | 10.56
00038924 | JOELHO 90 GRAUS, ROSCA FEMEA TERMINAL, PLASTICO, PARA CONEXAO COM CRIMPAGEM EM TUBO PEX, DN 16 MM X 3/4" | UN | 19.04
00038925 | JOELHO 90 GRAUS, ROSCA FEMEA TERMINAL, METALICO, PARA CONEXAO COM ANEL DESLIZANTE EM TUBO PEX, DN 20 MM X 1/2" | UN | 11.35
00038926 | JOELHO 90 GRAUS, ROSCA FEMEA TERMINAL, METALICO, PARA CONEXAO COM ANEL DESLIZANTE EM TUBO PEX, DN 20 MM X 3/4" | UN | 16.21
00038927 | JOELHO 90 GRAUS, ROSCA FEMEA TERMINAL, METALICO, PARA CONEXAO COM ANEL DESLIZANTE EM TUBO PEX, DN 25 MM X 3/4" | UN | 17.34
00038928 | JOELHO 90 GRAUS, ROSCA FEMEA TERMINAL, PLASTICO, PARA CONEXAO COM CRIMPAGEM EM TUBO PEX, DN 25 MM X 1/2" | UN | 19.22
00038929 | JOELHO 90 GRAUS, ROSCA FEMEA TERMINAL, PLASTICO, PARA CONEXAO COM CRIMPAGEM EM TUBO PEX, DN 25 MM X 1" | UN | 34.08
00038930 | JOELHO 90 GRAUS, ROSCA FEMEA TERMINAL, PLASTICO, PARA CONEXAO COM CRIMPAGEM EM TUBO PEX, DN 32 MM X 1" | UN | 42.82
00038931 | JOELHO 90 GRAUS, ROSCA MACHO TERMINAL, METALICO, PARA CONEXAO COM ANEL DESLIZANTE EM TUBO PEX, DN 16 MM X 1/2" | UN | 10.78
00038932 | JOELHO 90 GRAUS, ROSCA MACHO TERMINAL, METALICO, PARA CONEXAO COM ANEL DESLIZANTE EM TUBO PEX, DN 20 MM X 1/2" | UN | 10.89
00038934 | JOELHO 90 GRAUS, ROSCA MACHO TERMINAL, METALICO, PARA CONEXAO COM ANEL DESLIZANTE EM TUBO PEX, DN 20 MM X 3/4" | UN | 16.09
00038935 | JOELHO 90 GRAUS, ROSCA MACHO TERMINAL, METALICO, PARA CONEXAO COM ANEL DESLIZANTE EM TUBO PEX, DN 25 MM X 3/4" | UN | 17.22
00038936 | JOELHO 90 GRAUS, ROSCA MACHO TERMINAL, PLASTICO, PARA CONEXAO COM CRIMPAGEM EM TUBO PEX, DN 25 MM X 1/2" | UN | 18.44
00038937 | JOELHO 90 GRAUS, ROSCA MACHO TERMINAL, PLASTICO, PARA CONEXAO COM CRIMPAGEM EM TUBO PEX, DN 25 MM X 1" | UN | 22.48
00038938 | JOELHO 90 GRAUS, ROSCA MACHO TERMINAL, PLASTICO, PARA CONEXAO COM CRIMPAGEM EM TUBO PEX, DN 32 MM X 1" | UN | 33.42
00038939 | JOELHO ROSCA FEMEA MOVEL, METALICO, PARA CONEXAO COM ANEL DESLIZANTE EM TUBO PEX, DN 16 MM X 1/2" | UN | 12.91
00038940 | JOELHO ROSCA FEMEA MOVEL, METALICO, PARA CONEXAO COM ANEL DESLIZANTE EM TUBO PEX, DN 20 MM X 1/2" | UN | 19.7
00038941 | JOELHO ROSCA FEMEA MOVEL, METALICO, PARA CONEXAO COM ANEL DESLIZANTE EM TUBO PEX, DN 20 MM X 3/4" | UN | 23.28
00038942 | JOELHO ROSCA FEMEA MOVEL, METALICO, PARA CONEXAO COM ANEL DESLIZANTE EM TUBO PEX, DN 25 MM X 3/4" | UN | 26.07
00038943 | LUVA PARA TUBO PEX, METALICO, PARA CONEXAO COM ANEL DESLIZANTE, DN 16 MM | UN | 4.48
00038944 | LUVA PARA TUBO PEX, METALICO, PARA CONEXAO COM ANEL DESLIZANTE, DN 20 MM | UN | 6.92
00038945 | LUVA PARA TUBO PEX, METALICO, PARA CONEXAO COM ANEL DESLIZANTE, DN 25 MM | UN | 14.04
00038946 | LUVA PARA TUBO PEX, METALICO, PARA CONEXAO COM ANEL DESLIZANTE, DN 32 MM | UN | 20.94
00038947 | LUVA DE REDUCAO PARA TUBO PEX, METALICA, PARA CONEXAO COM ANEL DESLIZANTE, DN 20 X 16 MM | UN | 6.07
00038948 | LUVA DE REDUCAO PARA TUBO PEX, METALICA, PARA CONEXAO COM ANEL DESLIZANTE, DN 25 X 16 MM | UN | 9.68
00038949 | LUVA DE REDUCAO PARA TUBO PEX, METALICA, PARA CONEXAO COM ANEL DESLIZANTE, DN 25 X 20 MM | UN | 10.74
00038950 | LUVA DE REDUCAO PARA TUBO PEX, PLASTICA, PARA CONEXAO COM CRIMPAGEM, DN 32 X 20 MM | UN | 25.88
00038951 | LUVA DE REDUCAO PARA TUBO PEX, METALICA, PARA CONEXAO COM ANEL DESLIZANTE, DN 32 X 25 MM | UN | 16.99
00038952 | TAMPAO / CAP, ROSCA FEMEA, METALICO, PARA TUBO PEX, DN 1/2" | UN | 2.82
00038953 | TAMPAO / CAP, ROSCA FEMEA, METALICO, PARA TUBO PEX, DN 3/4" | UN | 4.44
00038968 | GRADIL *1320 X 2170* MM (A X L) EM BARRA DE ACO CHATA *25 MM X 2* MM, ENTRELACADA COM BARRA ACO REDONDA *5* MM, MALHA *65 X 132* MM, GALVANIZADO E PINTURA ELETROSTATICA, COR PRETO | M2 | 329.48
00038971 | TUBO PPR, CLASSE PN 12, DN 32 MM | M | 8.53
00038972 | TUBO PPR, CLASSE PN 12, DN 40 MM | M | 13
00038973 | TUBO PPR, CLASSE PN 12, DN 50 MM | M | 17.2
00038974 | TUBO PPR, CLASSE PN 12, DN 63 MM | M | 25.08
00038975 | TUBO PPR, CLASSE PN 12, DN 75 MM | M | 41.8
00038976 | TUBO PPR, CLASSE PN 12, DN 90 MM | M | 58.62
00038977 | TUBO PPR, CLASSE PN 12, DN 110 MM | M | 103.63
00038978 | TUBO PPR, CLASSE PN 25, DN 20 MM, PARA AGUA QUENTE E FRIA PREDIAL | M | 5.02
00038979 | TUBO PPR, CLASSE PN 25, DN 25 MM, PARA AGUA QUENTE E FRIA PREDIAL | M | 6.81
00038980 | TUBO PPR, CLASSE PN 25, DN 32 MM, PARA AGUA QUENTE E FRIA PREDIAL | M | 11.38
00038981 | TUBO PPR, CLASSE PN 25, DN 40 MM, PARA AGUA QUENTE E FRIA PREDIAL | M | 15.76
00038982 | TUBO PPR, CLASSE PN 25, DN 50 MM, PARA AGUA QUENTE E FRIA PREDIAL | M | 22.94
00038983 | TUBO PPR, CLASSE PN 25, DN 63 MM, PARA AGUA QUENTE E FRIA PREDIAL | M | 30.41
00038984 | TUBO PPR, CLASSE PN 25, DN 75 MM, PARA AGUA QUENTE E FRIA PREDIAL | M | 58.66
00038985 | TUBO PPR, CLASSE PN 25, DN 90 MM, PARA AGUA QUENTE E FRIA PREDIAL | M | 86.84
00038986 | TUBO PPR, CLASSE PN 25, DN 110 MM, PARA AGUA QUENTE E FRIA PREDIAL | M | 117.97
00038987 | JOELHO 45 GRAUS, PPR, SOLDAVEL, F/ F, DN 40 MM, PARA AQUA QUENTE E FRIA PREDIAL | UN | 5.07
00038988 | JOELHO 45 GRAUS, PPR, SOLDAVEL, F/ F, DN 50 MM, PARA AQUA QUENTE E FRIA PREDIAL | UN | 11.78
00038989 | JOELHO 45 GRAUS, PPR, SOLDAVEL, F/ F, DN 63 MM, PARA AQUA QUENTE E FRIA PREDIAL | UN | 15.65
00038990 | JOELHO 45 GRAUS, PPR, SOLDAVEL, F/ F, DN 75 MM, PARA AQUA QUENTE E FRIA PREDIAL | UN | 41.25
00038991 | JOELHO 45 GRAUS, PPR, SOLDAVEL, F/ F, DN 90 MM, PARA AQUA QUENTE E FRIA PREDIAL | UN | 83.35
00038992 | BUCHA DE REDUCAO, PPR, DN 32 X 25 MM, PARA AGUA QUENTE E FRIA PREDIAL | UN | 2.2
00038993 | BUCHA DE REDUCAO, PPR, DN 40 X 25 MM, PARA AGUA QUENTE E FRIA PREDIAL | UN | 6.28
00038996 | CONECTOR / ADAPTADOR MACHO, COM INSERTO METALICO, PPR, DN 25 MM X 1/2", PARA AGUA QUENTE E FRIA PREDIAL | UN | 11.16
00038997 | CONECTOR / ADAPTADOR MACHO, COM INSERTO METALICO, PPR, DN 32 MM X 3/4", PARA AGUA QUENTE E FRIA PREDIAL | UN | 18.06
00038998 | CONECTOR / ADAPTADOR FEMEA, COM INSERTO METALICO, PPR, DN 25 MM X 1/2", PARA AGUA QUENTE E FRIA PREDIAL | UN | 7.72
00038999 | CONECTOR / ADAPTADOR FEMEA, COM INSERTO METALICO, PPR, DN 32 MM X 3/4", PARA AGUA QUENTE E FRIA PREDIAL | UN | 12.78
00039000 | TE MISTURADOR COM INSERTO METALICO, FEMEA, PPR, DN 25 MM X 3/4", PARA AGUA QUENTE E FRIA PREDIAL | UN | 22.54
00039008 | BOMBA DE PROJECAO DE CONCRETO SECO, POTENCIA 10 CV, VAZAO 3 M3/H | UN | 50369.36
00039009 | BOMBA DE PROJECAO DE CONCRETO SECO, POTENCIA 10 CV, VAZAO 6 M3/H | UN | 53964.53
00039012 | PERFURATRIZ SOBRE ESTEIRA, TORQUE MAXIMO 600 KGF, PESO MEDIO 1000 KG, POTENCIA 20 HP, DIAMETRO MAXIMO 10" | UN | 435072.47
00039013 | CENTRALIZADOR DE BARRA DE ACO (CHUMBADOR TIPO CARAMBOLA), PARA ACO ATE 20 MM | UN | 1.89
00039014 | FIBRA DE ACO PARA REFORCO DO CONCRETO, SOLTA, TIPO A-I, FATOR DE FORMA *50* L / D, COMPRIMENTO DE *30* MM E RESISTENCIA A TRACAO DO ACO MAIOR 1000 MPA | KG | 13.34
00039015 | PROTETOR/PONTEIRA PLASTICA PARA PONTA DE VERGALHAO DE ATE 1", TIPO PROTETOR DE ESPERA | UN | 1.24
00039016 | ESPACADOR / DISTANCIADOR TIPO PINO EM PLASTICO, PARA VERGALHAO ATE 10 MM, PARA APOIO DE ARMADURA | UN | 0.46
00039017 | ESPACADOR / DISTANCIADOR CIRCULAR COM ENTRADA LATERAL, EM PLASTICO, PARA VERGALHAO *4,2 A 12,5* MM, COBRIMENTO 20 MM | UN | 0.28
00039021 | PORTA DE ABRIR EM ACO COM DIVISAO HORIZONTAL PARA VIDROS, COM FUNDO ANTICORROSIVO/PRIMER DE PROTECAO, SEM GUARNICAO/ALIZAR/VISTA, VIDROS NAO INCLUSOS, 87 X 210 CM | UN | 390.42
00039022 | PORTA DE ABRIR EM ACO TIPO VENEZIANA, COM FUNDO ANTICORROSIVO / PRIMER DE PROTECAO, SEM GUARNICAO/ALIZAR/VISTA, 87 X 210 CM | UN | 482.84
00039024 | PORTA DE ABRIR EM ALUMINIO COM DIVISAO HORIZONTAL PARA VIDROS, ACABAMENTO ANODIZADO NATURAL, VIDROS INCLUSOS, SEM GUARNICAO/ALIZAR/VISTA , 87 X 210 CM | UN | 669.36
00039025 | PORTA DE ABRIR EM ALUMINIO TIPO VENEZIANA, ACABAMENTO ANODIZADO NATURAL, SEM GUARNICAO/ALIZAR/VISTA, 87 X 210 CM | UN | 686.36
00039026 | PREGO DE ACO POLIDO SEM CABECA 15 X 15 (1 1/4 X 13) | KG | 11.77
00039027 | PREGO DE ACO POLIDO COM CABECA 19 X 36 (3 1/4 X 9) | KG | 10.45
00039028 | PERFILADO PERFURADO SIMPLES 38 X 38 MM, CHAPA 22 | M | 5.53
00039029 | PERFILADO PERFURADO DUPLO 38 X 76 MM, CHAPA 22 | M | 9.51
00039125 | ABRACADEIRA EM ACO PARA AMARRACAO DE ELETRODUTOS, TIPO D, COM 3/8" E PARAFUSO DE FIXACAO | UN | 0.84
00039126 | ABRACADEIRA EM ACO PARA AMARRACAO DE ELETRODUTOS, TIPO D, COM 4" E CUNHA DE FIXACAO | UN | 3.82
00039127 | ABRACADEIRA EM ACO PARA AMARRACAO DE ELETRODUTOS, TIPO D, COM 1/2" E CUNHA DE FIXACAO | UN | 0.77
00039128 | ABRACADEIRA EM ACO PARA AMARRACAO DE ELETRODUTOS, TIPO D, COM 3/4" E CUNHA DE FIXACAO | UN | 0.84
00039129 | ABRACADEIRA EM ACO PARA AMARRACAO DE ELETRODUTOS, TIPO D, COM 1" E CUNHA DE FIXACAO | UN | 0.9
00039130 | ABRACADEIRA EM ACO PARA AMARRACAO DE ELETRODUTOS, TIPO D, COM 1 1/4" E CUNHA DE FIXACAO | UN | 1.47
00039131 | ABRACADEIRA EM ACO PARA AMARRACAO DE ELETRODUTOS, TIPO D, COM 1 1/2" E CUNHA DE FIXACAO | UN | 1.61
00039132 | ABRACADEIRA EM ACO PARA AMARRACAO DE ELETRODUTOS, TIPO D, COM 2" E CUNHA DE FIXACAO | UN | 1.69
00039133 | ABRACADEIRA EM ACO PARA AMARRACAO DE ELETRODUTOS, TIPO D, COM 2 1/2" E CUNHA DE FIXACAO | UN | 2.12
00039134 | ABRACADEIRA EM ACO PARA AMARRACAO DE ELETRODUTOS, TIPO D, COM 3" E CUNHA DE FIXACAO | UN | 2.82
00039135 | ABRACADEIRA EM ACO PARA AMARRACAO DE ELETRODUTOS, TIPO D, COM 3 1/2" E CUNHA DE FIXACAO | UN | 3.39
00039136 | ABRACADEIRA EM ACO PARA AMARRACAO DE ELETRODUTOS, TIPO U SIMPLES, COM 3/8" | UN | 0.24
00039137 | ABRACADEIRA EM ACO PARA AMARRACAO DE ELETRODUTOS, TIPO U SIMPLES, COM 1/2" | UN | 0.34
00039138 | ABRACADEIRA EM ACO PARA AMARRACAO DE ELETRODUTOS, TIPO U SIMPLES, COM 3/4" | UN | 0.36
00039139 | ABRACADEIRA EM ACO PARA AMARRACAO DE ELETRODUTOS, TIPO U SIMPLES, COM 1" | UN | 0.49
00039140 | ABRACADEIRA EM ACO PARA AMARRACAO DE ELETRODUTOS, TIPO U SIMPLES, COM 1 1/4" | UN | 0.59
00039141 | ABRACADEIRA EM ACO PARA AMARRACAO DE ELETRODUTOS, TIPO U SIMPLES, COM 1 1/2" | UN | 0.65
00039142 | ABRACADEIRA EM ACO PARA AMARRACAO DE ELETRODUTOS, TIPO U SIMPLES, COM 2" | UN | 0.97
00039143 | ABRACADEIRA EM ACO PARA AMARRACAO DE ELETRODUTOS, TIPO U SIMPLES, COM 2 1/2" | UN | 1.35
00039144 | ABRACADEIRA EM ACO PARA AMARRACAO DE ELETRODUTOS, TIPO U SIMPLES, COM 3" | UN | 1.57
00039145 | ABRACADEIRA EM ACO PARA AMARRACAO DE ELETRODUTOS, TIPO U SIMPLES, COM 4" | UN | 2.59
00039158 | ABRACADEIRA EM ACO PARA AMARRACAO DE ELETRODUTOS, TIPO ECONOMICA (GOTA), COM 8" | UN | 9.03
00039174 | BUCHA EM ALUMINIO, COM ROSCA, DE 1/2", PARA ELETRODUTO | UN | 0.67
00039175 | BUCHA EM ALUMINIO, COM ROSCA, DE 3/4", PARA ELETRODUTO | UN | 0.82
00039176 | BUCHA EM ALUMINIO, COM ROSCA, DE 1", PARA ELETRODUTO | UN | 0.88
00039177 | BUCHA EM ALUMINIO, COM ROSCA, DE 1 1/4", PARA ELETRODUTO | UN | 1.35
00039178 | BUCHA EM ALUMINIO, COM ROSCA, DE 1 1/2", PARA ELETRODUTO | UN | 1.49
00039179 | BUCHA EM ALUMINIO, COM ROSCA, DE 2", PARA ELETRODUTO | UN | 3.6
00039180 | BUCHA EM ALUMINIO, COM ROSCA, DE 2 1/2", PARA ELETRODUTO | UN | 4.06
00039181 | BUCHA EM ALUMINIO, COM ROSCA, DE 3", PARA ELETRODUTO | UN | 5.45
00039182 | BUCHA EM ALUMINIO, COM ROSCA, DE 4", PARA ELETRODUTO | UN | 7.67
00039184 | BUCHA DE REDUCAO EM ALUMINIO, COM ROSCA, DE 1" X 1/2", PARA ELETRODUTO | UN | 4.44
00039185 | BUCHA DE REDUCAO EM ALUMINIO, COM ROSCA, DE 1" X 3/4", PARA ELETRODUTO | UN | 4.05
00039186 | BUCHA DE REDUCAO EM ALUMINIO, COM ROSCA, DE 1 1/4" X 1/2", PARA ELETRODUTO | UN | 13.69
00039187 | BUCHA DE REDUCAO EM ALUMINIO, COM ROSCA, DE 1 1/4" X 3/4", PARA ELETRODUTO | UN | 11.81
00039188 | BUCHA DE REDUCAO EM ALUMINIO, COM ROSCA, DE 1 1/4" X 1", PARA ELETRODUTO | UN | 11.27
00039189 | BUCHA DE REDUCAO EM ALUMINIO, COM ROSCA, DE 1 1/2" X 3/4", PARA ELETRODUTO | UN | 15.31
00039190 | BUCHA DE REDUCAO EM ALUMINIO, COM ROSCA, DE 1 1/2" X 1", PARA ELETRODUTO | UN | 14.46
00039191 | BUCHA DE REDUCAO EM ALUMINIO, COM ROSCA, DE 1 1/2" X 1 1/4", PARA ELETRODUTO | UN | 13.85
00039192 | BUCHA DE REDUCAO EM ALUMINIO, COM ROSCA, DE 2" X 3/4", PARA ELETRODUTO | UN | 30.79
00039193 | BUCHA DE REDUCAO EM ALUMINIO, COM ROSCA, DE 2" X 1", PARA ELETRODUTO | UN | 29.59
00039194 | BUCHA DE REDUCAO EM ALUMINIO, COM ROSCA, DE 2" X 1 1/4", PARA ELETRODUTO | UN | 27
00039195 | BUCHA DE REDUCAO EM ALUMINIO, COM ROSCA, DE 2" X 1 1/2", PARA ELETRODUTO | UN | 25.23
00039196 | BUCHA DE REDUCAO EM ALUMINIO, COM ROSCA, DE 2 1/2" X 1", PARA ELETRODUTO | UN | 48.94
00039197 | BUCHA DE REDUCAO EM ALUMINIO, COM ROSCA, DE 2 1/2" X 1 1/4", PARA ELETRODUTO | UN | 47.45
00039198 | BUCHA DE REDUCAO EM ALUMINIO, COM ROSCA, DE 2 1/2" X 1 1/2", PARA ELETRODUTO | UN | 45.43
00039199 | BUCHA DE REDUCAO EM ALUMINIO, COM ROSCA, DE 2 1/2" X 2", PARA ELETRODUTO | UN | 43.72
00039200 | BUCHA DE REDUCAO EM ALUMINIO, COM ROSCA, DE 3" X 1 1/4", PARA ELETRODUTO | UN | 54.75
00039201 | BUCHA DE REDUCAO EM ALUMINIO, COM ROSCA, DE 3" X 1 1/2", PARA ELETRODUTO | UN | 54.31
00039202 | BUCHA DE REDUCAO EM ALUMINIO, COM ROSCA, DE 3" X 2", PARA ELETRODUTO | UN | 51.93
00039203 | BUCHA DE REDUCAO EM ALUMINIO, COM ROSCA, DE 3" X 2 1/2", PARA ELETRODUTO | UN | 44.21
00039204 | BUCHA DE REDUCAO EM ALUMINIO, COM ROSCA, DE 4" X 2", PARA ELETRODUTO | UN | 88.73
00039205 | BUCHA DE REDUCAO EM ALUMINIO, COM ROSCA, DE 4" X 2 1/2", PARA ELETRODUTO | UN | 86.64
00039206 | BUCHA DE REDUCAO EM ALUMINIO, COM ROSCA, DE 4" X 3", PARA ELETRODUTO | UN | 84.18
00039207 | ARRUELA EM ALUMINIO, COM ROSCA, DE 3/8", PARA ELETRODUTO | UN | 0.66
00039208 | ARRUELA EM ALUMINIO, COM ROSCA, DE 1/2", PARA ELETRODUTO | UN | 0.36
00039209 | ARRUELA EM ALUMINIO, COM ROSCA, DE 3/4", PARA ELETRODUTO | UN | 0.42
00039210 | ARRUELA EM ALUMINIO, COM ROSCA, DE 1", PARA ELETRODUTO | UN | 0.66
00039211 | ARRUELA EM ALUMINIO, COM ROSCA, DE 1 1/4", PARA ELETRODUTO | UN | 1.18
00039212 | ARRUELA EM ALUMINIO, COM ROSCA, DE 1 1/2", PARA ELETRODUTO | UN | 1.31
00039213 | ARRUELA EM ALUMINIO, COM ROSCA, DE 2", PARA ELETRODUTO | UN | 1.72
00039214 | ARRUELA EM ALUMINIO, COM ROSCA, DE 2 1/2", PARA ELETRODUTO | UN | 2.44
00039215 | ARRUELA EM ALUMINIO, COM ROSCA, DE 3", PARA ELETRODUTO | UN | 4.44
00039216 | ARRUELA EM ALUMINIO, COM ROSCA, DE 4", PARA ELETRODUTO | UN | 6.2
00039217 | BUCHA EM ALUMINIO, COM ROSCA, DE 3/8", PARA ELETRODUTO | UN | 0.64
00039232 | CABO DE COBRE, FLEXIVEL, CLASSE 4 OU 5, ISOLACAO EM PVC/A, ANTICHAMA BWF-B, 1 CONDUTOR, 450/750 V, SECAO NOMINAL 25 MM2 | M | 14.52
00039233 | CABO DE COBRE, FLEXIVEL, CLASSE 4 OU 5, ISOLACAO EM PVC/A, ANTICHAMA BWF-B, 1 CONDUTOR, 450/750 V, SECAO NOMINAL 35 MM2 | M | 19.96
00039234 | CABO DE COBRE, FLEXIVEL, CLASSE 4 OU 5, ISOLACAO EM PVC/A, ANTICHAMA BWF-B, 1 CONDUTOR, 450/750 V, SECAO NOMINAL 50 MM2 | M | 29.29
00039235 | CABO DE COBRE, FLEXIVEL, CLASSE 4 OU 5, ISOLACAO EM PVC/A, ANTICHAMA BWF-B, 1 CONDUTOR, 450/750 V, SECAO NOMINAL 70 MM2 | M | 41.2
00039236 | CABO DE COBRE, FLEXIVEL, CLASSE 4 OU 5, ISOLACAO EM PVC/A, ANTICHAMA BWF-B, 1 CONDUTOR, 450/750 V, SECAO NOMINAL 95 MM2 | M | 54.01
00039237 | CABO DE COBRE, FLEXIVEL, CLASSE 4 OU 5, ISOLACAO EM PVC/A, ANTICHAMA BWF-B, 1 CONDUTOR, 450/750 V, SECAO NOMINAL 120 MM2 | M | 69.62
00039238 | CABO DE COBRE, FLEXIVEL, CLASSE 4 OU 5, ISOLACAO EM PVC/A, ANTICHAMA BWF-B, 1 CONDUTOR, 450/750 V, SECAO NOMINAL 150 MM2 | M | 86.93
00039239 | CABO DE COBRE, FLEXIVEL, CLASSE 4 OU 5, ISOLACAO EM PVC/A, ANTICHAMA BWF-B, 1 CONDUTOR, 450/750 V, SECAO NOMINAL 185 MM2 | M | 105.79
00039240 | CABO DE COBRE, FLEXIVEL, CLASSE 4 OU 5, ISOLACAO EM PVC/A, ANTICHAMA BWF-B, 1 CONDUTOR, 450/750 V, SECAO NOMINAL 240 MM2 | M | 139.82
00039241 | CABO DE COBRE, RIGIDO, CLASSE 2, ISOLACAO EM PVC/A, ANTICHAMA BWF-B, 1 CONDUTOR, 450/750 V, SECAO NOMINAL 16 MM2 | M | 9.74
00039242 | CABO DE COBRE, RIGIDO, CLASSE 2, ISOLACAO EM PVC/A, ANTICHAMA BWF-B, 1 CONDUTOR, 450/750 V, SECAO NOMINAL 500 MM2 | M | 274.26
00039243 | ELETRODUTO PVC FLEXIVEL CORRUGADO, REFORCADO, COR LARANJA, DE 20 MM, PARA LAJES E PISOS | M | 1.86
00039244 | ELETRODUTO PVC FLEXIVEL CORRUGADO, REFORCADO, COR LARANJA, DE 25 MM, PARA LAJES E PISOS | M | 2.52
00039245 | ELETRODUTO PVC FLEXIVEL CORRUGADO, REFORCADO, COR LARANJA, DE 32 MM, PARA LAJES E PISOS | M | 4.86
00039246 | ELETRODUTODUTO PEAD FLEXIVEL PAREDE SIMPLES, CORRUGACAO HELICOIDAL, COR PRETA, SEM ROSCA, DE 1 1/2", PARA CABEAMENTO SUBTERRANEO (NBR 15715) | M | 3.74
00039247 | ELETRODUTODUTO PEAD FLEXIVEL PAREDE SIMPLES, CORRUGACAO HELICOIDAL, COR PRETA, SEM ROSCA, DE 1 1/4", PARA CABEAMENTO SUBTERRANEO (NBR 15715) | M | 3.26
00039248 | ELETRODUTODUTO PEAD FLEXIVEL PAREDE SIMPLES, CORRUGACAO HELICOIDAL, COR PRETA, SEM ROSCA, DE 4", PARA CABEAMENTO SUBTERRANEO (NBR 15715) | M | 10.48
00039249 | CABO DE COBRE, FLEXIVEL, CLASSE 4 OU 5, ISOLACAO EM PVC/A, ANTICHAMA BWF-B, COBERTURA PVC-ST1, ANTICHAMA BWF-B, 1 CONDUTOR, 0,6/1 KV, SECAO NOMINAL 400 MM2 | M | 229.74
00039250 | CABO DE COBRE, FLEXIVEL, CLASSE 4 OU 5, ISOLACAO EM PVC/A, ANTICHAMA BWF-B, COBERTURA PVC-ST1, ANTICHAMA BWF-B, 1 CONDUTOR, 0,6/1 KV, SECAO NOMINAL 500 MM2 | M | 295.12
00039251 | CABO DE COBRE, FLEXIVEL, CLASSE 4 OU 5, ISOLACAO EM PVC/A, ANTICHAMA BWF-B, 1 CONDUTOR, 450/750 V, SECAO NOMINAL 0,5 MM2 | M | 0.39
00039252 | CABO DE COBRE, FLEXIVEL, CLASSE 4 OU 5, ISOLACAO EM PVC/A, ANTICHAMA BWF-B, 1 CONDUTOR, 450/750 V, SECAO NOMINAL 1,0 MM2 | M | 0.65
00039253 | ELETRODUTO/CONDULETE DE PVC RIGIDO, LISO, COR CINZA, DE 3/4", PARA INSTALACOES APARENTES (NBR 5410) | M | 9.26
00039254 | ELETRODUTO/CONDULETE DE PVC RIGIDO, LISO, COR CINZA, DE 1/2", PARA INSTALACOES APARENTES (NBR 5410) | M | 7.26
00039255 | ELETRODUTO/CONDULETE DE PVC RIGIDO, LISO, COR CINZA, DE 1", PARA INSTALACOES APARENTES (NBR 5410) | M | 13.44
00039257 | CABO MULTIPOLAR DE COBRE, FLEXIVEL, CLASSE 4 OU 5, ISOLACAO EM HEPR, COBERTURA EM PVC-ST2, ANTICHAMA BWF-B, 0,6/1 KV, 3 CONDUTORES DE 1,5 MM2 | M | 3.75
00039258 | CABO MULTIPOLAR DE COBRE, FLEXIVEL, CLASSE 4 OU 5, ISOLACAO EM HEPR, COBERTURA EM PVC-ST2, ANTICHAMA BWF-B, 0,6/1 KV, 3 CONDUTORES DE 2,5 MM2 | M | 5.56
00039259 | CABO MULTIPOLAR DE COBRE, FLEXIVEL, CLASSE 4 OU 5, ISOLACAO EM HEPR, COBERTURA EM PVC-ST2, ANTICHAMA BWF-B, 0,6/1 KV, 3 CONDUTORES DE 4 MM2 | M | 8.46
00039260 | CABO MULTIPOLAR DE COBRE, FLEXIVEL, CLASSE 4 OU 5, ISOLACAO EM HEPR, COBERTURA EM PVC-ST2, ANTICHAMA BWF-B, 0,6/1 KV, 3 CONDUTORES DE 6 MM2 | M | 12.05
00039261 | CABO MULTIPOLAR DE COBRE, FLEXIVEL, CLASSE 4 OU 5, ISOLACAO EM HEPR, COBERTURA EM PVC-ST2, ANTICHAMA BWF-B, 0,6/1 KV, 3 CONDUTORES DE 10 MM2 | M | 19.98
00039262 | CABO MULTIPOLAR DE COBRE, FLEXIVEL, CLASSE 4 OU 5, ISOLACAO EM HEPR, COBERTURA EM PVC-ST2, ANTICHAMA BWF-B, 0,6/1 KV, 3 CONDUTORES DE 16 MM2 | M | 31.24
00039263 | CABO MULTIPOLAR DE COBRE, FLEXIVEL, CLASSE 4 OU 5, ISOLACAO EM HEPR, COBERTURA EM PVC-ST2, ANTICHAMA BWF-B, 0,6/1 KV, 3 CONDUTORES DE 25 MM2 | M | 48.33
00039264 | CABO MULTIPOLAR DE COBRE, FLEXIVEL, CLASSE 4 OU 5, ISOLACAO EM HEPR, COBERTURA EM PVC-ST2, ANTICHAMA BWF-B, 0,6/1 KV, 3 CONDUTORES DE 35 MM2 | M | 65.45
00039265 | CABO MULTIPOLAR DE COBRE, FLEXIVEL, CLASSE 4 OU 5, ISOLACAO EM HEPR, COBERTURA EM PVC-ST2, ANTICHAMA BWF-B, 0,6/1 KV, 3 CONDUTORES DE 50 MM2 | M | 96.41
00039266 | CABO MULTIPOLAR DE COBRE, FLEXIVEL, CLASSE 4 OU 5, ISOLACAO EM HEPR, COBERTURA EM PVC-ST2, ANTICHAMA BWF-B, 0,6/1 KV, 3 CONDUTORES DE 70 MM2 | M | 135.28
00039267 | CABO MULTIPOLAR DE COBRE, FLEXIVEL, CLASSE 4 OU 5, ISOLACAO EM HEPR, COBERTURA EM PVC-ST2, ANTICHAMA BWF-B, 0,6/1 KV, 3 CONDUTORES DE 95 MM2 | M | 177.33
00039268 | CABO MULTIPOLAR DE COBRE, FLEXIVEL, CLASSE 4 OU 5, ISOLACAO EM HEPR, COBERTURA EM PVC-ST2, ANTICHAMA BWF-B, 0,6/1 KV, 3 CONDUTORES DE 120 MM2 | M | 230.53
00039269 | CORDAO DE COBRE, FLEXIVEL, TORCIDO, CLASSE 4 OU 5, ISOLACAO EM PVC/D, 300 V, 2 CONDUTORES DE 0,5 MM2 | M | 0.83
00039270 | CORDAO DE COBRE, FLEXIVEL, TORCIDO, CLASSE 4 OU 5, ISOLACAO EM PVC/D, 300 V, 2 CONDUTORES DE 1,0 MM2 | M | 1.37
00039271 | CURVA 90 GRAUS, CURTA, DE PVC RIGIDO ROSCAVEL, DE 1/2", PARA ELETRODUTO | UN | 1.73
00039272 | CURVA 90 GRAUS, CURTA, DE PVC RIGIDO ROSCAVEL, DE 3/4", PARA ELETRODUTO | UN | 2.12
00039273 | CURVA 90 GRAUS, CURTA, DE PVC RIGIDO ROSCAVEL, DE 1", PARA ELETRODUTO | UN | 2.94
00039274 | CURVA 135 GRAUS, DE PVC RIGIDO ROSCAVEL, DE 3/4", PARA ELETRODUTO | UN | 2.09
00039276 | CURVA 180 GRAUS, DE PVC RIGIDO ROSCAVEL, DE 1", PARA ELETRODUTO | UN | 5.09
00039277 | CURVA 180 GRAUS, DE PVC RIGIDO ROSCAVEL, DE 2", PARA ELETRODUTO | UN | 13.73
00039279 | CONEXAO FIXA, ROSCA FEMEA, EM PLASTICO, DN 16 MM X 1/2", PARA CONEXAO COM CRIMPAGEM EM TUBO PEX | UN | 10.66
00039280 | CONEXAO FIXA, ROSCA FEMEA, EM PLASTICO, DN 20 MM X 1/2", PARA CONEXAO COM CRIMPAGEM EM TUBO PEX | UN | 13.82
00039281 | CONEXAO FIXA, ROSCA FEMEA, EM PLASTICO, DN 20 MM X 3/4", PARA CONEXAO COM CRIMPAGEM EM TUBO PEX | UN | 18.2
00039282 | CONEXAO FIXA, ROSCA FEMEA, EM PLASTICO, DN 25 MM X 3/4", PARA CONEXAO COM CRIMPAGEM EM TUBO PEX | UN | 18.63
00039283 | DISTRIBUIDOR, PLASTICO, 2 SAIDAS, DN 32 X 16 MM, PARA CONEXAO COM CRIMPAGEM EM TUBO PEX | UN | 124.76
00039284 | DISTRIBUIDOR, PLASTICO, 2 SAIDAS, DN 32 X 20 MM, PARA CONEXAO COM CRIMPAGEM EM TUBO PEX | UN | 135.2
00039285 | DISTRIBUIDOR, PLASTICO, 2 SAIDAS, DN 32 X 25 MM, PARA CONEXAO COM CRIMPAGEM EM TUBO PEX | UN | 137.15
00039286 | DISTRIBUIDOR, PLASTICO, 3 SAIDAS, DN 32 X 16 MM, PARA CONEXAO COM CRIMPAGEM EM TUBO PEX | UN | 134.16
00039287 | DISTRIBUIDOR, PLASTICO, 3 SAIDAS, DN 32 X 20 MM, PARA CONEXAO COM CRIMPAGEM EM TUBO PEX | UN | 157.53
00039288 | DISTRIBUIDOR, PLASTICO, 3 SAIDAS, DN 32 X 25 MM, PARA CONEXAO COM CRIMPAGEM EM TUBO PEX | UN | 168.12
00039289 | TE, PLASTICO, DN 20 MM, PARA CONEXAO COM CRIMPAGEM EM TUBO PEX | UN | 21.16
00039290 | TE, PLASTICO, DN 25 MM, PARA CONEXAO COM CRIMPAGEM EM TUBO PEX | UN | 35.92
00039291 | TE, PLASTICO, DN 32 MM, PARA CONEXAO COM CRIMPAGEM EM TUBO PEX | UN | 53.78
00039292 | UNIAO DE REDUCAO METALICA, PARA CONEXAO COM ANEL DESLIZANTE EM TUBO PEX, DN 20 X 16 MM | UN | 8.19
00039293 | UNIAO DE REDUCAO METALICA, PARA CONEXAO COM ANEL DESLIZANTE EM TUBO PEX, DN 25 X 16 MM | UN | 13.21
00039294 | UNIAO DE REDUCAO METALICA, PARA CONEXAO COM ANEL DESLIZANTE EM TUBO PEX, DN 25 X 20 MM | UN | 13.21
00039295 | UNIAO DE REDUCAO METALICA, PARA CONEXAO COM ANEL DESLIZANTE EM TUBO PEX, DN 32 X 25 MM | UN | 22.53
00039296 | UNIAO METALICA, PARA CONEXAO COM ANEL DESLIZANTE EM TUBO PEX, DN 16 MM | UN | 6.32
00039297 | UNIAO METALICA, PARA CONEXAO COM ANEL DESLIZANTE EM TUBO PEX, DN 20 MM | UN | 9.04
00039298 | UNIAO METALICA, PARA CONEXAO COM ANEL DESLIZANTE EM TUBO PEX, DN 25 MM | UN | 15.93
00039299 | UNIAO METALICA, PARA CONEXAO COM ANEL DESLIZANTE EM TUBO PEX, DN 32 MM | UN | 27.11
00039300 | JOELHO 90 GRAUS, PLASTICO, PARA CONEXAO COM CRIMPAGEM EM TUBO PEX, DN 16 MM | UN | 10.82
00039301 | JOELHO 90 GRAUS, PLASTICO, PARA CONEXAO COM CRIMPAGEM EM TUBO PEX, DN 20 MM | UN | 15.01
00039302 | JOELHO 90 GRAUS, PLASTICO, PARA CONEXAO COM CRIMPAGEM EM TUBO PEX, DN 25 MM | UN | 18.86
00039303 | JOELHO 90 GRAUS, PLASTICO, PARA CONEXAO COM CRIMPAGEM EM TUBO PEX, DN 32 MM | UN | 33.17
00039304 | JOELHO 90 GRAUS, ROSCA FEMEA TERMINAL, PLASTICO, PARA CONEXAO COM CRIMPAGEM EM TUBO PEX, DN 16 MM X 1/2" | UN | 13.36
00039305 | JOELHO 90 GRAUS, ROSCA FEMEA TERMINAL, PLASTICO, PARA CONEXAO COM CRIMPAGEM EM TUBO PEX, DN 20 MM X 1/2" | UN | 17.49
00039306 | JOELHO 90 GRAUS, ROSCA FEMEA TERMINAL, PLASTICO, PARA CONEXAO COM CRIMPAGEM EM TUBO PEX, DN 20 MM X 3/4" | UN | 21.88
00039307 | JOELHO 90 GRAUS, ROSCA FEMEA TERMINAL, PLASTICO, PARA CONEXAO COM CRIMPAGEM EM TUBO PEX, DN 25 MM X 3/4" | UN | 25.19
00039308 | LUVA PARA TUBO PEX, PLASTICA, PARA CONEXAO COM CRIMPAGEM, DN 16 MM | UN | 9.13
00039309 | LUVA PARA TUBO PEX, PLASTICA, PARA CONEXAO COM CRIMPAGEM, DN 20 MM | UN | 13.2
00039310 | LUVA PARA TUBO PEX, PLASTICA, PARA CONEXAO COM CRIMPAGEM, DN 25 MM | UN | 20.01
00039311 | LUVA PARA TUBO PEX, PLASTICA, PARA CONEXAO COM CRIMPAGEM, DN 32 MM | UN | 30.08
00039312 | LUVA DE REDUCAO PARA TUBO PEX, PLASTICA, PARA CONEXAO COM CRIMPAGEM, DN 20 X 16 MM | UN | 13.18
00039313 | LUVA DE REDUCAO PARA TUBO PEX, PLASTICA, PARA CONEXAO COM CRIMPAGEM, DN 25 X 16 MM | UN | 17.2
00039314 | LUVA DE REDUCAO PARA TUBO PEX, PLASTICA, PARA CONEXAO COM CRIMPAGEM, DN 32 X 25 MM | UN | 27.31
00039315 | ESPACADOR / DISTANCIADOR TIPO GARRA DUPLA, EM PLASTICO, COBRIMENTO *20* MM, PARA FERRAGENS DE LAJES E FUNDO DE VIGAS | UN | 0.45
00039318 | LUVA DE TRANSICAO, CPVC, 22 MM X 1/2", PARA AGUA QUENTE | UN | 6.9
00039319 | TERMINAL DE VENTILACAO, 50 MM, SERIE NORMAL, ESGOTO PREDIAL | UN | 4.69
00039320 | TERMINAL DE VENTILACAO, 75 MM, SERIE NORMAL, ESGOTO PREDIAL | UN | 7.79
00039321 | TERMINAL DE VENTILACAO, 100 MM, SERIE NORMAL, ESGOTO PREDIAL | UN | 12.01
00039322 | TE, PLASTICO, DN 16 MM, PARA CONEXAO COM CRIMPAGEM EM TUBO PEX | UN | 17.67
00039323 | MANTA GEOTEXTIL TECIDO DE LAMINETES DE POLIPROPILENO, RESISTENCIA A TRACAO = *25* KN/M | M2 | 15.72
00039324 | TE DE REDUCAO, CPVC, 22 X 15 MM, PARA AGUA QUENTE PREDIAL | UN | 5
00039325 | TE DE REDUCAO, CPVC, 28 X 22 MM, PARA AGUA QUENTE PREDIAL | UN | 7.57
00039326 | TE DE REDUCAO, CPVC, 35 X 28 MM, PARA AGUA QUENTE PREDIAL | UN | 19.49
00039327 | TE DE REDUCAO, CPVC, 42 X 35 MM, PARA AGUA QUENTE PREDIAL | UN | 29.53
00039328 | PERFILADO PERFURADO 19 X 38 MM, CHAPA 22 | M | 3.04
00039329 | CONDULETE EM PVC, TIPO "B", SEM TAMPA, DE 1" | UN | 8.6
00039330 | CONDULETE EM PVC, TIPO "C", SEM TAMPA, DE 1/2" | UN | 9.05
00039331 | CONDULETE EM PVC, TIPO "C", SEM TAMPA, DE 3/4" | UN | 8.05
00039332 | CONDULETE EM PVC, TIPO "C", SEM TAMPA, DE 1" | UN | 10.12
00039333 | CONDULETE EM PVC, TIPO "E", SEM TAMPA, DE 1/2" | UN | 7.85
00039334 | CONDULETE EM PVC, TIPO "E", SEM TAMPA, DE 3/4" | UN | 7.22
00039335 | CONDULETE EM PVC, TIPO "E", SEM TAMPA, DE 1" | UN | 9.08
00039336 | CONDULETE EM PVC, TIPO "LR", SEM TAMPA, DE 1/2" | UN | 9.05
00039337 | CONDULETE EM PVC, TIPO "LR", SEM TAMPA, DE 3/4" | UN | 8.05
00039338 | CONDULETE EM PVC, TIPO "LR", SEM TAMPA, DE 1" | UN | 10.12
00039340 | CONDULETE EM PVC, TIPO "T", SEM TAMPA, DE 3/4" | UN | 9.68
00039341 | CONDULETE EM PVC, TIPO "T", SEM TAMPA, DE 1" | UN | 13.19
00039342 | CONDULETE EM PVC, TIPO "TB", SEM TAMPA, DE 1" | UN | 13.19
00039343 | CONDULETE EM PVC, TIPO "X", SEM TAMPA, DE 1/2" | UN | 11.14
00039344 | CONDULETE EM PVC, TIPO "X", SEM TAMPA, DE 3/4" | UN | 10.77
00039345 | CONDULETE EM PVC, TIPO "X", SEM TAMPA, DE 1" | UN | 15.07
00039346 | TAMPA PARA CONDULETE, EM PVC, PARA 1 INTERRUPTOR | UN | 2.72
00039350 | TAMPA PARA CONDULETE, EM PVC, PARA 1 MODULO RJ | UN | 2.93
00039351 | TAMPA PARA CONDULETE, EM PVC, PARA 2 MODULOS RJ | UN | 3.39
00039352 | TAMPA PARA CONDULETE, EM PVC, PARA TOMADA HEXAGONAL | UN | 2.72
00039353 | KIT CHUVEIRO PARA INSTALACAO PEX, QUADRO METALICO COM 2 TRAVESSAS, SUPERIOR COM ESPERA PARA CHUVEIRO E INFERIOR COM 2 REGISTROS DE PRESSAO DE 1/2 ", LARGURA DE *390* MM X ALTURA DE *900* MM, PARA CONEXAO COM ANEL DESLIZANTE (INCLUI REGISTROS PRESSAO E TUBOS PEX COM CONEXOES, SEM REGISTRO GAVETA, NAO | UN | 206.87
00039354 | KIT CHUVEIRO PARA INSTALACAO PEX, QUADRO METALICO COM 2 TRAVESSAS, SUPERIOR COM ESPERA PARA CHUVEIRO E INFERIOR COM 2 REGISTROS DE PRESSAO DE 1/2 ", LARGURA DE *390* MM X ALTURA DE *900* MM, PARA CONEXAO COM CRIMPAGEM (INCLUI REGISTROS PRESSAO E TUBOS PEX COM CONEXOES, SEM REGISTRO GAVETA, NAO INCLU | UN | 206.18
00039355 | KIT CHASSI TANQUE COM MAQUINA LAVAR ROUPA PARA INSTALACAO PEX, QUADRO METALICO COM TRAVESSA COM FURO PARA ESGOTO DN 50 MM, FURO LATERAL PARA MAQUINA E FUROS SUPERIORES PARA AGUA, LARGURA *344* MM X ALTURA *442* MM, PARA CONEXAO COM ANEL DESLIZANTE (INCLUI TUBOS E CONEXOES PEX E TUBO E CONEXAO ESGOTO | UN | 150.85
00039356 | KIT CHASSI TANQUE COM MAQUINA LAVAR ROUPA PARA INSTALACAO PEX, QUADRO METALICO COM TRAVESSA COM FURO PARA ESGOTO DN 50 MM, FURO LATERAL PARA MAQUINA E FUROS SUPERIORES PARA AGUA, LARGURA *344* MM X ALTURA *442* MM, PARA CONEXAO COM CRIMPAGEM (INCLUI TUBOS E CONEXOES PEX E TUBO E CONEXAO ESGOTO, NAO | UN | 175.3
00039357 | KIT CHASSI COZINHA, CUBA SIMPLES SEM MAQUINA LAVAR LOUCA PARA INSTALACAO PEX, QUADRO METALICO COM TRAVESSA COM FURO PARA ESGOTO DN 50 MM E FUROS SUPERIORES PARA AGUA, LARGURA *340* MM X ALTURA *650* MM, PARA CONEXAO COM ANEL DESLIZANTE (INCLUI TUBOS E CONEXOES PEX E TUBO E CONEXAO ESGOTO, NAO INCLUI | UN | 93.71
00039358 | KIT CHASSI COZINHA, CUBA SIMPLES SEM MAQUINA LAVAR LOUCA PARA INSTALACAO PEX, QUADRO METALICO COM TRAVESSA COM FURO PARA ESGOTO DN 50 MM E FUROS SUPERIORES PARA AGUA, LARGURA *340* MM X ALTURA *650* MM, PARA CONEXAO COM CRIMPAGEM (INCLUI TUBOS E CONEXOESPEX E TUBO E CONEXAO ESGOTO, NAO INCLUI CARENA | UN | 102.75
00039359 | CARENAGEM /TAMPA, EM PLASTICO, COR BRANCA, UTILIZADO EM KIT CHASSI METALICO PARA INSTALACAO HIDRAULICA DE CUBA SIMPLES SEM MAQUINA DE LAVAR ROUPA, LARGURA *355* MM X ALTURA *670* MM (COM FUROS E DEMAIS ENCAIXES) | UN | 23.98
00039360 | CARENAGEM /TAMPA, EM PLASTICO, COR BRANCA, UTILIZADO EM KIT CHASSI METALICO PARA INSTALACAO HIDRAULICA DE TANQUE COM MAQUINA DE LAVAR ROUPA, LARGURA *360* MM X ALTURA *470* MM (COM FUROS E DEMAIS ENCAIXES) | UN | 21.8
00039361 | FOSSA SEPTICA, SEM FILTRO, PARA 4 A 7 CONTRIBUINTES, CILINDRICA, COM TAMPA, EM POLIETILENO DE ALTA DENSIDADE (PEAD), CAPACIDADE APROXIMADA DE 1100 LITROS (NBR 7229) | UN | 813.8
00039362 | FOSSA SEPTICA, SEM FILTRO, PARA 8 A 14 CONTRIBUINTES, CILINDRICA, COM TAMPA, EM POLIETILENO DE ALTA DENSIDADE (PEAD), CAPACIDADE APROXIMADA DE 3000 LITROS (NBR 7229) | UN | 2504.28
00039363 | FOSSA SEPTICA, SEM FILTRO, PARA 15 A 30 CONTRIBUINTES, CILINDRICA, COM TAMPA, EM POLIETILENO DE ALTA DENSIDADE (PEAD), CAPACIDADE APROXIMADA DE 5500 LITROS (NBR 7229) | UN | 3164.79
00039364 | FOSSA SEPTICA,SEM FILTRO, PARA 40 A 52 CONTRIBUINTES, CILINDRICA, COM TAMPA, EM POLIETILENO DE ALTA DENSIDADE (PEAD), CAPACIDADE APROXIMADA DE 10000 LITROS (NBR 7229) | UN | 7233.81
00039365 | FILTRO ANAEROBIO, EM POLIETILENO DE ALTA DENSIDADE (PEAD), CAPACIDADE *1100* LITROS (NBR 13969) | UN | 776.94
00039366 | FILTRO ANAEROBIO, EM POLIETILENO DE ALTA DENSIDADE (PEAD), CAPACIDADE *2800* LITROS (NBR 13969) | UN | 1989.29
00039367 | FILTRO ANAEROBIO, EM POLIETILENO DE ALTA DENSIDADE (PEAD), CAPACIDADE *5000* LITROS (NBR 13969) | UN | 2719.01
00039374 | REATOR INTERNO/INTEGRADO PARA LAMPADA VAPOR METALICO 400 W, ALTO FATOR DE POTENCIA | UN | 137.5
00039376 | LAMPADA VAPOR METALICO OVOIDE 150 W, BASE E27/E40 | UN | 55.84
00039377 | LAMPADA FLUORESCENTE COMPACTA BRANCA 135 W, BASE E40 (127/220 V) | UN | 227.29
00039378 | LUMINARIA SPOT DE SOBREPOR EM ALUMINIO COM ALETA PLASTICA PARA 2 LAMPADAS, BASE E27, POTENCIA MAXIMA 40/60 W (NAO INCLUI LAMPADA) | UN | 37.03
00039380 | BASE PARA RELE COM SUPORTE METALICO | UN | 9.86
00039381 | LAMPADA FLUORESCENTE COMPACTA 2U/3U BRANCA 9/10 W, BASE E27 (127/220 V) | UN | 15.78
00039385 | LUMINARIA LED PLAFON REDONDO DE SOBREPOR BIVOLT 12/13 W, D = *17* CM | UN | 78.46
00039386 | LAMPADA LED TUBULAR BIVOLT 9/10 W, BASE G13 | UN | 58.13
00039387 | LAMPADA LED TUBULAR BIVOLT 18/20 W, BASE G13 | UN | 87.9
00039388 | LAMPADA LED TIPO DICROICA BIVOLT, LUZ BRANCA, 5 W (BASE GU10) | UN | 52.11
00039389 | LUMINARIA LED REFLETOR RETANGULAR BIVOLT, LUZ BRANCA, 10 W | UN | 65.08
00039390 | LUMINARIA LED REFLETOR RETANGULAR BIVOLT, LUZ BRANCA, 30 W | UN | 126.06
00039391 | LUMINARIA LED REFLETOR RETANGULAR BIVOLT, LUZ BRANCA, 50 W | UN | 233.29
00039392 | SENSOR DE PRESENCA BIVOLT DE PAREDE COM FOTOCELULA PARA QUALQUER TIPO DE LAMPADA POTENCIA MAXIMA *1000* W, USO INTERNO | UN | 38.07
00039393 | SENSOR DE PRESENCA BIVOLT DE PAREDE SEM FOTOCELULA PARA QUALQUER TIPO DE LAMPADA POTENCIA MAXIMA *1000* W, USO INTERNO | UN | 23.54
00039394 | SENSOR DE PRESENCA BIVOLT DE TETO COM FOTOCELULA PARA QUALQUER TIPO DE LAMPADA POTENCIA MAXIMA *1000* W, USO INTERNO | UN | 26.5
00039395 | SENSOR DE PRESENCA BIVOLT DE TETO SEM FOTOCELULA PARA QUALQUER TIPO DE LAMPADA POTENCIA MAXIMA *900* W, USO INTERNO | UN | 24.64
00039396 | SENSOR DE PRESENCA BIVOLT COM FOTOCELULA PARA QUALQUER TIPO DE LAMPADA, POTENCIA MAXIMA *1000* W, USO EXTERNO | UN | 33.75
00039397 | DESMOLDANTE PARA FORMAS METALICAS A BASE DE OLEO VEGETAL | L | 13.73
00039398 | KIT DE ACESSORIOS PARA BANHEIRO EM METAL CROMADO, 5 PECAS | UN | 78.96
00039399 | VIBRADOR DE IMERSAO, COM PONTEIRA DE *35* MM, MANGOTE DE 5 M, SEM MOTOR | UN | 818.27
00039400 | VIBRADOR DE IMERSAO, COM PONTEIRA DE *45* MM, MANGOTE DE 5 M, SEM MOTOR. | UN | 889.43
00039401 | VIBRADOR DE IMERSAO, COM PONTEIRA DE *60* MM, MANGOTE DE 5 M, SEM MOTOR. | UN | 997.73
00039402 | MOTOR ELETRICO PARA VIBRADOR DE IMERSAO, DE 2 CV, MONOFASICO, 110/220 V | UN | 1025.81
00039403 | MOTOR ELETRICO PARA VIBRADOR DE IMERSAO, DE 2 CV, TRIFASICO, 220/380 V | UN | 1003.5
00039404 | MOTOR A GASOLINA PARA VIBRADOR DE IMERSAO, 4 TEMPOS, DE 5,5 CV | UN | 1245.2
00039412 | CHAPA DE GESSO ACARTONADO, STANDARD (ST), COR BRANCA, E = 12,5 MM, 1200 X 1800 MM (L X C) | M2 | 21.46
00039413 | CHAPA DE GESSO ACARTONADO, STANDARD (ST), COR BRANCA, E = 12,5 MM, 1200 X 2400 MM (L X C) | M2 | 21.25
00039414 | CHAPA DE GESSO ACARTONADO, RESISTENTE AO FOGO (RF), COR ROSA, E = 12,5 MM, 1200 X 1800 MM (L X C) | M2 | 28.5
00039415 | CHAPA DE GESSO ACARTONADO, RESISTENTE AO FOGO (RF), COR ROSA, E = 12,5 MM, 1200 X 2400 MM (L X C) | M2 | 30.21
00039416 | CHAPA DE GESSO ACARTONADO, RESISTENTE A UMIDADE (RU), COR VERDE, E = 12,5 MM, 1200 X 1800 MM (L X C) | M2 | 30.35
00039417 | CHAPA DE GESSO ACARTONADO, RESISTENTE A UMIDADE (RU), COR VERDE, E = 12,5 MM, 1200 X 2400 MM (L X C) | M2 | 31.82
00039418 | PERFIL GUIA, FORMATO U, EM ACO ZINCADO, PARA ESTRUTURA PAREDE DRYWALL, E = 0,5 MM, 48 X 3000 MM (L X C) | M | 3.73
00039419 | PERFIL GUIA, FORMATO U, EM ACO ZINCADO, PARA ESTRUTURA PAREDE DRYWALL, E = 0,5 MM, 70 X 3000 MM (L X C) | M | 4.55
00039420 | PERFIL GUIA, FORMATO U, EM ACO ZINCADO, PARA ESTRUTURA PAREDE DRYWALL, E = 0,5 MM, 90 X 3000 MM (L X C) | M | 5.02
00039421 | PERFIL MONTANTE, FORMATO C, EM ACO ZINCADO, PARA ESTRUTURA PAREDE DRYWALL, E = 0,5 MM, 48 X 3000 MM (L X C) | M | 4.42
00039422 | PERFIL MONTANTE, FORMATO C, EM ACO ZINCADO, PARA ESTRUTURA PAREDE DRYWALL, E = 0,5 MM, 70 X 3000 MM (L X C) | M | 5.16
00039423 | PERFIL MONTANTE, FORMATO C, EM ACO ZINCADO, PARA ESTRUTURA PAREDE DRYWALL, E = 0,5 MM, 90 X 3000 MM (L X C) | M | 5.99
00039424 | PERFIL CANTONEIRA L, LISA, EM ACO, 25 X 30 MM, E = 0,5 MM, PARA ESTRUTURA DRYWALL | M | 1.99
00039425 | PERFIL CANTONEIRA L, PERFURADA, EM ACO, 23 X 23 MM, E = 0,5 MM, PARA ESTRUTURA DRYWALL | M | 1.96
00039426 | PERFIL RODAPE DE IMPERMEABILIZACAO, FORMATO L, EM ACO ZINCADO, PARA ESTRUTURA DRYWALL, E = 0,5 MM, 220 X 3000 MM (H X C) | M | 13.47
00039427 | PERFIL CANALETA, FORMATO C, EM ACO ZINCADO, PARA ESTRUTURA FORRO DRYWALL, E = 0,5 MM, *46 X 18* (L X H), COMPRIMENTO 3 M | M | 3.34
00039428 | PERFIL TABICA FECHADA, LISA, FORMATO Z, EM ACO GALVANIZADO NATURAL, LARGURA TOTAL NA HORIZONTAL *40* MM, PARA ESTRUTURA FORRO DRYWALL | M | 3.24
00039429 | PERFIL TABICA ABERTA, PERFURADA, FORMATO Z, EM ACO GALVANIZADO NATURAL, LARGURA APROXIMADA 40 MM, PARA ESTRUTURA FORRO DRYWALL | M | 4.24
00039430 | PENDURAL OU PRESILHA REGULADORA, EM ACO GALVANIZADO, COM CORPO, MOLA E REBITE, PARA PERFIL TIPO CANALETA DE ESTRUTURA EM FORROS DRYWALL | UN | 1.26
00039431 | FITA DE PAPEL MICROPERFURADO, 50 X 150 MM, PARA TRATAMENTO DE JUNTAS DE CHAPA DE GESSO PARA DRYWALL | M | 0.24
00039432 | FITA DE PAPEL REFORCADA COM LAMINA DE METAL PARA REFORCO DE CANTOS DE CHAPA DE GESSO PARA DRYWALL | M | 3.15
00039433 | MASSA DE REJUNTE PRONTA PARA TRATAMENTO DE JUNTAS DE CHAPA DE GESSO PARA DRYWALL, SEM ADICAO DE AGUA | KG | 3.03
00039434 | MASSA DE REJUNTE EM PO PARA DRYWALL, A BASE DE GESSO, SECAGEM RAPIDA, PARA TRATAMENTO DE JUNTAS DE CHAPA DE GESSO (COM ADICAO DE AGUA) | KG | 4.23
00039435 | PARAFUSO DRY WALL, EM ACO FOSFATIZADO, CABECA TROMBETA E PONTA AGULHA (TA), COMPRIMENTO 25 MM | UN | 0.07
00039436 | PARAFUSO DRY WALL, EM ACO FOSFATIZADO, CABECA TROMBETA E PONTA AGULHA (TA), COMPRIMENTO 35 MM | UN | 0.12
00039437 | PARAFUSO DRY WALL, EM ACO FOSFATIZADO, CABECA TROMBETA E PONTA AGULHA (TA), COMPRIMENTO 45 MM | UN | 0.16
00039438 | PARAFUSO CABECA TROMBETA E PONTA AGULHA (GN55), COMPRIMENTO 55 MM, EM ACO FOSFATIZADO, PARA FIXAR CHAPA DE GESSO EM PERFIL DRYWALL METALICO MAXIMO 0,7 MM | UN | 0.19
00039439 | PARAFUSO DRY WALL, EM ACO FOSFATIZADO, CABECA TROMBETA E PONTA BROCA (TB), COMPRIMENTO 25 MM | UN | 0.11
00039440 | PARAFUSO DRY WALL, EM ACO FOSFATIZADO, CABECA TROMBETA E PONTA BROCA (TB), COMPRIMENTO 35 MM | UN | 0.15
00039441 | PARAFUSO DRY WALL, EM ACO FOSFATIZADO, CABECA TROMBETA E PONTA BROCA (TB), COMPRIMENTO 45 MM | UN | 0.18
00039442 | PARAFUSO DRY WALL, EM ACO ZINCADO, CABECA LENTILHA E PONTA AGULHA (LA), LARGURA 4,2 MM, COMPRIMENTO 13 MM | UN | 0.13
00039443 | PARAFUSO DRY WALL, EM ACO ZINCADO, CABECA LENTILHA E PONTA BROCA (LB), LARGURA 4,2 MM, COMPRIMENTO 13 MM | UN | 0.17
00039445 | DISPOSITIVO DR, 2 POLOS, SENSIBILIDADE DE 30 MA, CORRENTE DE 25 A, TIPO AC | UN | 131.25
00039446 | DISPOSITIVO DR, 2 POLOS, SENSIBILIDADE DE 30 MA, CORRENTE DE 40 A, TIPO AC | UN | 133.59
00039447 | DISPOSITIVO DR, 2 POLOS, SENSIBILIDADE DE 30 MA, CORRENTE DE 63 A, TIPO AC | UN | 142.85
00039448 | DISPOSITIVO DR, 2 POLOS, SENSIBILIDADE DE 30 MA, CORRENTE DE 80 A, TIPO AC | UN | 243.59
00039449 | DISPOSITIVO DR, 4 POLOS, SENSIBILIDADE DE 30 MA, CORRENTE DE 100 A, TIPO AC | UN | 302.21
00039450 | DISPOSITIVO DR, 2 POLOS, SENSIBILIDADE DE 300 MA, CORRENTE DE 25 A, TIPO AC | UN | 148.62
00039451 | DISPOSITIVO DR, 2 POLOS, SENSIBILIDADE DE 300 MA, CORRENTE DE 40 A, TIPO AC | UN | 162.1
00039452 | DISPOSITIVO DR, 2 POLOS, SENSIBILIDADE DE 300 MA, CORRENTE DE 63 A, TIPO AC | UN | 163.07
00039455 | DISPOSITIVO DR, 4 POLOS, SENSIBILIDADE DE 30 MA, CORRENTE DE 25 A, TIPO AC | UN | 149.54
00039456 | DISPOSITIVO DR, 4 POLOS, SENSIBILIDADE DE 30 MA, CORRENTE DE 40 A, TIPO AC | UN | 149.65
00039457 | DISPOSITIVO DR, 4 POLOS, SENSIBILIDADE DE 30 MA, CORRENTE DE 63 A, TIPO AC | UN | 163.14
00039458 | DISPOSITIVO DR, 4 POLOS, SENSIBILIDADE DE 30 MA, CORRENTE DE 80 A, TIPO AC | UN | 304.44
00039459 | DISPOSITIVO DR, 2 POLOS, SENSIBILIDADE DE 30 MA, CORRENTE DE 100 A, TIPO AC | UN | 261.4
00039460 | DISPOSITIVO DR, 4 POLOS, SENSIBILIDADE DE 300 MA, CORRENTE DE 25 A, TIPO AC | UN | 185.68
00039461 | DISPOSITIVO DR, 4 POLOS, SENSIBILIDADE DE 300 MA, CORRENTE DE 40 A, TIPO AC | UN | 217.57
00039462 | DISPOSITIVO DR, 4 POLOS, SENSIBILIDADE DE 300 MA, CORRENTE DE 63 A, TIPO AC | UN | 209.68
00039463 | DISPOSITIVO DR, 4 POLOS, SENSIBILIDADE DE 300 MA, CORRENTE DE 80 A, TIPO AC | UN | 485.76
00039464 | DISPOSITIVO DR, 4 POLOS, SENSIBILIDADE DE 300 MA, CORRENTE DE 100 A, TIPO AC | UN | 489.56
00039465 | DISPOSITIVO DPS CLASSE II, 1 POLO, TENSAO MAXIMA DE 175 V, CORRENTE MAXIMA DE *20* KA (TIPO AC) | UN | 63.78
00039466 | DISPOSITIVO DPS CLASSE II, 1 POLO, TENSAO MAXIMA DE 175 V, CORRENTE MAXIMA DE *30* KA (TIPO AC) | UN | 71.76
00039467 | DISPOSITIVO DPS CLASSE II, 1 POLO, TENSAO MAXIMA DE 175 V, CORRENTE MAXIMA DE *45* KA (TIPO AC) | UN | 91.79
00039468 | DISPOSITIVO DPS CLASSE II, 1 POLO, TENSAO MAXIMA DE 175 V, CORRENTE MAXIMA DE *90* KA (TIPO AC) | UN | 163.15
00039469 | DISPOSITIVO DPS CLASSE II, 1 POLO, TENSAO MAXIMA DE 275 V, CORRENTE MAXIMA DE *20* KA (TIPO AC) | UN | 66.46
00039470 | DISPOSITIVO DPS CLASSE II, 1 POLO, TENSAO MAXIMA DE 275 V, CORRENTE MAXIMA DE *30* KA (TIPO AC) | UN | 81.65
00039471 | DISPOSITIVO DPS CLASSE II, 1 POLO, TENSAO MAXIMA DE 275 V, CORRENTE MAXIMA DE *45* KA (TIPO AC) | UN | 98.13
00039472 | DISPOSITIVO DPS CLASSE II, 1 POLO, TENSAO MAXIMA DE 275 V, CORRENTE MAXIMA DE *90* KA (TIPO AC) | UN | 170.5
00039473 | DISPOSITIVO DPS CLASSE II, 1 POLO, TENSAO MAXIMA DE 385 V, CORRENTE MAXIMA DE *20* KA (TIPO AC) | UN | 110.14
00039474 | DISPOSITIVO DPS CLASSE II, 1 POLO, TENSAO MAXIMA DE 385 V, CORRENTE MAXIMA DE *30* KA (TIPO AC) | UN | 117.42
00039475 | DISPOSITIVO DPS CLASSE II, 1 POLO, TENSAO MAXIMA DE 385 V, CORRENTE MAXIMA DE *45* KA (TIPO AC) | UN | 133.22
00039476 | DISPOSITIVO DPS CLASSE II, 1 POLO, TENSAO MAXIMA DE 385 V, CORRENTE MAXIMA DE *90* KA (TIPO AC) | UN | 250.79
00039477 | DISPOSITIVO DPS CLASSE II, 1 POLO, TENSAO MAXIMA DE 460 V, CORRENTE MAXIMA DE *20* KA (TIPO AC) | UN | 122.88
00039478 | DISPOSITIVO DPS CLASSE II, 1 POLO, TENSAO MAXIMA DE 460 V, CORRENTE MAXIMA DE *30* KA (TIPO AC) | UN | 126.68
00039479 | DISPOSITIVO DPS CLASSE II, 1 POLO, TENSAO MAXIMA DE 460 V, CORRENTE MAXIMA DE *45* KA (TIPO AC) | UN | 149.26
00039480 | DISPOSITIVO DPS CLASSE II, 1 POLO, TENSAO MAXIMA DE 460 V, CORRENTE MAXIMA DE *90* KA (TIPO AC) | UN | 307.99
00039481 | ESPACADOR OU DISTANCIADOR, EM PLASTICO, TIPO APOIO DE CORDOALHA (CARANGUEJO), PARA ARMADURA NEGATIVA E PROTENSAO, COBRIMENTO 50 MM | UN | 2.22
00039482 | KIT PORTA PRONTA DE MADEIRA, FOLHA LEVE (NBR 15930) DE 60 X 210 CM, E = *35* MM, COM MARCO EM ACO, NUCLEO COLMEIA, CAPA LISA EM HDF, ACABAMENTO MELAMINICO BRANCO (INCLUI MARCO, ALIZARES, DOBRADICAS E FECHADURA) | UN | 333.33
00039483 | KIT PORTA PRONTA DE MADEIRA, FOLHA LEVE (NBR 15930) DE 70 X 210 CM, E = *35* MM, COM MARCO EM ACO, NUCLEO COLMEIA, CAPA LISA EM HDF, ACABAMENTO MELAMINICO BRANCO (INCLUI MARCO, ALIZARES, DOBRADICAS E FECHADURA) | UN | 317.92
00039484 | KIT PORTA PRONTA DE MADEIRA, FOLHA LEVE (NBR 15930) DE 80 X 210 CM, E = *35* MM, COM MARCO EM ACO, NUCLEO COLMEIA, CAPA LISA EM HDF, ACABAMENTO MELAMINICO BRANCO (INCLUI MARCO, ALIZARES, DOBRADICAS E FECHADURA) | UN | 320.95
00039485 | KIT PORTA PRONTA DE MADEIRA, FOLHA LEVE (NBR 15930) DE 90 X 210 CM, E = *35* MM, COM MARCO EM ACO, NUCLEO COLMEIA, CAPA LISA EM HDF, ACABAMENTO MELAMINICO BRANCO (INCLUI MARCO, ALIZARES, DOBRADICAS E FECHADURA) | UN | 336.12
00039486 | KIT PORTA PRONTA DE MADEIRA, FOLHA LEVE (NBR 15930) DE 60 X 210 CM, E = 35 MM, NUCLEO COLMEIA, ESTRUTURA USINADA PARA FECHADURA, CAPA LISA EM HDF, ACABAMENTO EM PRIMER PARA PINTURA (INCLUI MARCO, ALIZARES E DOBRADICAS) | UN | 293.67
00039487 | KIT PORTA PRONTA DE MADEIRA, FOLHA LEVE (NBR 15930) DE 70 X 210 CM, E = 35 MM, NUCLEO COLMEIA, ESTRUTURA USINADA PARA FECHADURA, CAPA LISA EM HDF, ACABAMENTO EM PRIMER PARA PINTURA (INCLUI MARCO, ALIZARES E DOBRADICAS) | UN | 296.7
00039488 | KIT PORTA PRONTA DE MADEIRA, FOLHA LEVE (NBR 15930) DE 80 X 210 CM, E = 35 MM, NUCLEO COLMEIA, ESTRUTURA USINADA PARA FECHADURA, CAPA LISA EM HDF, ACABAMENTO EM PRIMER PARA PINTURA (INCLUI MARCO, ALIZARES E DOBRADICAS) | UN | 299.73
00039489 | KIT PORTA PRONTA DE MADEIRA, FOLHA LEVE (NBR 15930) DE 90 X 210 CM, E = 35 MM, NUCLEO COLMEIA, ESTRUTURA USINADA PARA FECHADURA, CAPA LISA EM HDF, ACABAMENTO EM PRIMER PARA PINTURA (INCLUI MARCO, ALIZARES E DOBRADICAS) | UN | 314.9
00039490 | KIT PORTA PRONTA DE MADEIRA, FOLHA MEDIA (NBR 15930) DE 60 X 210 CM, E = 35 MM, NUCLEO SARRAFEADO, ESTRUTURA USINADA PARA FECHADURA, CAPA LISA EM HDF, ACABAMENTO MELAMINICO BRANCO (INCLUI MARCO, ALIZARES E DOBRADICAS) | UN | 364.12
00039491 | KIT PORTA PRONTA DE MADEIRA, FOLHA MEDIA (NBR 15930) DE 70 X 210 CM, E = 35 MM, NUCLEO SARRAFEADO, ESTRUTURA USINADA PARA FECHADURA, CAPA LISA EM HDF, ACABAMENTO MELAMINICO BRANCO (INCLUI MARCO, ALIZARES E DOBRADICAS) | UN | 375.75
00039492 | KIT PORTA PRONTA DE MADEIRA, FOLHA MEDIA (NBR 15930) DE 80 X 210 CM, E = 35 MM, NUCLEO SARRAFEADO, ESTRUTURA USINADA PARA FECHADURA, CAPA LISA EM HDF, ACABAMENTO MELAMINICO BRANCO (INCLUI MARCO, ALIZARES E DOBRADICAS) | UN | 378.06
00039493 | KIT PORTA PRONTA DE MADEIRA, FOLHA MEDIA (NBR 15930) DE 90 X 210 CM, E = 35 MM, NUCLEO SARRAFEADO, ESTRUTURA USINADA PARA FECHADURA, CAPA LISA EM HDF, ACABAMENTO MELAMINICO BRANCO (INCLUI MARCO, ALIZARES E DOBRADICAS) | UN | 399.99
00039494 | KIT PORTA PRONTA DE MADEIRA, FOLHA MEDIA (NBR 15930) DE 60 X 210 CM, E = 35 MM, NUCLEO SARRAFEADO, ESTRUTURA USINADA PARA FECHADURA, CAPA LISA EM HDF, ACABAMENTO EM PRIMER PARA PINTURA (INCLUI MARCO, ALIZARES E DOBRADICAS) | UN | 321.21
00039495 | KIT PORTA PRONTA DE MADEIRA, FOLHA MEDIA (NBR 15930) DE 70 X 210 CM, E = 35 MM, NUCLEO SARRAFEADO, ESTRUTURA USINADA PARA FECHADURA, CAPA LISA EM HDF, ACABAMENTO EM PRIMER PARA PINTURA (INCLUI MARCO, ALIZARES E DOBRADICAS) | UN | 333.33
00039496 | KIT PORTA PRONTA DE MADEIRA, FOLHA MEDIA (NBR 15930) DE 80 X 210 CM, E = 35 MM, NUCLEO SARRAFEADO, ESTRUTURA USINADA PARA FECHADURA, CAPA LISA EM HDF, ACABAMENTO EM PRIMER PARA PINTURA (INCLUI MARCO, ALIZARES E DOBRADICAS) | UN | 345.33
00039497 | KIT PORTA PRONTA DE MADEIRA, FOLHA MEDIA (NBR 15930) DE 90 X 210 CM, E = 35 MM, NUCLEO SARRAFEADO, ESTRUTURA USINADA PARA FECHADURA, CAPA LISA EM HDF, ACABAMENTO EM PRIMER PARA PINTURA (INCLUI MARCO, ALIZARES E DOBRADICAS) | UN | 357.45
00039498 | KIT PORTA PRONTA DE MADEIRA, FOLHA PESADA (NBR 15930) DE 80 X 210 CM, E = 35 MM, NUCLEO SOLIDO, ESTRUTURA USINADA PARA FECHADURA, CAPA LISA EM HDF, ACABAMENTO EM LAMINADO NATURAL COM VERNIZ (INCLUI MARCO, ALIZARES E DOBRADICAS) | UN | 446.24
00039499 | KIT PORTA PRONTA DE MADEIRA, FOLHA PESADA (NBR 15930) DE 90 X 210 CM, E = 35 MM, NUCLEO SOLIDO, ESTRUTURA USINADA PARA FECHADURA, CAPA LISA EM HDF, ACABAMENTO EM LAMINADO NATURAL COM VERNIZ (INCLUI MARCO, ALIZARES E DOBRADICAS) | UN | 484.09
00039500 | KIT PORTA PRONTA DE MADEIRA, FOLHA PESADA (NBR 15930) DE 80 X 210 CM, E = 35 MM, NUCLEO SOLIDO, CAPA LISA EM HDF, ACABAMENTO MELAMINICO BRANCO (INCLUI MARCO, ALIZARES, DOBRADICAS E FECHADURA EXTERNA) | UN | 401.3
00039501 | KIT PORTA PRONTA DE MADEIRA, FOLHA PESADA (NBR 15930) DE 90 X 210 CM, E = 35 MM, NUCLEO SOLIDO, CAPA LISA EM HDF, ACABAMENTO MELAMINICO BRANCO (INCLUI MARCO, ALIZARES, DOBRADICAS E FECHADURA EXTERNA) | UN | 411.75
00039502 | PORTA DE MADEIRA, FOLHA PESADA (NBR 15930) DE 80 X 210 CM, E = 35 MM, NUCLEO SOLIDO, CAPA LISA EM HDF, ACABAMENTO EM LAMINADO NATURAL PARA VERNIZ | UN | 266.66
00039503 | PORTA DE MADEIRA, FOLHA PESADA (NBR 15930) DE 90 X 210 CM, E = 35 MM, NUCLEO SOLIDO, CAPA LISA EM HDF, ACABAMENTO EM LAMINADO NATURAL PARA VERNIZ | UN | 289.69
00039504 | PORTA DE MADEIRA, FOLHA PESADA (NBR 15930) DE 80 X 210 CM, E = 35 MM, NUCLEO SOLIDO, CAPA LISA EM HDF, ACABAMENTO EM PRIMER PARA PINTURA | UN | 189.09
00039505 | PORTA DE MADEIRA, FOLHA PESADA (NBR 15930) DE 90 X 210 CM, E = 35 MM, NUCLEO SOLIDO, CAPA LISA EM HDF, ACABAMENTO EM PRIMER PARA PINTURA | UN | 206.06
00039507 | TELA DE ACO SOLDADA NERVURADA, CA-60, Q-113, (1,8 KG/M2), DIAMETRO DO FIO = 3,8 MM, LARGURA = 2,45 M, ESPACAMENTO DA MALHA = 10 X 10 CM | M2 | 11.33
00039508 | TELA DE ACO SOLDADA NERVURADA, CA-60, L-159, (1,69 KG/M2), DIAMETRO DO FIO = 4,5 MM, LARGURA = 2,45 M, ESPACAMENTO DA MALHA = 30 X 10 CM | M2 | 11.57
00039509 | TELA DE ACO SOLDADA NERVURADA, CA-60, T-196, (2,11 KG/M2), DIAMETRO DO FIO = 5,0 MM, LARGURA = 2,45 M, ESPACAMENTO DA MALHA = 30 X 10 CM | M2 | 9.12
00039510 | LUMINARIA DE EMBUTIR EM CHAPA DE ACO PARA 2 LAMPADAS FLUORESCENTES DE 14 W COM REFLETOR E ALETAS EM ALUMINIO, COMPLETA (INCLUI REATOR E LAMPADAS) | UN | 128.37
00039511 | FORRO DE FIBRA MINERAL EM PLACAS DE 625 X 625 MM, E = 15 MM, BORDA RETA, COM PINTURA ANTIMOFO, APOIADO EM PERFIL DE ACO GALVANIZADO COM 24 MM DE BASE - INSTALADO | M2 | 91.85
00039512 | FORRO DE FIBRA MINERAL EM PLACAS DE 1250 X 625 MM, E = 15 MM, BORDA RETA, COM PINTURA ANTIMOFO, APOIADO EM PERFIL DE ACO GALVANIZADO COM 24 MM DE BASE - INSTALADO | M2 | 84.21
00039513 | FORRO DE FIBRA MINERAL EM PLACAS DE 625 X 625 MM, E = 15/16 MM, BORDA REBAIXADA, COM PINTURA ANTIMOFO, APOIADO EM PERFIL DE ACO GALVANIZADO COM 24 MM DE BASE - INSTALADO | M2 | 98.51
00039514 | PLACA DE FIBRA MINERAL PARA FORRO, DE 625 X 625 MM, E = 15 MM, BORDA RETA, COM PINTURA ANTIMOFO (NAO INCLUI PERFIS) | UN | 20.46
00039515 | PLACA DE FIBRA MINERAL PARA FORRO, DE 1250 X 625 MM, E = 15 MM, BORDA RETA, COM PINTURA ANTIMOFO (NAO INCLUI PERFIS) | UN | 39
00039516 | PLACA DE FIBRA MINERAL PARA FORRO, DE 625 X 625 MM, E = 15 MM, BORDA REBAIXADA PARA PERFIL 24 MM, COM PINTURA ANTIMOFO (NAO INCLUI PERFIS) | UN | 32.88
00039517 | PAINEL ISOLANTE REVESTIDO EM ACO GALVALUME *0,5* MM COM PRE-PINTURA NAS DUAS FACES, NUCLEO EM POLIURETANO (PUR), E = 40/50 MM, PARA FECHAMENTOS VERTICAIS (INCLUI PARAFUSOS DE FIXACAO) | M2 | 129.03
00039518 | PAINEL ISOLANTE REVESTIDO EM ACO GALVALUME *0,5* MM COM PRE-PINTURA NAS DUAS FACES, NUCLEO EM POLIURETANO (PUR), E = 70/80 MM, PARA FECHAMENTOS VERTICAIS (INCLUI PARAFUSOS DE FIXACAO) | M2 | 152.62
00039520 | TELHA ISOLANTE COM NUCLEO EM POLIESTIRENO (EPS), E = 30 MM, REVESTIDA EM ACO ZINCADO *0,5* MM COM PRE-PINTURA NAS DUAS FACES, FACE SUPERIOR EM TELHA TRAPEZOIDAL E FACE INFERIOR EM CHAPA PLANA (NAO INCLUI ACESSORIOS DE FIXACAO) | M2 | 101.68
00039521 | TELHA ISOLANTE COM NUCLEO EM POLIESTIRENO (EPS), E = 50 MM, REVESTIDA EM ACO ZINCADO *0,5* MM COM PRE-PINTURA NAS DUAS FACES, FACE SUPERIOR EM TELHA TRAPEZOIDAL E FACE INFERIOR EM CHAPA PLANA (NAO INCLUI ACESSORIOS DE FIXACAO) | M2 | 108.9
00039522 | TELHA ISOLANTE COM NUCLEO EM POLIESTIRENO (EPS), E = 50 MM, REVESTIDA EM TELHA TRAPEZOIDAL DE ACO ZINCADO *0,5* MM COM PRE-PINTURA NAS DUAS FACES (NAO INCLUI ACESSORIOS DE FIXACAO) | M2 | 87.08
00039523 | DISPOSITIVO DR, 2 POLOS, SENSIBILIDADE DE 300 MA, CORRENTE DE 80 A, TIPO AC | UN | 272.89
00039548 | AR CONDICIONADO SPLIT ON/OFF, HI-WALL (PAREDE), 18000 BTUS/H, CICLO QUENTE/FRIO, 60 HZ, CLASSIFICACAO ENERGETICA A - SELO PROCEL, GAS HFC, CONTROLE S/ FIO | UN | 2342.12
00039550 | AR CONDICIONADO SPLIT ON/OFF, HI-WALL (PAREDE), 7000 BTUS/H, CICLO QUENTE/FRIO, 60 HZ, CLASSIFICACAO ENERGETICA A - SELO PROCEL, GAS HFC, CONTROLE S/ FIO | UN | 1302.42
00039551 | AR CONDICIONADO SPLIT ON/OFF, HI-WALL (PAREDE), 9000 BTUS/H, CICLO QUENTE/FRIO, 60 HZ, CLASSIFICACAO ENERGETICA A - SELO PROCEL, GAS HFC, CONTROLE S/ FIO | UN | 1376.88
00039554 | AR CONDICIONADO SPLIT ON/OFF, HI-WALL (PAREDE), 24000 BTUS/H, CICLO QUENTE/FRIO, 60 HZ, CLASSIFICACAO ENERGETICA A - SELO PROCEL, GAS HFC, CONTROLE S/ FIO | UN | 3097.11
00039555 | AR CONDICIONADO SPLIT ON/OFF, HI-WALL (PAREDE), 12000 BTUS/H, CICLO QUENTE/FRIO, 60 HZ, CLASSIFICACAO ENERGETICA A - SELO PROCEL, GAS HFC, CONTROLE S/ FIO | UN | 1578.98
00039556 | AR CONDICIONADO SPLIT ON/OFF, CASSETE (TETO), 18000 BTUS/H, CICLO QUENTE/FRIO, 60 HZ, CLASSIFICACAO ENERGETICA C - SELO PROCEL, GAS HFC, CONTROLE S/ FIO | UN | 5135.93
00039557 | AR CONDICIONADO SPLIT ON/OFF, CASSETE (TETO), 24000 BTUS/H, CICLO QUENTE/FRIO, 60 HZ, CLASSIFICACAO ENERGETICA C - SELO PROCEL, GAS HFC, CONTROLE S/ FIO | UN | 5530.27
00039558 | AR CONDICIONADO SPLIT ON/OFF, CASSETE (TETO), 30000 BTUS/H, CICLO QUENTE/FRIO, 60 HZ, CLASSIFICACAO ENERGETICA A - SELO PROCEL, GAS HFC, CONTROLE S/ FIO | UN | 5671.83
00039559 | AR CONDICIONADO SPLIT ON/OFF, CASSETE (TETO), 36000 BTUS/H, CICLO QUENTE/FRIO, 60 HZ, CLASSIFICACAO ENERGETICA A - SELO PROCEL, GAS HFC, CONTROLE S/ FIO | UN | 8172.68
00039560 | AR CONDICIONADO SPLIT ON/OFF, CASSETE (TETO), 48000 BTUS/H, CICLO QUENTE/FRIO, 60 HZ, CLASSIFICACAO ENERGETICA A - SELO PROCEL, GAS HFC, CONTROLE S/ FIO | UN | 9454.99
00039561 | AR CONDICIONADO SPLIT ON/OFF, CASSETE (TETO), 60000 BTUS/H, CICLO QUENTE/FRIO, 60 HZ, CLASSIFICACAO ENERGETICA A - SELO PROCEL, GAS HFC, CONTROLE S/ FIO | UN | 9891.13
00039566 | PLACA / CHAPA DE GESSO ACARTONADO, ACABAMENTO VINILICO LISO EM UMA DAS FACES, COR BRANCA, BORDA QUADRADA, E = 9,5 MM, 625 X 625 MM (L X C), PARA FORRO REMOVIVEL | M2 | 58.1
00039567 | PLACA / CHAPA DE GESSO ACARTONADO, ACABAMENTO VINILICO LISO EM UMA DAS FACES, COR BRANCA, BORDA QUADRADA, E = 9,5 MM, 625 X 1250 MM (L X C), PARA FORRO REMOVIVEL | M2 | 50.31
00039569 | PERFIL TRAVESSA (SECUNDARIO), T CLICADO, EM ACO GALVANIZADO, BRANCO, PARA FORRO REMOVIVEL, 24 X 625 MM (L X C) | M | 2.94
00039570 | PERFIL TRAVESSA (SECUNDARIO), T CLICADO, EM ACO GALVANIZADO , BRANCO, PARA FORRO REMOVIVEL, 24 X 1250 MM (L X C) | M | 2.98
00039571 | PERFIL LONGARINA (PRINCIPAL), T CLICADO, EM ACO, BRANCO, PARA FORRO REMOVIVEL, 24 X 3750 MM (L X C) | M | 3.03
00039572 | PERFIL TIPO CANTONEIRA EM L, EM ACO GALVANIZADO, BRANCO, PARA FORRO REMOVIVEL, *23* X 3000 MM (L X C) | M | 2.81
00039573 | PENDURAL OU REGULADOR, COM MOLA, EM ACO GALVANIZADO, PARA PERFIL TIPO T CLICADO DE FORROS REMOVIVEL | UN | 1.24
00039574 | TIRANTE COM ELO, EM ARAME GALVANIZADO RIGIDO, NUMERO 10, COMPRIMENTO 2000 MM, PARA PENDURAL DE FORRO REMOVIVEL | UN | 2.83
00039577 | AR-CONDICIONADO FRIO SPLITAO MODULAR 10 TR | UN | 27740.51
00039578 | AR-CONDICIONADO FRIO SPLITAO MODULAR 15 TR | UN | 33541.06
00039579 | AR-CONDICIONADO FRIO SPLITAO MODULAR 20 TR | UN | 34569.36
00039580 | AR-CONDICIONADO FRIO SPLITAO INVERTER 30 TR | UN | 58822.79
00039584 | GRUPO GERADOR DIESEL, COM CARENAGEM, POTENCIA STANDART ENTRE 50 E 55 KVA, VELOCIDADE DE 1800 RPM, FREQUENCIA DE 60 HZ | UN | 78350.25
00039585 | GRUPO GERADOR DIESEL, COM CARENAGEM, POTENCIA STANDART ENTRE 100 E 110 KVA, VELOCIDADE DE 1800 RPM, FREQUENCIA DE 60 HZ | UN | 87981.96
00039586 | GRUPO GERADOR DIESEL, COM CARENAGEM, POTENCIA STANDART ENTRE 140 E 150 KVA, VELOCIDADE DE 1800 RPM, FREQUENCIA DE 60 HZ | UN | 103196.88
00039587 | GRUPO GERADOR DIESEL, COM CARENAGEM, POTENCIA STANDART ENTRE 210 E 220 KVA, VELOCIDADE DE 1800 RPM, FREQUENCIA DE 60 HZ | UN | 125688.52
00039588 | GRUPO GERADOR DIESEL, COM CARENAGEM, POTENCIA STANDART ENTRE 250 E 260 KVA, VELOCIDADE DE 1800 RPM, FREQUENCIA DE 60 HZ | UN | 145534.07
00039590 | GRUPO GERADOR DIESEL, SEM CARENAGEM, POTENCIA STANDART ENTRE 100 E 110 KVA, VELOCIDADE DE 1800 RPM, FREQUENCIA DE 60 HZ | UN | 76471.54
00039592 | GRUPO GERADOR DIESEL, SEM CARENAGEM, POTENCIA STANDART ENTRE 210 E 220 KVA, VELOCIDADE DE 1800 RPM, FREQUENCIA DE 60 HZ | UN | 109891.45
00039593 | GRUPO GERADOR DIESEL, SEM CARENAGEM, POTENCIA STANDART ENTRE 250 E 260 KVA, VELOCIDADE DE 1800 RPM, FREQUENCIA DE 60 HZ | UN | 125688.52
00039594 | PATCH PANEL, 24 PORTAS, CATEGORIA 5E, COM RACKS DE 19" E 1 U DE ALTURA | UN | 149
00039595 | PATCH PANEL, 48 PORTAS, CATEGORIA 5E, COM RACKS DE 19" E 2 U DE ALTURA | UN | 217.99
00039596 | PATCH PANEL, 24 PORTAS, CATEGORIA 6, COM RACKS DE 19" E 1 U DE ALTURA | UN | 259.7
00039597 | PATCH PANEL, 48 PORTAS, CATEGORIA 6, COM RACKS DE 19" E 2 U DE ALTURA | UN | 350.22
00039598 | CABO DE PAR TRANCADO UTP, 4 PARES, CATEGORIA 5E | M | 0.92
00039599 | CABO DE PAR TRANCADO UTP, 4 PARES, CATEGORIA 6 | M | 1.39
00039600 | CONECTOR FEMEA RJ - 45, CATEGORIA 5 E | UN | 7.88
00039601 | CONECTOR FEMEA RJ - 45, CATEGORIA 6 | UN | 13.7
00039602 | CONECTOR MACHO RJ - 45, CATEGORIA 5 E | UN | 0.9
00039603 | CONECTOR MACHO RJ - 45, CATEGORIA 6 | UN | 1.54
00039604 | PATCH CORD, CATEGORIA 5 E, EXTENSAO DE 1,50 M | UN | 7.78
00039605 | PATCH CORD, CATEGORIA 5 E, EXTENSAO DE 2,50 M | UN | 10.8
00039606 | PATCH CORD, CATEGORIA 6, EXTENSAO DE 1,50 M | UN | 13.72
00039607 | PATCH CORD, CATEGORIA 6, EXTENSAO DE 2,50 M | UN | 15.74
00039615 | BARRA ANTIPANICO SIMPLES, CEGA LADO OPOSTO, COR CINZA | UN | 495
00039620 | BARRA ANTIPANICO SIMPLES, COM FECHADURA LADO OPOSTO, COR CINZA | UN | 756.73
00039621 | BARRA ANTIPANICO DUPLA, CEGA LADO OPOSTO, COR CINZA | PAR | 1418.87
00039623 | BARRA ANTIPANICO SIMPLES, PARA PORTA DE VIDRO, COR CINZA | UN | 732.76
00039624 | BARRA ANTIPANICO DUPLA, PARA PORTA DE VIDRO, COR CINZA | PAR | 1435.81
00039628 | MOTOR A DIESEL PARA VIBRADOR DE IMERSAO, DE *4,7* CV | UN | 2511.16
00039630 | CHAPA DE ACO GALVANIZADA BITOLA GSG 20, E = 0,95 MM (7,60 KG/M2) | M2 | 55.32
00039632 | CHAPA DE ACO GALVANIZADA BITOLA GSG 24, E = 0,65 MM (5,20 KG/M2) | M2 | 38.6
00039634 | FITA ADESIVA ANTICORROSIVA DE PVC FLEXIVEL, COR PRETA, PARA PROTECAO TUBULACAO, 50 MM X 30 M (L X C), E= *0,25* MM | M | 5.71
00039635 | CARPETE DE POLIPROPILENO EM MANTA PARA TRAFEGO COMERCIAL MEDIO, E = 5 A 6 MM (INSTALADO) | M2 | 60.47
00039636 | CARPETE DE NYLON EM PLACAS 50 X 50 CM PARA TRAFEGO COMERCIAL PESADO, E = 6,5 MM (INSTALADO) | M2 | 115.1
00039637 | PAINEL ESTRUTURAL PARA LAJE SECA REVESTIDO EM PLACA CIMENTICIA, DE 1,20 X 2,50 M, E = 23 MM | M2 | 68.96
00039638 | PAINEL ESTRUTURAL PARA LAJE SECA REVESTIDO EM PLACA CIMENTICIA, DE 1,20 X 2,50 M, E = 40 MM | M2 | 128.41
00039639 | PAINEL ESTRUTURAL PARA LAJE SECA REVESTIDO EM PLACA CIMENTICIA, DE 1,20 X 2,50 M, E = 55 MM | M2 | 169.3
00039640 | CUMEEIRA ARTICULADA (ABA INFERIOR) PARA TELHA ONDULADA DE FIBROCIMENTO E = 4 MM, ABA *330* MM, COMPRIMENTO 500 MM (SEM AMIANTO) | UN | 6.17
00039641 | ANEL DE BORRACHA PARA VEDACAO DE DUTO PEAD CORRUGADO PARA ELETRICA, DN 1 1/4" | UN | 1.18
00039642 | ANEL DE BORRACHA PARA VEDACAO DE DUTO PEAD CORRUGADO PARA ELETRICA, DN 1 1/2" | UN | 1.7
00039643 | ANEL DE BORRACHA PARA VEDACAO DE DUTO PEAD CORRUGADO PARA ELETRICA, DN 2" | UN | 4.73
00039644 | ANEL DE BORRACHA PARA VEDACAO DE DUTO PEAD CORRUGADO PARA ELETRICA, DN 3" | UN | 6.11
00039645 | ANEL DE BORRACHA PARA VEDACAO DE DUTO PEAD CORRUGADO PARA ELETRICA, DN 4" | UN | 7.89
00039660 | TUBO DE COBRE FLEXIVEL, D = 1/2 ", E = 0,79 MM, PARA AR-CONDICIONADO/ INSTALACOES GAS RESIDENCIAIS E COMERCIAIS | M | 23.86
00039661 | TUBO DE COBRE FLEXIVEL, D = 3/16 ", E = 0,79 MM, PARA AR-CONDICIONADO/ INSTALACOES GAS RESIDENCIAIS E COMERCIAIS | M | 7.8
00039662 | TUBO DE COBRE FLEXIVEL, D = 1/4 ", E = 0,79 MM, PARA AR-CONDICIONADO/ INSTALACOES GAS RESIDENCIAIS E COMERCIAIS | M | 11.43
00039663 | TUBO DE COBRE FLEXIVEL, D = 5/16 ", E = 0,79 MM, PARA AR-CONDICIONADO/ INSTALACOES GAS RESIDENCIAIS E COMERCIAIS | M | 14.06
00039664 | TUBO DE COBRE FLEXIVEL, D = 3/8 ", E = 0,79 MM, PARA AR-CONDICIONADO/ INSTALACOES GAS RESIDENCIAIS E COMERCIAIS | M | 17.59
00039665 | TUBO DE COBRE FLEXIVEL, D = 5/8 ", E = 0,79 MM, PARA AR-CONDICIONADO/ INSTALACOES GAS RESIDENCIAIS E COMERCIAIS | M | 29.68
00039666 | TUBO DE COBRE FLEXIVEL, D = 3/4 ", E = 0,79 MM, PARA AR-CONDICIONADO/ INSTALACOES GAS RESIDENCIAIS E COMERCIAIS | M | 35.89
00039678 | CABECOTE PARA ENTRADA DE LINHA DE ALIMENTACAO PARA ELETRODUTO, EM LIGA DE ALUMINIO COM ACABAMENTO ANTI CORROSIVO, COM FIXACAO POR ENCAIXE LISO DE 360 GRAUS, DE 1/2" | UN | 1.98
00039679 | CABECOTE PARA ENTRADA DE LINHA DE ALIMENTACAO PARA ELETRODUTO, EM LIGA DE ALUMINIO COM ACABAMENTO ANTI CORROSIVO, COM FIXACAO POR ENCAIXE LISO DE 360 GRAUS, DE 3 1/2" | UN | 42.19
00039680 | CAIXA DE PROTECAO PARA 1 MEDIDOR MONOFASICO, EM CHAPA DE ACO 20 USG (PADRAO DA CONCESSIONARIA LOCAL) | UN | 51.9
00039681 | CAIXA DE PROTECAO PARA 1 MEDIDOR BIFASICO, EM CHAPA DE ACO 20 USG (PADRAO DA CONCESSIONARIA LOCAL) | UN | 100.76
00039682 | CAIXA DE PROTECAO PARA 1 MEDIDOR TRIFASICO, EM CHAPA DE ACO 20 USG (PADRAO DA CONCESSIONARIA LOCAL) | UN | 101.77
00039683 | CAIXA INTERNA/EXTERNA DE MEDICAO PARA 1 MEDIDOR MONOFASICO, COM VISOR, EM CHAPA DE ACO 18 USG (PADRAO DA CONCESSIONARIA LOCAL) | UN | 31.77
00039685 | CAIXA EXTERNA DE MEDICAO PARA 1 MEDIDOR TRIFASICO, COM VISOR, EM CHAPA DE ACO 18 USG (PADRAO DA CONCESSIONARIA LOCAL) | UN | 86.34
00039686 | CAIXA INTERNA DE MEDICAO PARA 4 MEDIDORES MONOFASICOS, COM VISOR, EM CHAPA DE ACO 18 USG (PADRAO DA CONCESSIONARIA LOCAL) | UN | 156.24
00039687 | CAIXA EXTERNA DE MEDICAO PARA 4 MEDIDORES MONOFASICOS, COM VISOR, EM CHAPA DE ACO 18 USG (PADRAO DA CONCESSIONARIA LOCAL) | UN | 162.76
00039688 | CAIXA PARA MEDICAO COLETIVA TIPO K, PADRAO BIFASICO OU TRIFASICO, PARA ATE 2 MEDIDORES (PADRAO DA CONCESSIONARIA LOCAL) | UN | 294.13
00039689 | CAIXA PARA MEDICAO COLETIVA TIPO H, PADRAO BIFASICO OU TRIFASICO, PARA ATE 6 MEDIDORES (PADRAO DA CONCESSIONARIA LOCAL) | UN | 2035.55
00039690 | CAIXA PARA MEDICAO COLETIVA TIPO M, PADRAO BIFASICO OU TRIFASICO, PARA ATE 8 MEDIDORES (PADRAO DA CONCESSIONARIA LOCAL) | UN | 2763.26
00039691 | CAIXA PARA MEDICAO COLETIVA TIPO N, PADRAO BIFASICO OU TRIFASICO, PARA ATE 12 MEDIDORES (PADRAO DA CONCESSIONARIA LOCAL) | UN | 3088.95
00039692 | CAIXA DE PROTECAO PARA TRANSFORMADOR CORRENTE, EM CHAPA DE ACO 18 USG (PADRAO DA CONCESSIONARIA LOCAL) | UN | 178.44
00039693 | CAIXA DE PROTECAO EXTERNA PARA MEDIDOR HOROSAZONAL, DE BAIXA TENSAO, COM MODULO, EM CHAPA DE ACO (PADRAO DA CONCESSIONARIA LOCAL) | UN | 1060.03
00039694 | PISO ELEVADO COM 2 PLACAS DE ACO COM ENCHIMENTO DE CONCRETO CELULAR, INCLUSO BASE/HASTE/CRUZETAS, 60 X 60 CM, H = *28* CM, RESISTENCIA CARGA CONCENTRADA 496 KG (COM COLOCACAO) | M2 | 266.23
00039696 | MANTA ALUMINIZADA 1 FACE PARA SUBCOBERTURA, E = *1* MM | M2 | 4.92
00039699 | MANTA DE BORRACHA ANTIRRUIDO 5 MM | M2 | 10.61
00039700 | MANTA ANTIRRUIDO DE POLIESTER (PET) PARA CONTRAPISO E = *8* MM | M2 | 17.2
00039701 | FITA ADESIVA ASFALTICA ALUMINIZADA MULTIUSO, L = 10 CM, ROLO DE 10 M | UN | 63.48
00039707 | TUBO DE ESPUMA DE POLIETILENO EXPANDIDO FLEXIVEL PARA ISOLAMENTO TERMICO DE TUBULACAO DE AR CONDICIONADO, AGUA QUENTE, DN 1 1/2", E= 10 MM | M | 3.7
00039708 | TUBO DE ESPUMA DE POLIETILENO EXPANDIDO FLEXIVEL PARA ISOLAMENTO TERMICO DE TUBULACAO DE AR CONDICIONADO, AGUA QUENTE, DN 1 1/4", E= 10 MM | M | 3.59
00039709 | TUBO DE ESPUMA DE POLIETILENO EXPANDIDO FLEXIVEL PARA ISOLAMENTO TERMICO DE TUBULACAO DE AR CONDICIONADO, AGUA QUENTE, DN 1 3/8", E= 10 MM | M | 3.5
00039710 | TUBO DE ESPUMA DE POLIETILENO EXPANDIDO FLEXIVEL PARA ISOLAMENTO TERMICO DE TUBULACAO DE AR CONDICIONADO, AGUA QUENTE, DN 1 1/8", E= 10 MM | M | 2.52
00039711 | TUBO DE ESPUMA DE POLIETILENO EXPANDIDO FLEXIVEL PARA ISOLAMENTO TERMICO DE TUBULACAO DE AR CONDICIONADO, AGUA QUENTE, DN 1 5/8", E= 10 MM | M | 3.93
00039712 | TUBO DE ESPUMA DE POLIETILENO EXPANDIDO FLEXIVEL PARA ISOLAMENTO TERMICO DE TUBULACAO DE AR CONDICIONADO, AGUA QUENTE, DN 1/2", E= 10 MM | M | 1.38
00039713 | TUBO DE ESPUMA DE POLIETILENO EXPANDIDO FLEXIVEL PARA ISOLAMENTO TERMICO DE TUBULACAO DE AR CONDICIONADO, AGUA QUENTE, DN 1/4", E= 10 MM | M | 1.09
00039714 | TUBO DE ESPUMA DE POLIETILENO EXPANDIDO FLEXIVEL PARA ISOLAMENTO TERMICO DE TUBULACAO DE AR CONDICIONADO, AGUA QUENTE, DN 1", E= 10 MM | M | 2.5
00039715 | TUBO DE ESPUMA DE POLIETILENO EXPANDIDO FLEXIVEL PARA ISOLAMENTO TERMICO DE TUBULACAO DE AR CONDICIONADO, AGUA QUENTE, DN 3/4", E= 10 MM | M | 1.78
00039716 | TUBO DE ESPUMA DE POLIETILENO EXPANDIDO FLEXIVEL PARA ISOLAMENTO TERMICO DE TUBULACAO DE AR CONDICIONADO, AGUA QUENTE, DN 3/8", E= 10 MM | M | 1.35
00039718 | TUBO DE ESPUMA DE POLIETILENO EXPANDIDO FLEXIVEL PARA ISOLAMENTO TERMICO DE TUBULACAO DE AR CONDICIONADO, AGUA QUENTE, DN 7/8", E= 10 MM | M | 2.3
00039719 | ADESIVO LIQUIDO A BASE DE RESINAS PARA COLAGEM DE ESPUMA DE ISOLAMENTO TERMICO FLEXIVEL | L | 82.81
00039724 | TUBO DE COBRE CLASSE "I", DN = 1/2 " (15 MM), PARA INSTALACOES INDUSTRIAIS DE ALTA PRESSAO E VAPOR | M | 33.68
00039725 | TUBO DE COBRE CLASSE "I", DN = 3/4 " (22 MM), PARA INSTALACOES INDUSTRIAIS DE ALTA PRESSAO E VAPOR | M | 54.9
00039726 | TUBO DE COBRE CLASSE "I", DN = 1 " (28 MM), PARA INSTALACOES INDUSTRIAIS DE ALTA PRESSAO E VAPOR | M | 76.06
00039727 | TUBO DE COBRE CLASSE "I", DN = 1 1/4 " (35 MM), PARA INSTALACOES INDUSTRIAIS DE ALTA PRESSAO E VAPOR | M | 110.01
00039728 | TUBO DE COBRE CLASSE "I", DN = 1 1/2 " (42 MM), PARA INSTALACOES INDUSTRIAIS DE ALTA PRESSAO E VAPOR | M | 133.68
00039729 | TUBO DE COBRE CLASSE "I", DN = 2 " (54 MM), PARA INSTALACOES INDUSTRIAIS DE ALTA PRESSAO E VAPOR | M | 185.12
00039730 | TUBO DE COBRE CLASSE "I", DN = 2 1/2 " (66 MM), PARA INSTALACOES INDUSTRIAIS DE ALTA PRESSAO E VAPOR | M | 240.19
00039731 | TUBO DE COBRE CLASSE "I", DN = 3 " (79 MM), PARA INSTALACOES INDUSTRIAIS DE ALTA PRESSAO E VAPOR | M | 355.73
00039732 | TUBO DE COBRE CLASSE "I", DN = 4" (104 MM), PARA INSTALACOES INDUSTRIAIS DE ALTA PRESSAO E VAPOR | M | 523.62
00039733 | TUBO DE BORRACHA ELASTOMERICA FLEXIVEL, PRETA, PARA ISOLAMENTO TERMICO DE TUBULACAO, DN 2 1/8" (54 MM), E= 32 MM, COEFICIENTE DE CONDUTIVIDADE TERMICA 0,036W/mK, VAPOR DE AGUA MAIOR OU IGUAL A 10.000 | M | 150.24
00039734 | TUBO DE BORRACHA ELASTOMERICA FLEXIVEL, PRETA, PARA ISOLAMENTO TERMICO DE TUBULACAO, DN 1 3/8" (35 MM), E= 32 MM, COEFICIENTE DE CONDUTIVIDADE TERMICA 0,036W/mK, VAPOR DE AGUA MAIOR OU IGUAL A 10.000 | M | 110.01
00039735 | TUBO DE BORRACHA ELASTOMERICA FLEXIVEL, PRETA, PARA ISOLAMENTO TERMICO DE TUBULACAO, DN 1 1/8" (28 MM), E= 32 MM, COEFICIENTE DE CONDUTIVIDADE TERMICA 0,036W/mK, VAPOR DE AGUA MAIOR OU IGUAL A 10.000 | M | 92.74
00039736 | TUBO DE BORRACHA ELASTOMERICA FLEXIVEL, PRETA, PARA ISOLAMENTO TERMICO DE TUBULACAO, DN 1 5/8" (42 MM), E= 32 MM, COEFICIENTE DE CONDUTIVIDADE TERMICA 0,036W/mK, VAPOR DE AGUA MAIOR OU IGUAL A 10.000 | M | 125.55
00039737 | TUBO DE BORRACHA ELASTOMERICA FLEXIVEL, PRETA, PARA ISOLAMENTO TERMICO DE TUBULACAO, DN 1/2" (12 MM), E= 19 MM, COEFICIENTE DE CONDUTIVIDADE TERMICA 0,036W/mK, VAPOR DE AGUA MAIOR OU IGUAL A 10.000 | M | 16.89
00039738 | TUBO DE BORRACHA ELASTOMERICA FLEXIVEL, PRETA, PARA ISOLAMENTO TERMICO DE TUBULACAO, DN 1/4" (6 MM), E= 9 MM, COEFICIENTE DE CONDUTIVIDADE TERMICA 0,036W/mK, VAPOR DE AGUA MAIOR OU IGUAL A 10.000 | M | 6.1
00039739 | TUBO DE BORRACHA ELASTOMERICA FLEXIVEL, PRETA, PARA ISOLAMENTO TERMICO DE TUBULACAO, DN 1" (25 MM), E= 32 MM, COEFICIENTE DE CONDUTIVIDADE TERMICA 0,036W/mK, VAPOR DE AGUA MAIOR OU IGUAL A 10.000 | M | 86.82
00039740 | TUBO DE BORRACHA ELASTOMERICA FLEXIVEL, PRETA, PARA ISOLAMENTO TERMICO DE TUBULACAO, DN 3/4" (18 MM), E= 32 MM, COEFICIENTE DE CONDUTIVIDADE TERMICA 0,036W/mK, VAPOR DE AGUA MAIOR OU IGUAL A 10.000 | M | 83.37
00039741 | TUBO DE BORRACHA ELASTOMERICA FLEXIVEL, PRETA, PARA ISOLAMENTO TERMICO DE TUBULACAO, DN 3/8" (10 MM), E= 19 MM, COEFICIENTE DE CONDUTIVIDADE TERMICA 0,036W/mK, VAPOR DE AGUA MAIOR OU IGUAL A 10.000 | M | 15.36
00039742 | TUBO DE BORRACHA ELASTOMERICA FLEXIVEL, PRETA, PARA ISOLAMENTO TERMICO DE TUBULACAO, DN 7/8" (22 MM), E= 32 MM, COEFICIENTE DE CONDUTIVIDADE TERMICA 0,036W/mK, VAPOR DE AGUA MAIOR OU IGUAL A 10.000 | M | 67.01
00039744 | PAINEL DE LA DE VIDRO SEM REVESTIMENTO PSI 40, E = 25 MM, DE 1200 X 600 MM | M2 | 20.66
00039745 | PAINEL DE LA DE VIDRO SEM REVESTIMENTO PSI 40, E = 50 MM, DE 1200 X 600 MM | M2 | 43.6
00039746 | CHUMBADOR DE ACO, 1" X 600 MM, PARA POSTES DE ACO COM BASE, INCLUSO PORCA E ARRUELA | UN | 192.14
00039747 | TUBO DE COBRE CLASSE "A", DN = 1/2 " (15 MM), PARA INSTALACOES DE MEDIA PRESSAO PARA GASES COMBUSTIVEIS E MEDICINAIS | M | 28.04
00039748 | TUBO DE COBRE CLASSE "A", DN = 3/4 " (22 MM), PARA INSTALACOES DE MEDIA PRESSAO PARA GASES COMBUSTIVEIS E MEDICINAIS | M | 45.37
00039749 | TUBO DE COBRE CLASSE "A", DN = 1 " (28 MM), PARA INSTALACOES DE MEDIA PRESSAO PARA GASES COMBUSTIVEIS E MEDICINAIS | M | 57.71
00039750 | TUBO DE COBRE CLASSE "A", DN = 1 1/4 " (35 MM), PARA INSTALACOES DE MEDIA PRESSAO PARA GASES COMBUSTIVEIS E MEDICINAIS | M | 87.17
00039751 | TUBO DE COBRE CLASSE "A", DN = 1 1/2 " (42 MM), PARA INSTALACOES DE MEDIA PRESSAO PARA GASES COMBUSTIVEIS E MEDICINAIS | M | 104.87
00039752 | TUBO DE COBRE, CLASSE "A", DN = 2" (54 MM), PARA INSTALACOES DE MEDIA PRESSAO PARA GASES COMBUSTIVEIS E MEDICINAIS | M | 149.22
00039753 | TUBO DE COBRE CLASSE "A", DN = 2 1/2 " (66 MM), PARA INSTALACOES DE MEDIA PRESSAO PARA GASES COMBUSTIVEIS E MEDICINAIS | M | 193.05
00039754 | TUBO DE COBRE CLASSE "A", DN = 3 " (79 MM), PARA INSTALACOES DE MEDIA PRESSAO PARA GASES COMBUSTIVEIS E MEDICINAIS | M | 284.41
00039755 | TUBO DE COBRE CLASSE "A", DN = 4 " (104 MM), PARA INSTALACOES DE MEDIA PRESSAO PARA GASES COMBUSTIVEIS E MEDICINAIS | M | 431.23
00039756 | QUADRO DE DISTRIBUICAO COM BARRAMENTO TRIFASICO, DE SOBREPOR, EM CHAPA DE ACO GALVANIZADO, PARA 12 DISJUNTORES DIN, 100 A | UN | 184.53
00039757 | QUADRO DE DISTRIBUICAO COM BARRAMENTO TRIFASICO, DE SOBREPOR, EM CHAPA DE ACO GALVANIZADO, PARA 28 DISJUNTORES DIN, 100 A | UN | 281.46
00039758 | QUADRO DE DISTRIBUICAO COM BARRAMENTO TRIFASICO, DE SOBREPOR, EM CHAPA DE ACO GALVANIZADO, PARA 30 DISJUNTORES DIN, 100 A | UN | 365.35
00039759 | QUADRO DE DISTRIBUICAO COM BARRAMENTO TRIFASICO, DE SOBREPOR, EM CHAPA DE ACO GALVANIZADO, PARA 36 DISJUNTORES DIN, 100 A | UN | 499.18
00039760 | QUADRO DE DISTRIBUICAO COM BARRAMENTO TRIFASICO, DE SOBREPOR, EM CHAPA DE ACO GALVANIZADO, PARA 40 DISJUNTORES DIN, 100 A | UN | 501.47
00039761 | QUADRO DE DISTRIBUICAO COM BARRAMENTO TRIFASICO, DE SOBREPOR, EM CHAPA DE ACO GALVANIZADO, PARA 48 DISJUNTORES DIN, 100 A | UN | 641.81
00039762 | QUADRO DE DISTRIBUICAO COM BARRAMENTO TRIFASICO, DE EMBUTIR, EM CHAPA DE ACO GALVANIZADO, PARA 36 DISJUNTORES DIN, 100 A | UN | 403.29
00039763 | QUADRO DE DISTRIBUICAO COM BARRAMENTO TRIFASICO, DE EMBUTIR, EM CHAPA DE ACO GALVANIZADO, PARA 48 DISJUNTORES DIN, 100 A | UN | 608.65
00039764 | QUADRO DE DISTRIBUICAO SEM BARRAMENTO, COM PORTA, DE EMBUTIR, EM CHAPA DE ACO GALVANIZADO, PARA 6 DISJUNTORES NEMA | UN | 22.28
00039765 | QUADRO DE DISTRIBUICAO SEM BARRAMENTO, COM PORTA, DE EMBUTIR, EM CHAPA DE ACO GALVANIZADO, PARA 12 DISJUNTORES NEMA | UN | 28.49
00039766 | CAIXA DE PASSAGEM N 2, DE SOBREPOR, PADRAO TELEBRAS, DIMENSOES 20 X 20 X *12* CM, EM CHAPA DE ACO GALVANIZADO | UN | 35.41
00039767 | CAIXA DE PASSAGEM N 3, DE SOBREPOR, PADRAO TELEBRAS, DIMENSOES 40 X 40 X *12* CM, EM CHAPA DE ACO GALVANIZADO | UN | 80.4
00039768 | CAIXA DE PASSAGEM N 6, DE SOBREPOR, PADRAO TELEBRAS, DIMENSOES 120 X 120 X *12* CM, EM CHAPA DE ACO GALVANIZADO | UN | 423.27
00039769 | CAIXA DE PASSAGEM N 7, DE SOBREPOR, PADRAO TELEBRAS, DIMENSOES 150 X 150 X *15* CM, EM CHAPA DE ACO GALVANIZADO | UN | 688.95
00039770 | CAIXA DE PASSAGEM N 8, DE SOBREPOR, PADRAO TELEBRAS, DIMENSOES 200 X 200 X *20* CM, EM CHAPA DE ACO GALVANIZADO | UN | 2415.39
00039771 | CAIXA DE PASSAGEM METALICA DE SOBREPOR COM TAMPA PARAFUSADA, DIMENSOES 20 X 20 X 10 CM | UN | 16.21
00039772 | CAIXA DE PASSAGEM METALICA DE SOBREPOR COM TAMPA PARAFUSADA, DIMENSOES 30 X 30 X 10 CM | UN | 32.11
00039773 | CAIXA DE PASSAGEM METALICA DE SOBREPOR COM TAMPA PARAFUSADA, DIMENSOES 40 X 40 X 15 CM | UN | 58.14
00039774 | CAIXA DE PASSAGEM METALICA DE SOBREPOR COM TAMPA PARAFUSADA, DIMENSOES 50 X 50 X 15 CM | UN | 75.54
00039775 | CAIXA DE PASSAGEM METALICA DE SOBREPOR COM TAMPA PARAFUSADA, DIMENSOES 60 X 60 X 20 CM | UN | 132.31
00039776 | CAIXA DE PASSAGEM METALICA DE SOBREPOR COM TAMPA PARAFUSADA, DIMENSOES 70 X 70 X 20 CM | UN | 162.84
00039777 | CAIXA DE PASSAGEM METALICA DE SOBREPOR COM TAMPA PARAFUSADA, DIMENSOES 80 X 80 X 20 CM | UN | 195.41
00039794 | QUADRO DE DISTRIBUICAO, SEM BARRAMENTO, EM PVC, DE EMBUTIR, PARA 4 DISJUNTORES DIN | UN | 24.89
00039795 | QUADRO DE DISTRIBUICAO, SEM BARRAMENTO, EM PVC, DE EMBUTIR, PARA 8 DISJUNTORES DIN | UN | 34.86
00039796 | QUADRO DE DISTRIBUICAO, SEM BARRAMENTO, EM PVC, DE EMBUTIR, PARA 16 DISJUNTORES DIN | UN | 79.12
00039797 | QUADRO DE DISTRIBUICAO, SEM BARRAMENTO, EM PVC, DE EMBUTIR, PARA 24 DISJUNTORES DIN | UN | 105.06
00039798 | QUADRO DE DISTRIBUICAO, SEM BARRAMENTO, EM PVC, DE EMBUTIR, PARA 36 DISJUNTORES DIN | UN | 175.15
00039799 | QUADRO DE DISTRIBUICAO, SEM BARRAMENTO, EM PVC, DE SOBREPOR, PARA 4 DISJUNTORES DIN | UN | 33.72
00039800 | QUADRO DE DISTRIBUICAO, SEM BARRAMENTO, EM PVC, DE SOBREPOR, PARA 8 DISJUNTORES DIN | UN | 56.75
00039801 | QUADRO DE DISTRIBUICAO, SEM BARRAMENTO, EM PVC, DE SOBREPOR, PARA 16 DISJUNTORES DIN | UN | 89.19
00039802 | QUADRO DE DISTRIBUICAO, SEM BARRAMENTO, EM PVC, DE SOBREPOR, PARA 24 DISJUNTORES DIN | UN | 148.12
00039803 | QUADRO DE DISTRIBUICAO, SEM BARRAMENTO, EM PVC, DE SOBREPOR, PARA 36 DISJUNTORES DIN | UN | 205.26
00039804 | QUADRO DE DISTRIBUICAO, COM BARRAMENTO TERRA / NEUTRO, DE EMBUTIR, PARA 8 DISJUNTORES DIN | UN | 77.64
00039805 | QUADRO DE DISTRIBUICAO, COM BARRAMENTO TERRA / NEUTRO, DE EMBUTIR, PARA 16 DISJUNTORES DIN | UN | 138.27
00039806 | QUADRO DE DISTRIBUICAO, COM BARRAMENTO TERRA / NEUTRO, DE EMBUTIR, PARA 24 DISJUNTORES DIN | UN | 261.11
00039807 | QUADRO DE DISTRIBUICAO, COM BARRAMENTO TERRA / NEUTRO, DE EMBUTIR, PARA 36 DISJUNTORES DIN | UN | 368.11
00039808 | CAIXA PARA MEDIDOR MONOFASICO, EM POLICARBONATO (TERMOPLASTICO), COM DISJUNTOR | UN | 70.04
00039809 | CAIXA PARA MEDIDOR POLIFASICO, EM POLICARBONATO (TERMOPLASTICO), COM DISJUNTOR | UN | 193.34
00039810 | CAIXA DE PASSAGEM DE PAREDE, DE EMBUTIR, EM PVC, DIMENSOES *120 X 120 X 75* MM | UN | 18.97
00039811 | CAIXA DE PASSAGEM DE PAREDE, DE EMBUTIR, EM PVC, DIMENSOES *150 X 150 X 75* MM | UN | 24.03
00039812 | CAIXA DE PASSAGEM DE PAREDE, DE EMBUTIR, EM PVC, DIMENSOES *200 X 200 X 90* MM | UN | 36.65
00039813 | MAQUINA TIPO VASO/TANQUE/JATO DE PRESSAO PORTATIL PARA JATEAMENTO, CONTROLE AUTOMATICO E REMOTO, CAMARA DE 1 SAIDA, 280 L, DIAM. *670* MM, BICO JATO CURTO VENTURI DE 5/16", MANGUEIRA DE 1" DE 10 M, COMPLETA (VALVULAS POP UP E DOSADORA, FUNDO CONICO ETC) | UN | 17291.87
00039814 | LOCACAO DE ELEVADOR DE CREMALHEIRA CABINE SIMPLES FECHADA 1,5 X 2,5 X 2,35 M (UMA POR TORRE), CAPACIDADE DE CARGA *1200* KG (15 PESSOAS), TORRE DE 24 M (16 MODULOS), 16 PARADAS, FREIO DE SEGURANCA, LIMITADOR DE CARGA | H | 37.96
00039826 | AR-CONDICIONADO SPLIT INVERTER, PISO TETO, 24000 BTU/H, QUENTE/FRIO, 60HZ, CLASSIFICACAO ENERGETICA A - SELO PROCEL, GAS HFC, CONTROLE S/FIO | UN | 4245.74
00039828 | PROJETOR PNEUMATICO DE ARGAMASSA PARA CHAPISCO E REBOCO COM RECIPIENTE ACOPLADO, TIPO CANEQUNHA, COM VOLUME DE 1,50 L, SEM COMPRESSOR | UN | 535.72
00039829 | RODAPE EM POLIESTIRENO, BRANCO, H = *5* CM, E = *1,5* CM | M | 21.72
00039830 | GUARNICAO/ALIZAR/VISTA, E = *1,3* CM, L = *7,0* CM, EM POLIESTIRENO, BRANCO | JG | 177.05
00039831 | GUARNICAO/ALIZAR/VISTA, E = *1,5* CM, L = *5,0* CM, EM POLIESTIRENO, BRANCO | JG | 176.67
00039833 | LOCACAO DE GRUPO GERADOR DE *260* KVA, DIESEL REBOCAVEL, ACIONAMENTO MANUAL | H | 25.81
00039834 | LOCACAO DE GRUPO GERADOR DE *400* KVA, DIESEL REBOCAVEL, ACIONAMENTO MANUAL | H | 44.29
00039835 | LOCACAO DE GRUPO GERADOR DE *550* KVA, DIESEL REBOCAVEL, ACIONAMENTO MANUAL | H | 53.99
00039836 | GUARNICAO/ALIZAR/VISTA, E = *1,3* CM, L = *5,0* CM HASTE REGULAVEL = *35* MM, EM MDF/PVC WOOD/ POLIESTIRENO OU MADEIRA LAMINADA, PRIMER BRANCO | JG | 155.24
00039837 | BATENTE/PORTAL/ADUELA/MARCO, EM MDF/PVC WOOD/POLIESTIRENO OU MADEIRA LAMINADA, L = *9,0* CM COM GUARNICAO REGULAVEL 2 FACES = *35* MM, PRIMER | JG | 225.74
00039838 | !EM PROCESSO DE DESATIVACAO! AR-CONDICIONADO FRIO SPLIT PISO-TETO 18000 BTU/H | UN | 3754.81
00039839 | !EM PROCESSO DE DESATIVACAO! AR-CONDICIONADO FRIO SPLIT PISO-TETO 24000 BTU/H | UN | 3922.93
00039841 | !EM PROCESSO DE DESATIVACAO! AR-CONDICIONADO FRIO SPLIT PISO-TETO 36000 BTU/H | UN | 5315.77
00039842 | !EM PROCESSO DE DESATIVACAO! AR-CONDICIONADO FRIO SPLIT PISO-TETO 48000 BTU/H | UN | 6753.02
00039843 | !EM PROCESSO DE DESATIVACAO! AR-CONDICIONADO FRIO SPLIT PISO-TETO 60000 BTU/H | UN | 7454.57
00039844 | !EM PROCESSO DE DESATIVACAO! AR-CONDICIONADO FRIO SPLIT HI-WALL (PAREDE) 18000 BTU/H | UN | 2217.28
00039846 | !EM PROCESSO DE DESATIVACAO! AR-CONDICIONADO FRIO SPLIT HI-WALL (PAREDE) 9000 BTU/H | UN | 1354.71
00039847 | !EM PROCESSO DE DESATIVACAO! AR-CONDICIONADO FRIO SPLIT HI-WALL (PAREDE) 12000 BTU/H | UN | 1502.43
00039848 | TUBO / MANGUEIRA PRETA EM POLIETILENO, LINHA PESADA OU REFORCADA, TIPO ESPAGUETE, PARA INJECAO DE CALDA DE CIMENTO, D = 1/2", ESPESSURA 1,5 MM | M | 1.15
00039849 | CONCRETO USINADO BOMBEAVEL, CLASSE DE RESISTENCIA C20, COM BRITA 0 E 1, SLUMP = 190 +/- 20 MM, INCLUI SERVICO DE BOMBEAMENTO (NBR 8953) | M3 | 305.42
00039853 | TUBO DE BORRACHA ELASTOMERICA FLEXIVEL, PRETA, PARA ISOLAMENTO TERMICO DE TUBULACAO, DN 5/8" (15 MM), E= 19 MM, COEFICIENTE DE CONDUTIVIDADE TERMICA 0,036W/MK, VAPOR DE AGUA MAIOR OU IGUAL A 10.000 | M | 20.18
00039854 | TUBO DE BORRACHA ELASTOMERICA FLEXIVEL, PRETA, PARA ISOLAMENTO TERMICO DE TUBULACAO, DN 2 5/8" (*64* MM), E= *32* MM, COEFICIENTE DE CONDUTIVIDADE TERMICA 0,036W/MK, VAPOR DE AGUA MAIOR OU IGUAL A 10.000 | M | 152.37
00039855 | LUVA PASSANTE DE COBRE (REF 601) SEM ANEL DE SOLDA, BOLSA 15 MM | UN | 1.71
00039856 | LUVA PASSANTE DE COBRE (REF 601) SEM ANEL DE SOLDA, BOLSA 22 MM | UN | 4.03
00039857 | LUVA PASSANTE DE COBRE (REF 601) SEM ANEL DE SOLDA, BOLSA 28 MM | UN | 6.52
00039858 | LUVA PASSANTE DE COBRE (REF 601) SEM ANEL DE SOLDA, BOLSA 35 MM | UN | 14.47
00039859 | LUVA PASSANTE DE COBRE (REF 601) SEM ANEL DE SOLDA, BOLSA 42 MM | UN | 22.31
00039860 | LUVA PASSANTE DE COBRE (REF 601) SEM ANEL DE SOLDA, BOLSA 54 MM | UN | 34.24
00039861 | LUVA PASSANTE DE COBRE (REF 601) SEM ANEL DE SOLDA, BOLSA 66 MM | UN | 97.77
00039862 | CONECTOR BRONZE/LATAO (REF 603) SEM ANEL DE SOLDA, BOLSA X ROSCA F, 15 MM X 1/2" | UN | 8.18
00039863 | CONECTOR BRONZE/LATAO (REF 603) SEM ANEL DE SOLDA, BOLSA X ROSCA F, 22 MM X 1/2" | UN | 8.29
00039864 | CONECTOR BRONZE/LATAO (REF 603) SEM ANEL DE SOLDA, BOLSA X ROSCA F, 22 MM X 3/4" | UN | 10.29
00039865 | CONECTOR BRONZE/LATAO (REF 603) SEM ANEL DE SOLDA, BOLSA X ROSCA F, 28 MM X 1/2" | UN | 14.5
00039866 | CURVA DE TRANSPOSICAO BRONZE/LATAO (REF 736) SEM ANEL DE SOLDA, BOLSA X BOLSA, 15 MM | UN | 10.75
00039867 | CURVA DE TRANSPOSICAO BRONZE/LATAO (REF 736) SEM ANEL DE SOLDA, BOLSA X BOLSA, 22 MM | UN | 23.91
00039868 | CURVA DE TRANSPOSICAO BRONZE/LATAO (REF 736) SEM ANEL DE SOLDA, BOLSA X BOLSA, 28 MM | UN | 43.08
00039869 | COTOVELO BRONZE/LATAO (REF 707-3) SEM ANEL DE SOLDA, BOLSA X ROSCA F, 15MM X 1/2" | UN | 8.12
00039870 | COTOVELO BRONZE/LATAO (REF 707-3) SEM ANEL DE SOLDA, BOLSA X ROSCA F, 22MM X 1/2" | UN | 12.42
00039871 | COTOVELO BRONZE/LATAO (REF 707-3) SEM ANEL DE SOLDA, BOLSA X ROSCA F, 22MM X 3/4" | UN | 13.92
00039872 | JUNTA DE EXPANSAO DE COBRE (REF 900), PONTA X PONTA, 15 MM | UN | 262.28
00039873 | JUNTA DE EXPANSAO DE COBRE (REF 900), PONTA X PONTA, 22 MM | UN | 304.24
00039874 | JUNTA DE EXPANSAO DE COBRE (REF 900), PONTA X PONTA, 28 MM | UN | 334.16
00039875 | JUNTA DE EXPANSAO BRONZE/LATAO (REF 900), PONTA X PONTA, 35 MM | UN | 382.47
00039876 | JUNTA DE EXPANSAO BRONZE/LATAO (REF 900), PONTA X PONTA, 42 MM | UN | 478.85
00039877 | JUNTA DE EXPANSAO BRONZE/LATAO (REF 900), PONTA X PONTA, 54 MM | UN | 664.14
00039878 | JUNTA DE EXPANSAO BRONZE/LATAO (REF 900), PONTA X PONTA, 66 MM | UN | 877.22
00039879 | CURVA 45 GRAUS DE COBRE (REF 606) SEM ANEL DE SOLDA, BOLSA X BOLSA, 15 MM | UN | 3.02
00039880 | CURVA 45 GRAUS DE COBRE (REF 606) SEM ANEL DE SOLDA, BOLSA X BOLSA, 22 MM | UN | 6.69
00039881 | CURVA 45 GRAUS DE COBRE (REF 606) SEM ANEL DE SOLDA, BOLSA X BOLSA, 28 MM | UN | 10.74
00039882 | CURVA 45 GRAUS DE COBRE (REF 606) SEM ANEL DE SOLDA, BOLSA X BOLSA, 35 MM | UN | 28.3
00039883 | CURVA 45 GRAUS DE COBRE (REF 606) SEM ANEL DE SOLDA, BOLSA X BOLSA, 42 MM | UN | 45.2
00039884 | CURVA 45 GRAUS DE COBRE (REF 606) SEM ANEL DE SOLDA, BOLSA X BOLSA, 54 MM | UN | 67.13
00039885 | CURVA 45 GRAUS DE COBRE (REF 606) SEM ANEL DE SOLDA, BOLSA X BOLSA, 66 MM | UN | 159.56
00039886 | BUCHA DE REDUCAO DE COBRE (REF 600-2) SEM ANEL DE SOLDA, PONTA X BOLSA, 22 X 15 MM | UN | 3.5
00039887 | BUCHA DE REDUCAO DE COBRE (REF 600-2) SEM ANEL DE SOLDA, PONTA X BOLSA, 28 X 22 MM | UN | 5.25
00039888 | BUCHA DE REDUCAO DE COBRE (REF 600-2) SEM ANEL DE SOLDA, PONTA X BOLSA, 35 X 28 MM | UN | 12
00039890 | BUCHA DE REDUCAO DE COBRE (REF 600-2) SEM ANEL DE SOLDA, PONTA X BOLSA, 42 X 35 MM | UN | 20.49
00039891 | BUCHA DE REDUCAO DE COBRE (REF 600-2) SEM ANEL DE SOLDA, PONTA X BOLSA, 54 X 42 MM | UN | 28.88
00039892 | BUCHA DE REDUCAO DE COBRE (REF 600-2) SEM ANEL DE SOLDA, PONTA X BOLSA, 66 X 54 MM | UN | 90.04
00039895 | TE DUPLA CURVA BRONZE/LATAO (REF 764) SEM ANEL DE SOLDA, ROSCA F X BOLSA X ROSCA F, 1/2" X 15 X 1/2" | UN | 29.86
00039896 | TE DUPLA CURVA BRONZE/LATAO (REF 764) SEM ANEL DE SOLDA, ROSCA F X BOLSA X ROSCA F, 3/4" X 22 X 3/4" | UN | 43.77
00039897 | PASTA PARA SOLDA DE TUBOS E CONEXOES DE COBRE (EMBALAGEM COM 250 G) | UN | 31.39
00039914 | SOLDA EM VARETA FOSCOPER, D = *2,5* MM X COMPRIMENTO 500 MM | KG | 148.39
00039917 | BOMBA TRIPLEX, PARA INJECAO DE CALDA DE CIMENTO, VAZAO MAXIMA DE *100* LITROS/MINUTO, PRESSAO MAXIMA DE *70* BAR, POTENCIA DE 15 CV | UN | 77370.98
00039919 | MISTURADOR DUPLO HORIZONTAL DE ALTA TURBULENCIA, CAPACIDADE / VOLUME 2 X 500 LITROS, MOTORES ELETRICOS MINIMO 5 CV CADA, PARA NATA CIMENTO, ARGAMASSA E OUTROS | UN | 51829.84
00039920 | BUCHA DE REDUCAO EM ALUMINIO, COM ROSCA, DE 3/4" X 1/2", PARA ELETRODUTO | UN | 3.73
00039925 | BOMBA CENTRIFUGA MONOESTAGIO COM MOTOR ELETRICO MONOFASICO, POTENCIA 15 HP, DIAMETRO DO ROTOR *173* MM, HM/Q = *30* MCA / *90* M3/H A *45* MCA / *55* M3/H | UN | 8051.78
00039961 | SILICONE ACETICO USO GERAL INCOLOR 280 G | UN | 11.83
00039964 | SISTEMA DE FORMAS MANUSEAVEIS DE ALUMINIO, PARA EDIF. RESID. UNIFAMILIAR COM PAREDES DE CONCRETO MOLDADAS IN LOCO, UNIDADE HABITACIONAL TERREA COM 38 M2, COM SALA, CIRCULACAO, 2 QUARTOS, BANHEIRO, COZINHA E TANQUE EXTERNO (SEM COBERTURA) (COLETADO CAIXA) | M2 | 1270.88
00039965 | SISTEMA DE FORMAS MANUSEAVEIS DE ALUMINIO, PARA BLOCO RESID. COM PAREDES DE CONCRETO MOLDADAS IN LOCO, BLOCO COM 4 PAV. E 4 UNIDADES POR PAV., UNIDADE HABITACIONALCOM 48 M2 E 2 QUARTOS; TELHA DE FIBROCIMENTO (COLETADO CAIXA) | M2 | 1562.33
00039995 | POLIESTIRENO EXPANDIDO/EPS (ISOPOR), TIPO 2F, BLOCO | M3 | 255.25
00039996 | VERGALHAO ZINCADO ROSCA TOTAL, 1/4 " (6,3 MM) | M | 2.12
00039997 | PORCA ZINCADA, SEXTAVADA, DIAMETRO 1/4" | UN | 0.22
00040269 | SERRA CIRCULAR DE BANCADA, MODELO PICA-PAU, DIAMETRO DE 350 MM. CARACTERISTICAS DO MOTOR: TRIFASICO, POTENCIA DE 5 HP, FREQUENCIA DE 60 HZ | UN | 3477.71
00040270 | VIGA DE ESCORAMAENTO H20, DE MADEIRA, PESO DE 5,00 A 5,20 KG/M, COM EXTREMIDADES PLASTICAS | M | 43.5
00040271 | LOCACAO DE APRUMADOR METALICO DE PILAR, COM ALTURA E ANGULO REGULAVEIS, EXTENSAO DE *1,50* A *2,80* M | MES | 11.05
00040275 | LOCACAO DE VIGA SANDUICHE METALICA VAZADA PARA TRAVAMENTO DE PILARES, ALTURA DE *8* CM, LARGURA DE *6* CM E EXTENSAO DE 2 M | MES | 17
00040287 | LOCACAO DE BARRA DE ANCORAGEM DE 0,80 A 1,20 M DE EXTENSAO, COM ROSCA DE 5/8", INCLUINDO PORCA E FLANGE | MES | 4.25
00040290 | LOCACAO DE FORMA PLASTICA PARA LAJE NERVURADA, DIMENSOES *60* X *60* X *16* CM | MES | 11.22
00040291 | LOCACAO DE TORRE METALICA COMPLETA PARA UMA CARGA DE 8 TF (80 KN) E PE DIREITO DE 6 M, INCLUINDO MODULOS , DIAGONAIS, SAPATAS E FORCADOS | MES | 593.03
00040293 | LOCACAO DE BOMBA SUBMERSIVEL PARA DRENAGEM E ESGOTAMENTO, MOTOR ELETRICO TRIFASICO, POTENCIA DE 2 CV, DIAMETRO DE RECALQUE DE 3". FAIXA DE OPERACAO: Q=70 M3/H (+ OU - 2 M3/H) E AMT=2 M; Q=9,5 M3/H (+ OU - 3,5 M3/H) E AMT = 10 M (+ OU - 2 M) | H | 1.89
00040294 | LOCACAO DE BOMBA SUBMERSIVEL PARA DRENAGEM E ESGOTAMENTO, MOTOR ELETRICO TRIFASICO, POTENCIA DE 3 CV, DIAMETRO DE RECALQUE DE 2". FAIXA DE OPERACAO: Q=84 M3/H (+ OU - 2,5 M3/H) E AMT=2 M; Q=9,1 M3/H (+ OU - 2 M3/H) E AMT = 12 M (+ OU - 2 M) | H | 1.58
00040295 | LOCACAO DE BOMBA MANUAL PARA TESTE HIDROSTATICO ATE 30 BAR | H | 1.97
00040304 | PREGO DE ACO POLIDO COM CABECA DUPLA 17 X 27 (2 1/2 X 11) | KG | 12.92
00040311 | FECHADURA TUBULAR, ACABAMENTO CROMADO, DISTANCIA DE BROCA 90 MM, CILINDRO CENTRAL COM CHAVE EXTERNA E BOTAO INTERNO, MACANETA FORMATO TULIPA/TACA/BOLA - COMPLETA | CJ | 55.34
00040313 | PERFIL "I" DE ACO LAMINADO, W 250 X 38,50 | KG | 6.09
00040329 | TORNEIRA PLASTICA DE BOIA CONVENCIONAL PARA CAIXA DE AGUA, 3/4 ", COM HASTE METALICA E COM TORNEIRA E BALAO PLASTICOS (PADRAO POPULAR) | UN | 15.99
00040331 | ASSENTADOR DE MANILHAS | H | 16.93
00040334 | TUBO CONCRETO ARMADO, CLASSE PA-1, PB, DN 300 MM, PARA AGUAS PLUVIAIS (NBR 8890) | M | 54.44
00040335 | TUBO CONCRETO ARMADO, CLASSE EA-2, PB JE, DN 300 MM, PARA ESGOTO SANITARIO (NBR 8890) | M | 76.43
00040339 | LOCACAO DE CRUZETA PARA ESCORA METALICA | MES | 4.25
00040340 | ANEL DE VEDACAO/JUNTA ELASTICA, H = *16* MM, PARA TUBO DE CONCRETO DN 300 MM | UN | 65.94
00040341 | ANEL DE VEDACAO/JUNTA ELASTICA, H = *16* MM, PARA TUBO DE CONCRETO DN 400 MM | UN | 78.08
00040342 | ANEL DE VEDACAO/JUNTA ELASTICA, H = *16* MM, PARA TUBO DE CONCRETO DN 500 MM | UN | 98.98
00040343 | ANEL DE VEDACAO/JUNTA ELASTICA, H = *16* MM, PARA TUBO DE CONCRETO DN 600 MM | UN | 121.43
00040344 | ANEL DE VEDACAO/JUNTA ELASTICA, H = *18* MM, PARA TUBO DE CONCRETO DN 700 MM | UN | 128.4
00040345 | ANEL DE VEDACAO/JUNTA ELASTICA, H = *19* MM, PARA TUBO DE CONCRETO DN 800 MM | UN | 160.31
00040346 | ANEL DE VEDACAO/JUNTA ELASTICA, H = *19* MM, PARA TUBO DE CONCRETO DN 900 MM | UN | 150.81
00040347 | ANEL DE VEDACAO/JUNTA ELASTICA, H = *21* MM, PARA TUBO DE CONCRETO DN 1000 MM | UN | 186.46
00040354 | LUVA EM ACO CARBONO, SOLDAVEL, PRESSAO 3.000 LBS, DN 1/2" | UN | 9.23
00040355 | LUVA DE REDUCAO EM ACO CARBONO, COM ENCAIXE PARA SOLDA DN SW, PRESSAO 3.000 LBS, 3/4 " X 1/2" | UN | 7.42
00040356 | NIPLE SEXTAVADO EM ACO CARBONO, COM ROSCA BSP, PRESSAO 3.000 LBS, DN 1/2" | UN | 7.65
00040357 | LUVA EM ACO CARBONO, SOLDAVEL, PRESSAO 3.000 LBS, DN 3/4" | UN | 10.36
00040358 | LUVA DE REDUCAO EM ACO CARBONO, COM ENCAIXE PARA SOLDA DN SW, PRESSAO 3.000 LBS, DN 1" X 3/4" | UN | 10.36
00040359 | NIPLE SEXTAVADO EM ACO CARBONO, COM ROSCA BSP, PRESSAO 3.000 LBS, DN 3/4" | UN | 9.88
00040360 | LUVA EM ACO CARBONO, SOLDAVEL, PRESSAO 3.000 LBS, DN 1" | UN | 13.9
00040361 | LUVA DE REDUCAO EM ACO CARBONO, COM ENCAIXE PARA SOLDA DN SW, PRESSAO 3.000 LBS, DN 1 1/4" X 1" | UN | 27.17
00040362 | NIPLE SEXTAVADO EM ACO CARBONO, COM ROSCA BSP, PRESSAO 3.000 LBS, DN 1" | UN | 14.84
00040363 | LUVA EM ACO CARBONO, SOLDAVEL, PRESSAO 3.000 LBS, DN 1 1/4" | UN | 21.2
00040364 | LUVA DE REDUCAO EM ACO CARBONO, COM ENCAIXE PARA SOLDA DN SW, PRESSAO 3.000 LBS, DN 1 1/2" X 1 1/4" | UN | 34.75
00040365 | NIPLE SEXTAVADO EM ACO CARBONO, COM ROSCA BSP, PRESSAO 3.000 LBS, DN 1 1/4" | UN | 22.4
00040366 | LUVA EM ACO CARBONO, SOLDAVEL, PRESSAO 3.000 LBS, DN 1 1/2" | UN | 27.1
00040367 | LUVA DE REDUCAO EM ACO CARBONO, COM ENCAIXE PARA SOLDA DN SW, PRESSAO 3.000 LBS, DN 2" X 1 1/2" | UN | 54.8
00040368 | NIPLE SEXTAVADO EM ACO CARBONO, COM ROSCA BSP, PRESSAO 3.000 LBS, DN 1 1/2" | UN | 33.2
00040369 | LUVA EM ACO CARBONO, SOLDAVEL, PRESSAO 3.000 LBS, DN 2" | UN | 42.72
00040370 | LUVA DE REDUCAO EM ACO CARBONO, COM ENCAIXE PARA SOLDA DN SW, PRESSAO 3.000 LBS, DN 2 1/2" X 2" | UN | 110.26
00040371 | NIPLE SEXTAVADO EM ACO CARBONO, COM ROSCA BSP, PRESSAO 3.000 LBS, DN 2" | UN | 54.63
00040372 | LUVA EM ACO CARBONO, SOLDAVEL, PRESSAO 3.000 LBS, DN 2 1/2" | UN | 85.83
00040373 | LUVA DE REDUCAO EM ACO CARBONO, COM ENCAIXE PARA SOLDA DN SW, PRESSAO 3.000 LBS, DN 3" X 2 1/2" | UN | 149.1
00040374 | NIPLE SEXTAVADO EM ACO CARBONO, COM ROSCA BSP, PRESSAO 3.000 LBS, DN 2 1/2" | UN | 86.79
00040375 | LUVA EM ACO CARBONO, SOLDAVEL, PRESSAO 3.000 LBS, DN 3" | UN | 116.19
00040378 | CURVA 90 GRAUS EM ACO CARBONO, RAIO CURTO, SOLDAVEL, PRESSAO 3.000 LBS, DN 1/2" | UN | 12.38
00040379 | CURVA 45 GRAUS EM ACO CARBONO, SOLDAVEL, PRESSAO 3.000 LBS, DN 1/2" | UN | 12.38
00040380 | CURVA 90 GRAUS EM ACO CARBONO, RAIO CURTO, SOLDAVEL, PRESSAO 3.000 LBS, DN 3/4" | UN | 16.51
00040381 | CURVA 45 GRAUS EM ACO CARBONO, SOLDAVEL, PRESSAO 3.000 LBS, DN 3/4" | UN | 16.51
00040382 | CURVA 90 GRAUS EM ACO CARBONO, RAIO CURTO, SOLDAVEL, PRESSAO 3.000 LBS, DN 1" | UN | 23.43
00040383 | CURVA 90 GRAUS EM ACO CARBONO, RAIO CURTO, SOLDAVEL, PRESSAO 3.000 LBS, DN 1 1/4" | UN | 35.82
00040384 | CURVA 45 GRAUS EM ACO CARBONO, SOLDAVEL, PRESSAO 3.000 LBS, DN 1 1/4" | UN | 35.82
00040385 | CURVA 90 GRAUS EM ACO CARBONO, RAIO CURTO, SOLDAVEL, PRESSAO 3.000 LBS, DN 1 1/2" | UN | 52.32
00040386 | CURVA 45 GRAUS EM ACO CARBONO, SOLDAVEL, PRESSAO 3.000 LBS, DN 1 1/2" | UN | 52.32
00040387 | CURVA 90 GRAUS EM ACO CARBONO, RAIO CURTO, SOLDAVEL, PRESSAO 3.000 LBS, DN 2" | UN | 81.28
00040388 | CURVA 45 GRAUS EM ACO CARBONO, SOLDAVEL, PRESSAO 3.000 LBS, DN 2" | UN | 74.38
00040389 | CURVA 45 GRAUS EM ACO CARBONO, SOLDAVEL, PRESSAO 3.000 LBS, DN 2 1/2" | UN | 148.61
00040390 | CURVA 90 GRAUS EM ACO CARBONO, RAIO CURTO, SOLDAVEL, PRESSAO 3.000 LBS, DN 3" | UN | 336.23
00040391 | CURVA 45 GRAUS EM ACO CARBONO, SOLDAVEL, PRESSAO 3.000 LBS, DN 3" | UN | 385.72
00040392 | TE 90 GRAUS EM ACO CARBONO, SOLDAVEL, PRESSAO 3.000 LBS, DN 1/2" | UN | 19.04
00040393 | TE 90 GRAUS EM ACO CARBONO, SOLDAVEL, PRESSAO 3.000 LBS, DN 3/4" | UN | 24.53
00040394 | TE 90 GRAUS EM ACO CARBONO, SOLDAVEL, PRESSAO 3.000 LBS, DN 1" | UN | 38.53
00040395 | TE 90 GRAUS EM ACO CARBONO, SOLDAVEL, PRESSAO 3.000 LBS, DN 1 1/4" | UN | 59.19
00040396 | TE 90 GRAUS EM ACO CARBONO, SOLDAVEL, PRESSAO 3.000 LBS, DN 1 1/2" | UN | 77.13
00040397 | TE 90 GRAUS EM ACO CARBONO, SOLDAVEL, PRESSAO 3.000 LBS, DN 2" | UN | 126.72
00040398 | TE 90 GRAUS EM ACO CARBONO, SOLDAVEL, PRESSAO 3.000 LBS, DN 2 1/2" | UN | 247.45
00040399 | TE 90 GRAUS EM ACO CARBONO, SOLDAVEL, PRESSAO 3.000 LBS, DN 3" | UN | 404.82
00040400 | ELETRODUTO FLEXIVEL PLANO EM PEAD, COR PRETA E LARANJA, DIAMETRO 25 MM | M | 1.46
00040401 | ELETRODUTO FLEXIVEL PLANO EM PEAD, COR PRETA E LARANJA, DIAMETRO 32 MM | M | 2.15
00040402 | ELETRODUTO FLEXIVEL PLANO EM PEAD, COR PRETA E LARANJA, DIAMETRO 40 MM | M | 2.76
00040403 | MAQUINA TRANSFORMADORA MONOFASICA PARA SOLDA ELETRICA, TENSAO DE 220 V, FREQUENCIA DE 60 HZ, FAIXA DE CORRENTE ENTRE 80 A (+/- 10 A) E 250 A, POTENCIA ENTRE 14,00 KVA E 15,0 KVA, CICLO DE TRABALHO ENTRE 10% E 20% A 250 A | UN | 426.57
00040406 | PERFURATRIZ MANUAL, TORQUE MAXIMO 55 KGF.M, POTENCIA 5 CV, COM DIAMETRO MAXIMO 8 1/2" (INCLUI SUPORTE/CHASSI TIPO MESA) | UN | 52238.73
00040408 | CURVA 180 GRAUS, DE PVC RIGIDO ROSCAVEL, DE 1 1/4", PARA ELETRODUTO | UN | 5.64
00040409 | CURVA 180 GRAUS, DE PVC RIGIDO ROSCAVEL, DE 1/2", PARA ELETRODUTO | UN | 1.99
00040410 | ACOPLAMENTO RIGIDO EM FERRO FUNDIDO PARA SISTEMA DE TUBULACAO RANHURADA, DN 50 MM (2") | UN | 13.58
00040411 | ACOPLAMENTO RIGIDO EM FERRO FUNDIDO PARA SISTEMA DE TUBULACAO RANHURADA, DN 65 MM (2 1/2") | UN | 14.73
00040412 | ACOPLAMENTO RIGIDO EM FERRO FUNDIDO PARA SISTEMA DE TUBULACAO RANHURADA, DN 80 MM (3") | UN | 16.54
00040413 | CURVA 90 GRAUS RANHURADA EM FERRO FUNDIDO, DN 50 MM (2") | UN | 12.91
00040414 | CURVA 45 GRAUS RANHURADA EM FERRO FUNDIDO, DN 50 MM (2") | UN | 11.89
00040415 | CURVA 90 GRAUS RANHURADA EM FERRO FUNDIDO, DN 65 MM (2 1/2") | UN | 18.4
00040416 | CURVA 45 GRAUS RANHURADA EM FERRO FUNDIDO, DN 65 MM (2 1/2") | UN | 16.43
00040417 | CURVA 90 GRAUS RANHURADA EM FERRO FUNDIDO, DN 80 MM (3") | UN | 21.71
00040418 | CURVA 45 GRAUS RANHURADA EM FERRO FUNDIDO, DN 80 MM (3") | UN | 19.6
00040419 | TE RANHURADO EM FERRO FUNDIDO, DN 50 (2") | UN | 21.15
00040420 | TE RANHURADO EM FERRO FUNDIDO, DN 65 (2 1/2") | UN | 30.86
00040421 | TE RANHURADO EM FERRO FUNDIDO, DN 80 (3") | UN | 32.85
00040422 | CURVA 90 GRAUS EM ACO CARBONO, RAIO CURTO, SOLDAVEL, PRESSAO 3.000 LBS, DN 2 1/2" | UN | 159.64
00040423 | CURVA 45 GRAUS EM ACO CARBONO, SOLDAVEL, PRESSAO 3.000 LBS, DN 1" | UN | 23.43
00040424 | CHAPA DE ACO CARBONO LAMINADO A QUENTE, QUALIDADE ESTRUTURAL, BITOLA 3/16", E =4,75 MM (37,29 KG/M2) | KG | 5.08
00040425 | CHAPA DE ACO GROSSA, SAE 1020, BITOLA 1/4", E = 6,35 MM (49,85 KG/M2) | KG | 5.11
00040432 | ESPACADOR / SEPARADOR DE BARRA , METALICO, TIPO CARAMBOLA, PARA TIRANTES, 25 X 84 MM | UN | 3.54
00040433 | ESPACADOR/SEPARADOR DE CORDOALHA TIPO DISCO 12 FUROS DE 14 MM, PARA TIRANTES | UN | 1.96
00040435 | PERFURATRIZ SOBRE ESTEIRA, TORQUE MAXIMO DE 600 KGF, POTENCIA ENTRE 50 E 60 HP, DIAMETRO MAXIMO DE 10" | UN | 416991.01
00040436 | GABIAO TIPO CAIXA, MALHA HEXAGONAL 8 X 10 CM (ZN/AL), FIO DE 2,7 MM, DIMENSOES 5,0 X 1,0 X 1,0 M (C X L X A) | M3 | 312.53
00040438 | GABIAO TIPO CAIXA, MALHA HEXAGONAL 8 X 10 CM (ZN/AL), FIO DE 2,7 MM, DIMENSOES 2,0 X 1,0 X 1,0 M (C X L X A) | M3 | 250.64
00040440 | GABIAO TIPO CAIXA PARA SOLO REFORCADO, MALHA HEXAGONAL 8 X 10 CM (ZN/AL REVESTIDO COM POLIMERO), FIO 2,7 MM, DIMENSOES 2,0 X 1,0 X 0,5 M, COM CAUDA DE 4,0 M | M3 | 560.54
00040441 | GABIAO TIPO CAIXA PARA SOLO REFORCADO, MALHA HEXAGONAL 8 X 10 CM (ZN/AL REVESTIDO COM POLIMERO), FIO 2,7 MM, DIMENSOES 2,0 X 1,0 X 1,0 M, COM CAUDA DE 4,0 M | M3 | 357.87
00040449 | GABIAO TIPO CAIXA TRAPEZOIDAL, MALHA HEXAGONAL 10 X 12 CM (ZN/AL REVESTIDO COM POLIMERO) FIO 2,7 MM, FACE COM 65 GRAUS, COM GEOSSINTETICO, DIMENSOES 2,0 X 1,5 X 1,0 M (C X L X A) | M3 | 300.85
00040451 | GABIAO MANTA (COLCHAO) MALHA HEXAGONAL 6 X 8 CM (ZN/AL REVESTIDO COM POLIMERO), FIO 2,0 MM, DIMENSOES 5,0 X 2,0 X 0,17 M (C X L X A) | M2 | 112.6
00040452 | GABIAO MANTA (COLCHAO) MALHA HEXAGONAL 6 X 8 CM (ZN/AL REVESTIDO COM POLIMERO), FIO 2,0 MM, DIMENSOES 5,0 X 2,0 X 0,30 M (C X L X A) | M2 | 133.63
00040453 | GABIAO MANTA (COLCHAO) MALHA HEXAGONAL 6 X 8 CM (ZN/AL REVESTIDO COM POLIMERO), FIO 2,0 MM, DIMENSOES 5,0 X 2,0 X 0,23 M (C X L X A) | M2 | 121.83
00040514 | VERNIZ POLIURETANO BRILHANTE PARA MADEIRA, SEM FILTRO SOLAR, USO INTERNO E EXTERNO | L | 23.02
00040515 | BLOQUETE/PISO DE CONCRETO - MODELO PISOGRAMA/CONCREGRAMA/PAVI-GRADE/GRAMEIRO, *60 CM X 45* CM, E = *7* CM, COR NATURAL | M2 | 53.12
00040516 | BLOQUETE/PISO DE CONCRETO - MODELO PISOGRAMA/CONCREGRAMA/PAVI-GRADE/GRAMEIRO, *60 CM X 45* CM, E = *9* CM, COR NATURAL | M2 | 63.25
00040517 | BLOQUETE/PISO DE CONCRETO - MODELO BLOCO PISOGRAMA/CONCREGRAMA 2 FUROS, *35 CM X 15* CM, E = *6* CM, COR NATURAL | M2 | 41.99
00040519 | CORTADEIRA HIDRAULICA DE VERGALHAO, PARA ACO DE DIAMETRO ATE 50 MM, MOTOR ELETRICO TRIFASICO, POTENCIA DE 5,5 HP A 7,5 HP | UN | 65333.43
00040520 | BLOQUETE/PISO DE CONCRETO - MODELO BLOCO PISOGRAMA/CONCREGRAMA 2 FUROS, *35 CM X 15* CM, E = *8* CM, COR NATURAL | M2 | 44
00040521 | DOBRADEIRA ELETROMECANICA DE VERGALHAO, PARA ACO DE DIAMETRO ATE 1 1/2 "Â?, MOTOR ELETRICO TRIFASICO, POTENCIA DE 3 HP ATE 5 HP | UN | 69242.92
00040524 | BLOQUETE/PISO INTERTRAVADO DE CONCRETO - MODELO ONDA/16 FACES/RETANGULAR/TIJOLINHO/PAVER/HOLANDES/PARALELEPIPEDO, 20 CM X 10 CM, E = 10 CM, RESISTENCIA DE 35 MPA (NBR 9781), COR NATURAL | M2 | 44.99
00040527 | GUINCHO DE ALAVANCA MANUAL, CAPACIDADE DE 1,6 T, COM 20 M DE CABO DE ACO (AQUISICAO) | UN | 2170.11
00040529 | BLOQUETE/PISO INTERTRAVADO DE CONCRETO - MODELO ONDA/16 FACES/RETANGULAR/TIJOLINHO/PAVER/HOLANDES/PARALELEPIPEDO, *22 CM X *11 CM, E = 10 CM, RESISTENCIA DE 50 MPA (NBR 9781), COR NATURAL | M2 | 49.39
00040534 | MONTANTE EM BARRA CHATA ACO GALVANIZADO, *65 X 8* MM, ALTURA *1420* MM, PINTURA ELETROSTATICA, COR PRETA | UN | 218.8
00040535 | PERFIL "U" SIMPLES DE ACO GALVANIZADO DOBRADO 75 X *40* MM, E = 2,65 MM | KG | 6.73
00040536 | PERFIL "U" ENRIJECIDO DE ACO GALVANIZADO, DOBRADO, 150 X 60 X 20 MM, E = 3,00 MM | KG | 6.73
00040537 | PERFIL "U" ENRIJECIDO DE ACO GALVANIZADO, DOBRADO, 200 X 75 X 25 MM, E = 3,75 MM | KG | 6.73
00040547 | PARAFUSO ZINCADO, AUTOBROCANTE, FLANGEADO, 4,2 MM X 19 MM | CENTO | 20.07
00040549 | PARAFUSO, COMUM, ASTM A307, SEXTAVADO, DIAMETRO 1/2" (12,7 MM), COMPRIMENTO 1" (25,4 MM) | CENTO | 136.22
00040552 | PARAFUSO, AUTO ATARRACHANTE, CABECA CHATA, FENDA SIMPLES, 1/4? (6,35 MM) X 25 MM | CENTO | 34.41
00040553 | AGREGADO RECICLADO, TIPO RACHAO RECICLADO CINZA, CLASSE A | M3 | 34.08
00040568 | PREGO DE ACO POLIDO COM CABECA 22 X 48 (4 1/4 X 5) | KG | 10.54
00040598 | PERFIL UDC ("U" DOBRADO DE CHAPA) SIMPLES DE ACO LAMINADO, GALVANIZADO, ASTM A36, 127 X 50 MM, E= 3 MM | KG | 6.73
00040607 | CANOPLA ACABAMENTO CROMADO PARA INSTALACAO DE SPRINKLER, SOB FORRO, 15 MM | UN | 4.82
00040623 | CHAPA PARA EMENDA DE VIGA, EM ACO GROSSO, QUALIDADE ESTRUTURAL, BITOLA 3/16 ", E= 4,75 MM, 4 FUROS, LARGURA 45 MM, COMPRIMENTO 500 MM | PAR | 32.26
00040624 | TUBO ACO CARBONO SEM COSTURA 1 1/2", E= *3,68 MM, SCHEDULE 40, 4,05 KG/M | M | 46.28
00040626 | TUBO ACO GALVANIZADO COM COSTURA, CLASSE MEDIA, DN 1", E = 3,38 MM, PESO 2,50 KG/M (NBR 5580) | M | 29.3
00040635 | ESCAVADEIRA HIDRAULICA SOBRE ESTEIRA, COM GARRA GIRATORIA DE MANDIBULAS, PESO OPERACIONAL ENTRE 22,00 E 25,50 TON, POTENCIA LIQUIDA ENTRE 150 E 160 HP | UN | 477009.24
00040636 | ESCAVADEIRA HIDRAULICA SOBRE ESTEIRAS, CAPACIDADE DA CACAMBA ENTRE 1,20 E 1,50 M3, PESO OPERACIONAL ENTRE 20,00 E 22,00 TON, POTENCIA LIQUIDA ENTRE 150 E 155 HP, EQUIPADA COM CLAMSHELL | UN | 459210.84
00040637 | MAQUINA DEMARCADORA DE FAIXA DE TRAFEGO A FRIO, AUTOPROPELIDA, MOTOR DIESEL 38 HP | UN | 505925.24
00040647 | PISO INDUSTRIAL EM CONCRETO ARMADO DE ACABAMENTO POLIDO, ESPESSURA 12 CM (CIMENTO QUEIMADO) (INCLUSO EXECUCAO) | M2 | 128.57
00040648 | PISO EPOXI AUTONIVELANTE, ESPESSURA *4* MM (INCLUSO EXECUCAO) | M2 | 157.44
00040649 | PISO EPOXI MULTILAYER, ESPESSURA *2* MM (INCLUSO EXECUCAO) | M2 | 91.7
00040650 | PISO FULGET (GRANITO LAVADO) EM PLACAS DE *40 X 40* CM (SEM COLOCACAO) | M2 | 118.08
00040651 | PISO FULGET (GRANITO LAVADO) EM PLACAS DE *75 X 75* CM (SEM COLOCACAO) | M2 | 217.79
00040652 | PISO FULGET (GRANITO LAVADO) MOLDADO IN LOCO (INCLUSO EXECUCAO) | M2 | 116.76
00040653 | PISO KORODUR (INCLUSO EXECUCAO) | M2 | 98.4
00040654 | PISO URETANO, VERSAO REVESTIMENTO AUTONIVELANTE, ESPESSURA VARIÁVEL DE 3 A 4 MM (INCLUSO EXECUCAO) | M2 | 152.84
00040659 | JANELA DE 6 FOLHAS DE CORRER EM MADEIRA CEDRINHO/ ANGELIM COMERCIAL/ CURUPIXA/ CUMARU OU EQUIVALENTE DA REGIAO, CAIXA DO BATENTE/MARCO *10* CM, 2 FOLHAS DE CORRER VENEZIANA, 2 FOLHAS FIXAS VENEZIANA E 2 FOLHAS DE CORRER PARA VIDRO, COM FERRAGENS (SEM VIDRO, SEM ACABAMENTO E SEM GUARNICAO/ALIZAR) | M2 | 466.23
00040660 | JANELA DE 6 FOLHAS DE CORRER EM MADEIRA IMBUIA/CEDRO ARANA/CEDRO ROSA OU EQUIVALENTE DA REGIAO, CAIXA DO BATENTE/MARCO *10* CM, 2 FOLHAS DE CORRER VENEZIANA, 2 FOLHAS FIXAS VENEZIANA E 2 FOLHAS DE CORRER PARA VIDRO, COM FERRAGENS (SEM VIDRO, SEM ACABAMENTO E SEM GUARNICAO/ALIZAR) | M2 | 590.9
00040661 | JANELA DE 6 FOLHAS DE CORRER EM MADEIRA PINUS/ EUCALIPTO/ TAUARI/ VIROLA OU EQUIVALENTE DA REGIAO, CAIXA DO BATENTE/MARCO *10* CM, 2 FOLHAS DE CORRER VENEZIANA, 2 FOLHAS FIXAS VENEZIANA E 2 FOLHAS DE CORRER PARA VIDRO, COM FERRAGENS (SEM VIDRO, SEM ACABAMENTO E SEM GUARNICAO/ALIZAR) | M2 | 363.3
00040662 | JANELA BASCULANTE EM MADEIRA PINUS/ EUCALIPTO/ TAUARI/ VIROLA OU EQUIVALENTE DA REGIAO, *60 X 60*, CAIXA DO BATENTE/ MARCO E = *10* CM, 2 BASCULAS PARA VIDRO, COM FERRAGENS (SEM VIDRO, SEM GUARNICAO/ALIZAR E SEM ACABAMENTO) | UN | 118.63
00040664 | PERFIL CARTOLA DE ACO GALVANIZADO, *20 X 30 X 10* MM, E = 0,8 MM | KG | 5.77
00040671 | PLACA/PISO DE CONCRETO POROSO/ PAVIMENTO PERMEAVEL/BLOCO DRENANTE DE CONCRETO, 40 CM X 40 CM, E = 6 CM, COR NATURAL | M2 | 39.9
00040699 | COMPACTADOR DE SOLO, TIPO PLACA VIBRATORIA NAO REVERSIVEL, COM MOTOR A GASOLINA DE 4 TEMPOS, PESO ENTRE 80 E 120 KG, FORCA CENTRIFUGA ENTRE 1300 E 2000 KGF, LARGURA DE TRABALHO ENTRE 400 E 500 MM, FREQUENCIA DE VIBRACAO ENTRE 4800 E 6000 RPM, VELOCIDADEDE TRABALHO ENTRE 20 E 30 M/MIN, POTENCIA ENTRE | UN | 5925.22
00040700 | COMPACTADOR DE SOLO, TIPO PLACA VIBRATORIA REVERSIVEL, COM MOTOR A GASOLINA DE 4 TEMPOS, PESO ENTRE 160 E 265 KG, FORCA CENTRIFUGA ENTRE 2750 E 4000 KGF, LARGURA DE TRABALHO ENTRE 430 E 550 MM, FREQUENCIA DE VIBRACAO ENTRE 4000 E 5500 RPM, VELOCIDADE DETRABALHO ENTRE 20 E 25 M/MIN, POTENCIA ENTRE 7, | UN | 13793.13
00040701 | COMPACTADOR DE SOLO, TIPO PLACA VIBRATORIA REVERSIVEL, COM MOTOR A DIESEL, PESO ENTRE 700 E 820 KG, FORCA CENTRIFUGA ENTRE 6.200 E 10.000 KGF, LARGURA DE TRABALHO ENTRE 650 E 720 MM, FREQUENCIA DE VIBRACAO ENTRE 3.000 E 3.500 RPM, VELOCIDADE DE TRABALHOENTRE 25 E 30 M/MIN, POTENCIA ENTRE 13,0 E 15,0 | UN | 104765.97
00040703 | MARTELO DEMOLIDOR ELETRICO, COM POTENCIA DE 2.000 W, FREQUENCIA DE 1.000 IMPACTOS POR MINUTO, FORÇA DE IMPACTO ENTRE 60 E 65 J, PESO DE 30 KG | UN | 7757.19
00040706 | TELA DE ARAME GALV REVESTIDO EM PVC, QUADRANGULAR / LOSANGULAR, FIO 1,24 MM (18 BWG), BITOLA = *1,9* MM, MALHA 1,9 X 1,9 CM, H = 2 M | M2 | 38.31
00040707 | TELA DE ARAME GALV REVESTIDO EM PVC, QUADRANGULAR/LOSANGULAR, FIO 2,77 MM (12 BWG), MALHA 3 X 3 CM, H = 2 M | M2 | 76.15
00040789 | PERFURATRIZ MANUAL, TORQUE MAXIMO 83 N.M, POTENCIA 5 CV, COM DIAMETRO MAXIMO 4" (NAO INCLUI SUPORTE / CHASSI) | UN | 7528.13
00040791 | PERFURATRIZ MANUAL, TORQUE MAXIMO 83 N.M, POTENCIA 5 CV, COM DIAMETRO MAXIMO 4", PARA SOLO GRAMPEADO (INCLUI SUPORTE OU CHASSI TIPO MESA) | UN | 23566.34
00040805 | DESENHISTA DETALHISTA (MENSALISTA) | MES | 2542.97
00040806 | DESENHISTA COPISTA (MENSALISTA) | MES | 2445.66
00040807 | DESENHISTA PROJETISTA (MENSALISTA) | MES | 3010.31
00040808 | DESENHISTA TECNICO AUXILIAR (MENSALISTA) | MES | 2168.12
00040809 | ALMOXARIFE (MENSALISTA) | MES | 3516.64
00040810 | APONTADOR OU APROPRIADOR DE MAO DE OBRA (MENSALISTA) | MES | 4472.48
00040811 | ENGENHEIRO CIVIL DE OBRA JUNIOR (MENSALISTA) | MES | 13478.26
00040812 | AUXILIAR DE ESCRITORIO (MENSALISTA) | MES | 2742.56
00040813 | ENGENHEIRO CIVIL DE OBRA PLENO (MENSALISTA) | MES | 15341.03
00040814 | ENGENHEIRO CIVIL DE OBRA SENIOR (MENSALISTA) | MES | 20970.78
00040815 | ARQUITETO JUNIOR (MENSALISTA) | MES | 9934.83
00040816 | ARQUITETO PLENO (MENSALISTA) | MES | 14111.6
00040817 | ARQUITETO SENIOR (MENSALISTA) | MES | 18656.79
00040818 | ENCARREGADO GERAL DE OBRAS (MENSALISTA) | MES | 4946.3
00040819 | MESTRE DE OBRAS (MENSALISTA) | MES | 7507.23
00040820 | TOPOGRAFO (MENSALISTA) | MES | 3025.02
00040839 | PARAFUSO, ASTM A307 - GRAU A, SEXTAVADO, ZINCADO, DIAMETRO 3/8" (9,52 MM), COMPRIMENTO 1 " (25,4 MM) | CENTO | 83.17
00040861 | TRANSPORTE - MENSALISTA (COLETADO CAIXA) | MES | 292.15
00040862 | ALIMENTACAO - MENSALISTA (COLETADO CAIXA) | MES | 673.13
00040863 | EXAMES - MENSALISTA (COLETADO CAIXA) | MES | 63.58
00040864 | SEGURO - MENSALISTA (COLETADO CAIXA) | MES | 9.76
00040865 | TELHA DE CONCRETO TIPO CLASSICA, COR CINZA, COMPRIMENTO DE *42* CM, RENDIMENTO DE *10* TELHAS/M2 (COLETADO CAIXA) | UN | 1.61
00040866 | CUMEEIRA PARA TELHA DE CONCRETO, PARA 2 AGUAS DE TELHADO, COR CINZA, RENDIMENTO DE *3* TELHAS/M (COLETADO CAIXA) | UN | 5.93
00040869 | CALHA QUADRADA DE CHAPA DE ACO GALVANIZADA NUM 24, CORTE 33 CM (COLETADO CAIXA) | M | 23.54
00040870 | CALHA QUADRADA DE CHAPA DE ACO GALVANIZADA NUM 24, CORTE 50 CM (COLETADO CAIXA) | M | 35.97
00040871 | CALHA QUADRADA DE CHAPA DE ACO GALVANIZADA NUM 24, CORTE 100 CM (COLETADO CAIXA) | M | 71.7
00040872 | RUFO INTERNO/EXTERNO DE CHAPA DE ACO GALVANIZADA NUM 24, CORTE 25 CM (COLETADO CAIXA) | M | 18.02
00040908 | AUXILIAR DE ALMOXARIFE (MENSALISTA) | MES | 2694.62
00040909 | AJUDANTE DE SERRALHEIRO (MENSALISTA) | MES | 2321.35
00040910 | SERRALHEIRO (MENSALISTA) | MES | 3102.53
00040911 | ARMADOR (MENSALISTA) | MES | 3102.53
00040912 | AJUDANTE DE ARMADOR (MENSALISTA) | MES | 2164.24
00040913 | CARPINTEIRO AUXILIAR (MENSALISTA) | MES | 2356.29
00040914 | CARPINTEIRO DE FORMAS (MENSALISTA) | MES | 2990.78
00040915 | CARPINTEIRO DE ESQUADRIAS (MENSALISTA) | MES | 3218.41
00040916 | MARCENEIRO (MENSALISTA) | MES | 3056.99
00040918 | ELETRICISTA (MENSALISTA) | MES | 2971.06
00040919 | AJUDANTE DE ELETRICISTA (MENSALISTA) | MES | 2089.98
00040920 | BLASTER, DINAMITADOR OU CABO DE FOGO (MENSALISTA) | MES | 2770.96
00040921 | MONTADOR DE MAQUINAS (MENSALISTA) | MES | 3833.22
00040922 | ELETROTECNICO (MENSALISTA) | MES | 3385.52
00040923 | ELETRICISTA DE MANUTENCAO INDUSTRIAL (MENSALISTA) | MES | 2567.23
00040924 | MONTADOR DE ELETROELETRONICOS (MENSALISTA) | MES | 2517.4
00040925 | MECANICO DE REFRIGERACAO (MENSALISTA) | MES | 2814.22
00040927 | AUXILIAR DE ENCANADOR OU BOMBEIRO HIDRAULICO (MENSALISTA) | MES | 2106.44
00040928 | ENCANADOR OU BOMBEIRO HIDRAULICO (MENSALISTA) | MES | 2971.06
00040929 | INSTALADOR DE TUBULACOES (TUBOS/EQUIPAMENTOS) (MENSALISTA) | MES | 2639.07
00040930 | ASSENTADOR DE MANILHAS (MENSALISTA) | MES | 2974.84
00040931 | AUXILIAR TECNICO / ASSISTENTE DE ENGENHARIA (MENSALISTA) | MES | 4723.24
00040932 | LEITURISTA OU CADASTRISTA DE REDES DE AGUA E ESGOTO (MENSALISTA) | MES | 2108.31
00040934 | COORDENADOR / GERENTE DE OBRA (MENSALISTA) | MES | 19757.9
00040935 | ARQUITETO PAISAGISTA (MENSALISTA) | MES | 11239.37
00040936 | ENGENHEIRO CIVIL JUNIOR (MENSALISTA) | MES | 13674.87
00040937 | ENGENHEIRO CIVIL PLENO (MENSALISTA) | MES | 15427.96
00040938 | ENGENHEIRO CIVIL SENIOR (MENSALISTA) | MES | 21142.56
00040939 | ENGENHEIRO ELETRICISTA (MENSALISTA) | MES | 13614.4
00040940 | ENGENHEIRO SANITARISTA (MENSALISTA) | MES | 13032.38
00040943 | TECNICO EM SEGURANCA DO TRABALHO | H | 30.24
00040944 | TECNICO EM SEGURANCA DO TRABALHO (MENSALISTA) | MES | 5313.84
00040945 | TECNICO DE EDIFICACOES | H | 24.57
00040946 | TECNICO DE EDIFICACOES (MENSALISTA) | MES | 2885.61
00040974 | MECANICO DE EQUIPAMENTOS PESADOS (MENSALISTA) | MES | 3784.25
00040975 | AUXILIAR DE MECANICO (MENSALISTA) | MES | 2164.91
00040976 | CAVOUQUEIRO OU OPERADOR DE PERFURATRIZ / ROMPEDOR (MENSALISTA) | MES | 1841.42
00040977 | MACARIQUEIRO (MENSALISTA) | MES | 3087.75
00040978 | OPERADOR DE COMPRESSOR DE AR OU COMPRESSORISTA (MENSALISTA) | MES | 2617.61
00040979 | OPERADOR DE JATO ABRASIVO OU JATISTA (MENSALISTA) | MES | 3422.74
00040980 | OPERADOR DE BATE-ESTACAS (MENSALISTA) | MES | 3173.89
00040981 | OPERADOR DE GUINCHO OU GUINCHEIRO (MENSALISTA) | MES | 3205.49
00040982 | OPERADOR DE MARTELETE OU MARTELETEIRO (MENSALISTA) | MES | 2854.51
00040983 | MONTADOR DE ESTRUTURAS METALICAS (MENSALISTA) | MES | 2854.51
00040984 | AJUDANTE DE ESTRUTURAS METALICAS (MENSALISTA) | MES | 2065.67
00040985 | RASTELEIRO (MENSALISTA) | MES | 2164.91
00040986 | OPERADOR DE BETONEIRA ESTACIONARIA / MISTURADOR (MENSALISTA) | MES | 2390.06
00040987 | OPERADOR DE ESCAVADEIRA (MENSALISTA) | MES | 3339.16
00040988 | MOTORISTA DE CAMINHAO-CARRETA (MENSALISTA) | MES | 4459.23
00040990 | MOTORISTA DE CARRO DE PASSEIO (MENSALISTA) | MES | 2343.64
00040992 | MOTORISTA OPERADOR DE CAMINHAO COM MUNCK (MENSALISTA) | MES | 2443.55
00040994 | MOTORISTA DE ONIBUS / MICRO-ONIBUS (MENSALISTA) | MES | 3836.91
00040998 | OPERADOR DE MAQUINAS E TRATORES DIVERSOS (TERRAPLANAGEM) (MENSALISTA) | MES | 3292.39
00041001 | OPERADOR DE USINA DE ASFALTO, DE SOLOS OU DE CONCRETO (MENSALISTA) | MES | 2748.56
00041002 | OPERADOR DE TRATOR - EXCLUSIVE AGROPECUARIA (MENSALISTA) | MES | 3157.14
00041012 | OPERADOR DE ROLO COMPACTADOR (MENSALISTA) | MES | 2958.75
00041024 | OPERADOR DE MOTONIVELADORA (MENSALISTA) | MES | 3803.32
00041026 | OPERADOR DE MOTO SCRAPER (MENSALISTA) | MES | 3100.15
00041031 | OPERADOR DE BETONEIRA (CAMINHAO) (MENSALISTA) | MES | 2476.66
00041033 | OPERADOR DE PA CARREGADEIRA (MENSALISTA) | MES | 3205.49
00041036 | OPERADOR DE GUINDASTE (MENSALISTA) | MES | 3205.49
00041038 | MOTORISTA DE CAMINHAO-BASCULANTE (MENSALISTA) | MES | 3149.67
00041040 | OPERADOR DE PAVIMENTADORA/MESA VIBROACABADORA (MENSALISTA) | MES | 3200.6
00041043 | OPERADOR DE DEMARCADORA DE FAIXAS DE TRAFEGO (MENSALISTA) | MES | 3048.19
00041065 | PEDREIRO (MENSALISTA) | MES | 3102.53
00041066 | PASTILHEIRO (MENSALISTA) | MES | 3033.49
00041067 | MARMORISTA / GRANITEIRO (MENSALISTA) | MES | 2625.61
00041068 | CALCETEIRO (MENSALISTA) | MES | 3102.53
00041069 | AZULEJISTA OU LADRILHEIRO (MENSALISTA) | MES | 3338.67
00041070 | TAQUEADOR OU TAQUEIRO (MENSALISTA) | MES | 3670.1
00041071 | AUXILIAR DE SERVICOS GERAIS (MENSALISTA) | MES | 2317.59
00041072 | AUXILIAR DE PEDREIRO (MENSALISTA) | MES | 2245.15
00041073 | VIDRACEIRO (MENSALISTA) | MES | 2945.97
00041074 | ESTUCADOR (MENSALISTA) | MES | 3255.22
00041075 | GESSEIRO (MENSALISTA) | MES | 3102.53
00041076 | IMPERMEABILIZADOR (MENSALISTA) | MES | 3102.53
00041077 | JARDINEIRO (MENSALISTA) | MES | 3002.94
00041078 | AUXILIAR DE AZULEJISTA (MENSALISTA) | MES | 2261.61
00041079 | PINTOR (MENSALISTA) | MES | 2971.06
00041080 | CALAFETADOR / CALAFATE (MENSALISTA) | MES | 3779.68
00041081 | PINTOR PARA TINTA EPOXI (MENSALISTA) | MES | 3195.69
00041082 | PINTOR DE LETREIROS (MENSALISTA) | MES | 3286.71
00041083 | AJUDANTE DE PINTOR (MENSALISTA) | MES | 2144.58
00041084 | SERVENTE DE OBRAS (MENSALISTA) | MES | 2152.7
00041085 | AJUDANTE ESPECIALIZADO (MENSALISTA) | MES | 2793.93
00041086 | AJUDANTE DE OPERACAO EM GERAL (MENSALISTA) | MES | 2239.47
00041087 | SOLDADOR (MENSALISTA) | MES | 3243.85
00041088 | SOLDADOR ELETRICO (PARA SOLDA A SER TESTADA COM RAIOS "X") (MENSALISTA) | MES | 3569.73
00041089 | TECNICO EM LABORATORIO E CAMPO DE CONSTRUCAO CIVIL (MENSALISTA) | MES | 5586.46
00041090 | AUXILIAR DE LABORATORISTA DE SOLOS E DE CONCRETO (MENSALISTA) | MES | 3670.97
00041091 | POCEIRO / ESCAVADOR DE VALAS E TUBULOES (MENSALISTA) | MES | 2246.18
00041092 | TECNICO EM SONDAGEM (MENSALISTA) | MES | 3268.51
00041093 | AUXILIAR DE TOPOGRAFO (MENSALISTA) | MES | 1235.67
00041094 | NIVELADOR (MENSALISTA) | MES | 1556.64
00041096 | VIGIA DIURNO (MENSALISTA) | MES | 2244.3
00041097 | TELHADOR ( MENSALISTA ) | MES | 2639.3
00041757 | PULVERIZADOR DE TINTA ELETRICO / MAQUINA DE PINTURA AIRLESS, VAZAO *2* L/MIN (COLETADO CAIXA) | UN | 3231.82
00041758 | CADEADO EM ACO INOX, LARGURA DE *50* MM, COM HASTE EM ACO TEMPERADO, SEM MOLA - CHAVES INCLUIDAS | UN | 144.47
00041776 | VIGIA NOTURNO, HORA EFETIVAMENTE TRABALHADA DE 22 H AS 5 H (COM ADICIONAL NOTURNO) | H | 17.5
00041779 | TUBO CORRUGADO PEAD, PAREDE DUPLA, INTERNA LISA, JEI, DN/DI 250 MM, PARA SANEAMENTO | M | 124.19
00041780 | TUBO CORRUGADO PEAD, PAREDE DUPLA, INTERNA LISA, JEI, DN/DI 300 MM, PARA SANEAMENTO | M | 146.88
00041781 | TUBO CORRUGADO PEAD, PAREDE DUPLA, INTERNA LISA, JEI, DN/DI *400* MM, PARA SANEAMENTO | M | 323.8
00041782 | TUBO CORRUGADO PEAD, PAREDE DUPLA, INTERNA LISA, JEI, DN/DI 600 MM, PARA SANEAMENTO | M | 605.48
00041783 | TUBO CORRUGADO PEAD, PAREDE DUPLA, INTERNA LISA, JEI, DN/DI *800* MM, PARA SANEAMENTO | M | 854.46
00041785 | TUBO CORRUGADO PEAD, PAREDE DUPLA, INTERNA LISA, JEI, DN/DI *1000* MM, PARA SANEAMENTO | M | 1135.72
00041786 | TUBO CORRUGADO PEAD, PAREDE DUPLA, INTERNA LISA, JEI, DN/DI 1200 MM, PARA SANEAMENTO | M | 1782.5
00041805 | LOCACAO DE ANDAIME SUSPENSO OU BALANCIM MANUAL, CAPACIDADE DE CARGA TOTAL DE APROXIMADAMENTE 250 KG/M2, PLATAFORMA DE 1,50 M X 0,80 M (C X L), CABO DE 45 M | MES | 425
00041892 | TE, PVC PBA, BBB, 90 GRAUS, DN 100 / DE 110 MM, PARA REDE AGUA (NBR 10351) | UN | 85.83
00041898 | MARTELO DEMOLIDOR PNEUMATICO MANUAL, PESO DE 28 KG, COM SILENCIADOR | UN | 17685.49
00041899 | CIMENTO ASFALTICO DE PETROLEO A GRANEL (CAP) 50/70 (COLETADO CAIXA NA ANP ACRESCIDO DE ICMS) | T | 3437.89
00041900 | CIMENTO ASFALTICO DE PETROLEO A GRANEL (CAP) 30/45 (COLETADO CAIXA NA ANP ACRESCIDO DE ICMS) | KG | 3.27
00041901 | ASFALTO DILUIDO DE PETROLEO CM-30 (COLETADO CAIXA NA ANP ACRESCIDO DE ICMS) | KG | 5.3
00041903 | EMULSAO ASFALTICA CATIONICA RR-2C PARA USO EM PAVIMENTACAO ASFALTICA (COLETADO CAIXA NA ANP ACRESCIDO DE ICMS) | KG | 2.67
00041904 | EMULSAO ASFALTICA CATIONICA RL-1C PARA USO EM PAVIMENTACAO ASFALTICA (COLETADO CAIXA NA ANP ACRESCIDO DE ICMS) | T | 2471.06
00041905 | EMULSAO ASFALTICA CATIONICA RR-1C PARA USO EM PAVIMENTACAO ASFALTICA (COLETADO CAIXA NA ANP ACRESCIDO DE ICMS) | KG | 2.27
00041930 | TUBO COLETOR DE ESGOTO PVC, JEI, DN 200 MM (NBR 7362) | M | 64.48
00041931 | TUBO COLETOR DE ESGOTO PVC, JEI, DN 250 MM (NBR 7362) | M | 109.96
00041932 | TUBO COLETOR DE ESGOTO PVC, JEI, DN 300 MM (NBR 7362) | M | 177.6
00041933 | TUBO COLETOR DE ESGOTO PVC, JEI, DN 350 MM (NBR 7362) | M | 219.96
00041934 | TUBO COLETOR DE ESGOTO PVC, JEI, DN 400 MM (NBR 7362) | M | 284.9
00041936 | TUBO COLETOR DE ESGOTO, PVC, JEI, DN 150 MM (NBR 7362) | M | 42.95
00041965 | CONCRETO BETUMINOSO USINADO A QUENTE (CBUQ) PARA PAVIMENTACAO ASFALTICA, PADRAO DNIT, PARA BINDER, COM CAP 50/70 - AQUISICAO POSTO USINA | T | 314.86
00041967 | CERA LIQUIDA | L | 7.6
00041975 | PEITORIL PRE-MOLDADO EM GRANILITE, MARMORITE OU GRANITINA, L = *15* CM | M2 | 71.3
00041991 | COMPRESSOR DE AR, VAZAO DE 10 PCM, RESERVATORIO 100 L, PRESSAO DE TRABALHO ENTRE 6,9 E 9,7 BAR, POTENCIA 2 HP, TENSAO 110/220 V (COLETADO CAIXA) | UN | 2166.49
00041992 | CAVALO MECANICO TRACAO 4X2, PESO BRUTO TOTAL 16000 KG, CAPACIDADE MAXIMA DE TRACAO *80000* KG, POTENCIA *380* CV (INCLUI CABINE E CHASSI, NAO INCLUI SEMIRREBOQUE) | UN | 340000
00041998 | TUBO DE REVESTIMENTO, EM ACO, CORPO SCHEDULE 40, PONTEIRA SCHEDULE 80, ROSQUEAVEL E SEGMENTADO PARA PERFURACAO, DIAMETRO 10'' (310 MM) (COLETADO CAIXA) | M | 977.5
00041999 | TUBO DE REVESTIMENTO, EM ACO, CORPO SCHEDULE 40, PONTEIRA SCHEDULE 80, ROSQUEAVEL E SEGMENTADO PARA PERFURACAO, DIAMETRO 14'' (400 MM) (COLETADO CAIXA) | M | 1793.1
00042000 | TUBO DE REVESTIMENTO, EM ACO, CORPO SCHEDULE 40, PONTEIRA SCHEDULE 80, ROSQUEAVEL E SEGMENTADO PARA PERFURACAO, DIAMETRO 16'' (450 MM) (COLETADO CAIXA) | M | 3062.06
00042001 | TUBO DE REVESTIMENTO, EM ACO, CORPO SCHEDULE 40, PONTEIRA SCHEDULE 80, ROSQUEAVEL E SEGMENTADO PARA PERFURACAO, DIAMETRO 6'' (200 MM) (COLETADO CAIXA) | M | 396.66
00042002 | PERFURATRIZ ROTATIVA SOBRE ESTEIRA, TORQUE MAXIMO 2500 KGM, POTENCIA 110 HP, MOTOR DIESEL (COLETADO CAIXA) | UN | 651017.19
00042015 | FITA PLASTICA ZEBRADA PARA DEMARCACAO DE AREAS, LARGURA = 7 CM, SEM ADESIVO (COLETADO CAIXA) | M | 0.07
00042172 | TELHA GALVALUME COM ISOLAMENTO TERMOACUSTICO EM ESPUMA RIGIDA DE POLIURETANO (PU) INJETADO, ESPESSURA DE 30 MM, DENSIDADE DE 35 KG/M3, COM DUAS FACES TRAPEZOIDAIS, ACABAMENTO NATURAL (NAO INCLUI ACESSORIOS DE FIXACAO) (COLETADO CAIXA) | M2 | 180.42
00042250 | CARVAO ANTRACITO PARA FILTRO, GRAO VARIANDO DE 0,8 ATE 1,1 MM, COEFICIENTE DE UNIFORMIDADE MENOR QUE 1,7 MM | T | 1670.91
00042251 | CACAMBA METALICA BASCULANTE COM CAPACIDADE DE 12 M3 (INCLUI MONTAGEM, NAO INCLUI CAMINHAO) | UN | 51153.84
00042256 | CARVAO ANTRACITO PARA FILTRO, GRAO VARIANDO DE 0,8 ATE 1,1 MM, COEFICIENTE DE UNIFORMIDADE MENOR QUE 1,7 MM (DISTRIBUIDOR) | KG | 3.5
00042416 | AR CONDICIONADO SPLIT INVERTER, PISO TETO, 18000 BTU/H, CICLO FRIO, 60HZ, CLASSIFICACAO ENERGETICA A OU B (SELO PROCEL), GAS HFC, CONTROLE S/FIO | UN | 7002.19
00042417 | AR CONDICIONADO SPLIT INVERTER, PISO TETO, 24000 BTU/H, CICLO FRIO, 60HZ, CLASSIFICACAO ENERGETICA A OU B (SELO PROCEL), GAS HFC, CONTROLE S/FIO | UN | 7850.03
00042419 | AR CONDICIONADO SPLIT INVERTER, PISO TETO, 36000 BTU/H, CICLO FRIO, 60HZ, CLASSIFICACAO ENERGETICA A OU B (SELO PROCEL), GAS HFC, CONTROLE S/FIO | UN | 8868.87
00042420 | AR CONDICIONADO SPLIT INVERTER, PISO TETO, 48000 BTU/H, CICLO FRIO, 60HZ, CLASSIFICACAO ENERGETICA A OU B (SELO PROCEL), GAS HFC, CONTROLE S/FIO | UN | 12189.6
00042421 | AR CONDICIONADO SPLIT INVERTER, PISO TETO, 60000 BTU/H, CICLO FRIO, 60HZ, CLASSIFICACAO ENERGETICA A OU B (SELO PROCEL), GAS HFC, CONTROLE S/FIO | UN | 14789.12
00042422 | AR CONDICIONADO SPLIT INVERTER, HI-WALL (PAREDE), 18000 BTU/H, CICLO FRIO, 60HZ, CLASSIFICACAO A (SELO PROCEL), GAS HFC, CONTROLE S/FIO | UN | 2700
00042424 | AR CONDICIONADO SPLIT INVERTER, HI-WALL (PAREDE), 9000 BTU/H, CICLO FRIO, 60HZ, CLASSIFICACAO A (SELO PROCEL), GAS HFC, CONTROLE S/FIO | UN | 1624.3
00042425 | AR CONDICIONADO SPLIT INVERTER, HI-WALL (PAREDE), 12000 BTU/H, CICLO FRIO, 60HZ, CLASSIFICACAO A (SELO PROCEL), GAS HFC, CONTROLE S/FIO | UN | 1818.75
00042428 | ALONGADOR COM TRES ALTURAS, EM TUBO DE ACO CARBONO, PINTURA NO PROCESSO ELETROSTATICO - EQUIPAMENTO DE GINASTICA PARA ACADEMIA AO AR LIVRE / ACADEMIA DA TERCEIRA IDADE - ATI | UN | 1290
00042429 | ESQUI TRIPLO, EM TUBO DE ACO CARBONO, PINTURA NO PROCESSO ELETROSTATICO - EQUIPAMENTO DE GINASTICA PARA ACADEMIA AO AR LIVRE / ACADEMIA DA TERCEIRA IDADE - ATI | UN | 3422.44
00042430 | MULTIEXERCITADOR COM SEIS FUNCOES, EM TUBO DE ACO CARBONO, PINTURA NO PROCESSO ELETROSTATICO - EQUIPAMENTO DE GINASTICA PARA ACADEMIA AO AR LIVRE / ACADEMIA DA TERCEIRA IDADE - ATI | UN | 3654.84
00042431 | PRESSAO DE PERNAS TRIPLO, EM TUBO DE ACO CARBONO, PINTURA NO PROCESSO ELETROSTATICO - EQUIPAMENTO DE GINASTICA PARA ACADEMIA AO AR LIVRE / ACADEMIA DA TERCEIRA IDADE - ATI | UN | 2248.18
00042432 | ROTACAO DIAGONAL DUPLA, APARELHO TRIPLO, EM TUBO DE ACO CARBONO, PINTURA NO PROCESSO ELETROSTATICO - EQUIPAMENTO DE GINASTICA PARA ACADEMIA AO AR LIVRE / ACADEMIA DA TERCEIRA IDADE - ATI | UN | 1377.27
00042433 | SIMULADOR DE CAMINHADA TRIPLO, EM TUBO DE ACO CARBONO, PINTURA NO PROCESSO ELETROSTATICO - EQUIPAMENTO DE GINASTICA PARA ACADEMIA AO AR LIVRE / ACADEMIA DA TERCEIRA IDADE - ATI | UN | 2720.4
00042434 | SIMULADOR DE CAVALGADA TRIPLO, EM TUBO DE ACO CARBONO, PINTURA NO PROCESSO ELETROSTATICO - EQUIPAMENTO DE GINASTICA PARA ACADEMIA AO AR LIVRE / ACADEMIA DA TERCEIRA IDADE - ATI | UN | 2939.79
00042435 | SIMULADOR DE REMO INDIVIDUAL, EM TUBO DE ACO CARBONO, PINTURA NO PROCESSO ELETROSTATICO - EQUIPAMENTO DE GINASTICA PARA ACADEMIA AO AR LIVRE / ACADEMIA DA TERCEIRA IDADE - ATI | UN | 1465.96
00042436 | SURF DUPLO, EM TUBO DE ACO CARBONO, PINTURA NO PROCESSO ELETROSTATICO - EQUIPAMENTO DE GINASTICA PARA ACADEMIA AO AR LIVRE / ACADEMIA DA TERCEIRA IDADE - ATI | UN | 1534.45
00042437 | ROTACAO VERTICAL DUPLO, EM TUBO DE ACO CARBONO, PINTURA NO PROCESSO ELETROSTATICO - EQUIPAMENTO DE GINASTICA PARA ACADEMIA AO AR LIVRE / ACADEMIA DA TERCEIRA IDADE - ATI | UN | 1047.09
00042438 | PLACA ORIENTATIVA SOBRE EXERCÍCIOS, 2,00M X 1,00M, EM TUBO DE ACO CARBONO, PINTURA NO PROCESSO ELETROSTATICO - PARA ACADEMIA AO AR LIVRE / ACADEMIA DA TERCEIRA IDADE - ATI | UN | 1187.61
00042439 | BANCO COM ENCOSTO, 1,60M* DE COMPRIMENTO, EM TUBO DE ACO CARBONO E PINTURA NO PROCESSO ELETROSTATICO - PARA ACADEMIA AO AR LIVRE / ACADEMIA DA TERCEIRA IDADE - ATI | UN | 686.09
00042440 | LIXEIRA DUPLA, COM CAPACIDADE VOLUMETRICA DE 60L*, FABRICADA EM TUBO DE ACO CARBONO, CESTOS EM CHAPA DE ACO E PINTURA NO PROCESSO ELETROSTATICO - PARA ACADEMIA AO AR LIVRE / ACADEMIA DA TERCEIRA IDADE - ATI | UN | 702.04
00042481 | FELTRO EM LA DE ROCHA, 1 FACE REVESTIDA COM PAPEL ALUMINIZADO, EM ROLO, DENSIDADE = 32 KG/M3, E=*50* MM (COLETADO CAIXA) | M2 | 18.19
00042482 | GANCHO L COM ROSCA, PARA FIXAR TELHA EM MADEIRA, 1/4" X 350 MM (COLETADO CAIXA) | UN | 2.72
00042527 | MANTA DE POLIETILENO EXPANDIDO, COM 1 FACE METALIZADA PARA SUBCOBERTURA, E = *5* MM | M2 | 18.48
00042528 | MANTA ALUMINIZADA NAS DUAS FACES, PARA SUBCOBERTURA, E = *2* MM | M2 | 6.99
00042529 | FITA ADESIVA ALUMINIZADA, PARA INSTALACAO DE MANTAS DE SUBCOBERTURA, L = *5* CM | M | 1.03
00042655 | CABO DE ACO GALVANIZADO, DIAMETRO 9,53 MM (3/8"), COM ALMA DE FIBRA 6 X 25 F (COLETADO CAIXA) | KG | 9.74
00042685 | CAP, PVC, JE, OCRE, DN 150 MM (CONEXAO PARA TUBO COLETOR DE ESGOTO) | UN | 49.4
00042686 | CAP, PVC, JE, OCRE, DN 200 MM (CONEXAO PARA TUBO COLETOR DE ESGOTO) | UN | 76.9
00042692 | CURVA PVC, BB, JE, 45 GRAUS, DN 200 MM, PARA TUBO CORRUGADO E/OU LISO, REDE COLETORA ESGOTO (NBR 10569) | UN | 262.57
00042693 | CURVA PVC, BB, JE, 45 GRAUS, DN 250 MM, PARA TUBO CORRUGADO E/OU LISO, REDE COLETORA ESGOTO (NBR 10569) | UN | 431.92
00042694 | CURVA PVC, BB, JE, 90 GRAUS, DN 250 MM, PARA TUBO CORRUGADO E/OU LISO, REDE COLETORA ESGOTO (NBR 10569) | UN | 485.51
00042695 | CURVA PVC, BB, JE, 90 GRAUS, DN 200 MM, PARA TUBO CORRUGADO E/OU LISO, REDE COLETORA ESGOTO (NBR 10569) | UN | 328.41
00042696 | JUNCAO, PVC, 45 GRAUS, JE, BBB, DN 150 MM, PARA TUBO CORRUGADO E/OU LISO, REDE COLETORA DE ESGOTO (NBR 10569) | UN | 383.16
00042697 | JUNCAO, PVC, 45 GRAUS, JE, BBB, DN 200 MM, PARA TUBO CORRUGADO E/OU LISO, REDE COLETORA DE ESGOTO (NBR 10569) | UN | 577.04
00042698 | JUNCAO, PVC, 45 GRAUS, JE, BBB, DN 250 MM, PARA TUBO CORRUGADO E/OU LISO, REDE COLETORA DE ESGOTO (NBR 10569) | UN | 803.8
00042699 | SELIM PVC, COM TRAVA, JE, 90 GRAUS, DN 125 X 100 MM OU 150 X 100 MM, PARA REDE COLETORA ESGOTO (NBR 10569) | UN | 17.96
00042700 | SELIM PVC, SOLDAVEL, SEM TRAVA, JE, 90 GRAUS, DN 200 X 100 MM, PARA REDE COLETORA ESGOTO (NBR 10569) | UN | 51.21
00042701 | SELIM COMPACTO EM PVC, SEM TRAVA, DN 150 X 100 MM, PARA REDE COLETORA ESGOTO (NBR 10569) | UN | 29.41
00042702 | SELIM COMPACTO EM PVC, SEM TRAVA, DN 200 X 100 MM, PARA REDE COLETORA ESGOTO (NBR 10569) | UN | 52.26
00042703 | TAMPAO COMPLETO PARA TIL, EM PVC, OCRE, DN 100 MM, PARA REDE COLETORA DE ESGOTO | UN | 57.55
00042704 | TAMPAO COMPLETO PARA TIL, EM PVC, OCRE, DN 150 MM, PARA REDE COLETORA DE ESGOTO | UN | 88.35
00042705 | TAMPAO COMPLETO PARA TIL, EM PVC, OCRE, DN 200 MM, PARA REDE COLETORA DE ESGOTO | UN | 112.72
00042706 | TAMPAO COMPLETO PARA TIL, EM PVC, OCRE, DN 250 MM, PARA REDE COLETORA DE ESGOTO | UN | 139.6
00042707 | TE, PVC, 90 GRAUS, BBB, JE, DN 100 MM, PARA TUBO CORRUGADO E/OU LISO, REDE COLETORA ESGOTO (NBR 10569 | UN | 100.19
00042708 | TE, PVC, 90 GRAUS, BBB, JE, DN 150 MM, PARA TUBO CORRUGADO E/OU LISO, REDE COLETORA ESGOTO (NBR 10569) | UN | 262.98
00042709 | TE, PVC, 90 GRAUS, BBB, JE, DN 200 MM, PARA TUBO CORRUGADO E/OU LISO, REDE COLETORA ESGOTO (NBR 10569) | UN | 393.3
00042710 | TE, PVC, 90 GRAUS, BBB, JE, DN 250 MM, PARA TUBO CORRUGADO E/OU LISO, REDE COLETORA ESGOTO (NBR 10569) | UN | 1130.56
00042716 | TE, PVC, 90 GRAUS, BBB, JE, DN 300 MM, PARA TUBO CORRUGADO E/OU LISO, REDE COLETORA ESGOTO (NBR 10569) | UN | 1407.17
00042717 | TE DE REDUCAO, PVC, BBB, JE, 90 GRAUS, DN 200 X 150 MM, PARA TUBO CORRUGADO E/OU LISO, REDE COLETORA ESGOTO (NBR 10569) | UN | 342.5
00042718 | TE DE REDUCAO, PVC, BBB, JE, 90 GRAUS, DN 250 X 150 MM, PARA TUBO CORRUGADO E/OU LISO, REDE COLETORA ESGOTO (NBR 10569) | UN | 380.24
00042977 | LUMINARIA DE LED PARA ILUMINACAO PUBLICA, DE 98 W ATE 137 W, INVOLUCRO EM ALUMINIO OU ACO INOX (COLETADO CAIXA) | UN | 1604.36
00043064 | AGENTE DE CURA, PROTETOR DA EVAPORACAO DA AGUA DE HIDRATACAO DO CONCRETO (COLETADO CAIXA) | KG | 7.52
00043065 | ACO CA-25, 32,0 MM, BARRA DE TRANSFERENCIA (COLETADO CAIXA) | KG | 7.18
00043066 | TRELICA NERVURADA (ESPACADOR), ALTURA = 120,0 MM, DIAMETRO DOS BANZOS INFERIORES E SUPERIOR = 6,0 MM, DIAMETRO DA DIAGONAL = 4,2 MM (COLETADO CAIXA) | M | 5.37
00043067 | LONA PLASTICA PRETA, E= 200 MICRA (COLETADO CAIXA) | M2 | 0.68
00043068 | LUMINARIA SOLAR EXTERNA, LED, SPOT REFLETOR, POTENCIA DE 10 W, INCLUINDO BATERIA RECARREGAVEL COM ENERGIA SOLAR E BOTAO LIGA/ DESLIGA, DIA/ NOITE AUTOMATICO COM SENSOR DE LUMINOSIDADE, EM PP ABS E ACO INOXIDAVEL, RESISTENTE AO FRIO E AO CALOR, IMPERMEAVEL, IP55, TEMPO DE CARREGAMENTO 5 A 7 HORAS, T | UN | 111.27
00043390 | GRAMA SINTETICA, ALTURA /ESPESSURA DE 52MM ( 2MM DE BASE E 50MM DE FIOS EXPOSTOS), BASE TRIPLA, MINIMO DE 8.000 PONTOS POR M2, INCLUINDO MAO DE OBRA E SISTEMA DE INSTALACAO (FLUTUANTE, UNIAO DOS ROLOS COM TAPEDE 30CM, COLA PU, 30 KG/M2 DE AREIA CLASSIFICADA GRANULOMETRIA 40/45 OU 50/60 E 10 KG/M2 DE | M2 | 74.16
00043458 | FERRAMENTAS - FAMILIA ALMOXARIFE - HORISTA (ENCARGOS COMPLEMENTARES - COLETADO CAIXA) | H | 0.04
00043459 | FERRAMENTAS - FAMILIA CARPINTEIRO DE FORMAS - HORISTA (ENCARGOS COMPLEMENTARES - COLETADO CAIXA) | H | 0.34
00043460 | FERRAMENTAS - FAMILIA ELETRICISTA - HORISTA (ENCARGOS COMPLEMENTARES - COLETADO CAIXA) | H | 0.55
00043461 | FERRAMENTAS - FAMILIA ENCANADOR - HORISTA (ENCARGOS COMPLEMENTARES - COLETADO CAIXA) | H | 0.24
00043462 | FERRAMENTAS - FAMILIA ENGENHEIRO CIVIL - HORISTA (ENCARGOS COMPLEMENTARES - COLETADO CAIXA) | H | 0.01
00043463 | FERRAMENTAS - FAMILIA ENCARREGADO GERAL - HORISTA (ENCARGOS COMPLEMENTARES - COLETADO CAIXA) | H | 0.08
00043464 | FERRAMENTAS - FAMILIA OPERADOR ESCAVADEIRA - HORISTA (ENCARGOS COMPLEMENTARES - COLETADO CAIXA) | H | 0.01
00043465 | FERRAMENTAS - FAMILIA PEDREIRO - HORISTA (ENCARGOS COMPLEMENTARES - COLETADO CAIXA) | H | 0.48
00043466 | FERRAMENTAS - FAMILIA PINTOR - HORISTA (ENCARGOS COMPLEMENTARES - COLETADO CAIXA) | H | 1.16
00043467 | FERRAMENTAS - FAMILIA SERVENTE - HORISTA (ENCARGOS COMPLEMENTARES - COLETADO CAIXA) | H | 0.34
00043468 | FERRAMENTAS - FAMILIA SOLDADOR - HORISTA (ENCARGOS COMPLEMENTARES - COLETADO CAIXA) | H | 0.82
00043469 | FERRAMENTAS - FAMILIA TOPOGRAFO - HORISTA (ENCARGOS COMPLEMENTARES - COLETADO CAIXA) | H | 0.05
00043470 | FERRAMENTAS - FAMILIA ALMOXARIFE - MENSALISTA (ENCARGOS COMPLEMENTARES - COLETADO CAIXA) | MES | 7.37
00043471 | FERRAMENTAS - FAMILIA CARPINTEIRO DE FORMAS - MENSALISTA (ENCARGOS COMPLEMENTARES - COLETADO CAIXA) | MES | 64.61
00043472 | FERRAMENTAS - FAMILIA ELETRICISTA - MENSALISTA (ENCARGOS COMPLEMENTARES - COLETADO CAIXA) | MES | 103.26
00043473 | FERRAMENTAS - FAMILIA ENCANADOR - MENSALISTA (ENCARGOS COMPLEMENTARES - COLETADO CAIXA) | MES | 45.84
00043474 | FERRAMENTAS - FAMILIA ENGENHEIRO CIVIL - MENSALISTA (ENCARGOS COMPLEMENTARES - COLETADO CAIXA) | MES | 1.46
00043475 | FERRAMENTAS - FAMILIA ENCARREGADO GERAL - HORISTA (ENCARGOS COMPLEMENTARES - COLETADO CAIXA) | MES | 14.2
00043476 | FERRAMENTAS - FAMILIA OPERADOR ESCAVADEIRA - MENSALISTA (ENCARGOS COMPLEMENTARES - COLETADO CAIXA) | MES | 0.01
00043477 | FERRAMENTAS - FAMILIA PEDREIRO - MENSALISTA (ENCARGOS COMPLEMENTARES - COLETADO CAIXA) | MES | 91.21
00043478 | FERRAMENTAS - FAMILIA PINTOR - MENSALISTA (ENCARGOS COMPLEMENTARES - COLETADO CAIXA) | MES | 219.5
00043479 | FERRAMENTAS - FAMILIA SERVENTE - MENSALISTA (ENCARGOS COMPLEMENTARES - COLETADO CAIXA) | MES | 64.08
00043480 | FERRAMENTAS - FAMILIA SOLDADOR - MENSALISTA (ENCARGOS COMPLEMENTARES - COLETADO CAIXA) | MES | 155.5
00043481 | FERRAMENTAS - FAMILIA TOPOGRAFO - MENSALISTA (ENCARGOS COMPLEMENTARES - COLETADO CAIXA) | MES | 10.25
00043482 | EPI - FAMILIA ALMOXARIFE - HORISTA (ENCARGOS COMPLEMENTARES - COLETADO CAIXA) | H | 0.6
00043483 | EPI - FAMILIA CARPINTEIRO DE FORMAS - HORISTA (ENCARGOS COMPLEMENTARES - COLETADO CAIXA) | H | 1.07
00043484 | EPI - FAMILIA ELETRICISTA - HORISTA (ENCARGOS COMPLEMENTARES - COLETADO CAIXA) | H | 0.94
00043485 | EPI - FAMILIA ENCANADOR - HORISTA (ENCARGOS COMPLEMENTARES - COLETADO CAIXA) | H | 0.84
00043486 | EPI - FAMILIA ENGENHEIRO CIVIL - HORISTA (ENCARGOS COMPLEMENTARES - COLETADO CAIXA) | H | 0.56
00043487 | EPI - FAMILIA ENCARREGADO GERAL - HORISTA (ENCARGOS COMPLEMENTARES - COLETADO CAIXA) | H | 0.94
00043488 | EPI - FAMILIA OPERADOR ESCAVADEIRA - HORISTA (ENCARGOS COMPLEMENTARES - COLETADO CAIXA) | H | 0.65
00043489 | EPI - FAMILIA PEDREIRO - HORISTA (ENCARGOS COMPLEMENTARES - COLETADO CAIXA) | H | 0.97
00043490 | EPI - FAMILIA PINTOR - HORISTA (ENCARGOS COMPLEMENTARES - COLETADO CAIXA) | H | 1.48
00043491 | EPI - FAMILIA SERVENTE - HORISTA (ENCARGOS COMPLEMENTARES - COLETADO CAIXA) | H | 1.02
00043492 | EPI - FAMILIA SOLDADOR - HORISTA (ENCARGOS COMPLEMENTARES - COLETADO CAIXA) | H | 1.4
00043493 | EPI - FAMILIA TOPOGRAFO - HORISTA (ENCARGOS COMPLEMENTARES - COLETADO CAIXA) | H | 0.54
00043494 | EPI - FAMILIA ALMOXARIFE - HORISTA (ENCARGOS COMPLEMENTARES - COLETADO CAIXA) | MES | 112.27
00043495 | EPI - FAMILIA CARPINTEIRO DE FORMAS - MENSALISTA (ENCARGOS COMPLEMENTARES - COLETADO CAIXA) | MES | 201.17
00043496 | EPI - FAMILIA ELETRICISTA - MENSALISTA (ENCARGOS COMPLEMENTARES - COLETADO CAIXA) | MES | 176.6
00043497 | EPI - FAMILIA ENCANADOR - MENSALISTA (ENCARGOS COMPLEMENTARES - COLETADO CAIXA) | MES | 158.03
00043498 | EPI - FAMILIA ENGENHEIRO CIVIL - MENSALISTA (ENCARGOS COMPLEMENTARES - COLETADO CAIXA) | MES | 106.47
00043499 | EPI - FAMILIA ENCARREGADO GERAL - HORISTA (ENCARGOS COMPLEMENTARES - COLETADO CAIXA) | MES | 177.3
00043500 | EPI - FAMILIA OPERADOR ESCAVADEIRA - MENSALISTA (ENCARGOS COMPLEMENTARES - COLETADO CAIXA) | MES | 123.35
00043501 | EPI - FAMILIA PEDREIRO - MENSALISTA (ENCARGOS COMPLEMENTARES - COLETADO CAIXA) | MES | 183.18
00043502 | EPI - FAMILIA PINTOR - MENSALISTA (ENCARGOS COMPLEMENTARES - COLETADO CAIXA) | MES | 279.94
00043503 | EPI - FAMILIA SERVENTE - MENSALISTA (ENCARGOS COMPLEMENTARES - COLETADO CAIXA) | MES | 192.92
00043504 | EPI - FAMILIA SOLDADOR - MENSALISTA (ENCARGOS COMPLEMENTARES - COLETADO CAIXA) | MES | 264.54
00043505 | EPI - FAMILIA TOPOGRAFO - MENSALISTA (ENCARGOS COMPLEMENTARES - COLETADO CAIXA) | MES | 101.06

## 01
OBRA: |  | PROJETO DE REFORMA DO PSF ÁGUAS LINDAS
LOCAL: |  | ESTRADA DO PALMITAL, 768 - NOGUEIRA - PETRÓPOLIS - RJ
AUTOR DO QUANTITATIVO
PRAZO: |  | 6 MESES
1 |  | SERVIÇO DE ESCRITÓRIO, LABORATÓRIO E CAMPO
SONDAGEM
ÁREA A CONSTRUIR |  |  |  |  | QUANTIDADE DE FUROS
200 m2 |  |  |  |  | 2 a 3
200 a 600 m2 |  |  |  |  | 3
600 a 800 m2 |  |  |  |  | 4
800 a 1000 m2 |  |  |  |  | 5
Ex: Área a construir = 3425,32 m2 Para 3000 = 3 x 5 = 15 furos Para 425,32 (está entre 200 e 600 m2) = 3 furos Total de furos = 15 + 3 = 18 furos
ITEM | EMOP |  | PROJETO EXECUTIVO DE ARQUITETURA |  |  |  |  | QUANTIDADE | UNIDADE
| 01.050.0350-A |  | PROJETO EXECUTIVO DE ARQUITETURA,CONSIDERANDO O PROJETO BASI CO EXISTENTE,PARA PREDIOS HOSPITALARES ATE 1000M2,APRESENTAD O EM AUTOCAD NOS PADROES DA CONTRATANTE,INCLUSIVE AS LEGALIZ ACOES PERTINENTES,COORDENACAO E COMPATIBILIZACAO COM OS PROJ ETOS C |  |  |  |  | 0 | M2
ELEMENTO |  |  | Comprimento (m) | Largura (m) | Área de Construção (m2) | nº DE PAVIM. | Área atendida | OBS: | TOTAL
REFORMA CRAS SARACURUNA |  |  | IRREG | IRREG | 657.39 | 1 |  |  | 0
[8 empty] | TOTAL | 0
ITEM | EMOP |  | PROJETO EXECUTIVO |  |  |  |  | QUANTIDADE | UNIDADE
1.01 | 01.050.0016-A |  | PROJETO EXECUTIVO DE ARQUITETURA PARA PREDIOS HOSPITALARES A TE 1000M2,INCLUSIVE PROJETO BASICO,APRESENTADO EM AUTOCAD NO S PADROES DA CONTRATANTE,INCLUSIVE AS LEGALIZACOES PERTINENT ES,COORDENACAO E COMPATIBILIZACAO COM OS PROJETOS COMPLEMENT ARES |  |  |  |  | 462.024 | M2
ELEMENTO |  |  | Comprimento (m) | Largura (m) | Área de Construção (m2) | nº DE PAVIM. | Área atendida | OBS: | TOTAL
REFORMA PSF ÁGUAS LINDAS |  |  | 14.88 | 31.05 | 462.024 | 1 | 462.024 |  | 462.024
[8 empty] | TOTAL | 462.024
ITEM | EMOP |  | PROJETO EXECUTIVO |  |  |  |  | QUANTIDADE | UNIDADE
1.02 | 01.050.0054-A |  | PROJETO EXECUTIVO DE INSTALACAO DE INCENDIO E SPDA PARA PRED IOS HOSPITALARES,INCLUSIVE PROJETO BASICO,APRESENTADO EM AUT OCAD,INCLUSIVE AS LEGALIZACOES ERTINENTES |  |  |  |  | 462.024 | M2
ELEMENTO |  |  | Comprimento (m) | Largura (m) | Área de Construção (m2) | nº DE PAVIM. | Área atendida | OBS: | TOTAL
REFORMA PSF ÁGUAS LINDAS |  |  | 14.88 | 31.05 | 462.024 | 1 | 462.024 |  | 462.024
[8 empty] | TOTAL | 462.024
ITEM | EMOP |  | PROJETO EXECUTIVO |  |  |  |  | QUANTIDADE | UNIDADE
1.03 | 01.050.0091-A |  | PROJETO EXECUTIVO DE INSTALACAO DE ESGOTO SANITARIO E AGUAS PLUVIAIS PARA PREDIOS HOSPITALARES ATE 4.000M2,INCLUSIVE PRO JETO BASICO,APRESENTADO EM AUTOCAD,INCLUSIVE AS LEGALIZACOES PERTINENTES |  |  |  |  | 462.024 | M2
ELEMENTO |  |  | Comprimento (m) | Largura (m) | Área de Construção (m2) | nº DE PAVIM. | Área atendida | OBS: | TOTAL
REFORMA PSF ÁGUAS LINDAS |  |  | 14.88 | 31.05 | 462.024 | 1 | 462.024 |  | 462.024
[8 empty] | TOTAL | 462.024
ITEM | EMOP |  | PROJETO EXECUTIVO |  |  |  |  | QUANTIDADE | UNIDADE
1.04 | 01.050.0102-A |  | PROJETO EXECUTIVO DE INSTALACAO HIDRAULICA PARA PREDIOS HOSP ITALARES ATE 4.000M2,INCLUSIVE PROJETO BASICO,APRESENTADO EM AUTOCAD,INCLUSIVE AS LEGALIZACOES PERTINENTES |  |  |  |  | 462.024 | M2
ELEMENTO |  |  | Comprimento (m) | Largura (m) | Área de Construção (m2) | nº DE PAVIM. | Área atendida | OBS: | TOTAL
REFORMA PSF ÁGUAS LINDAS |  |  | 14.88 | 31.05 | 462.024 | 1 | 462.024 |  | 462.024
[8 empty] | TOTAL | 462.024
ITEM | EMOP |  | PROJETO EXECUTIVO |  |  |  |  | QUANTIDADE | UNIDADE
1.05 | 01.050.0118-A |  | PROJETO EXECUTIVO DE INSTALACAO ELETRICA PARA PREDIOS HOSPIT ALARES,INCLUSIVE PROJETO BASICO,APRESENTADO EM AUTOCAD,INCLU SIVE AS LEGALIZACOES PERTINENTES |  |  |  |  | 462.024 | M2
ELEMENTO |  |  | Comprimento (m) | Largura (m) | Área de Construção (m2) | nº DE PAVIM. | Área atendida | OBS: | TOTAL
REFORMA PSF ÁGUAS LINDAS |  |  | 14.88 | 31.05 | 462.024 | 1 | 462.024 |  | 462.024
[8 empty] | TOTAL | 462.024
ITEM | EMOP |  | PROJETO EXECUTIVO |  |  |  |  | QUANTIDADE | UNIDADE
1.06 | 01.050.0128-A |  | PROJETO EXECUTIVO DE SISTEMA DE AR CONDICIONADO E EXAUSTAO M ECANICA, INCLUSIVE PROJETO BASICO,EM AUTOCAD,EM PREDIOS COM AREA DE ATE 500M2 |  |  |  |  | 462.024 | M2
ELEMENTO |  |  | Comprimento (m) | Largura (m) | Área de Construção (m2) | nº DE PAVIM. | Área atendida | OBS: | TOTAL
REFORMA PSF ÁGUAS LINDAS |  |  | 14.88 | 31.05 | 462.024 | 1 | 462.024 |  | 462.024
[8 empty] | TOTAL | 462.024
ITEM | EMOP |  | PROJETO EXECUTIVO |  |  |  |  | QUANTIDADE | UNIDADE
1.07 | 01.050.0082-A |  | PROJETO EXECUTIVO DE INSTALACAO DE TELEMATICA PARA PREDIOS H OSPITALARES,INCLUSIVE PROJETO BASICO,APRESENTADO EM AUTOCAD, INCLUSIVE AS LEGALIZACOES PERTINENTES |  |  |  |  | 462.024 | M2
ELEMENTO |  |  | Comprimento (m) | Largura (m) | Área de Construção (m2) | nº DE PAVIM. | Área atendida | OBS: | TOTAL
REFORMA PSF ÁGUAS LINDAS |  |  | 14.88 | 31.05 | 462.024 | 1 | 462.024 |  | 462.024
[8 empty] | TOTAL | 462.024
ITEM | EMOP |  | PROJETO EXECUTIVO |  |  |  |  | QUANTIDADE | UNIDADE
1.08 | 01.050.0150-A |  | PROJETO EXECUTIVO DE INSTALACAO DE SEGURANCA (CFTV E SONORIZ ACAO),ATE 500M2,INCLUSIVE PROJETO BASICO,APRESENTADO EM AUTO CAD,INCLUSIVE AS LEGALIZACOES PERTINENTES |  |  |  |  | 462.024 | M2
ELEMENTO |  |  | Comprimento (m) | Largura (m) | Área de Construção (m2) | nº DE PAVIM. | Área atendida | OBS: | TOTAL
REFORMA PSF ÁGUAS LINDAS |  |  | 14.88 | 31.05 | 462.024 | 1 | 462.024 |  | 462.024
[8 empty] | TOTAL | 462.024

## 02
OBRA: |  | PROJETO DE REFORMA DO PSF ÁGUAS LINDAS
LOCAL: |  | ESTRADA DO PALMITAL, 768 - NOGUEIRA - PETRÓPOLIS - RJ
AUTOR DO QUANTITATIVO |  | 0
PRAZO: |  | 6 MESES
2 |  | CANTEIRO DE OBRAS
ITEM | EMOP |  | Container | [5 empty] | QUANTIDADE | UNIDADE
2.01 | 02.006.0015-A |  | ALUGUEL CONTAINER PARA ESCRITORIO C/WC,MEDINDO 2,20M LARGURA ,6,20M COMPRIMENTO E 2,50M ALTURA,CHAPAS ACO C/NERVURAS TRAP EZOIDAIS,ISOLAMENTO TERMO-ACUSTICO FORRO,CHASSIS REFORCADO E PISO COMPENSADO NAVAL,INCL.INST.ELETRICA E HIDRO-SANITARIAS ,ACESSO | [5 empty] | 6 | UNXMES
ELEMENTO |  |  | QUANTIDADE (un) |  |  |  | MESES |  | OBS | TOTAL
ESCRITÓRIO |  |  | 1 |  |  |  | 6 |  |  | 6
[9 empty] | TOTAL | 6
ITEM | EMOP |  | Container | [5 empty] | QUANTIDADE | UNIDADE
2.02 | 02.006.0020-A |  | ALUGUEL CONTAINER PARA SANITARIO-VESTIARIO,MEDINDO 2,20M LAR GURA,6,20M COMPRIMENTO E 2,50M ALTURA,CHAPAS ACO C/NERVURAS TRAPEZOIDAIS,ISOLAMENTO TERMO-ACUSTICO FORRO,CHASSIS REFORCA DO E PISO COMPENSADO NAVAL,INCL.INST.ELETRICAS E HIDRO-SANIT ARIAS,A | [5 empty] | 6 | UNXMES
ELEMENTO |  |  | QUANTIDADE (un) |  |  |  | MESES |  | OBS | TOTAL
SANITÁRIOS |  |  | 1 |  |  |  | 6 |  |  | 6
[9 empty] | TOTAL | 6
ITEM | EMOP |  | Container | [5 empty] | QUANTIDADE | UNIDADE
2.03 | 02.006.0010-A |  | ALUGUEL DE CONTAINER PARA ESCRITORIO,MEDINDO 2,20M LARGURA,6 ,20M COMPRIMENTO E 2,50M ALTURA,COMPOSTO DE CHAPAS DE ACO C/ NERVURAS TRAPEZOIDAIS,ISOLAMENTO TERMO-ACUSTICO NO FORRO,CHA SSIS REFORCADO E PISO EM COMPENSADO NAVAL, INCLUINDO INSTALA COES E | [5 empty] | 6 | UNXMES
ELEMENTO |  |  | QUANTIDADE (un) |  |  |  | MESES |  | OBS | TOTAL
ALMOXARIFADO |  |  | 1 |  |  |  | 6 |  |  | 6
[9 empty] | TOTAL | 6
ITEM | EMOP |  | SINALIZAÇÃO DE OBRAS PÚBLICAS (Quando não dimension. será = 2,00m2) | [5 empty] | QUANTIDADE | UNIDADE
2.04 | 02.020.0001-A |  | PLACA DE IDENTIFICACAO DE OBRA PUBLICA,INCLUSIVE PINTURA E S UPORTES DE MADEIRA.FORNECIMENTO E COLOCACAO | [5 empty] | 12 | M2
ELEMENTO |  |  | Comprimento (m) | Altura (m) |  | Área (m2) |  | Quantidade (un) | OBS: | TOTAL
REFORMA PSF ÁGUAS LINDAS |  |  | 3 | 2 |  | 6 |  | 2 |  | 12
[9 empty] | TOTAL | 12
ITEM | EMOP |  | TAPUME DE VEDAÇÃO OU PROTEÇÃO | [5 empty] | QUANTIDADE | UNIDADE
2.05 | 02.001.0002-A |  | TAPUME DE VEDACAO OU PROTECAO,EXECUTADO C/CHAPAS DE MADEIRA COMPENSADA,RESINADA,LISA,DE COLAGEM FENOLICA,A PROVA D`AGUA, COM 2,20X1,10M E 6MM DE ESPESSURA,PREGADAS EM PECAS DE MADEI RA DE 3ª DE 3"X3" HORIZONTAIS E VERTICAIS A CADA 1,22M,EXCLU SIVE PI | [5 empty] | 462.02 | M2
ELEMENTO |  |  | COMPRIMENTO |  |  | LARGURA |  |  |  | TOTAL
TAPUME DE VEDAÇÃO |  |  | 14.88 |  |  | 31.05 |  |  |  | 462.024
[9 empty] | TOTAL | 462.024
ITEM | ELEMENTO |  | INSTALACAO E LIGACAO PROVISORIA | [5 empty] | QUANTIDADE | UNIDADE
2.06 | 02.015.0001-A |  | INSTALACAO E LIGACAO PROVISORIA PARA ABASTECIMENTO DE AGUA E ESGOTAMENTO SANITARIO EM CANTEIRO DE OBRAS,INCLUSIVE ESCAVA CAO,EXCLUSIVE REPOSICAO DA PAVIMENTACAO DO LOGRADOURO PUBLIC O | [5 empty] | 1 | UN
ELEMENTO |  |  | QUANTIDADE | [5 empty] | Obs | TOTAL
ABASTECIEMNTO DE AGUA |  |  | 1 |  | 0.1 |  |  | 0.03 |  | 1
[9 empty] | TOTAL | 1
ITEM | ELEMENTO |  | INSTALACAO E LIGACAO PROVISORIA | [5 empty] | QUANTIDADE | UNIDADE
2.07 | 02.016.0001-A |  | INSTALACAO E LIGACAO PROVISORIA DE ALIMENTACAO DE ENERGIA EL ETRICA,EM BAIXA TENSAO,PARA CANTEIRO DE OBRAS,M3-CHAVE 100A, CARGA 3KW,20CV,EXCLUSIVE O FORNECIMENTO DO MEDIDOR | [5 empty] | 1 | UN
ELEMENTO |  |  | QUANTIDADE | [5 empty] | Obs | TOTAL
INSTALACÃO PROV. DE ENERGIA ELÉTRICA |  |  | 1 |  | 0.1 |  |  | 0.03 |  | 1
[9 empty] | TOTAL | 1

## 03 (hidden)
0
0
0
0
0
OBRA: |  | PROJETO DE REFORMA DO PSF ÁGUAS LINDAS
LOCAL: |  | ESTRADA DO PALMITAL, 768 - NOGUEIRA - PETRÓPOLIS - RJ
AUTOR DO QUANTITATIVO |  | 0
PRAZO: |  | 6 MESES
3 |  | MOVIMENTO DE TERRA
ESCAVAÇÃO DE MATERIAL DE 1ª CATEGORIA
RETANGULARES E CIRCULARES:
Até 0,50m de profundidade, considerar 0,25m para cada lado da fundação;
Acima de 0,50m e até 3,00m, considerar 0,50m para cada lado;
Acima de 3,00m, fazer proporção = profunddidade x 0,50m / 3,00m para cada lado;
VALAS PARA CINTAS:
Até 0,50m de profundidade, considerar 0,25m para cada lateral da fundação;
Acima de 0,50m e até 3,00m, considerar 0,50m para cada lateral;
Acima de 3,00m, fazer proporção = profundidade x 0,50m / 3,00m para cada lateral;
REDES DE ESGOTO E ÁGUAS PLUVIAIS:
Até 2,00m de profundidade, considerar diâmetro, acrescido de 0,60m;
Acima de 2,00m, fazer proporção = diâmetro + 0,60 + ((0,10 x (profundidade - 2,00m);
REDES TRONCOS E ADUTORAS DE ÁGUA POTÁVEL:
No passeio, considerar diâmetro, acrescido de 0,30m; mínimo = 0,40m
Na rua, considerar diâmetro, acrescido de 0,40m; mínimo = 0,50m
COBRIMENTO DE TUBULAÇÕES: (Profundidade Mínima)
Diâmetro < 300mm, considerar diâmetro, acrescido de 500mm;
Diâmetro > = 300mm, considerar diâmetro, acrescido de 800mm;
Diâmetro > 1200mm, considerar diâmetro, acrescido de 1000mm.
ESPESSURA DE PAREDES:
Espessura de paredes, fundos e tampas em concreto, de caixas em geral, quando não indicada, será considerada = 10cm
Espessura de parede de tubos em concreto, quando não indicada, será considerado = 5cm
3.01 | 03.001.0001-B |  | ESCAVACAO MANUAL DE VALA/CAVA EM MATERIAL DE 1ª CATEGORIA (A (AREIA,ARGILA OU PICARRA),ATE 1,50M DE PROFUNDIDADE,EXCLUSIV E ESCORAMENTO E ESGOTAMENTO | [7 empty] | 0 | M3
ELEMENTO DE SAPATAS |  |  | Comprimento (m) |  | Largura (m) |  | Área da Base (Escav) | Profundidade de assentamento do equipamento (m) |  | Profund. para efeito de cálculo (m) | Quantidade (un) | VOLUME DE ESCAVAÇÃO
Profundidade de assentamento = |  | 1.2 | A | 2 acrésc. | B | 2acrésc.
Sapata S1 - 100 x 100 - prof. 120cm |  |  | 1 | 0.5 | 1 | 0.5 | 2.25 | 0.05 |  | 0.05 | 8 | 0.9 | 5 NO LABORATÓRIO
[9 empty] | S U B - T O T A L |  |  | 0.9
Comprimento efetivo (E56) é igual ao comprimento de face a face de pilar mais (+) tronco de pilar menos (-) escavação da sapata
ELEMENTO CINTAS DE FUNDAÇÃO |  |  | Comprimento (m) |  | Largura (m) |  | Área da Base (Escav) | Profundidade de assentamento do equipamento (m) |  | Profund. Para efeito de cálculo (m) | Quantidade (un) | VOLUME DE ESCAVAÇÃO
|  |  | Face a Face de Pilar | Compr. Efetivo | B | 2 acrésc.
Cinta de fundação C1 - 15X35 |  |  | #REF! | #REF! | 0.2 | 1 | #REF! | 0.55 |  | 0.55 | #REF! | #REF!
Cinta de fundação C2 - 15X16 |  |  | #REF! | #REF! | 0.2 | 1 | #REF! | 0.55 |  | 0.55 | #REF! | #REF!
Cinta de fundação C4 - 15X50 |  |  | #REF! | #REF! | 0.2 | 1 | #REF! | 0.55 |  | 0.55 | #REF! | #REF!
[9 empty] | S U B - T O T A L |  |  | #REF!
[11 empty] | TOTAL | 0
[11 empty] | 0 | 0
SOBRA / DÉFICIT DE ESCAVAÇÕES EM VOLUME NATURAL (m3)
ELEMENTO |  |  | 0 | [8 empty] | DÉFICIT (m3)
TOTAL DE ESCAVAÇÃO |  |  | 0 | [8 empty] | 0
TOTAL DE REATERRO | [11 empty] | 0
TOTAL DO VOLUME DE TERRA EXCEDENTE (NATURAL) | [7 empty] | SOBRA (m3) | OU | DÉFICIT (m3) | TOTAL | 0

## 10 FUNDAÇÕES (hidden)
0
0
0
0
0
OBRA: |  | PROJETO DE REFORMA DO PSF ÁGUAS LINDAS
LOCAL: |  | ESTRADA DO PALMITAL, 768 - NOGUEIRA - PETRÓPOLIS - RJ
AUTOR DO QUANTITATIVO |  | 0
PRAZO: |  | 6 MESES
10 |  | FUNDAÇÕES
ITEM | EMOP |  | CONCRETO MAGRO | [7 empty] | QUANTIDADE | UNIDADE
10.01 | 11.003.0001-1 |  | CONCRETO DOSADO RACIONALMENTE PARA UMA RESISTENCIA CARACTERI STICA A COMPRESSAO DE 10MPA,INCLUSIVE MATERIAIS,TRANSPORTE,P REPARO COM BETONEIRA,LANCAMENTO E ADENSAMENTO | [7 empty] | #REF! | M3
ELEMENTO |  |  | Comprimento (m) |  | Largura (m) |  | Área da base (m) |  | Altura do magro (m) |  | Quantidade (un) | VOLUME (m3)
Sapata S1 - 100 x 100 - prof. 120cm |  |  | 1 |  | 1 |  | 1 |  | 0.05 |  | 8 | 0.4
[9 empty] | S U B - T O T A L |  |  | 0.4
ELEMENTO |  |  | Comprim. de face a face de pilar(m) |  | Largura cinta (m) |  | Área da base (m) |  | Altura do magro (m) |  | Quantidade (un) | VOLUME (m3)
Cinta de fundação C1 - 20 x 50 |  |  | #REF! |  | 0.2 |  | #REF! |  | 0.05 |  | #REF! | #REF!
Cinta de fundação C2 - 20 x 50 |  |  | #REF! |  | 0.2 |  | #REF! |  | 0.05 |  | #REF! | #REF!
Cinta de fundação C4 - 20 x 50 |  |  | #REF! |  | 0.2 |  | #REF! |  | 0.05 |  | #REF! | #REF!
Cinta de fundação C5 - 20 x 50 |  |  | #REF! |  | 0.2 |  | #REF! |  | 0.05 |  | #REF! | #REF!
Cinta de fundação C6 - 20 x 50 |  |  | #REF! |  | 0.2 |  | #REF! |  | 0.05 |  | 4 | #REF!
Cinta de fundação C7 - 20 x 50 |  |  | #REF! |  | 0.2 |  | #REF! |  | 0.05 |  | #REF! | #REF!
Cinta de fundação C8 - 20 x 50 |  |  | #REF! |  | 0.2 |  | #REF! |  | 0.05 |  | #REF! | #REF!
Cinta de fundação C10 - 20 x 50 |  |  | #REF! |  | 0.2 |  | #REF! |  | 0.05 |  | #REF! | #REF!
Cinta de fundação C13 - 20 x 50 |  |  | #REF! |  | 0.2 |  | #REF! |  | 0.05 |  | #REF! | #REF!
Cinta de fundação C14 - 20 x 50 |  |  | #REF! |  | 0.2 |  | #REF! |  | 0.05 |  | #REF! | #REF!
Cinta de fundação C15 - 20 x 50 |  |  | #REF! |  | 0.2 |  | #REF! |  | 0.05 |  | #REF! | #REF!
Cinta de fundação C16 - 20 x 50 |  |  | #REF! |  | 0.2 |  | #REF! |  | 0.05 |  | 11 | #REF!
Cinta de fundação C17 - 20 x 50 |  |  | #REF! |  | 0.2 |  | #REF! |  | 0.05 |  | #REF! | #REF!
Cinta de fundação C18 - 20 x 50 |  |  | #REF! |  | 0.2 |  | #REF! |  | 0.05 |  | #REF! | #REF!
Cinta de fundação C19 - 20 x 50 |  |  | #REF! |  | 0.2 |  | #REF! |  | 0.05 |  | 2 | #REF!
Cinta de fundação C20 - 20 x 50 |  |  | #REF! |  | 0.2 |  | #REF! |  | 0.05 |  | #REF! | #REF!
Cinta de fundação C21 - 20 x 50 |  |  | #REF! |  | 0.2 |  | #REF! |  | 0.05 |  | #REF! | #REF!
Cinta de fundação C22 - 20 x 50 |  |  | #REF! |  | 0.2 |  | #REF! |  | 0.05 |  | #REF! | #REF!
Cinta de fundação C23 - 20 x 50 |  |  | #REF! |  | 0.2 |  | #REF! |  | 0.05 |  | #REF! | #REF!
RAMPA |  |  | 5 |  | 2 |  | 10 |  | 0.3 |  | 1 | 3
[9 empty] | S U B - T O T A L |  |  | #REF!
[11 empty] | TOTAL | #REF!
ITEM | EMOP |  | CONCRETO PARA FUNDAÇÕES | [7 empty] | QUANTIDADE | UNIDADE
10.02 | 11.013.0013-5 DC |  | Concreto armado, executado com concreto dosado para uma resistência característica à compressão de 20MPa, incluindo materiais para 1,00m³ de concreto, preparo compreendendo mistura e amassamento em 1 (uma) betoneira de 320l admitindo-se uma produção aproximada de 2,00m³/h, lançamento do concreto em peças armadas considerando transporte horizontal até 20,00m em carrinhos e vertical até 10,00m com torre e guincho, colocação, adensamento e acabamento. 12,00m² de formas de madeira para moldagem de peças de concreto armado com paramentos planos, em lajes, vigas, paredes, etc..., inclusive o fornecimento dos materiais e desmoldagem, servindo a madeira 1,4 vezes, tábuas de pinho de 3ª, ou madeira equivalente, com 2,5cm de espessura, servindo também para travessas, 60kg de aço CA-50, incluindo mão-de-obra para corte, dobragem, montagem e colocação nas formas. | [7 empty] | #REF! | m3
ELEMENTO |  |  | Base Maior (m) |  |  | Volume | Base Menor (m) |  |  | Vol.Obel. | Quantidade (un) | TOTAL
|  |  | A | B | H | m3 | A1 | B1 | H1 | m3
Sapata S1 - 100 x 100 - prof. 120cm |  |  | 1 | 1 | 1.2 | 1.2 |  |  |  |  | 8 | 9.6
[9 empty] | S U B - T O T A L |  |  | 9.6
ELEMENTO |  |  | Comprim. de face a face de pilar(m) |  | Largura cinta (m) |  | Área da base (m) |  | Altura da cinta (m) |  | Quantidade (un) | VOLUME (m3)
Cinta de fundação C1 - 20 x 50 |  |  | #REF! |  | 0.2 |  | #REF! |  | 0.5 |  | #REF! | #REF!
Cinta de fundação C2 - 20 x 50 |  |  | #REF! |  | 0.2 |  | #REF! |  | 0.5 |  | #REF! | #REF!
Cinta de fundação C4 - 20 x 50 |  |  | #REF! |  | 0.2 |  | #REF! |  | 0.5 |  | #REF! | #REF!
Cinta de fundação C5 - 20 x 50 |  |  | #REF! |  | 0.2 |  | #REF! |  | 0.5 |  | #REF! | #REF!
Cinta de fundação C6 - 20 x 50 |  |  | #REF! |  | 0.2 |  | #REF! |  | 0.5 |  | 4 | #REF! | 3 NO LABORATÓRIO
Cinta de fundação C7 - 20 x 50 |  |  | #REF! |  | 0.2 |  | #REF! |  | 0.5 |  | #REF! | #REF!
Cinta de fundação C8 - 20 x 50 |  |  | #REF! |  | 0.2 |  | #REF! |  | 0.5 |  | #REF! | #REF!
Cinta de fundação C10 - 20 x 50 |  |  | #REF! |  | 0.2 |  | #REF! |  | 0.5 |  | #REF! | #REF!
Cinta de fundação C13 - 20 x 50 |  |  | #REF! |  | 0.2 |  | #REF! |  | 0.5 |  | #REF! | #REF!
Cinta de fundação C14 - 20 x 50 |  |  | #REF! |  | 0.2 |  | #REF! |  | 0.5 |  | #REF! | #REF!
Cinta de fundação C15 - 20 x 50 |  |  | #REF! |  | 0.2 |  | #REF! |  | 0.5 |  | #REF! | #REF!
Cinta de fundação C16 - 20 x 50 |  |  | #REF! |  | 0.2 |  | #REF! |  | 0.5 |  | 11 | #REF! | 1 NO LABORATÓRIO
Cinta de fundação C17 - 20 x 50 |  |  | #REF! |  | 0.2 |  | #REF! |  | 0.5 |  | #REF! | #REF!
Cinta de fundação C18 - 20 x 50 |  |  | #REF! |  | 0.2 |  | #REF! |  | 0.5 |  | #REF! | #REF!
Cinta de fundação C19 - 20 x 50 |  |  | #REF! |  | 0.2 |  | #REF! |  | 0.5 |  | 2 | #REF! | 1 NO LABORATÓRIO
Cinta de fundação C20 - 20 x 50 |  |  | #REF! |  | 0.2 |  | #REF! |  | 0.5 |  | #REF! | #REF!
Cinta de fundação C21 - 20 x 50 |  |  | #REF! |  | 0.2 |  | #REF! |  | 0.5 |  | #REF! | #REF!
Cinta de fundação C22 - 20 x 50 |  |  | #REF! |  | 0.2 |  | #REF! |  | 0.5 |  | #REF! | #REF!
Cinta de fundação C23 - 20 x 50 |  |  | #REF! |  | 0.2 |  | #REF! |  | 0.5 |  | #REF! | #REF!
[9 empty] | S U B - T O T A L |  |  | #REF!
[11 empty] | TOTAL | #REF!
[11 empty] | #REF! | #REF!

## 04
OBRA: |  | PROJETO DE REFORMA DO PSF ÁGUAS LINDAS
LOCAL: |  | ESTRADA DO PALMITAL, 768 - NOGUEIRA - PETRÓPOLIS - RJ
AUTOR DO QUANTITATIVO |  | 0
PRAZO: |  | 6 MESES
4 |  | TRANSPORTES
ITEM | EMOP |  | TRANSPORTE DE QUALQUER NATUREZA |  |  |  | QUANTIDADE | UNIDADE
4.01 | 04.005.0143-B |  | TRANSPORTE DE CARGA DE QUALQUER NATUREZA,EXCLUSIVE AS DESPES AS DE CARGA E DESCARGA,TANTO DE ESPERA DO CAMINHAO COMO DO S ERVENTE OU EQUIPAMENTO AUXILIAR,A VELOCIDADE MEDIA DE 30KM/H ,EM CAMINHAO BASCULANTE A OLEO DIESEL,COM CAPACIDADE UTIL DE 12T |  |  |  | 6249.48 | T X KM
ELEMENTO = VIDE ITEM |  |  | VOLUME (m³) | Peso especif | Distância (Km) |  |  | TOTAL
p09 |  |  | 41.8 | 1.4 | 10 |  |  | 585.2
ELEMENTO = VIDE ITEM |  |  | QUANT (M2) | ESPESSURA | Peso especif | Distância (Km) |  | 238.4625
DIV 10 |  |  | 317.95 | 0.05 | 1.5 | 10
ELEMENTO = VIDE ITEM |  |  | QUANT (M2) | ESPESSURA | Peso especif | Distância (Km)
Porta 10 |  |  | 63.23 | 0.03 | 1.5 | 10 |  | 28.4535
ELEMENTO = VIDE ITEM |  |  | VOLUME (M³) | Peso especif | Distância (Km)
Vaso sanitário |  |  | 13.8862 | 1.5 | 10 |  |  | 208.2923
ELEMENTO = VIDE ITEM |  |  | VOLUME (M³) | Peso especif | Distância (Km)
Bancada molhada 1 |  |  | 0.4 | 1.5 | 10 |  |  | 6
ELEMENTO = VIDE ITEM |  |  | VOLUME (M³) | Peso especif | Distância (Km)
Bancada seca 6 |  |  | 0.5027 | 1.5 | 10 |  |  | 7.5406 | 1073.9488
Entulho - Janela |  |  | 2.4164 | 0.75 | 10 |  |  | 18.123
Entulho - Portas |  |  | 3.4766 | 0.75 | 10 |  |  | 26.0741
Entulho - Piso de alta resistência |  |  | 203.8105 | 2.5 | 10 |  |  | 5095.2625
Entulho - Piso cerâmico |  |  | 1.8036 | 2 | 10 |  |  | 36.072
[7 empty] | TOTAL | 6249.4804
ITEM | EMOP |  | CARGA E DESCARGA MECÂNICA |  |  |  | QUANTIDADE | UNIDADE
4.02 | 04.010.0046-A |  | CARGA E DESCARGA MECANICA DE AGREGADOS,TERRA,ESCOMBROS,MATER IAL A GRANEL,UTILIZANDO CAMINHAO BASCULANTE A OLEO DIESEL,CO M CAPACIDADE UTIL DE 12T,CONSIDERANDO O TEMPO PARA CARGA,DES CARGA E MANOBRA,EXCLUSIVE DESPESAS COM A PA-CARREGADEIRA EMP REGADA |  |  |  | 551.7441 | T
ELEMENTO = VIDE ITEM |  |  | VOLUME (m³) |  | Peso especif |  |  | TOTAL
0 |  |  | 0 |  | 1.4 |  |  | 0
ELEMENTO = VIDE ITEM |  |  | QUANT (M2) |  | ESPESSURA
0 |  |  | 0 |  | 0.05 |  |  | 0
ELEMENTO = VIDE ITEM |  |  | QUANT (M2) |  | ESPESSURA
0 |  |  | 0 |  | #REF! |  |  | #REF!
ELEMENTO = VIDE ITEM |  |  | VOLUME (M³) |  | Peso especif
0 |  |  | 0 |  | 1.5 |  |  | 0
ELEMENTO = VIDE ITEM |  |  | VOLUME (M³) |  | Peso especif
0 |  |  | 0 |  | 1.5 |  |  | 0
ELEMENTO = VIDE ITEM |  |  | VOLUME (M³) |  | Peso especif
0 |  |  | 0 |  | 1.5 |  |  | 0
ELEMENTO = VIDE ITEM |  |  | VOLUME (m³) |  | Peso especif |  |  | TOTAL
5.01 |  |  | 21.97 |  | 1.4 |  |  | 30.758
ELEMENTO = VIDE ITEM |  |  | QUANT (M2) |  | ESPESSURA
5.02 |  |  | 0.31868 |  | 0.05 |  |  | 0.015934
ELEMENTO = VIDE ITEM |  |  | QUANT (M2) |  | ESPESSURA
5.03 |  |  | 0.7695 |  | 0.03 |  |  | 0.023085
ELEMENTO = VIDE ITEM |  |  | VOLUME (M³) |  | Peso especif
5.04 |  |  | 2.1 |  | 1.5 |  |  | 3.15
ELEMENTO = VIDE ITEM |  |  | VOLUME (M³) |  | Peso especif
5.05 |  |  | 0.08 |  | 1.5 |  |  | 0.12
ELEMENTO = VIDE ITEM |  |  | VOLUME (M³) |  | Peso especif
5.06 |  |  | 0.082593 |  | 1.5 |  |  | 0.12389 | 34.1909
Entulho - Janela |  |  | 2.4164 |  | 0.75 |  |  | 1.8123
Entulho - Portas |  |  | 3.4766 |  | 0.75 |  |  | 2.6074
Entulho - Piso de alta resistência |  |  | 203.8105 |  | 2.5 |  |  | 509.5263
Entulho - Piso cerâmico |  |  | 1.8036 |  | 2 |  |  | 3.6072
[7 empty] | TOTAL | 551.7441
ITEM | SCO |  | DESCARGA DE MATERIAL A GRANEL EM LOCAL AUTORIZADO |  |  |  | QUANTIDADE | UNIDADE
4.03 | TC 09.05.0700 |  | Disposicao final de materiais e residuos de obras em locais de operacao e disposicao final apropriados, autorizados e/ou licenciados pelos orgaos de licenciamento e de controle ambiental, medida por tonelada transportada, sendo comprovada conforme legislacao pertinente. (desonerado) |  |  |  | 551.7441 | t
ELEMENTO |  |  | Quantidade |  |  |  | OBS: | TOTAL
Idem Item 4,02 |  |  | 551.7441 |  |  |  |  | 551.7441
[7 empty] | TOTAL | 551.7441
ITEM | ELEMENTO |  | TRANSPORTE DE CONTAINER |  |  |  | QUANTIDADE | UNIDADE
4.04 | 04.005.0300-A |  | TRANSPORTE DE CONTAINER,SEGUNDO DESCRICAO DA FAMILIA 02.006, EXCLUSIVE CARGA E DESCARGA(VIDE ITEM 04.013.0015) |  |  |  | 60 | UNXKM
ELEMENTO |  |  | QUANTIDADE |  | DISTÂNCIA (km) |  | Obs | TOTAL
CONTAINER |  |  | 3 |  | 20 | 2.5 |  | 60
[7 empty] | TOTAL | 60
ITEM | ELEMENTO |  | CARGA E DESCARGA DE CONTAINER |  |  |  | QUANTIDADE | UNIDADE
4.05 | 04.013.0015-A |  | CARGA E DESCARGA DE CONTAINER,SEGUNDO DESCRICAO DA FAMILIA 0 2.006 |  |  |  | 3 | UN
ELEMENTO |  |  | QUANTIDADE |  |  |  | Obs | TOTAL
CONTAINER |  |  | 3 |  |  |  |  | 3
[7 empty] | TOTAL | 3
ITEM | ELEMENTO |  | TRANSPORTE DE ANDAIME |  |  |  | QUANTIDADE | UNIDADE
4.06 | 04.020.0122-A |  | TRANSPORTE DE ANDAIME TUBULAR,CONSIDERANDO-SE A AREA DE PROJ ECAO VERTICAL DO ANDAIME,EXCLUSIVE CARGA,DESCARGA E TEMPO DE ESPERA DO CAMINHAO(VIDE ITEM 04.021.0010) |  |  |  | 3093.4 | M2XKM
ELEMENTO |  |  | ÁREA (m²) |  |  | DISTÂNCIA (Km) |  | TOTAL
ANDAIME TUBULAR |  |  | 154.67 |  |  | 20 |  | 3093.4
Adotado metade do comprimento total da fachada a ser alterada | [6 empty] | TOTAL | 3093.4
ITEM | ELEMENTO |  | CARGA E DESCARGA MANUAL DE ANDAIME |  |  |  | QUANTIDADE | UNIDADE
4.07 | 04.021.0010-A |  | CARGA E DESCARGA MANUAL DE ANDAIME TUBULAR,INCLUSIVE TEMPO D E ESPERA DO CAMINHAO,CONSIDERANDO-SE A AREA DE PROJECAO VERT ICAL |  |  |  | 154.67 | M2
ELEMENTO |  |  | ÁREA(m²) |  |  |  |  | TOTAL
ANDAIME TUBULAR |  |  | 154.67 |  |  |  |  | 154.67
[7 empty] | TOTAL | 154.67

## 05
OBRA: |  | PROJETO DE REFORMA DO PSF ÁGUAS LINDAS
LOCAL: |  | ESTRADA DO PALMITAL, 768 - NOGUEIRA - PETRÓPOLIS - RJ
AUTOR DO QUANTITATIVO |  | 0
PRAZO: |  | 6 MESES
5 |  | SERVIÇOS COMPLEMENTARES
ITEM | EMOP |  | DEMOLIÇÃO MANUAL DE ALVENARIA | [6 empty] | QUANTIDADE | UNIDADE
5.01 | 05.001.0023-A |  | DEMOLICAO MANUAL DE ALVENARIA DE TIJOLOS FURADOS,INCLUSIVE E MPILHAMENTO LATERAL DENTRO DO CANTEIRO DE SERVICO | [6 empty] | 21.97 | M3
ELEMENTO |  |  | Medida das paredes |  |  |  | Desconto dos vãos |  |  | Espessura (un) | VOLUME
|  |  | LARG. | ALT. | AREA |  | LARG. | ALT. | AREA
SALA DE REUNIÃO |  |  | 9.5 | 3 | 28.5 |  | 2.2 | 2.1 | 4.62 | 0.2 | 4.776
RECEPÇÃO/ESPERA |  |  | 2.7 | 3 | 8.1 |  | 0 | 0 | 0 | 0.2 | 1.62
SANITÁRIO 1 RECEPÇÃO |  |  | 1.72 | 3 | 5.16 |  | 0.6 | 2.1 | 1.26 | 0.2 | 0.78
SANITÁRIO 2 RECEPÇÃO |  |  | 5.85 | 3 | 17.55 |  | 0 | 0 | 0 | 0.2 | 3.51
DEPÓSITO FARMÁCIA |  |  | 3.48 | 3 | 10.44 |  | 1.8 | 2.1 | 3.78 | 0.2 | 1.332
FARMÁCIA |  |  | 2.3 | 3 | 6.9 |  | 0 | 0 | 0 | 0.2 | 1.38
ARQUIVO |  |  | 0.8 | 2.1 | 1.68 |  | 0 | 0 | 0 | 0.2 | 0.336
ADMINISTRAÇÃO |  |  | 0.8 | 2.1 | 1.68 |  | 0 | 0 | 0 | 0.2 | 0.336
CONSULTÓRIO ODONTO. |  |  | 0.9 | 2.1 | 1.89 |  | 0.6 | 2.1 | 1.26 | 0.2 | 0.126
PROCEDIMENTOS/NEBUL. |  |  | 1.3 | 3 | 3.9 |  | 0.9 | 2.1 | 1.89 | 0.2 | 0.402
CIRCULAÇÃO |  |  | 8.09 | 3 | 24.27 |  | 1.6 | 2.1 | 3.36 | 0.2 | 4.182
ALMOXARIFADO |  |  | 0.8 | 2.1 | 1.68 |  | 0 | 0 | 0 | 0.2 | 0.336
CONSULTÓRIO 2 |  |  | 0.9 | 2.1 | 1.89 |  | 0 | 0 | 0 | 0.2 | 0.378
TERAPIA INTENSIVA |  |  | 0.9 | 2.1 | 1.89 |  | 0 | 0 | 0 | 0.2 | 0.378
VESTIARIO FEM. |  |  | 0.7 | 2.1 | 1.47 |  | 0 | 0 | 0 | 0.2 | 0.294
COPA |  |  | 1.7 | 0.5 | 0.85 |  | 0 | 0 | 0 | 0.2 | 0.17
UTILIDADES |  |  | 1.7 | 0.5 | 0.85 |  | 0 | 0 | 0 | 0.2 | 0.17
EXP. |  |  | 0.8 | 2.1 | 1.68 |  | 0 | 0 | 0 | 0.2 | 0.336
|  |  | 1.2 | 0.5 | 0.6 |  | 0 | 0 | 0 | 0.2 | 0.12
LIXO |  |  | 2.4 | 2.1 | 5.04 |  | 0 | 0 | 0 | 0.2 | 1.008
|  |  | Demolição manual de alvenaria | [5 empty] | 21.97
[10 empty] | TOTAL | 21.97
ITEM | EMOP |  | REMOÇÃO DE DIVISÓRIAS | [6 empty] | QUANTIDADE | UNIDADE
5.02 | 05.001.0076-A |  | REMOCAO DE DIVISORIAS DE MADEIRA,PRE-MOLDADAS,PRENSADAS OU S EMELHANTES | [6 empty] | 12.75 | M2
ELEMENTO |  |  | Comprimento (m) |  | Altura (m) |  | Área total (m²) |  | Espessura (m) | Quantidade (un) | TOTAL
PROCEDIMENTOS |  |  | 3.77 |  | 2.1 |  | 7.917 |  | 0.025 | 1 | 7.917
NEBOLIZAÇÃO |  |  | 2.3 |  | 2.1 |  | 4.83 |  | 0.025 | 1 | 4.83
|  |  | Arrancamento de DIVISÓRIA DE MADEIRA | [5 empty] | 0.31868
[10 empty] | TOTAL | 12.747
ITEM | EMOP |  | ARRANCAMENTO DE APARELHOS DE ILUMINAÇÃO | [6 empty] | QUANTIDADE | UNIDADE
5.03 | 05.001.0134-A |  | ARRANCAMENTO DE PORTAS,JANELAS E CAIXILHOS DE AR CONDICIONAD O OU OUTROS | [6 empty] | 17 | UN
ELEMENTO |  |  | Largura (m) |  | ALTURA (m) |  | Área total (m²) |  | Espessura (m) | QUANT(un) | TOTAL
SANITÁRIO 1 |  |  | 0.6 |  | 2.1 |  | 1.26 |  | 0.05 | 1 | 1
SANITÁRIO 2 |  |  | 0.6 |  | 2.1 |  | 1.26 |  | 0.05 | 2 | 2
DEPÓSITO FARMACIA |  |  | 0.6 |  | 2.1 |  | 1.26 |  | 0.05 | 3 | 3
REUNIÃO |  |  | 0.6 |  | 2.1 |  | 1.26 |  | 0.05 | 2 | 2
|  |  | 0.8 |  | 2.1 |  | 1.68 |  | 0.05 | 2 | 2
|  |  | 0.8 |  | 0.6 |  | 0.48 |  | 0.05 | 1 | 1
ADMINISTRAÇÃO |  |  | 0.8 |  | 2.1 |  | 1.68 |  | 0.05 | 1 | 1
SL. AGENTE DE SAÚDE |  |  | 0.8 |  | 2.1 |  | 1.68 |  | 0.05 | 1 | 1
CONS. ODONT. |  |  | 0.6 |  | 2.1 |  | 1.26 |  | 0.05 | 1 | 1
CIRCULAÇÃO |  |  | 0.9 |  | 2.1 |  | 1.89 |  | 0.05 | 1 | 1
|  |  | 0.8 |  | 2.1 |  | 1.68 |  | 0.05 | 2 | 2
|  |  | Arrancamento de PORTAS E JANELAS | [5 empty] | 0.7695
[10 empty] | TOTAL | 17
ITEM | EMOP |  | ARRANCAMENTO DE APARELHOS DE ILUMINAÇÃO | [6 empty] | QUANTIDADE | UNIDADE
5.04 | 05.001.0144-A |  | ARRANCAMENTO DE APARELHOS DE ILUMINACAO, INCLUSIVE LAMPADAS | [6 empty] | 70 | UN
ELEMENTO |  |  | Comprimento (m) |  | Largura (m) |  | Área total (m²) |  | Espessura (m) | Quantidade (un) | TOTAL
ÁREAS DIVERSAS |  |  | 1 |  | 0.2 |  | 0.2 |  | 0.15 | 70 | 70
|  |  | Arrancam. de ap. de iluminação | [5 empty] | 2.1
[10 empty] | TOTAL | 70
ITEM | EMOP |  | ARRANCAMENTO DE APARELHOS SANITÁRIOS | [6 empty] | QUANTIDADE | UNIDADE
5.05 | 05.001.0145-A |  | ARRANCAMENTO DE APARELHOS SANITARIOS | [6 empty] | 1 | UN
ELEMENTO |  |  | Altura (m) |  | Largura (m) |  | Profundidade (m) |  | Volume (m3) | Quantidade (un) | TOTAL
Vaso sanitário |  |  | 0.6 |  | 0.6 |  | 0.6 |  | 0.08 | 1 | 1
|  |  | Arrancamento de ap. sanitários | [5 empty] | 0.08
[10 empty] | TOTAL | 1
ITEM | EMOP |  | ARRANCAMENTO DE BANCADAS | [6 empty] | QUANTIDADE | UNIDADE
5.06 | 05.001.0146-A |  | ARRANCAMENTO DE BANCADA DE PIA/LAVATORIO OU BANCA SECA DE AT E 1,00M DE ALTURA E ATE 0,80M DE LARGURA | [6 empty] | 4.74 | M
ELEMENTO |  |  | Comprimento (m) |  | Largura (m) |  | Área total (m²) |  | Espessura (m) | Quantidade (un) | TOTAL
Pia REUNIÕES |  |  | 0.345 |  | 0.46 |  | 0.1587 |  | 0.03 | 1 | 0.345
Bancada REUNIÕES |  |  | 2.11 |  | 0.6 |  | 1.266 |  | 0.03 | 1 | 2.11
Bancada REUNIÕES |  |  | 1 |  | 0.65 |  | 0.65 |  | 0.03 | 1 | 1
BAncada - DEPOSITO FARM. |  |  | 1.28 |  | 0.53 |  | 0.6784 |  | 0.03 | 1 | 1.28
|  |  | Arrancamento de bancadas | [5 empty] | 0.082593
[10 empty] | TOTAL | 4.735
ITEM | EMOP |  | TRANSPORTE HORIZONTAL MANUAL | [6 empty] | QUANTIDADE | UNIDADE
5.07 | 05.001.0173-A |  | TRANSPORTE HORIZONTAL DE MATERIAL DE 1ªCATEGORIA OU ENTULHO, EM CARRINHOS,A 60,00M DE DISTANCIA,INCLUSIVE CARGA A PA | [6 empty] | 30.38 | M3
ELEMENTO |  |  | Volume do entulho p/ transporte (m3) |  |  |  | Índice de vazios (%) |  | Volume (p/ peso) | Empolamento (Fator de estiva) | VOLUME
Demolição manual de alvenaria |  |  | 21.97 |  |  |  | 0.1 |  | 19.773 | 1.2 | 26.364
Arrancamento de DIVISÓRIA DE MADEIRA |  |  | 0.31868 |  |  |  | 0.1 |  | 0.28681 | 1.2 | 0.38241
Arrancamento de PORTAS E JANELAS |  |  | 0.7695 |  |  |  | 0.2 |  | 0.6156 | 1.2 | 0.9234
Arrancam. de ap. de iluminação |  |  | 2.1 |  |  |  | 0.8 |  | 0.42 | 1.2 | 2.52
Arrancamento de ap. sanitários |  |  | 0.08 |  |  |  | 0.8 |  | 0.016 | 1.2 | 0.096
Arrancamento de bancadas |  |  | 0.082593 |  |  |  | 0.1 |  | 0.074334 | 1.2 | 0.099112
|  |  | Arrancamento de bancadas | [5 empty] | 21.1857 | TOTAL | 30.3849
ITEM | EMOP |  | ANDAIME DE TABUADO SOBRE CAVALETES-USO INTERNO | [6 empty] | QUANTIDADE | UNIDADE
5.08 | 05.005.0005-B |  | ANDAIME DE TABUADO SOBRE CAVALETES,INCLUSIVE ESTES,EM MADEIR A DE 1ª,COM APROVEITAMENTO DA MADEIRA 20 VEZES,INCLUSIVE MOV IMENTACAO | [6 empty] | 154.67 | M2
ELEMENTO |  |  | Comp. X (m) | X - 1 | Larg. Y (m) | Y - 1 | Área de tabuado (m2) |  | Quantidade de cômodos iguais | OBS: | TOTAL
REUNIÕES |  |  | 4.75 | 3.75 | 4.59 | 3.59 | 13.4625 |  | 1 | Para cômodos muito estreitos descontar apenas 0,50m (EMOP pág 15, categoria 05, andaimes de madeira) | 13.4625
ADMINISTRAÇÃO |  |  | 4.75 | 3.75 | 2.15 | 1.15 | 4.3125 |  | 1 |  | 4.3125
ARQ. |  |  | 1.61 | 0.61 | 2.3 | 1.3 | 0.793 |  | 1 |  | 0.793
RECEPÇÃO/ESPERA |  |  | 7.68 | 6.68 | 4.54 | 3.54 | 23.6472 |  | 1 |  | 23.6472
SANIT. |  |  | 1.65 | 0.65 | 2 | 1 | 0.65 |  | 1 |  | 0.65
SANIT. |  |  | 1.65 | 0.65 | 1.9 | 0.9 | 0.585 |  | 1 |  | 0.585
DEPÓSITO FARMÁCIA |  |  | 1.65 | 0.65 | 2.79 | 1.79 | 1.1635 |  | 1 |  | 1.1635
FARMÁCIA |  |  | 4.27 | 3.27 | 2.3 | 1.3 | 4.251 |  | 1 |  | 4.251
SL. AGENTES SAÚDE |  |  | 6.06 | 5.06 | 3.8 | 2.8 | 14.168 |  | 1 |  | 14.168
VACINAS |  |  | 6.02 | 5.02 | 2.38 | 1.38 | 6.9276 |  | 1 |  | 6.9276
PROCEDIMENTOS |  |  | 3.72 | 2.72 | 4.63 | 3.63 | 9.8736 |  | 1 |  | 9.8736
NEBULIZAÇÃO |  |  | 2.2 | 1.2 | 3.22 | 2.22 | 2.664 |  | 2 |  | 5.328
CONSULT. ODONT. |  |  | 6.06 | 5.06 | 3.2 | 2.2 | 11.132 |  | 1 |  | 11.132
CONSULTÓRIO 1 |  |  | 6.06 | 5.06 | 2.29 | 1.29 | 6.5274 |  | 1 |  | 6.5274
TERAPIAS INTEGRATIVAS |  |  | 6.06 | 5.06 | 2.29 | 1.29 | 6.5274 |  | 1 |  | 6.5274
CONSULTÓRIO 2 |  |  | 6.02 | 5.02 | 3 | 2 | 10.04 |  | 1 |  | 10.04
SANIT. CONSULT 2 |  |  | 1.85 | 0.85 | 1.5 | 0.5 | 0.425 |  | 1 |  | 0.425
ALMOXARIFADO |  |  | 3 | 2 | 2.15 | 1.15 | 2.3 |  | 1 |  | 2.3
VEST. FEM. |  |  | 2.96 | 1.96 | 2.15 | 1.15 | 2.254 |  | 1 |  | 2.254
VEST. MASC. |  |  | 1.85 | 0.85 | 3 | 2 | 1.7 |  | 1 |  | 1.7
COPA |  |  | 4.06 | 3.06 | 1.9 | 0.9 | 2.754 |  | 1 |  | 2.754
DML |  |  | 2 | 1 | 1.9 | 0.9 | 0.9 |  | 1 |  | 0.9
UTILIDADES |  |  | 2.72 | 1.72 | 3 | 2 | 3.44 |  | 1 |  | 3.44
EXPURGO |  |  | 1.8 | 0.8 | 3 | 2 | 1.6 |  | 1 |  | 1.6
LIXO R. |  |  | 1.2 | 0.2 | 1.1 | 0.1 | 0.02 |  | 1 |  | 0.02
LIXO C. |  |  | 1.2 | 0.2 | 1.1 | 0.1 | 0.02 |  | 1 |  | 0.02
LIXO B. |  |  | 1.2 | 0.2 | 1.1 | 0.1 | 0.02 |  | 2 |  | 0.04
CIRCULAÇÃO |  |  | 1.2 | 0.2 | 4.54 | 3.54 | 0.708 |  | 1 |  | 0.708
CIRCULAÇÃO |  |  | 2 | 1 | 18.03 | 17.03 | 17.03 |  | 1 |  | 17.03
CIRCULAÇÃO |  |  | 6.22 | 5.22 | 1.4 | 0.4 | 2.088 |  | 1 | Para cômodos muito estreitos descontar apenas 0,50m (EMOP pág 15, categoria 05, andaimes de madeira) | 2.088
[10 empty] | TOTAL | 154.6677
ITEM | EMOP |  | PLACA DE INAUGURAÇÂO | [6 empty] | QUANTIDADE | UNIDADE
5.09 | 05.050.0008-A |  | PLACA DE INAUGURACAO EM BRONZE COM AS DIMENSOES DE 0,35X0,50 M.FORNECIMENTO E COLOCACAO | [6 empty] | 1 | UN
ELEMENTO |  |  | Quantidade (un) | [6 empty] | OBS: | TOTAL
PSF ÁGUAS LINDAS |  |  | 1 | [7 empty] | 1
[10 empty] | TOTAL | 1
ITEM | EMOP |  | PLACAS PARA IDENTIFICAÇÃO DE SALAS | [6 empty] | QUANTIDADE | UNIDADE
5.1 | 05.054.0001-A |  | PLACA DE ACRILICO PARA IDENTIFICACAO DE SALAS,MEDINDO 8X25CM ,CONFORME DETALHE Nº6033/EMOP,POLIDA NAS BORDAS.FORNECIMENTO E COLOCACAO | [6 empty] | 27 | UN
ELEMENTO |  |  | Quantidade (un) | [6 empty] | OBS: | TOTAL (un)
REUNIÕES |  |  | 1 | [7 empty] | 1
ADMINISTRAÇÃO |  |  | 1 | [7 empty] | 1
ARQ. |  |  | 1 | [7 empty] | 1
RECEPÇÃO/ESPERA |  |  | 1 | [7 empty] | 1
SANIT. |  |  | 1 | [7 empty] | 1
SANIT. |  |  | 1 | [7 empty] | 1
DEPÓSITO FARMÁCIA |  |  | 1 | [7 empty] | 1
FARMÁCIA |  |  | 1 | [7 empty] | 1
SL. AGENTES SAÚDE |  |  | 1 | [7 empty] | 1
VACINAS |  |  | 1 | [7 empty] | 1
PROCEDIMENTOS |  |  | 1 | [7 empty] | 1
NEBULIZAÇÃO |  |  | 1 | [7 empty] | 1
CONSULT. ODONT. |  |  | 1 | [7 empty] | 1
CONSULTÓRIO 1 |  |  | 1 | [7 empty] | 1
TERAPIAS INTEGRATIVAS |  |  | 1 | [7 empty] | 1
CONSULTÓRIO 2 |  |  | 1 | [7 empty] | 1
SANIT. CONSULT 2 |  |  | 1 | [7 empty] | 1
ALMOXARIFADO |  |  | 1 | [7 empty] | 1
VEST. FEM. |  |  | 1 | [7 empty] | 1
VEST. MASC. |  |  | 1 | [7 empty] | 1
COPA |  |  | 1 | [7 empty] | 1
DML |  |  | 1 | [7 empty] | 1
UTILIDADES |  |  | 1 | [7 empty] | 1
EXPURGO |  |  | 1 | [7 empty] | 1
LIXO R. |  |  | 1 | [7 empty] | 1
LIXO C. |  |  | 1 | [7 empty] | 1
LIXO B. |  |  | 1 | [7 empty] | 1
[10 empty] | TOTAL | 27
ITEM | EMOP |  | PLACAS PARA IDENTIFICAÇÃO DE SANITÁRIOS | [6 empty] | QUANTIDADE | UNIDADE
5.11 | 05.054.0015-A |  | PLACA DE ACRILICO,DESENHADA,INDICANDO SANITARIO MASCULINO OU FEMININO,DE 39X19CM,CONFORME DETALHE Nº6035/EMOP.FORNECIMEN TO E COLOCACAO | [6 empty] | 4 | UN
ELEMENTO |  |  | Quantidade (un) | [6 empty] | OBS: | TOTAL
SANIT. |  |  | 1 | [7 empty] | 1
SANIT. |  |  | 1 | [7 empty] | 1
VEST. FEM. |  |  | 1 | [7 empty] | 1
VEST. MASC. |  |  | 1 | [7 empty] | 1
[10 empty] | TOTAL | 4
ITEM | EMOP |  | PLACAS PARA IDENTIFICAÇÃO DE SANITÁRIOS | [6 empty] | QUANTIDADE | UNIDADE
5.12 | 05.055.0024-A |  | LETRA DE ACO ESCOVADO COM 40CM DE ALTURA.FORNECIMENTO E COLO CACAO | [6 empty] | 14 | UN
ELEMENTO |  |  | Quantidade (un) | [6 empty] | OBS: | TOTAL
PSF ÁGUAS LINDAS |  |  | 14 | [7 empty] | 14
[10 empty] | TOTAL | 14
ITEM | ELEMENTO |  | PLATAFORMA OU PASSARELA | [6 empty] | QUANTIDADE | UNIDADE
5.13 | 05.005.0012-B |  | PLATAFORMA OU PASSARELA DE MADEIRA DE 1ª,CONSIDERANDO-SE APR OVEITAMENTO DA MADEIRA 20 VEZES,EXCLUSIVE ANDAIME OU OUTRO SUPORTE E MOVIMENTACAO(VIDE ITEM 05.008.0008) | [6 empty] | 71.748 | M2
ELEMENTO |  |  | COMPRIMENTO = 2X(L+l) (m) |  |  |  | LARGURA = 3X0,30 (m) |  |  | OBS | TOTAL
|  |  |  | L | l |  |  |  | L
|  |  | 2 | 24.98 | 14.88 |  | 3 |  | 0.3
PLATAFORMA OU PASSARELA |  |  | 79.72 |  |  |  | 0.9 |  |  |  | 71.748
[10 empty] | TOTAL | 71.748
ITEM | ELEMENTO |  | ALUGUEL DE ANDAIME | [6 empty] | QUANTIDADE | UNIDADE
5.14 | 05.006.0001-B |  | ALUGUEL DE ANDAIME COM ELEMENTOS TUBULARES(FACHADEIRO)SOBRE SAPATAS FIXAS,CONSIDERANDO-SE A AREA DA PROJECAO VERTICAL DO ANDAIME E PAGO PELO TEMPO NECESSARIO A SUA UTILIZACAO,EXCLU SIVE TRANSPORTE DOS ELEMENTOS DO ANDAIME ATE A OBRA,PLATAFOR MA OU PA | [6 empty] | 1262.7648 | M2XMES
ELEMENTO |  |  | ÁREA= COMPRIMENTO X H (m²) |  |  |  | QUANTIDADE (mês) |  |  | OBS | TOTAL
|  |  | 79.72 |  | 5.28
ANDAIME |  |  | 420.9216 |  |  |  | 3 |  |  |  | 1262.7648
[10 empty] | TOTAL | 1262.7648
ITEM | ELEMENTO |  | MONTAGEM E DESMONTAGEM DE ANDAIME | [6 empty] | QUANTIDADE | UNIDADE
5.15 | 05.008.0001-A |  | MONTAGEM E DESMONTAGEM DE ANDAIME COM ELEMENTOS TUBULARES,CO NSIDERANDO-SE A AREA VERTICAL RECOBERTA | [6 empty] | 1262.7648 | M2
ELEMENTO |  |  | ÁREA (m²) |  |  |  | FASE DA OBRA |  |  | OBS | TOTAL
ANDAIME |  |  | 420.9216 |  |  |  | 3 |  |  |  | 1262.7648
[10 empty] | TOTAL | 1262.7648
ITEM | ELEMENTO |  | MOVIMENTAÇÃO VERTICAL OU HORIZONTAL | [6 empty] | QUANTIDADE | UNIDADE
5.16 | 05.008.0008-B |  | MOVIMENTACAO VERTICAL OU HORIZONTAL DE PLATAFORMA OU PASSARE LA | [6 empty] | 420.9216 | M2
ELEMENTO |  |  | ÁREA (m²) | [6 empty] | OBS | TOTAL
PLATAFORMA OU PASSARELA |  |  | 420.9216 | [7 empty] | 420.9216
[10 empty] | TOTAL | 420.9216
ITEM | ELEMENTO |  | DEMOLIÇÃO DE PISO DE ALTA RESISTÊNCIA | [6 empty] | QUANTIDADE | UNIDADE
5.17 | 05.001.0031-A |  | DEMOLICAO DE PISO DE ALTA RESISTENCIA,EXCLUSIVE CAMADA DE AS SENTAMENTO(CONTRAPISO) | [6 empty] | 295.55 | M2
ELEMENTO |  |  | ÁREA RETIRADA DO PROJETO (m²) | [6 empty] | OBS | TOTAL
REUNIÕES |  |  | 21.8 | [7 empty] | 21.8
ADMINISTRAÇÃO |  |  | 10.21 | [7 empty] | 10.21
ARQ. |  |  | 3.7 | [7 empty] | 3.7
RECEPÇÃO/ESPERA |  |  | 28.51 | [7 empty] | 28.51
DEPÓSITO FARMÁCIA |  |  | 4.6 | [7 empty] | 4.6
FARMÁCIA |  |  | 9.82 | [7 empty] | 9.82
SL. AGENTES SAÚDE |  |  | 24.92 | [7 empty] | 24.92
VACINAS |  |  | 14.29 | [7 empty] | 14.29
PROCEDIMENTOS |  |  | 18.24 | [7 empty] | 18.24
NEBULIZAÇÃO |  |  | 7.09 | [7 empty] | 7.09
CONSULT. ODONT. |  |  | 17.46 | [7 empty] | 17.46
CONSULTÓRIO 1 |  |  | 13.87 | [7 empty] | 13.87
TERAPIAS INTEGRATIVAS |  |  | 13.87 | [7 empty] | 13.87
CONSULTÓRIO 2 |  |  | 14.87 | [7 empty] | 14.87
SANIT. CONSULT 2 |  |  | 2.77 | [7 empty] | 2.77
ALMOXARIFADO |  |  | 6.45 | [7 empty] | 6.45
COPA |  |  | 7.71 | [7 empty] | 7.71
DML |  |  | 3.8 | [7 empty] | 3.8
UTILIDADES |  |  | 8.16 | [7 empty] | 8.16
EXPURGO |  |  | 5.4 | [7 empty] | 5.4
LIXO R. |  |  | 1.08 | [7 empty] | 1.08
LIXO C. |  |  | 1.08 | [7 empty] | 1.08
LIXO B. |  |  | 1.08 | [7 empty] | 1.08
CIRCULAÇÃO |  |  | 5.45 | [7 empty] | 5.45
CIRCULAÇÃO |  |  | 29.66 | [7 empty] | 29.66
CIRCULAÇÃO |  |  | 19.66 | [7 empty] | 19.66
[6 empty] | VOLUME ENTULHO = |  |  | 29.555 | TOTAL | 295.55
ITEM | ELEMENTO |  | DEMOLIÇÃO DE PISO CERÂMICO | [6 empty] | QUANTIDADE | UNIDADE
5.18 | 05.001.0015-A |  | DEMOLICAO DE PISO DE LADRILHO COM RESPECTIVA CAMADA DE ARGAM ASSA DE ASSENTAMENTO,INCLUSIVE EMPILHAMENTO LATERAL DENTRO D O CANTEIRO DE SERVICO | [6 empty] | 18.35 | M2
ELEMENTO |  |  | ÁREA RETIRADA DO PROJETO (m²) | [6 empty] | OBS | TOTAL
SANIT. |  |  | 3.3 | [7 empty] | 3.3
SANIT. |  |  | 3.14 | [7 empty] | 3.14
VEST. FEM. |  |  | 6.36 | [7 empty] | 6.36
VEST. MASC. |  |  | 5.55 | [7 empty] | 5.55
[6 empty] | VOLUME ENTULHO = |  |  | 0.27525 | TOTAL | 18.35

## 08
OBRA: |  | PROJETO DE REFORMA DO PSF ÁGUAS LINDAS
LOCAL: |  | ESTRADA DO PALMITAL, 768 - NOGUEIRA - PETRÓPOLIS - RJ
AUTOR DO QUANTITATIVO |  | 0
PRAZO: |  | 6 MESES
8 |  | BASES E PAVIMENTOS
ITEM | EMOP |  | PAVIMENTAÇÃO ÁREA EXTERNA | QUANTIDADE | UNIDADE
8.01 | 08.020.0020-A |  | PAVIMENTACAO LAJOTAS CONCRETO,ALTAMENTE VIBRADO,INTERTRAVADO ,C/ARTICULACAO VERTICAL,PRE-FABRICADOS,COLORIDO,ESP.6CM,RESI STENCIA A COMPRESSAO 35MPA,ASSENTES SOBRE COLCHAO PO-DE-PEDR A,AREIA OU MATERIAL EQUIVALENTE,C/JUNTAS TOMADAS C/ARGAMASSA CIMENT | 90.47 | M2
ELEMENTO |  |  | ÁREA | OBS: | TOTAL
PÁTIO COBERTO |  |  | 90.47 |  | 90.47
|  |  |  | TOTAL | 90.47

## 11
OBRA: |  | PROJETO DE REFORMA DO PSF ÁGUAS LINDAS
LOCAL: |  | ESTRADA DO PALMITAL, 768 - NOGUEIRA - PETRÓPOLIS - RJ
AUTOR DO QUANTITATIVO |  | 0
PRAZO: |  | 6 MESES
11 |  | ESTRUTURAS
ITEM | EMOP |  | DESCRIÇÃO |  |  |  | QUANTIDADE | UNIDADE
11.01 | 11.013.0003-B |  | VERGAS DE CONCRETO ARMADO PARA ALVENARIA,COM APROVEITAMENTO DA MADEIRA POR 10 VEZES |  |  |  | 0.747 | M3
ELEMENTO |  |  | Vãos de portas e janelas (m) |  | Largura da verga da verga (m) | Altura da verga (m) | Quantidade (un) | TOTAL
|  |  | Largura do vão (m) | Comprimento da verga (m)
P1 |  |  | 0.6 | 0.7 | 0.1 | 0.1 | 4 | 0.028
P2 |  |  | 0.7 | 0.8 | 0.1 | 0.1 | 3 | 0.024
P3 |  |  | 0.8 | 0.9 | 0.1 | 0.1 | 7 | 0.063
P4 |  |  | 0.8 | 0.9 | 0.1 | 0.1 | 3 | 0.027
P5 |  |  | 0.9 | 1 | 0.1 | 0.1 | 10 | 0.1
P6 |  |  | 0.9 | 1 | 0.1 | 0.1 | 3 | 0.03
P7 |  |  | 1.1 | 1.2 | 0.1 | 0.1 | 2 | 0.024
P8 |  |  | 1.2 | 1.3 | 0.1 | 0.1 | 1 | 0.013
J2 |  |  | 0.8 | 0.9 | 0.1 | 0.1 | 1 | 0.009
J3 |  |  | 0.9 | 1 | 0.1 | 0.1 | 1 | 0.01
J4 |  |  | 1 | 1.1 | 0.1 | 0.1 | 3 | 0.033
J5 |  |  | 1 | 1.1 | 0.1 | 0.1 | 2 | 0.022
J6 |  |  | 1.2 | 1.3 | 0.1 | 0.1 | 1 | 0.013
J10 |  |  | 1.7 | 1.8 | 0.1 | 0.1 | 2 | 0.036
JE |  |  | 2 | 2.1 | 0.1 | 0.1 | 15 | 0.315
[7 empty] | TOTAL | 0.747

## 06 GALERIAS, DRENOS E CONEXOS (hidden)
0
0
0
0
0
OBRA: | PROJETO DE REFORMA DO PSF ÁGUAS LINDAS
LOCAL: | ESTRADA DO PALMITAL, 768 - NOGUEIRA - PETRÓPOLIS - RJ
0
AUTOR DO QUANTITATIVO | 0
PRAZO: | 6 MESES
6 | GALERIAS DRENOS E CONEXOS
|  | #REF! | #REF!

## 07 ARGAMASSAS INJEÇÕES E CONSOL (hidden)
0
0
0
0
0
OBRA: | PROJETO DE REFORMA DO PSF ÁGUAS LINDAS
LOCAL: | ESTRADA DO PALMITAL, 768 - NOGUEIRA - PETRÓPOLIS - RJ
0
AUTOR DO QUANTITATIVO | 0
PRAZO: | 6 MESES
7 | ARGAMASSAS, INJEÇÕES E CONSOLIDAÇÕES
|  | #REF! | #REF!

## 09 SERV. DE PARQUES E JARDINS (hidden)
0
0
0
0
0
OBRA: | PROJETO DE REFORMA DO PSF ÁGUAS LINDAS
LOCAL: | ESTRADA DO PALMITAL, 768 - NOGUEIRA - PETRÓPOLIS - RJ
0
AUTOR DO QUANTITATIVO | 0
PRAZO: | 6 MESES
9 | SERVIÇOS DE PARQUES E JARDINS

## 12
OBRA: |  | PROJETO DE REFORMA DO PSF ÁGUAS LINDAS
LOCAL: |  | ESTRADA DO PALMITAL, 768 - NOGUEIRA - PETRÓPOLIS - RJ
AUTOR DO QUANTITATIVO |  | 0
PRAZO: |  | 6 MESES
12 |  | ALVENARIA E DIVISÓRIAS
ITEM | EMOP |  | ALVENARIA DE MEIA VEZ ATÉ 3,00m DE ALTURA; h = ( pé dir. - viga - apêrto) | [7 empty] | QUANTIDADE | UNIDADE
12.01 | 12.003.0095-A |  | ALVENARIA DE TIJOLOS CERAMICOS FURADOS 10X20X30CM,COMPLEMENT ADA COM 20% DE TIJOLOS DE 10X20X20CM,ASSENTES COM ARGAMASSA DE CIMENTO E SAIBRO,NO TRACO 1:8,EM PAREDES DE UMA VEZ(0,20M ),DE SUPERFICIE CORRIDA,ATE 3,00M DE ALTURA E MEDIDA PELA AR EA REAL | [7 empty] | 85.95 | M2
ELEMENTO |  |  | Áreas das Paredes (m2) | [5 empty] | Vãos(m²) |  | OBS | TOTAL
|  |  | Comprim. da parede | Altura da parede (pé dir.) | Área da parede | Quant. de paredes iguais | Número de Faces | Área total | Área | ÁREA TOTAL
RECEPÇÃO/ESPERA |  |  | 5.79 | 3 | 17.37 | 1 | 1 | 17.37 | 0 | 17.37 |  | 17.37
REUNIÃO |  |  | 0.8 | 3 | 2.4 | 1 | 1 | 2.4 | 0 | 2.4 |  | 2.4
ADMINISTRAÇÃO |  |  | 0.8 | 3 | 2.4 | 1 | 1 | 2.4 | 0 | 2.4 |  | 2.4
SANITÁRIO 1 |  |  | 1 | 3 | 3 | 1 | 1 | 3 | 0 | 3 |  | 3
SANITÁRIO 2 |  |  | 1.65 | 3 | 4.95 | 1 | 1 | 4.95 | 0 | 4.95 |  | 4.95
CONS. 2 |  |  | 6.62 | 3 | 19.86 | 1 | 1 | 19.86 | 0 | 19.86 |  | 19.86
UTILIDADES |  |  | 3.8 | 3 | 11.4 | 1 | 1 | 11.4 | 0.36 | 11.04 |  | 11.04
EXPURGO |  |  | 3 | 3 | 9 | 1 | 1 | 9 | 0 | 9 |  | 9
LIXO |  |  | 2.8 | 3 | 8.4 | 1 | 1 | 8.4 | 0 | 8.4 |  | 8.4
VESTIÁRIO MASC. |  |  | 3 | 3 | 9 | 1 | 1 | 9 | 1.47 | 7.53 |  | 7.53
[11 empty] | TOTAL | 85.95
ITEM | EMOP |  | PAREDE DIVISÓRIA DE 35mm PAINEL-PAINEL | [7 empty] | QUANTIDADE | UNIDADE
12.02 | 12.016.0008-0 |  | PAREDE DRYWALL,C/ESP.95MM,ESTRUT.C/MONTANTES SIMPLES AUTOPOR TANTES 70MM,FIXADOS A GUIAS HORIZONTAIS 70MM,AMBOS ACO GALV. C/ESP.0,5MM,C/DUAS CHAPAS GESSO ACARTONADO STANDARD,ESP.12,5 MM,LARG.1200MM,FIXADA AOS MONTANTES POR MEIO DE PARAFUSOS,C/ TRATAM | [7 empty] | 204.06 | M2
PAREDE DIVISÓRIA
ELEMENTO |  |  | Comprimento da divisória (m) |  | Altura da divisória (m) |  | Vãos(m²) |  | Área (m2) |  | OBS: | TOTAL
Pé direito = |  | 3
RECEPÇÃO/ESPERA |  |  | 2.74 |  | 3 |  | 0 |  | 8.22 |  |  | 8.22
SANIT. 1 |  |  | 1.65 |  | 3 |  | 0 |  | 4.95 |  |  | 4.95
FARMÁCIA |  |  | 6.77 |  | 3 |  | 2.43 |  | 17.88 |  |  | 17.88
ARQUIVO |  |  | 3.6 |  | 3 |  | 0 |  | 10.8 |  |  | 10.8
VACINAS |  |  | 6.02 |  | 3 |  | 0 |  | 18.06 |  |  | 18.06
NEBULIZAÇÃO |  |  | 5.63 |  | 3 |  | 1.89 |  | 15 |  |  | 15
PROCEDIMENTOS |  |  | 1.3 |  | 3 |  | 1.89 |  | 2.01 |  |  | 2.01
SL. AGENTE SAÚDE |  |  | 6.95 |  | 3 |  | 0 |  | 20.85 |  |  | 20.85
CONS. 1 |  |  | 7.45 |  | 3 |  | 0 |  | 22.35 |  |  | 22.35
TERAPIA |  |  | 7.35 |  | 3 |  | 0 |  | 22.05 |  |  | 22.05
ALMOXARIFADO |  |  | 2.15 |  | 3 |  | 0 |  | 6.45 |  |  | 6.45
SALA DE CURATIVO |  |  | 7.32 |  | 3 |  | 0 |  | 21.96 |  |  | 21.96
CONS. 2 |  |  | 2 |  | 3 |  | 0 |  | 6 |  |  | 6
SANIT. CONS. 2 |  |  | 3.55 |  | 3 |  | 1.89 |  | 8.76 |  |  | 8.76
COPA |  |  | 4.06 |  | 3 |  | 1.47 |  | 10.71 |  |  | 10.71
DML |  |  | 2 |  | 3 |  | 1.68 |  | 4.32 |  |  | 4.32
CIRCULAÇÃO |  |  | 2 |  | 3 |  | 2.31 |  | 3.69 |  |  | 3.69
[11 empty] | TOTAL | 204.06
ITEM | EMOP |  | ALVENARIA DE MEIA VEZ ATÉ 3,00m DE ALTURA; h = ( pé dir. - viga - apêrto) | [7 empty] | QUANTIDADE | UNIDADE
12.03 | 12.005.0010-A |  | ALVENARIA DE BLOCOS DE CONCRETO 10X20X40CM,ASSENTES COM ARGA MASSA DE CIMENTO E AREIA,NO TRACO 1:8,EM PAREDES DE 0,10M DE ESPESSURA,DE SUPERFICIE CORRIDA,ATE 3,00M DE ALTURA E MEDIDA PELA AREA REAL | [7 empty] | 42.64 | M2
PAVIMENTO ELEVADO ( ALVENARIA DE 1/2 VEZ )
ELEMENTO |  |  | Comprimento (m) |  | Altura (m) |  | Área (m2) |  | Quantidade |  | OBS: | TOTAL
MURO FRONTAL |  |  | 23 |  | 2 |  | 42.64 |  | 1 |  |  | 42.64
[11 empty] | TOTAL | 42.64

## 13
OBRA: |  | PROJETO DE REFORMA DO PSF ÁGUAS LINDAS
LOCAL: |  | ESTRADA DO PALMITAL, 768 - NOGUEIRA - PETRÓPOLIS - RJ
AUTOR DO QUANTITATIVO |  | 0
PRAZO: |  | 6 MESES
13 |  | REVESTIMENTO DE PAREDES, TETOS E PISOS
MEDIÇÃO DE EMBOÇO DE PAREDES: Não serão descontados vãos menores que 2.00m2
ITEM | EMOP |  | EMBOSSO DE PAREDES E TETOS (Com ou sem rebaixo) | [7 empty] | QUANTIDADE | UNIDADE
13.01 | 13.001.0025-B |  | EMBOCO COM ARGAMASSA DE CIMENTO E AREIA,NO TRACO 1:3 COM 1,5 CM DE ESPESSURA,INCLUSIVE CHAPISCO DE CIMENTO E AREIA,NO TRA CO 1:3 | [7 empty] | 53.88 | M2
ELEMENTO |  |  | Áreas das Paredes (m2) | [5 empty] | Vãos |  | OBS | TOTAL
|  |  | Comprim. da parede | Altura da parede (pé dir.) | Área da parede | Quant. de paredes iguais | Número de Faces | Área total | Área | ÁREA TOTAL
RECEPÇÃO/ESPERA |  |  | 4.43 | 3 | 13.29 | 1 | 2 | 26.58 | 0 | 26.58 |  | 26.58
REUNIÃO |  |  | 2.16 | 3 | 6.48 | 1 | 2 | 12.96 | 0 | 12.96 |  | 12.96
ADMINISTRAÇÃO |  |  | 0.8 | 3 | 2.4 | 1 | 2 | 4.8 | 0 | 4.8 |  | 4.8
CONS. 2 |  |  | 6.02 | 3 | 18.06 | 1 | 2 | 36.12 | 0 | 36.12 |  | 36.12
[11 empty] | TOTAL | 53.88
MEDIÇÃO DE REVESTIMENTO DE PAREDES COM AZULEJOS: Serão medidos pela área real, isto é, descontando todos os vãos.
ITEM | EMOP |  | REVESTIMENTO DE PAREDES COM AZULEJOS | [7 empty] | QUANTIDADE | UNIDADE
13.02 | 13.030.0290-A |  | REVESTIMENTO DE PAREDES COM CERAMICA 25X40CM E 8,5MM DE ESPE SSURA,ASSENTE CONFORME ITEM 13.025.0016 | [7 empty] | 226.74 | M2
PAVIMENTO TÉRREO ( ALVENARIA DE 1/2 VEZ )
ELEMENTO |  | Áreas das Paredes (m2) | [5 empty] | Vãos |  |  |  | TOTAL
|  | Comprim. da parede | Altura do Azulejo | Área | Quant. de paredes iguais | Número de Faces | Área total | Largura do vão | Altura do vão | Quant. de cada vão | Área a descontar
DML |  | 7.8 | 3 | 23.4 | 1 | 1 | 23.4 | 0.8 | 2.1 | 1 | 1.68 | 21.72
UTILIDADES |  | 11.44 | 3 | 34.32 | 1 | 1 | 34.32 | 0.8 | 2.1 | 1 | 1.68 | 32.64
EXPURGO |  | 9.6 | 3 | 28.8 | 1 | 1 | 28.8 | 0.8 | 2.1 | 1 | 1.68 | 27.12
VEST. MASC. |  | 9.7 | 3 | 29.1 | 1 | 1 | 29.1 | 0.7 | 2.1 | 1 | 1.47 | 27.63
VEST FEM. |  | 10.22 | 3 | 30.66 | 1 | 1 | 30.66 | 0.7 | 2.1 | 1 | 1.47 | 29.19
SANIT CONSULT 02 |  | 6.7 | 3 | 20.1 | 1 | 1 | 20.1 | 0.9 | 2.1 | 1 | 1.89 | 18.21
SANIT RECEPÇÃO |  | 7.08 | 3 | 21.24 | 1 | 1 | 21.24 | 0.9 | 2.1 | 2 | 3.78 | 17.46
SANIT RECEPÇÃO |  | 7.3 | 3 | 21.9 | 1 | 1 | 21.9 | 0.9 | 2.1 | 1 | 1.89 | 20.01
LIXO R. |  | 4.2 | 3 | 12.6 | 1 | 1 | 12.6 | 0.8 | 2.1 | 1 | 1.68 | 10.92
LIXO C. |  | 4.2 | 3 | 12.6 | 1 | 1 | 12.6 | 0.8 | 2.1 | 1 | 1.68 | 10.92
LIXO B. |  | 4.2 | 3 | 12.6 | 1 | 1 | 12.6 | 0.8 | 2.1 | 1 | 1.68 | 10.92
[9 empty] | S U B - T O T A L |  |  | 226.74
|  |  | Áreas das Paredes (m2) |  | 209.52 | Área a descontar |  | 15.54 | 193.98 | 32.76
[11 empty] | TOTAL | 226.74
ITEM | EMOP |  | PEITORIL DE MÁRMORE BRANCO | [7 empty] | QUANTIDADE | UNIDADE
13.03 | 13.045.0040-A |  | PEITORIL DE MARMORE BRANCO CLASSICO,DE 2X18CM,COM 2 POLIMENT OS,ASSENTE COM ARGAMASSA DE CIMENTO,SAIBRO E AREIA,NO TRACO 1:3:3 E NATA DE CIMENTO COMUM,REJUNTADO COM CIMENTO BRANCO | [7 empty] | 49.74 | M
ELEMENTO |  |  | Largura do vão |  | Acréscimo à esquerda |  | Acréscimo à direita |  | Comprimento Total |  | Quantidade | COMPRIMENTO TOTAL (m)
J1 |  |  | 0.55 |  | 0.025 |  | 0.025 |  | 0.6 |  | 1 | 0.6
J2 |  |  | 0.8 |  | 0.025 |  | 0.025 |  | 0.85 |  | 1 | 0.85
J3 |  |  | 0.9 |  | 0.025 |  | 0.025 |  | 0.95 |  | 1 | 0.95
J4 |  |  | 1 |  | 0.025 |  | 0.025 |  | 1.05 |  | 3 | 3.15
J5 |  |  | 1.2 |  | 0.025 |  | 0.025 |  | 1.25 |  | 2 | 2.5
J6 |  |  | 1.2 |  | 0.025 |  | 0.025 |  | 1.25 |  | 1 | 1.25
J7 |  |  | 1.39 |  | 0.025 |  | 0.025 |  | 1.44 |  | 1 | 1.44
J8 |  |  | 1.4 |  | 0.025 |  | 0.025 |  | 1.45 |  | 2 | 2.9
J9 |  |  | 1.7 |  | 0.025 |  | 0.025 |  | 1.75 |  | 1 | 1.75
J10 |  |  | 1.7 |  | 0.025 |  | 0.025 |  | 1.75 |  | 2 | 3.5
J11 |  |  | 2.15 |  | 0.025 |  | 0.025 |  | 2.2 |  | 13 | 28.6
J12 |  |  | 2.2 |  | 0.025 |  | 0.025 |  | 2.25 |  | 1 | 2.25
[11 empty] | TOTAL | 49.74
ITEM | EMOP |  | DESCRIÇÃO | [7 empty] | QUANTIDADE | UNIDADE
13.04 | 13.180.0010-A |  | FORRO DE GESSO ESTAFE,COM PLACAS DE 1,00X0,70M FUNDIDAS NA O BRA, PRESAS COM 6 ESBIRROS DE CANHAMO, EMBEBIDAS EM NATA DE GESSO E REJUNTADAS.FORNECIMENTO E COLOCACAO | [7 empty] | 295.55 | M2
PRIMEIRO PAVIMENTO
ELEMENTO |  |  | Maior Dimensão |  | Menor Dimensão |  | Àrea |  | Quantidade de tetos de mesmas dimensões |  | OBS: | TOTAL
REUNIÕES |  |  | irregular |  | irregular |  | 21.8 |  | 1 |  |  | 21.8
ADMINISTRAÇÃO |  |  | irregular |  | irregular |  | 10.21 |  | 1 |  |  | 10.21
ARQ. |  |  | irregular |  | irregular |  | 3.7 |  | 1 |  |  | 3.7
RECEPÇÃO/ESPERA |  |  | irregular |  | irregular |  | 28.51 |  | 1 |  |  | 28.51
DEPÓSITO FARMÁCIA |  |  | irregular |  | irregular |  | 4.6 |  | 1 |  |  | 4.6
FARMÁCIA |  |  | irregular |  | irregular |  | 9.82 |  | 1 |  |  | 9.82
SL. AGENTES SAÚDE |  |  | irregular |  | irregular |  | 24.92 |  | 1 |  |  | 24.92
VACINAS |  |  | irregular |  | irregular |  | 14.29 |  | 1 |  |  | 14.29
PROCEDIMENTOS |  |  | irregular |  | irregular |  | 18.24 |  | 1 |  |  | 18.24
NEBULIZAÇÃO |  |  | irregular |  | irregular |  | 7.09 |  | 1 |  |  | 7.09
CONSULT. ODONT. |  |  | irregular |  | irregular |  | 17.46 |  | 1 |  |  | 17.46
CONSULTÓRIO 1 |  |  | irregular |  | irregular |  | 13.87 |  | 1 |  |  | 13.87
TERAPIAS INTEGRATIVAS |  |  | irregular |  | irregular |  | 13.87 |  | 1 |  |  | 13.87
CONSULTÓRIO 2 |  |  | irregular |  | irregular |  | 14.87 |  | 1 |  |  | 14.87
SANIT. CONSULT 2 |  |  | irregular |  | irregular |  | 2.77 |  | 1 |  |  | 2.77
ALMOXARIFADO |  |  | irregular |  | irregular |  | 6.45 |  | 1 |  |  | 6.45
COPA |  |  | irregular |  | irregular |  | 7.71 |  | 1 |  |  | 7.71
DML |  |  | irregular |  | irregular |  | 3.8 |  | 1 |  |  | 3.8
UTILIDADES |  |  | irregular |  | irregular |  | 8.16 |  | 1 |  |  | 8.16
EXPURGO |  |  | irregular |  | irregular |  | 5.4 |  | 1 |  |  | 5.4
LIXO R. |  |  | irregular |  | irregular |  | 1.08 |  | 1 |  |  | 1.08
LIXO C. |  |  | irregular |  | irregular |  | 1.08 |  | 1 |  |  | 1.08
LIXO B. |  |  | irregular |  | irregular |  | 1.08 |  | 1 |  |  | 1.08
CIRCULAÇÃO |  |  | irregular |  | irregular |  | 5.45 |  | 1 |  |  | 5.45
CIRCULAÇÃO |  |  | irregular |  | irregular |  | 29.66 |  | 1 |  |  | 29.66
CIRCULAÇÃO |  |  | irregular |  | irregular |  | 19.66 |  | 1 |  |  | 19.66
[9 empty] | S U B - T O T A L |  |  | 295.55
[11 empty] | TOTAL | 295.55
ITEM | EMOP |  | DESCRIÇÃO | [7 empty] | QUANTIDADE | UNIDADE
13.05 | 13.331.0015-A |  | REVESTIMENTO DE PISO CERAMICO EM PORCELANATO TECNICO NATURAL ,ACABAMENTO DA BORDA RETIFICADO,PARA USO EM AREAS COMERCIAIS COM ACESSO PARA RUA,NO FORMATO (60X60)CM,ASSENTES EM SUPERF ICIE EM OSSO COM ARGAMASSA DE CIMENTO E COLA (ARGAMASSA COLA NTE)E R | [7 empty] | 237.54 | M2
ELEMENTO |  |  | ÁREA ESTIMADA PELO PROJETO (m²) | [7 empty] | OBS | TOTAL
REUNIÕES |  |  | 21.8 | [8 empty] | 21.8
ADMINISTRAÇÃO |  |  | 10.21 | [8 empty] | 10.21
ARQ. |  |  | 3.7 | [8 empty] | 3.7
RECEPÇÃO/ESPERA |  |  | 28.51 | [8 empty] | 28.51
DEPÓSITO FARMÁCIA |  |  | 4.6 | [8 empty] | 4.6
FARMÁCIA |  |  | 9.82 | [8 empty] | 9.82
SL. AGENTES SAÚDE |  |  | 24.92 | [8 empty] | 24.92
VACINAS |  |  | 14.29 | [8 empty] | 14.29
PROCEDIMENTOS |  |  | 18.24 | [8 empty] | 18.24
NEBULIZAÇÃO |  |  | 7.09 | [8 empty] | 7.09
CONSULT. ODONT. |  |  | 17.46 | [8 empty] | 17.46
CONSULTÓRIO 1 |  |  | 13.87 | [8 empty] | 13.87
TERAPIAS INTEGRATIVAS |  |  | 13.87 | [8 empty] | 13.87
CONSULTÓRIO 2 |  |  | 14.87 | [8 empty] | 14.87
SANIT. CONSULT 2 |  |  | 2.77 | [8 empty] | 2.77
ALMOXARIFADO |  |  | 6.45 | [8 empty] | 6.45
COPA |  |  | 7.71 | [8 empty] | 7.71
DML |  |  | 3.8 | [8 empty] | 3.8
UTILIDADES |  |  | 8.16 | [8 empty] | 8.16
EXPURGO |  |  | 5.4 | [8 empty] | 5.4
LIXO R. |  |  | 1.08 | [8 empty] | 1.08
LIXO C. |  |  | 1.08 | [8 empty] | 1.08
LIXO B. |  |  | 1.08 | [8 empty] | 1.08
CIRCULAÇÃO |  |  | 5.45 | [8 empty] | 5.45
CIRCULAÇÃO |  |  | 29.66 | [8 empty] | 29.66
CIRCULAÇÃO |  |  | 19.66 | [8 empty] | 19.66
[11 empty] | TOTAL | 237.54
ITEM | EMOP |  | DESCRIÇÃO | [7 empty] | QUANTIDADE | UNIDADE
13.06 | 13.331.0050-a |  | RODAPE COM CERAMICA EM PORCELANATO TECNICO NATURAL,COM 7,5 A 10CM DE ALTURA,ASSENTES CONFORME ITEM 13.025.0016 | [7 empty] | 310.53 | M
ELEMENTO |  |  | PERÍMETRO (m) | [7 empty] | OBS | TOTAL
REUNIÕES |  |  | 18.68 | [8 empty] | 18.68
ADMINISTRAÇÃO |  |  | 13.8 | [8 empty] | 13.8
ARQ. |  |  | 8.02 | [8 empty] | 8.02
RECEPÇÃO/ESPERA |  |  | 24.44 | [8 empty] | 24.44
DEPÓSITO FARMÁCIA |  |  | 8.9 | [8 empty] | 8.9
FARMÁCIA |  |  | 13.14 | [8 empty] | 13.14
SL. AGENTES SAÚDE |  |  | 20.89 | [8 empty] | 20.89
VACINAS |  |  | 16.79 | [8 empty] | 16.79
PROCEDIMENTOS |  |  | 18.29 | [8 empty] | 18.29
NEBULIZAÇÃO |  |  | 10.85 | [8 empty] | 10.85
CONSULT. ODONT. |  |  | 18.07 | [8 empty] | 18.07
CONSULTÓRIO 1 |  |  | 16.7 | [8 empty] | 16.7
TERAPIAS INTEGRATIVAS |  |  | 16.7 | [8 empty] | 16.7
CONSULTÓRIO 2 |  |  | 18.82 | [8 empty] | 18.82
ALMOXARIFADO |  |  | 10.3 | [8 empty] | 10.3
COPA |  |  | 11.92 | [8 empty] | 11.92
CIRCULAÇÃO |  |  | 64.22 | [8 empty] | 64.22
[11 empty] | TOTAL | 310.53
ITEM | EMOP |  | REVESTIMENTO DE PAREDES COM AZULEJOS | [7 empty] | QUANTIDADE | UNIDADE
13.07 | 13.030.0270-A |  | REVESTIMENTO DE PAREDE COM CERAMICA,7,5X7,5CM E 8,5MM DE ESP ESSURA,ASSENTE CONFORME ITEM 13.025.0016 | [7 empty] | 226.34 | M2
PAVIMENTO TÉRREO ( ALVENARIA DE 1/2 VEZ )
ELEMENTO |  | Áreas das Paredes (m2) | [5 empty] | Vãos |  |  |  | TOTAL
|  | Perímetro(m) | Altura do Azulejo | Área | Quant. de paredes iguais | Número de Faces | Área total | Área(m²) |  | Quant. de cada vão | Área a descontar
FACHADAS |  | 79.7 | 3.5 | 278.95 | 1 | 1 | 278.95 | 52.61 |  | 1 | 52.61 | 226.34
[11 empty] | TOTAL | 226.34
ITEM | EMOP |  | DESCRIÇÃO | [7 empty] | QUANTIDADE | UNIDADE
13.08 | 13.331.0051-A |  | RODAPE COM CERAMICA EM PORCELANATO NATURAL,COM 7,5 A 10CM DE ALTURA,ASSENTES CONFORME ITEM 13.025.0058 | [7 empty] | 301.88 | M
OBS.: VÃOS JÁ DESCONTADOS
ELEMENTO |  |  | PERÍMETRO |  |  |  | Quantidade |  |  |  | OBS: | TOTAL
REUNIÕES |  |  | 18.65 |  |  |  | 1 |  |  |  |  | 18.65
ADMINISTRAÇÃO |  |  | 12.8 |  |  |  | 1 |  |  |  |  | 12.8
ARQ. |  |  | 7.79 |  |  |  | 1 |  |  |  |  | 7.79
RECEPÇÃO/ESPERA |  |  | 24.42 |  |  |  | 1 |  |  |  |  | 24.42
DEPÓSITO FARMÁCIA |  |  | 8.88 |  |  |  | 1 |  |  |  |  | 8.88
FARMÁCIA |  |  | 13.14 |  |  |  | 1 |  |  |  |  | 13.14
SL. AGENTES SAÚDE |  |  | 19.74 |  |  |  | 1 |  |  |  |  | 19.74
VACINAS |  |  | 16.79 |  |  |  | 1 |  |  |  |  | 16.79
PROCEDIMENTOS |  |  | 16.69 |  |  |  | 1 |  |  |  |  | 16.69
NEBULIZAÇÃO |  |  | 10.89 |  |  |  | 1 |  |  |  |  | 10.89
CONSULT. ODONT. |  |  | 16.87 |  |  |  | 1 |  |  |  |  | 16.87
CONSULTÓRIO 1 |  |  | 16.68 |  |  |  | 1 |  |  |  |  | 16.68
TERAPIAS INTEGRATIVAS |  |  | 16.68 |  |  |  | 1 |  |  |  |  | 16.68
CONSULTÓRIO 2 |  |  | 18.08 |  |  |  | 1 |  |  |  |  | 18.08
SANIT. CONSULT 2 |  |  | 6.7 |  |  |  | 1 |  |  |  |  | 6.7
ALMOXARIFADO |  |  | 10.3 |  |  |  | 1 |  |  |  |  | 10.3
DML |  |  | 11.48 |  |  |  | 1 |  |  |  |  | 11.48
UTILIDADES |  |  | 40.06 |  |  |  | 1 |  |  |  |  | 40.06
EXPURGO |  |  | 15.24 |  |  |  | 1 |  |  |  |  | 15.24
[11 empty] | TOTAL | 301.88
ITEM | EMOP |  | FACHADA | [7 empty] | QUANTIDADE | UNIDADE
13.09 | 13.030.0270-A |  | REVESTIMENTO DE PAREDE COM CERAMICA,7,5X7,5CM E 8,5MM DE ESP ESSURA,ASSENTE CONFORME ITEM 13.025.0016 | [7 empty] | 351 | M2
ELEMENTO |  |  | Largura |  | Altura |  | Área |  | Quantidade |  | Área de vãos a descontar | TOTAL
REV. FACHADA |  |  | irreg |  | irreg |  | 351 |  | 1 |  |  | 351
[11 empty] | TOTAL | 351
ITEM | ELEMENTO |  | PISO ÁREA MOLHADA | [7 empty] | QUANTIDADE | UNIDADE
13.1 | 13.373.0020-A |  | PISO DE CONCRETO ARMADO MONOLITICO,C/JUNTA FRIA,ALISADO C/RE GUA VIBRATORIA,ESPESSURA 10CM,SOBRE TERRENO ACERTADO E SOBRE LASTRO DE BRITA,EXCLUSIVE ACERTO DO TERRENO,INCLUSIVE BRITA ,LONA DE TECIDO RESINADO,TELA SOLDADA 15X15CM #4,2MM(DUPLA), CONCRET | [7 empty] | 35 | M2
ELEMENTO |  |  | ÁREA ESTIMADA PELO PROJETO (m²) | [7 empty] | OBS | TOTAL
CALÇADA |  |  | 35 | [8 empty] | 35
[11 empty] | TOTAL | 35

## 14 CANCELADO (hidden)
0
0
0
0
0
OBRA: |  | PROJETO DE REFORMA DO PSF ÁGUAS LINDAS
LOCAL: |  | ESTRADA DO PALMITAL, 768 - NOGUEIRA - PETRÓPOLIS - RJ
AUTOR DO QUANTITATIVO |  | 0
PRAZO: |  | 6 MESES
14 |  | ESQUADRIAS DE PVC, FERRO, ALUMÍNIO OU MADEIRA, VIDRAÇAS E FERRAGENS
ITEM | EMOP |  | DESCRIÇÃO |  |  |  | QUANTIDADE | UNIDADE
14.01 | 14.008.0096-A |  | PORTA DE MADEIRA, LISA, COMPENSADO,DE 70X210X3CM, REVESTIDA DE CHAPA DE LAMINADO MELAMINICO, 1MM DE ESPESSURA,EXCLUSIVE ADUELA,ALIZAR E FERRAGENS.FORNECIMENTO E COLOCACAO |  |  |  | 16.17 | UN
ELEMENTO |  |  | Largura | Altura | Área | Quantidade | OBS: | TOTAL
P1 |  |  | 0.7 | 2.1 | 1.47 | 11 |  | 16.17
[7 empty] | TOTAL | 16.17
ITEM | EMOP |  | DESCRIÇÃO |  |  |  | QUANTIDADE | UNIDADE
14.02 | 14.007.0057-A |  | FERRAGENS P/PORTA MADEIRA,1 FOLHA DE ABRIR,INTERNA,CONSTANDO DE FORNEC.S/COLOC.,DE:-FECHADURA SIMPLES,RETANGULAR ACABAM. CROMADO ACETINADO;-MACANETA TIPO ALAVANCA,ACABAMENTO CROMADO ACETINADO;-ROSETA CIRCULAR EM LATAO LAMINADO ACABAMENTO CRO MADO ACE |  |  |  | 11 | UN
ELEMENTO |  |  | QUANTIDADE |  |  |  | OBS: | TOTAL
P1 |  |  | 11 |  |  |  |  | 11
[7 empty] | TOTAL | 11
ITEM | EMOP |  | DESCRIÇÃO |  |  |  | QUANTIDADE | UNIDADE
14.03 | 14.008.0097-A |  | PORTA DE MADEIRA, LISA, COMPENSADO,DE 80X210X3CM, REVESTIDA DE CHAPA DE LAMINADO MELAMINICO, 1MM DE ESPESSURA,EXCLUSIVE ADUELA,ALIZAR E FERRAGENS.FORNECIMENTO E COLOCACAO |  |  |  | 16 | UN
ELEMENTO |  |  | Largura | Altura | Área | Quantidade | OBS: | TOTAL
P2 |  |  | 0.8 | 2.1 | 1.68 | 16 |  | 16
[7 empty] | TOTAL | 16
ITEM | EMOP |  | DESCRIÇÃO |  |  |  | QUANTIDADE | UNIDADE
14.04 | 14.007.0057-A |  | FERRAGENS P/PORTA MADEIRA,1 FOLHA DE ABRIR,INTERNA,CONSTANDO DE FORNEC.S/COLOC.,DE:-FECHADURA SIMPLES,RETANGULAR ACABAM. CROMADO ACETINADO;-MACANETA TIPO ALAVANCA,ACABAMENTO CROMADO ACETINADO;-ROSETA CIRCULAR EM LATAO LAMINADO ACABAMENTO CRO MADO ACE |  |  |  | 16 | UN
ELEMENTO |  |  | Largura | Altura | Área | Quantidade | OBS: | TOTAL
P2 |  |  | 0.8 | 2.1 | 1.68 | 16 |  | 16
[7 empty] | TOTAL | 16
ITEM | EMOP |  | DESCRIÇÃO |  |  |  | QUANTIDADE | UNIDADE
14.05 | ES 09.10.0362 |  | Porta de correr compensada, de (80 x 210 x 3)cm, pendurada em roldanas, correndo dentro do trilho oco, guiada por canaleta embutida no piso com marco de (7 x 3)cm. Fornecimento e instalacao, exclusive fornecimento de ferragens, do trilho e das roldanas.(desonerado) |  |  |  | 2 | un
ELEMENTO |  |  | Largura | Altura | Área | Quantidade | OBS: | TOTAL
P3 |  |  | 0.8 | 2.1 | 1.68 | 2 |  | 2
[7 empty] | TOTAL | 2
ITEM | EMOP |  | DESCRIÇÃO |  |  |  | QUANTIDADE | UNIDADE
14.06 | 14.007.0090-0 |  | FERRAGENS P/PORTAS DE MADEIRA,DE CORRER,DE 1 FOLHA,CONSTANDO DE FORN.S/COLOC.DE:-FECHADURA C/CHAVE BI-PART.,LATAO, ACABA MENTO CROMADO;-2,00M DE TRILHO EM "U",DE FERRO;-2 ROLDANAS D E FERRO;-2 GUIAS DE LATAO,TAMANHO 3/4",SEM CANTONEIRA;-2,00M CANALET |  |  |  | 2 | UN
ELEMENTO |  |  | Largura | Altura | Área | Quantidade | OBS: | TOTAL
P3 |  |  | 0.8 | 2.1 | 1.68 | 2 |  | 2
[7 empty] | TOTAL | 2
ITEM | EMOP |  | DESCRIÇÃO |  |  |  | QUANTIDADE | UNIDADE
14.07 | 14.007.0055-A |  | FERRAGENS PARA PORTAS DE MADEIRA,DE 1 FOLHA DE ABRIR,INTERNA S,DE SALAS E QUARTOS DE HOSPITAIS,CONSTANDO DE FORNECIMENTO S/COLOCACAO,DE:-MACANETA TIPO "ALAVANCA PARA BRACO", C/ACABA MENTO EM ALUMINIO DESTACAVEL;-FECHADURA EQUIPADA C/CILINDRO MESTRAVE |  |  |  | 1 | UN
ELEMENTO |  |  | Largura | Altura | Área | Quantidade | Quantidade | TOTAL
P5 |  |  | 0.9 | 2.1 | 1.89 | 1 |  | 1
[7 empty] | TOTAL | 1
ITEM | EMOP |  | DESCRIÇÃO |  |  |  | QUANTIDADE | UNIDADE
14.08 | 14.006.0008-A |  | PORTA DE MADEIRA DE LEI EM COMPENSADO DE 90X210X3CM FOLHEADA NAS 2 FACES,ADUELA DE 13X3CM E ALIZARES DE 5X2CM,EXCLUSIVE FERRAGENS.FORNECIMENTO E COLOCACAO |  |  |  | 7 | UN
ELEMENTO |  |  | Largura | Altura | Área | Quantidade | Quantidade | TOTAL
P6 |  |  | 0.9 | 2.1 | 1.89 | 7 |  | 7
[7 empty] | TOTAL | 7
ITEM | EMOP |  | DESCRIÇÃO |  |  |  | QUANTIDADE | UNIDADE
14.09 | 14.007.0055-A |  | FERRAGENS PARA PORTAS DE MADEIRA,DE 1 FOLHA DE ABRIR,INTERNA S,DE SALAS E QUARTOS DE HOSPITAIS,CONSTANDO DE FORNECIMENTO S/COLOCACAO,DE:-MACANETA TIPO "ALAVANCA PARA BRACO", C/ACABA MENTO EM ALUMINIO DESTACAVEL;-FECHADURA EQUIPADA C/CILINDRO MESTRAVE |  |  |  | 13 | UN
ELEMENTO |  |  | Largura | Altura | Área | Quantidade | Quantidade | TOTAL
P6 |  |  | 0.9 | 2.1 | 1.89 | 7 |  | 7
P7 |  |  | 1 | 2.1 | 2.1 | 3 |  | 3
P8 |  |  | 1.2 | 2.1 | 2.52 | 1 |  | 1
P10 |  |  | 1.6 | 2.1 | 3.36 | 2 |  | 2
[7 empty] | TOTAL | 13
ITEM | EMOP |  | DESCRIÇÃO |  |  |  | QUANTIDADE | UNIDADE
14.1 | 14.006.0005-A |  | PORTA DE MADEIRA DE LEI EM COMPENSADO DE 100X210X3CM,FOLHEAD A NAS 2 FACES,ADUELA DE 13X3CM E ALIZARES DE 5X2CM,EXCLUSIVE FERRAGENS.FORNECIMENTO E COLOCACAO |  |  |  | 3 | UN
ELEMENTO |  |  | Largura | Altura | Área | Quantidade | Quantidade | TOTAL
P7 |  |  | 1 | 2.1 | 2.1 | 3 |  | 3
[7 empty] | TOTAL | 3
ITEM | EMOP |  | DESCRIÇÃO |  |  |  | QUANTIDADE | UNIDADE
14.11 | 14.008.0025-A |  | PORTA DE MADEIRA DE LEI EM COMPENSADO DE 120X210X3CM,EM 2 FO LHAS,MARCO DE 7X3CM,DE SECAO RETANGULAR,A PORTA COMO O MARCO SERAO REVESTIDOS DE CHAPA LAMINADA (COMPOSTA DE CELULOSE PR ENSADA EM AUTOCLAVE) DE 1MM DE ESPESSURA,EXCLUSIVE FERRAGENS .FORNEC |  |  |  | 1 | UN
ELEMENTO |  |  | Largura | Altura | Área | Quantidade | OBS: | TOTAL
P8 |  |  | 1.2 | 2.1 | 2.52 | 1 |  | 1
[7 empty] | TOTAL | 1
ITEM | EMOP |  | DESCRIÇÃO |  |  |  | QUANTIDADE | UNIDADE
14.12 | 14.007.0294-A |  | DOBRADICA PARA PORTA "VAI-E-VEM",DE 3",EM LATAO NIQUELADO E POLIDO.FORNECIMENTO |  |  |  | 5 | UN
ELEMENTO |  |  | Largura | Altura | Área | Quantidade | OBS: | TOTAL
P9 |  |  | 1.6 | 2.1 | 3.36 | 5 |  | 5
[7 empty] | TOTAL | 5
ITEM | EMOP |  | DESCRIÇÃO |  |  |  | QUANTIDADE | UNIDADE
14.13 | 14.008.0035-A |  | PORTA DE MADEIRA DE LEI EM COMPENSADO DE 160X210X3CM,EM 2 FO LHAS,MARCO DE 7X3CM,DE SECAO RETANGULAR,A PORTA COMO O MARCO SERAO REVESTIDOS DE CHAPA LAMINADA (COMPOSTA DE CELULOSE PR ENSADA EM AUTOCLAVE) DE 1MM DE ESPESSURA,EXCLUSIVE FERRAGENS .FORNEC |  |  |  | 2 | UN
ELEMENTO |  |  | Largura | Altura | Área | Quantidade |  | TOTAL
P10 |  |  | 1.6 | 2.1 | 3.36 | 2 |  | 2
[7 empty] | TOTAL | 2
ITEM | SINAPI |  | DESCRIÇÃO |  |  |  | QUANTIDADE | UNIDADE
14.14 | 94569 |  | Janela de alumínio maxim-ar, fixação com parafuso sobre contramarco (exclusive contramarco), com vidros, padronizada. af_07/2016 |  |  |  | 16.3 | M2
ELEMENTO |  |  | Largura | Altura | Área | Quantidade |  | TOTAL
J1 |  |  | 1.4 | 1 | 1.4 | 2 |  | 2.8
J2 |  |  | 2.5 | 1 | 2.5 | 3 |  | 7.5
J4 |  |  | 3 | 1 | 3 | 2 |  | 6
[7 empty] | TOTAL | 16.3
ITEM | EMOP |  | DESCRIÇÃO |  |  |  | QUANTIDADE | UNIDADE
14.15 | 14.003.0241-A |  | VISOR DE ALUMINIO ANODIZADO FOSCO,SERIE 25,EXCLUSIVE O VIDRO .FORNECIMENTO E COLOCACAO |  |  |  | 4.84 | M2
ELEMENTO |  |  | Largura | Altura | Área | Quantidade |  | TOTAL
V1 |  |  | 2 | 1.1 | 2.2 | 1 |  | 2.2
V2 |  |  | 1.2 | 1.1 | 1.32 | 1 |  | 1.32
V3 |  |  | 0.6 | 1.1 | 0.66 | 2 |  | 1.32
[7 empty] | TOTAL | 4.84
ITEM | EMOP |  | DESCRIÇÃO |  |  |  | QUANTIDADE | UNIDADE
14.16 | 14.003.0245-A |  | GUICHE EM ALUMINIO,TIPO GUILHOTINA,COM 1,00X1,00M.FORNECIMEN TO E COLOCACAO |  |  |  | 9 | UN
ELEMENTO |  |  | Largura | Altura | Área | Quantidade |  | TOTAL
G1 |  |  | 1 | 1 | 1 | 9 |  | 9
[7 empty] | TOTAL | 9
ITEM | EMOP |  | DESCRIÇÃO |  |  |  | QUANTIDADE | UNIDADE
14.17 | ES 14.10.0403 |  | Janela basculante em aluminio anodizado, perfis Serie 28, com 2 ordens e bascula inferior fixa. Fornecimento e instalacao.(desonerado) |  |  |  | 0.96 | m2
ELEMENTO |  |  | Largura | Altura | Área | Quantidade |  | TOTAL
J3 |  |  | 1.2 | 0.4 | 0.48 | 2 |  | 0.96
[7 empty] | TOTAL | 0.96
ITEM | EMOP |  | DESCRIÇÃO |  |  |  | QUANTIDADE | UNIDADE
14.18 | 14.002.0400-5 DC |  | Porta Flexivel De Pvc(Tipo Vai-E-Vem),Medindo 1,60Mx2,10M,Co M Fechamento Automatico Atraves De Molas Helicoidais Sobrepo Stas Em Eixo De Aco,Estrut.Metalica Perfil "V Duplo" Vertica L/Horizontal Em Chapas De Ferro Com Pintura A Po Em Polieste R Text |  |  |  | 5 | UN
ELEMENTO |  |  | Largura | Altura | Área | Quantidade | OBS: | TOTAL
P9 |  |  | 1.6 | 2.1 | 3.36 | 5 |  | 5
[7 empty] | TOTAL | 5
ITEM | EMOP |  | DESCRIÇÃO |  |  |  | QUANTIDADE | UNIDADE
14.19 | 14.001.0080-5 DC |  | Porta Balcao De Abrir Em Aco Laminado A Frio Com Adicao De C Obre,Em 4 Folhas,Sendo 2 Folhas Externas Em Veneziana E As 2 Folhas Internas Com Divisoes Horizontais,Pintada Com Tinta Primer,Com Largura E Altura Aproximadas De 0,90X2,10M,Inclus Ive Fech |  |  |  | 1 | UN
ELEMENTO |  |  | Largura | Altura | Área | Quantidade | OBS: | TOTAL
P5 |  |  | 0.9 | 2.1 | 1.89 | 1 |  | 1
[7 empty] | TOTAL | 1
ITEM | ELEMENTO |  | ESTRUTURA ACM |  |  |  | QUANTIDADE | UNIDADE
14.2 | 14.003.0300-A |  | GRADE TUBULAR EM ALUMINIO ANODIZADO PRETO,COM TUBOS DE 2" NA POSICAO VERTICAL,COM ESPACAMENTO ENTRE ESTES TUBOS DE APRO XIMADAMENTE 10CM E TUBOS DE 3" NA POSICAO HORIZONTAL PARA FI XACAO DOS TUBOS VERTICAIS.MONTANTES DE SUSTENTACAO VERTICAL E TRAVES |  |  |  | 152.18 | M2
ELEMENTO |  |  | ÁREA (m²) |  |  |  | OBS | TOTAL
ESTRUTURA ACM |  |  | 152.18 |  |  |  |  | 152.18
[7 empty] | TOTAL | 152.18
ITEM | ELEMENTO |  | CAIXILHO FIXO - ESTRUTURA TELA DE VIDRO |  |  |  | QUANTIDADE | UNIDADE
14.21 | 14.003.0163-A |  | CAIXILHO FIXO DE ALUMINIO ANODIZADO AO NATURAL,SERIE 28,PARA VIDRO.FORNECIMENTO E COLOCACAO |  |  |  | 73.06 | M2
ELEMENTO |  |  | ÁREA ESTIMADA PELO PROJETO (m²) |  |  |  | OBS | TOTAL
ESTRUTURA - TELA DE VIDRO |  |  | 73.06 |  |  |  |  | 73.06
[7 empty] | TOTAL | 73.06
ITEM | ELEMENTO |  | TELA DE VIDRO - FACHADA |  |  |  | QUANTIDADE | UNIDADE
14.22 | 14.004.0073-A |  | VIDRO LAMINADO SIMPLES,COM ESPESSURA DE 10MM.FORNECIMENTO E COLOCACAO |  |  |  | 73.06 | M2
ELEMENTO |  |  | ÁREA ESTIMADA PELO PROJETO (m²) |  |  |  | OBS | TOTAL
TELA DE VIDRO |  |  | 73.06 |  |  |  |  | 73.06
[7 empty] | TOTAL | 73.06

## 14
OBRA: |  | PROJETO DE REFORMA DO PSF ÁGUAS LINDAS
LOCAL: |  | ESTRADA DO PALMITAL, 768 - NOGUEIRA - PETRÓPOLIS - RJ
AUTOR DO QUANTITATIVO |  | 0
PRAZO: |  | 6 MESES
14 |  | ESQUADRIAS DE PVC, FERRO, ALUMÍNIO OU MADEIRA, VIDRAÇAS E FERRAGENS
ITEM | ELEMENTO |  | PORTA DE ALUMÍNIO 60X210cm |  |  |  |  | QUANTIDADE | UNIDADE
14.01 | 14.003.0200-A |  | PORTA DE ALUMINIO ANODIZADO AO NATURAL,TENDO 1 CONTRAPINAZIO DIVIDINDO A ESQUADRIA EM 2 VAZIOS P/VIDRO, EM PERFIS SERIE 25,EXCLUSIVE FECHADURAS.FORNECIMENTO E COLOCACAO |  |  |  |  | 5.04 | M2
ELEMENTO |  |  | LARGURA (m) |  | ALTURA (m) |  | QUANTIDADE | OBS | TOTAL
P1 - VEST MASC / FEM |  |  | 0.6 |  | 2.1 |  | 4 |  | 5.04
[8 empty] | TOTAL | 5.04
ITEM | ELEMENTO |  | PORTA DE MADEIRA 70X210cm |  |  |  |  | QUANTIDADE | UNIDADE
14.02 | 14.008.0096-A |  | PORTA DE MADEIRA, LISA, COMPENSADO,DE 70X210X3CM, REVESTIDA DE CHAPA DE LAMINADO MELAMINICO, 1MM DE ESPESSURA,EXCLUSIVE ADUELA,ALIZAR E FERRAGENS.FORNECIMENTO E COLOCACAO |  |  |  |  | 3 | UN
ELEMENTO |  |  | QUANTIDADE |  |  |  |  | OBS | TOTAL
P2 - VEST MASC. |  |  | 1 | [5 empty] | 1
P2 - VEST. FEM. |  |  | 1 | [5 empty] | 1
P2 - COPA |  |  | 1 | [5 empty] | 1
[8 empty] | TOTAL | 3
ITEM | ELEMENTO |  | PORTA DE MADEIRA 80X210cm |  |  |  |  | QUANTIDADE | UNIDADE
14.03 | 14.008.0097-A |  | PORTA DE MADEIRA, LISA, COMPENSADO,DE 80X210X3CM, REVESTIDA DE CHAPA DE LAMINADO MELAMINICO, 1MM DE ESPESSURA,EXCLUSIVE ADUELA,ALIZAR E FERRAGENS.FORNECIMENTO E COLOCACAO |  |  |  |  | 7 | UN
ELEMENTO |  |  | QUANTIDADE |  |  |  |  | OBS | TOTAL
P3 - ALMOXARIFADO |  |  | 1 | [5 empty] | 1
P3 - UTILIDADES |  |  | 1 | [5 empty] | 1
P3 - ARQUIVO |  |  | 1 | [5 empty] | 1
P3 - ADMINISTRAÇÃO |  |  | 1 | [5 empty] | 1
P3 - FARMÁCIA |  |  | 1 | [5 empty] | 1
P3 - EXPURGO |  |  | 1 | [5 empty] | 1
P3 - DML |  |  | 1 | [5 empty] | 1
[8 empty] | TOTAL | 7
ITEM | ELEMENTO |  | PORTA DE FERRO |  |  |  |  | QUANTIDADE | UNIDADE
14.04 | 14.002.0013-A |  | PORTA DE FERRO EM BARRAS HORIZONTAIS DE 1.1/4"X1/4" A CADA 1 0CM,CONTORNO DO MESMO MATERIAL,REVESTIDA COM CHAPA DE FERRO GALVANIZADO Nº16,GUARNICAO EM CANTONEIRA DE 1.1/2"X1/8",COM FECHO PARA CADEADO DE 30MM, EXCLUSIVE ESTE. FORNECIMENTO E C OLOCACAO |  |  |  |  | 6.93 | M²
ELEMENTO |  |  | LARGURA (m) |  | ALTURA (m) |  | QUANTIDADE | OBS | TOTAL
P4 - LIXO |  |  | 0.8 |  | 2.1 |  | 3 |  | 5.04
P8 - RECEPÇÃO / ESPERA |  |  | 0.9 |  | 2.1 |  | 1 |  | 1.89
[8 empty] | TOTAL | 6.93
ITEM | ELEMENTO |  | PORTA DE MADEIRA 90X210cm |  |  |  |  | QUANTIDADE | UNIDADE
14.05 | 14.006.0008-A |  | PORTA DE MADEIRA DE LEI EM COMPENSADO DE 90X210X3CM FOLHEADA NAS 2 FACES,ADUELA DE 13X3CM E ALIZARES DE 5X2CM,EXCLUSIVE FERRAGENS.FORNECIMENTO E COLOCACAO |  |  |  |  | 13 | UN
ELEMENTO |  |  | LARGURA (m) |  | ALTURA (m) |  | QUANTIDADE | OBS | TOTAL
P5 - TERAPIA |  |  | 0.9 |  | 2.1 |  | 1 |  | 1
P5 - CONS. 1 |  |  | 0.9 |  | 2.1 |  | 1 |  | 1
P5 - CONS. ODONTO. |  |  | 0.9 |  | 2.1 |  | 1 |  | 1
P5 - SL. AG. SAÚDE |  |  | 0.9 |  | 2.1 |  | 1 |  | 1
P5 - REUNIÃO |  |  | 0.9 |  | 2.1 |  | 1 |  | 1
P5 - VACINAS |  |  | 0.9 |  | 2.1 |  | 1 |  | 1
P5 - NEBULIZAÇÃO |  |  | 0.9 |  | 2.1 |  | 1 |  | 1
P5 - PROCEDIMENTOS |  |  | 0.9 |  | 2.1 |  | 1 |  | 1
P5 - CURATIVOS |  |  | 0.9 |  | 2.1 |  | 1 |  | 1
P5 - CONS. 2 |  |  | 0.9 |  | 2.1 |  | 1 |  | 1
P6 - SANT. 1 |  |  | 0.9 |  | 2.1 |  | 1 |  | 1
P6 - SANT. 2 |  |  | 0.9 |  | 2.1 |  | 1 |  | 1
P6 - SANT. CONS. 2 |  |  | 0.9 |  | 2.1 |  | 1 |  | 1
[8 empty] | TOTAL | 13
ITEM | ELEMENTO |  | PORTA DE MADEIRA 100X210cm |  |  |  |  | QUANTIDADE | UNIDADE
14.06 | 14.006.0005-A |  | PORTA DE MADEIRA DE LEI EM COMPENSADO DE 100X210X3CM,FOLHEAD A NAS 2 FACES,ADUELA DE 13X3CM E ALIZARES DE 5X2CM,EXCLUSIVE FERRAGENS.FORNECIMENTO E COLOCACAO |  |  |  |  | 2 | UN
ELEMENTO |  |  | QUANTIDADE (UN) |  |  |  |  | OBS | TOTAL
P7 - CIRCULAÇÃO |  |  | 2 | [5 empty] | 2
[8 empty] | TOTAL | 2
14.07 | 14.007.0020-A |  | FERRAGENS P/PORTA DE MADEIRA,DE 1 FOLHA DE ABRIR,ENTRADA PRI NCIPAL, CONSTANDO FORN.S/COLOC.DE:-FECHADURA CILINDRO LATAO CROMADO,C/TRAVA ALTA SEGURANCA,TETRA CHAVE E LINGUETA DE ACO ;-MACANETA TIPO BOLA, ACAB.CROMADO;-ESPELHO DE FORMA RETANGU LAR EM |  |  |  |  | 22 | UN
ELEMENTO |  |  | QUANTIDADE |  |  |  |  | OBS | TOTAL
P2 |  |  | 3 | [5 empty] | 3
P3 |  |  | 7 | [5 empty] | 7
P5 |  |  | 10 | [5 empty] | 10
P7 |  |  | 2 | [5 empty] | 2
[8 empty] | TOTAL | 22
ITEM | ELEMENTO |  | FERRAGENS PORTA DE CORRER |  |  |  |  | QUANTIDADE | UNIDADE
14.08 | 14.007.0090-A |  | FERRAGENS P/PORTAS DE MADEIRA,DE CORRER,DE 1 FOLHA,CONSTANDO DE FORN.S/COLOC.DE:-FECHADURA C/CHAVE BI-PART.,LATAO, ACABA MENTO CROMADO;-2,00M DE TRILHO EM "U",DE FERRO;-2 ROLDANAS D E FERRO;-2 GUIAS DE LATAO,TAMANHO 3/4",SEM CANTONEIRA;-2,00M CANALET |  |  |  |  | 3 | UN
ELEMENTO |  |  | QUANTIDADE |  |  |  |  | OBS | TOTAL
P6 |  |  | 3 | [5 empty] | 3
[8 empty] | TOTAL | 3
ITEM | ELEMENTO |  | FERRAGENS PORTA DE FERRO / ALUMÍNIO |  |  |  |  | QUANTIDADE | UNIDADE
14.09 | 14.007.0266-A |  | FERRAGENS PARA PORTAS DE ABRIR,DE FERRO OU ALUMINIO,CONSTAND O DE FORNECIMENTO DAS PECAS:-FECHADURA DE CILINDRO OVALADO P ARA MONTANTES ESTREITOS,EM LATAO,ACABAMENTO CROMADO;-ESPELHO RETANGULAR,EM LATAO,ACABAMENTO CROMADO OU ROSETA CIRCULAR E M LATAO |  |  |  |  | 8 | UN
ELEMENTO |  |  | QUANTIDADE |  |  |  |  | OBS | TOTAL
P1 |  |  | 4 | [5 empty] | 4
P4 |  |  | 3 | [5 empty] | 3
P8 |  |  | 1 | [5 empty] | 1
[8 empty] | TOTAL | 8
ITEM | ELEMENTO |  | JANELA DE ALUMINIO |  |  |  |  | QUANTIDADE | UNIDADE
14.1 | 14.004.0015-A |  | VIDRO PLANO TRANSPARENTE,COMUM,DE 4MM DE ESPESSURA.FORNECIME NTO E COLOCACAO |  |  |  |  | 0.56 | M2
ELEMENTO |  |  | COMPRIMENTO |  | ALTURA |  | QUANTIDADE | OBS | TOTAL
J1 |  |  | 0.55 |  | 1.51 |  | 1 |  | 0.8305
J2 |  |  | 0.8 |  | 0.7 |  | 1 |  | 0.56
[8 empty] | TOTAL | 0.56
ITEM | ELEMENTO |  | JANELA DE ALUMINIO |  |  |  |  | QUANTIDADE | UNIDADE
14.11 | 14.002.0110-A |  | BASCULANTE DE FERRO EM CAIXILHO DE CANTONEIRA DE 7/8" OU 3/4 ", PARA AREA MAIOR QUE 0,50M2 E MENOR QUE 3,75M2,EM UM, DOIS OU TRES MODULOS, BASCULAS DE CANTONEIRA DE 3/4" OU 5/8",ALA VANCA COM PUNHO CROMADO.FORNECIMENTO E COLOCACAO |  |  |  |  | 1.7 | M2
ELEMENTO |  |  | COMPRIMENTO |  | ALTURA |  | QUANTIDADE | OBS | TOTAL
J4 |  |  | 1 |  | 1 |  | 3 |  | 3
J5 |  |  | 1.2 |  | 0.5 |  | 2 |  | 1.2
J6 |  |  | 1.2 |  | 0.5 |  | 1 |  | 0.6
J10 |  |  | 1.7 |  | 0.5 |  | 2 |  | 1.7
[8 empty] | TOTAL | 1.7
ITEM | ELEMENTO |  | PINTURA DE PORTA |  |  |  |  | QUANTIDADE | UNIDADE
14.12 | 17.014.0015-A |  | PINTURA ELETROSTATICA SOBRE ESQUADRIA DE ALUMIMIO |  |  |  |  | 2.916 | KG
ELEMENTO |  |  | PERÍMETRO | ESPESSURA |  | ÁREA | QUANTIDADE | PESO POR M² | TOTAL
P1 |  |  | 5.4 | 0.05 |  | 0.27 | 4 | 2.7 | 2.916
[8 empty] | TOTAL | 2.916

## 15
OBRA: |  | PROJETO DE REFORMA DO PSF ÁGUAS LINDAS
LOCAL: |  | ESTRADA DO PALMITAL, 768 - NOGUEIRA - PETRÓPOLIS - RJ
AUTOR DO QUANTITATIVO |  | 0
PRAZO: |  | 6 MESES
15 |  | INSTALAÇÕES ELÉTRICAS, HIDRÁULICAS, SANITÁRIAS E MECÂNICAS
ITEM | EMOP |  | DESCRIÇÃO |  | QUANTIDADE | UNIDADE
15.01 | 15.004.0063-A |  | INSTALACAO E ASSENTAMENTO DE LAVATORIO DE UMA TORNEIRA(EXCLU SIVE FORNECIMENTO DO APARELHO),COMPREENDENDO:3,00M DE TUBO D E PVC DE 25MM,2,00M DE TUBO DE PVC DE 40MM E CONEXOES |  | 11 | UN
ELEMENTO |  |  | Localização | Quantidade | OBS: | TOTAL
Instalação de lavatório |  |  | SANITÁRIO 1 | 1 |  | 1
|  |  | SANITÁRIO 2 | 1 |  | 1
|  |  | VACINAS | 1 |  | 1
|  |  | NEBOLIZAÇÃO | 1 |  | 1
|  |  | PROCEDIMENTOS | 1 |  | 1
|  |  | SALA CURATIVO | 1 |  | 1
|  |  | CONS. 1 | 1 |  | 1
|  |  | CONS. 2 | 1 |  | 1
|  |  | SANITÁRIO CONS.2 | 1 |  | 1
|  |  | VEST. FEMININO | 1 |  | 1
|  |  | VEST. MASCULINO | 1 |  | 1
[5 empty] | TOTAL | 11
ITEM | EMOP |  | DESCRIÇÃO |  | QUANTIDADE | UNIDADE
15.02 | 15.004.0070-A |  | INSTALACAO E ASSENTAMENTO DE TANQUE DE SERVICO (EXCLUSIVE FO RNECIMENTO DO APARELHO),COMPREENDENDO:3,00M DE TUBO DE PVC D E 25MM,3,00M DE TUBO DE PVC DE 50MM E CONEXOES |  | 2 | UN
ELEMENTO |  |  | Localização | Quantidade | OBS: | TOTAL
|  |  | DML | 1 |  | 1
|  |  | EXPURGO | 1 |  | 1
[5 empty] | TOTAL | 2
ITEM | EMOP |  | DESCRIÇÃO |  | QUANTIDADE | UNIDADE
15.03 | 15.004.0060-B |  | INSTALACAO E ASSENTAMENTO DE PIA COM 1 CUBA(EXCLUSIVE FORNEC IMENTO DO APARELHO),COMPREENDENDO:3,00M DE TUBO DE PVC DE 25 MM,3,00M DE TUBO DE PVC DE 50MM,RABICHO E CONEXOES |  | 8 | UN
ELEMENTO |  |  | Localização | Quantidade | OBS: | TOTAL
Instalação de Pia |  |  | VACINA | 1 |  | 1
|  |  | NEBOLIZAÇÃO | 1 |  | 1
|  |  | PROCEDIMENTOS | 1 |  | 1
|  |  | CONS. ODONTO. | 1 |  | 1
|  |  | CURATIVO | 1 |  | 1
|  |  | CONS. 2 | 1 |  | 1
|  |  | TERAPIA | 1 |  | 1
|  |  | COPA | 1 |  | 1
[5 empty] | TOTAL | 8
ITEM | EMOP |  | DESCRIÇÃO |  | QUANTIDADE | UNIDADE
15.04 | 15.004.0061-A |  | INSTALACAO E ASSENTAMENTO DE PIA COM 2 CUBAS(EXCLUSIVE FORNE CIMENTO DO APARELHO),COMPREENDENDO:3,00M DE TUBO DE PVC DE 2 5MM,3,00M DE TUBO DE PVC DE 50MM, RABICHO E CONEXOES |  | 1 | UN
ELEMENTO |  |  | Localização | Quantidade | OBS: | TOTAL
Instalação de Pia |  |  | UTILIDADES | 1 |  | 1
[5 empty] | TOTAL | 1
ITEM | EMOP |  | VASO SANITÁRIO EM PAV. TÉRREO (Com caixa acoplada) |  | QUANTIDADE | UNIDADE
15.05 | 15.004.0108-A |  | INSTALACAO E ASSENTAMENTO DE VASO SANITARIO INDIVIDUAL E CAI XA DE DESCARGA(EXCLUSIVE ESTES)EM PAVIMENTO TERREO,COMPREEND ENDO:INSTALACAO HIDRAULICA COM 2,00M DE TUBO DE PVC DE 25MM, COM CONEXOES,ATE A CAIXA DE DESCARGA,LIGACAO DE ESGOTO COM 3 ,00M D |  | 1 | UN
ELEMENTO |  |  | Localização | Quantidade | OBS: | TOTAL
INSTALAÇÃO VASO SANITÁRIO |  |  | SANITÁRIO 1 | 1 |  | 1
|  |  | SANITÁRIO 2 | 1 |  | 1
|  |  | SAN. CONS. 2 | 1 |  | 1
|  |  | VEST. FEM. | 1 |  | 1
|  |  | VEST. MAS | 1 |  | 1
[5 empty] | TOTAL | 1
ITEM | EMOP |  | RALO SIFONADO EM PAVIMENTO TÉRREO |  | QUANTIDADE | UNIDADE
15.06 | 15.004.0180-A |  | RALO SIFONADO PVC RIGIDO (150X185)X75MM,EM PAVIMENTO TERREO, COM SAIDA DE 75MM,GRELHA REDONDA E PORTA-GRELHA,COMPREENDEND O:3,00M DE TUBO DE PVC DE 75MM E SUA LIGACAO AO RAMAL DE VEN TILACAO.FORNECIMENTO E INSTALACAO |  | 17 | UN
ELEMENTO |  |  | Localização | Quantidade | OBS: | TOTAL
Ralo sifonado |  |  | SANITÁRIO 1 | 1 |  | 1
|  |  | SANITÁRIO 2 | 1 |  | 1
|  |  | VACINA | 1 |  | 1
|  |  | NEBOLIZAÇÃO | 1 |  | 1
|  |  | PROCEDIMENTOS | 1 |  | 1
|  |  | CONS. ODONTO. | 1 |  | 1
|  |  | SALA CURATIVO | 1 |  | 1
|  |  | CONS. 1 | 1 |  | 1
|  |  | TERAPIA | 1 |  | 1
|  |  | CONS. 2 | 1 |  | 1
|  |  | SAN. CONS. 2 | 1 |  | 1
|  |  | VEST. FEM. | 1 |  | 1
|  |  | VEST. MAS. | 1 |  | 1
|  |  | COPA | 1 |  | 1
|  |  | DML | 1 |  | 1
|  |  | EXPURGO | 1 |  | 1
|  |  | UTILIDADES | 1 |  | 1
[5 empty] | TOTAL | 17
ITEM | EMOP |  | VASO SANITÁRIO EM PAV. TÉRREO (Com caixa acoplada) |  | QUANTIDADE | UNIDADE
15.07 | 15.003.0194-A |  | RALO SECO DE FERRO FUNDIDO PARA BOX,COM SAIDA HORIZONTAL,COM POSTO DE ENTRADA SUPERIOR DN=100MM E SAIDA HORIZONTAL DN=50M M,CONFORME PROJETO DE NORMA ABNT 02.243.25-16 (NBR 9651),REV ESTIDO INTERNA E EXTERNAMENTE COM EPOXI NA COR VERMELHA,APLI CADO P |  | 2 | UN
ELEMENTO |  |  | Localização | Quantidade | OBS: | TOTAL
RALO SECO PARA BOX |  |  | VEST. FEM. | 1 |  | 1
|  |  | VEST. MAS. | 1 |  | 1
[5 empty] | TOTAL | 2
ITEM | EMOP |  | DESCRIÇÃO |  | QUANTIDADE | UNIDADE
15.08 | 15.005.0200-0 |  | Instalacao E Assentamento De Ar Condicionado Tipo Split De 9 000 Btu'S,Com 1 Condensador E 1 Evaporador,(Vide Forneciment O Do Aparelho Na Familia 18.030)Inclusive Acessorios De Fixa Cao,Exclusive Alimentacao Eletrica E Interligacao Ao Condens Ador/E |  | 12 | Un
LOCALIZAÇÃO |  |  | QUANTIDADE |  | OBS | TOTAL
ARQUIVO |  |  | 1 |  |  | 1
DEPÓSITO FARMÁCIA |  |  | 1 |  |  | 1
VACINAS |  |  | 2 |  |  | 2
CONS. ODONTO. |  |  | 2 |  |  | 2
NEBULIZAÇÃO |  |  | 1 |  |  | 1
PROCEDIMENTOS |  |  | 2 |  |  | 2
ALMOXARIFADO |  |  | 1 |  |  | 1
COPA |  |  | 1 |  |  | 1
UTILIDADES |  |  | 1 |  |  | 1
[5 empty] | TOTAL | 12
ITEM | EMOP |  | DESCRIÇÃO |  | QUANTIDADE | UNIDADE
15.09 | 15.005.0201-0 |  | Instalacao E Assentamento De Ar Condicionado Tipo Split De 1 2000 Btu'S,Com 1 Condensador E 1 Evaporador,(Vide Fornecimen To Do Aparelho Na Familia 18.030)Inclusive Acessorios De Fix Acao,Exclusive Alimentacao Eletrica E Interligacao Ao Conden Sador/ |  | 10 | Un
LOCALIZAÇÃO |  |  | QUANTIDADE |  | OBS | TOTAL
REUNIÃO |  |  | 2 |  |  | 2
ADMINISTRAÇÃO |  |  | 1 |  |  | 1
SL. AG. SAÚDE |  |  | 2 |  |  | 2
CONS. 1 |  |  | 1 |  |  | 1
CURATIVO |  |  | 1 |  |  | 1
CONS. 2 |  |  | 1 |  |  | 1
TERAPIA |  |  | 1 |  |  | 1
FARMACIA |  |  | 1 |  |  | 1
[5 empty] | TOTAL | 10
ITEM | EMOP |  | DESCRIÇÃO |  | QUANTIDADE | UNIDADE
15.1 | 15.005.0202-0 |  | Instalacao E Assentamento De Ar Condicionado Tipo Split De 1 8000 Btu'S,Com 1 Condensador E 1 Evaporador,(Vide Fornecimen To Do Aparelho Na Familia 18.030)Inclusive Acessorios De Fix Acao,Exclusive Alimentacao Eletrica E Interligacao Ao Conden Saor/E |  | 2 | Un
LOCALIZAÇÃO |  |  | QUANTIDADE |  | OBS | TOTAL
RECEPÇÃO / ESPERA |  |  | 2 |  |  | 2
[5 empty] | TOTAL | 2
ITEM | EMOP |  | DESCRIÇÃO |  | QUANTIDADE | UNIDADE
15.11 | 15.005.0255-A |  | #N/A |  | 24 | Un
UNID. TÉRMICA (BTU) |  |  | QUANTIDADE |  | OBS | TOTAL
DE 9000 A 48000 |  |  | 24 |  |  | 24
[5 empty] | TOTAL | 24
ITEM | EMOP |  | DESCRIÇÃO |  | QUANTIDADE | UNIDADE
15.12 | 15.015.0020-A |  | INSTALACAO DE PONTO DE LUZ,EMBUTIDO NA LAJE,EQUIVALENTE A 2 VARAS DE ELETRODUTO DE PVC RIGIDO DE 3/4",12,00M DE FIO 2,5M M2,CAIXAS,CONEXOES,LUVAS,CURVA E INTERRUPTOR DE EMBUTIR COM PLACA FOSFORESCENTE,INCLUSIVE ABERTURA E FECHAMENTO DE RASGO EM ALVEN |  | 7 | UN
LOCALIZAÇÃO |  |  | QUANTIDADE DE LUMINÁRIAS | CONJUNTOS | OBS | TOTAL
Sanitário espera |  |  | 1 | 1 |  | 1
Sanitário espera |  |  | 1 | 1 |  | 1
Depósito |  |  | 1 | 1 |  | 1
DML |  |  | 1 | 1 |  | 1
Circulação Consultórios |  |  | 1 | 1 |  | 1
Circulação Interna |  |  | 1 | 1 |  | 1
Agentes de saúde |  |  | 1 | 1 |  | 1
[5 empty] | TOTAL | 7
ITEM | EMOP |  | DESCRIÇÃO |  | QUANTIDADE | UNIDADE
15.13 | 15.015.0035-A |  | INSTALACAO DE UM CONJUNTO DE 2 PONTOS DE LUZ,EMBUTIDO NA LAJ E,EQUIVALENTE A 5 VARAS DE ELETRODUTO DE PVC RIGIDO DE 3/4", 33,00M DE FIO 2,5MM2,CAIXAS,CONEXOES,LUVAS,CURVA E INTERRUPT OR DE EMBUTIR COM PLACA FOSFORESCENTE,INCLUSIVE ABERTURA E F ECHAME |  | 2 | UN
LOCALIZAÇÃO |  |  | QUANTIDADE DE LUMINÁRIAS | CONJUNTOS | OBS | TOTAL
Arquivo |  |  | 2 | 1 |  | 1
Expurgo |  |  | 2 | 1 |  | 1
0
0
[5 empty] | TOTAL | 2
ITEM | EMOP |  | DESCRIÇÃO |  | QUANTIDADE | UNIDADE
15.14 | 15.015.0050-A |  | INSTALACAO DE UM CONJUNTO DE 3 PONTOS DE LUZ,EMBUTIDO NA LAJ E,EQUIVALENTE A 6 VARAS DE ELETRODUTO DE PVC RIGIDO DE 3/4", 50,00M DE FIO 2,5MM2,CAIXAS,CONEXOES,LUVAS,CURVA E INTERRUPT OR DE EMBUTIR COM PLACA FOSFORESCENTE,INCLUSIVE ABERTURA E F ECHAME |  | 1 | UN
LOCALIZAÇÃO |  |  | QUANTIDADE DE LUMINÁRIAS | CONJUNTOS | OBS | TOTAL
Farmácia |  |  | 3 | 1 |  | 1
0
0
0
[5 empty] | TOTAL | 1
ITEM | EMOP |  | DESCRIÇÃO |  | QUANTIDADE | UNIDADE
15.15 | 15.015.0065-A |  | INSTALACAO DE UM CONJUNTO DE 4 PONTOS DE LUZ,EMBUTIDO NA LAJ E,EQUIVALENTE A 7 VARAS DE ELETRODUTO DE PVC RIGIDO DE 3/4", 50,00M DE FIO 2,5MM2,CAIXAS,CONEXOES,LUVAS,CURVA E INTERRUPT OR DE EMBUTIR COM PLACA FOSFORESCENTE,INCLUSIVE ABERTURA E F ECHAME |  | 7 | UN
LOCALIZAÇÃO |  |  | QUANTIDADE DE LUMINÁRIAS | CONJUNTOS | OBS | TOTAL
Administração |  |  | 4 | 1 |  | 1
Vacinas |  |  | 4 | 1 |  | 1
Almoxarifado |  |  | 4 | 1 |  | 1
Vestiário Feminino |  |  | 4 | 1 |  | 1
Vestiário Masculino |  |  | 4 | 1 |  | 1
Utilidades |  |  | 4 | 1 |  | 1
Copa |  |  | 4 | 1 |  | 1
[5 empty] | TOTAL | 7
ITEM | EMOP |  | DESCRIÇÃO |  | QUANTIDADE | UNIDADE
15.16 | 15.015.0080-A |  | INSTALACAO DE UM CONJUNTO DE 5 PONTOS DE LUZ,EMBUTIDO NA LAJ E,EQUIVALENTE A 8 VARAS DE ELETRODUTO DE PVC RIGIDO DE 3/4", 57,00M DE FIO 2,5MM2,CAIXAS,CONEXOES,LUVAS,CURVA E INTERRUPT OR DE EMBUTIR COM PLACA FOSFORESCENTE,INCLUSIVE ABERTURA E F ECHAME |  | 1 | UN
LOCALIZAÇÃO |  |  | QUANTIDADE DE LUMINÁRIAS | CONJUNTOS | OBS | TOTAL
Curativos |  |  | 5 | 1 |  | 1
0
0
0
[5 empty] | TOTAL | 1
ITEM | EMOP |  | DESCRIÇÃO |  | QUANTIDADE | UNIDADE
15.17 | 15.015.0095-A |  | INSTALACAO DE UM CONJUNTO DE 6 PONTOS DE LUZ,EMBUTIDO NA LAJ E,EQUIVALENTE A 9 VARAS DE ELETRODUTO DE PVC RIGIDO DE 3/4", 66,00M DE FIO 2,5MM2,CAIXAS,CONEXOES,LUVAS,CURVA E INTERRUPT OR DE EMBUTIR COM PLACA FOSFORESCENTE,INCLUSIVE ABERTURA E F ECHAME |  | 11 | UN
LOCALIZAÇÃO |  |  | QUANTIDADE DE LUMINÁRIAS | CONJUNTOS | OBS | TOTAL
Consultório 1 |  |  | 6 | 1 |  | 1
Consultório 2 |  |  | 6 | 1 |  | 1
Terapias Integrativas |  |  | 6 | 1 |  | 1
Circulação Consultórios |  |  | 6 | 1 |  | 1
Circulação Interna |  |  | 6 | 1 |  | 1
Recepção/Circ |  |  | 12 | 2 |  | 2
Sala reuniões |  |  | 12 | 2 |  | 2
Procedimentos/Nebulização |  |  | 12 | 2 |  | 2
[5 empty] | TOTAL | 11
ITEM | EMOP |  | DESCRIÇÃO |  | QUANTIDADE | UNIDADE
15.18 | 15.015.0104-A |  | INSTALACAO DE UM CONJUNTO DE 8 PONTOS DE LUZ,EMBUTIDO NA LAJ E,EQUIVALENTE A 10 VARAS DE ELETRODUTO DE PVC RIGIDO DE 3/4" ,80,00M DE FIO 2,5MM2,CAIXAS,CONEXOES,LUVAS,CURVA E INTERRUP TOR DE EMBUTIR COM PLACA FOSFORESCENTE,INCLUSIVE ABERTURA E FECHAME |  | 2 | UN
LOCALIZAÇÃO |  |  | QUANTIDADE DE LUMINÁRIAS | CONJUNTOS | OBS | TOTAL
Consult. Odontológico |  |  | 8 | 1 |  | 1
Agentes de saúde |  |  | 8 | 1 |  | 1
0
0
0
[5 empty] | TOTAL | 2
ITEM | EMOP |  | DESCRIÇÃO |  | QUANTIDADE | UNIDADE
15.19 | 15.015.0250-A |  | INSTALACAO DE PONTO DE TOMADA,EMBUTIDO NA ALVENARIA,EQUIVALE NTE A 2 VARAS DE ELETRODUTO DE PVC RIGIDO DE 3/4",18,00M DE FIO 2,5MM2,CAIXAS,CONEXOES E TOMADA DE EMBUTIR,2P+T,10A,PADR AO BRASILEIRO,COM PLACA FOSFORESCENTE,INCLUSIVE ABERTURA E F ECHAMEN |  | 4 | UN
LOCALIZAÇÃO |  |  | QUANTIDADE DE TOMADAS | CONJUNTOS | OBS | TOTAL
Vestiário Masculino |  |  | 1 | 1 |  | 1
DML |  |  | 1 | 1 |  | 1
Administração |  |  | 1 | 1 |  | 1
Terapias Integrativas |  |  | 1 | 1 |  | 1
0
[5 empty] | TOTAL | 4
ITEM | EMOP |  | DESCRIÇÃO |  | QUANTIDADE | UNIDADE
15.2 | 15.015.0270-A |  | INSTALACAO DE UM CONJUNTO DE 2 TOMADAS,EMBUTIDO NA ALVENARIA ,EQUIVALENTE A 3 VARAS DE ELETRODUTO DE PVC RIGIDO DE 3/4",2 7,00M DE FIO 2,5MM2,CAIXAS,CONEXOES E TOMADAS DE EMBUTIR 2P+ T,10A,COM PLACA FOSFORESCENTE,INCLUSIVE ABERTURA E FECHAMENT O DE R |  | 6 | UN
LOCALIZAÇÃO |  |  | QUANTIDADE DE TOMADAS | CONJUNTOS | OBS | TOTAL
Almoxarifado |  |  | 2 | 1 |  | 1
Expurgo |  |  | 2 | 1 |  | 1
Utilidades |  |  | 2 | 1 |  | 1
Circulação interna |  |  | 2 | 1 |  | 1
Framácia |  |  | 2 | 1 |  | 1
Vacinas |  |  | 2 | 1 |  | 1
Consultório 2 |  |  | 2 | 1 |  | 1
[5 empty] | TOTAL | 6
ITEM | EMOP |  | DESCRIÇÃO |  | QUANTIDADE | UNIDADE
15.21 | 15.015.0290-A |  | INSTALACAO DE UM CONJUNTO DE 3 TOMADAS,EMBUTIDO NA ALVENARIA ,EQUIVALENTE A 4 VARAS DE ELETRODUTO DE PVC RIGIDO DE 3/4",3 7,00M DE FIO 2,5MM2,CAIXAS,CONEXOES E TOMADAS DE EMBUTIR 2P+ T,10A,COM PLACA FOSFORESCENTE,INCLUSIVE ABERTURA E FECHAMENT O DE R |  | 7 | UN
LOCALIZAÇÃO |  |  | QUANTIDADE DE TOMADAS | CONJUNTOS | OBS | TOTAL
Curativos |  |  | 3 | 1 |  | 1
Consultório 1 |  |  | 3 | 1 |  | 1
Lixo |  |  | 3 | 1 |  | 1
Copa |  |  | 3 | 1 |  | 1
Recepção |  |  | 3 | 1 |  | 1
Agente de saúde |  |  | 3 | 1 |  | 1
Procedimentos/Nebulização |  |  | 3 | 1 |  | 1
[5 empty] | TOTAL | 7
ITEM | EMOP |  | DESCRIÇÃO |  | QUANTIDADE | UNIDADE
15.22 | 15.015.0310-A |  | INSTALACAO DE UM CONJUNTO DE 4 TOMADAS,EMBUTIDO NA ALVENARIA ,EQUIVALENTE A 5 VARAS DE ELETRODUTO DE PVC RIGIDO DE 3/4",4 5,00M DE FIO 2,5MM2,CAIXAS,CONEXOES E TOMADAS DE EMBUTIR 2P+ T,10A,COM PLACA FOSFORESCENTE,INCLUSIVE ABERTURA E FECHAMENT O DE R |  | 18 | UN
LOCALIZAÇÃO |  |  | QUANTIDADE DE TOMADAS | CONJUNTOS | OBS | TOTAL
Sala Reuniões |  |  | 4 | 1 |  | 1
Administração |  |  | 4 | 1 |  | 1
Terapias Integrativas |  |  | 4 | 1 |  | 1
Framácia |  |  | 4 | 1 |  | 1
Vacinas |  |  | 4 | 1 |  | 1
Consultório 2 |  |  | 4 | 1 |  | 1
Recepção |  |  | 4 | 1 |  | 1
Agente de saúde |  |  | 4 | 1 |  | 1
Consultório Odont. |  |  | 8 | 2 |  | 2
Circulação Consultórios |  |  | 8 | 2 |  | 2
Procedimentos/Nebulização |  |  | 24 | 6 |  | 6
[5 empty] | TOTAL | 18
ITEM | EMOP |  | DESCRIÇÃO |  | QUANTIDADE | UNIDADE
15.23 | 15.007.0520-A |  | Disjuntores/Interruptores Diferenciais(D.I),Classe Ac,2 Polo S,Instantaneo,Corrente Nominal(In)25Ax240V,Sensibilidade 30M A/300Ma.Fornecimento E Colocacao |  | 27 | Un
LOCALIZAÇÃO |  |  | QUANTIDADE |  | OBS | TOTAL
RECEPÇÃO / ESPERA |  |  | 1 |  |  | 1
REUNIÃO |  |  | 1 |  |  | 1
SANITÁRIO 1 |  |  | 1 |  |  | 1
SANITÁRIO 2 |  |  | 1 |  |  | 1
ARQUIVO |  |  | 1 |  |  | 1
ADMINISTRAÇÃO |  |  | 1 |  |  | 1
DEPÓSITO FARMACIA |  |  | 1 |  |  | 1
FARMACIA |  |  | 1 |  |  | 1
VACINAS |  |  | 1 |  |  | 1
SL. AG. SAÚDE |  |  | 1 |  |  | 1
CONS. ODONTO |  |  | 1 |  |  | 1
NEBULIZAÇÃO |  |  | 1 |  |  | 1
PROCEDIMENTOS |  |  | 1 |  |  | 1
SL. CURATIVOS |  |  | 1 |  |  | 1
CONS. 1 |  |  | 1 |  |  | 1
CONS. 2 |  |  | 1 |  |  | 1
SAN. CONS. 2 |  |  | 1 |  |  | 1
TERAPIA |  |  | 1 |  |  | 1
ALMOXARIFADO |  |  | 1 |  |  | 1
VESTIÁRIO FEM |  |  | 1 |  |  | 1
VESTIÁRIO MAS |  |  | 1 |  |  | 1
COPA |  |  | 1 |  |  | 1
DML |  |  | 1 |  |  | 1
UTILIDADES |  |  | 1 |  |  | 1
EXPURGO |  |  | 1 |  |  | 1
LIXO |  |  | 1 |  |  | 1
CIRCULAÇÃO |  |  | 1 |  |  | 1
[5 empty] | TOTAL | 27
ITEM | EMOP |  | DESCRIÇÃO |  | QUANTIDADE | UNIDADE
15.24 | 15.029.0011-A |  | REGISTRO DE GAVETA,EM BRONZE,COM DIAMETRO DE 3/4".FORNECIMEN TO E COLOCACAO |  | 17 | UN
ELEMENTO |  |  | Localização | Quantidade | OBS: | TOTAL
Registro de gaveta |  |  | SANITÁRIO 1 | 1 |  | 1
|  |  | SANITÁRIO 2 | 1 |  | 1
|  |  | VACINA | 1 |  | 1
|  |  | NEBOLIZAÇÃO | 1 |  | 1
|  |  | PROCEDIMENTOS | 1 |  | 1
|  |  | CONS. ODONTO. | 1 |  | 1
|  |  | SALA CURATIVO | 1 |  | 1
|  |  | CONS. 1 | 1 |  | 1
|  |  | TERAPIA | 1 |  | 1
|  |  | CONS. 2 | 1 |  | 1
|  |  | SAN. CONS. 2 | 1 |  | 1
|  |  | VEST. FEM. | 1 |  | 1
|  |  | VEST. MAS. | 1 |  | 1
|  |  | COPA | 1 |  | 1
|  |  | DML | 1 |  | 1
|  |  | EXPURGO | 1 |  | 1
|  |  | UTILIDADES | 1 |  | 1
[5 empty] | TOTAL | 17

## 16
OBRA: |  | PROJETO DE REFORMA DO PSF ÁGUAS LINDAS
LOCAL: |  | ESTRADA DO PALMITAL, 768 - NOGUEIRA - PETRÓPOLIS - RJ
AUTOR DO QUANTITATIVO |  | 0
PRAZO: |  | 6 MESES
16 |  | COBERTURAS, ISOLAMENTOS E IMPERMEABILIZAÇÕES
ITEM | EMOP |  | DESCRIÇÃO |  |  |  |  | QUANTIDADE | UNIDADE
16.01 | 11.016.0001-A |  | ESTRUTURA METALICA PARA COBERTURA DE GALPAO EM ARCO OU EM DU AS OU MAIS AGUAS,COM TRELICAS,TERCAS,TIRANTES,ETC,SOBRE APOI OS DO MESMO MATERIAL(INCLUSIVE ESTES),PARA VAOS ATE 25,00M,C ONSIDERANDO AS PERDAS E UMA DEMAO DE PINTURA ANTIOXIDO,EXCLU SIVE C |  |  |  |  | 99.52 | KG
ELEMENTO |  |  | Área projet. da cobert. (m2) |  |  | Área real da cobertura (m2) | Quantidade | OBS: | TOTAL
PÁTIO COBERTO |  |  | 90.47 |  |  | 99.517 | 1 |  | 99.517
[8 empty] | TOTAL | 99.517
ITEM | EMOP |  | DESCRIÇÃO |  |  |  |  | QUANTIDADE | UNIDADE
16.02 | 16.007.0021-A |  | COBERTURA COM TELHAS TRAPEZOIDAIS EM ACO GALVANIZADO,ESPESSU RA DE 0,5MM,INCLUSIVE FIXACOES E MEDIDA PELA AREA REAL DA CO BERTURA |  |  |  |  | 99.52 | M2
ELEMENTO |  |  | Área projet. da cobert. (m2) |  |  | Área real da cobertura (m2) | Quantidade | OBS: | TOTAL
PÁTIO COBERTO |  |  | 90.47 |  |  | 99.517 | 1 |  | 99.517
[8 empty] | TOTAL | 99.517
[8 empty] | #REF! | 99.517
#REF!
063 | INSTALACOES ELETRICAS
063002 | PORCA SEXTAVADA 3/8"" MG2577-5 |  |  |  | UN
COD | DESCRIÇÃO | UNI |  | PREÇO UNIT | INDICE | PREÇO TOTAL
070077 | PORCA ACO SEXTAVADA SAE 301 GLP 3/8"" | UN |  | 0.41 | 1,0000 | 0.41
099250 | ELETRICISTA | H |  | 7.15 | 0,1000 | 0.72
099806 | AJUDANTE DE ELETRICISTA | H |  | 5.2 | 0,1000 | 0.52
| LEIS SOCIAIS (88.46%) |  |  | 0 | 0,0000 | 1.1
| TOTAL : |  |  |  |  | 2.75
063003 | CABO MULTIPLO 12 AWG - 12x2,5mm COM PROTECAO ANTI-CHAMA |  |  |  | M
COD | DESCRIÇÃO | UNI |  | PREÇO UNIT | INDICE | PREÇO TOTAL
002708 | CABO EPROTERNAX GSETTE 0,6/1KV 2 CONDUTORES 1,5mm2 | M |  | 1.78 | 1,0000 | 1.78
099250 | ELETRICISTA | H |  | 7.15 | 0,7600 | 5.43
099806 | AJUDANTE DE ELETRICISTA | H |  | 5.2 | 0,3000 | 1.56
| LEIS SOCIAIS (88.46%) |  |  | 0 | 0,0000 | 6.18
| TOTAL : |  |  |  |  | 14.95
063004 | ELETROCALHA PERFURADA S/TAMPA 38x38mm |  |  |  | UN
COD | DESCRIÇÃO | UNI |  | PREÇO UNIT | INDICE | PREÇO TOTAL
001279 | ELETROCALHA CANALETA PERFURADA U 38x38x6000mm #20 | M |  | 42 | 1,0000 | 42
099250 | ELETRICISTA | H |  | 7.15 | 0,4120 | 2.95
099806 | AJUDANTE DE ELETRICISTA | H |  | 5.2 | 0,4120 | 2.14
| LEIS SOCIAIS (88.46%) |  |  | 0 | 0,0000 | 4.5
| TOTAL : |  |  |  |  | 51.59
063005 | DUTOS E TUBOS-ABERTURA E FECHAMENTO EM RASGOS DE ALVENARIAS |  |  |  | M
COD | DESCRIÇÃO | UNI |  | PREÇO UNIT | INDICE | PREÇO TOTAL
000050 | CIMENTO PORTLAND CP III 32RS NBR 11578 (quilo) | KG |  | 0.5 | 1,2500 | 0.63
000100 | AREIA GROSSA LAVADA | M3 |  | 83 | 0,0040 | 0.33
001280 | JUNTA INTERNA TIPO L P/ELETROCALHA 38 x 38mm | UN |  | 8 | 1,0000 | 8
099250 | ELETRICISTA | H |  | 7.15 | 0,2580 | 1.84
099806 | AJUDANTE DE ELETRICISTA | H |  | 5.2 | 0,2270 | 1.18
099900 | SERVENTE | H |  | 5.2 | 0,3710 | 1.93
| LEIS SOCIAIS (88.46%) |  |  | 0 | 0,0000 | 4.38
| TOTAL : |  |  |  |  | 18.29
063006 | JUNCAO INTERNA TIPO L P/ELETROCALHA 38x38mm |  |  |  | UN
COD | DESCRIÇÃO | UNI |  | PREÇO UNIT | INDICE | PREÇO TOTAL
001280 | JUNTA INTERNA TIPO L P/ELETROCALHA 38 x 38mm | UN |  | 8 | 1,0000 | 8
099250 | ELETRICISTA | H |  | 7.15 | 0,2680 | 1.92
099806 | AJUDANTE DE ELETRICISTA | H |  | 5.2 | 0,2680 | 1.39
| LEIS SOCIAIS (88.46%) |  |  | 0 | 0,0000 | 2.93
| TOTAL : |  |  |  |  | 14.24
063007 | JUNTA INTERNA TIPO T P/ELETROCALHA 38x38mm |  |  |  | UN
COD | DESCRIÇÃO | UNI |  | PREÇO UNIT | INDICE | PREÇO TOTAL
001281 | JUNTA INTERNA TIPO T P/ELETROCALHA 38 x 38mm | UN |  | 7 | 1,0000 | 7
099250 | ELETRICISTA | H |  | 7.15 | 0,2580 | 1.84
099806 | AJUDANTE DE ELETRICISTA | H |  | 5.2 | 0,2580 | 1.34
| LEIS SOCIAIS (88.46%) |  |  | 0 | 0,0000 | 2.81
| TOTAL : |  |  |  |  | 12.99
063008 | JUNTA INTERNA TIPO X P/ELETROCALHA 38x38mm |  |  |  | UN
COD | DESCRIÇÃO | UNI |  | PREÇO UNIT | INDICE | PREÇO TOTAL
001282 | JUNTA INTERNA TIPO X P/ELETROCALHA 38 x 38mm | UN |  | 6 | 1,0000 | 6
099250 | ELETRICISTA | H |  | 7.15 | 0,2580 | 1.84
099806 | AJUDANTE DE ELETRICISTA | H |  | 5.2 | 0,2580 | 1.34
| LEIS SOCIAIS (88.46%) |  |  | 0 | 0,0000 | 2.81
| TOTAL : |  |  |  |  | 11.99
063009 | CX PASSAGEM CONC ARMADO C/ TAMPA 50X50X50 |  |  |  | UN
COD | DESCRIÇÃO | UNI |  | PREÇO UNIT | INDICE | PREÇO TOTAL
000050 | CIMENTO PORTLAND CP III 32RS NBR 11578 (quilo) | KG |  | 0.5 | 45,4640 | 22.73
000100 | AREIA GROSSA LAVADA | M3 |  | 83 | 0,0070 | 0.58
000200 | PEDRA BRITADA #1 E 2 | M3 |  | 88 | 0,0110 | 0.97
000400 | ARAME RECOZIDO ISGW #16 (0,032kg/m) (55 AMARRAS/pm3) | KG |  | 6.48 | 0,2400 | 1.56
000779 | ACO CA 50 6,3mm (1/4"") (0,248 kg/m) | KG |  | 4.35 | 8,4800 | 36.89
001250 | TABUA 1""x12"" 3a/PINUS/TAIPA/ANGELIN | M |  | 8.04 | 3,0100 | 24.2
001350 | PONTALETE 7,5x7,5cm (3x3"") PERNA/BARROTE/ESTRONCA | M |  | 5 | 2,1700 | 10.85
001450 | PREGO FERRO GALVANIZADO 16x24 (285 un/kg) | KG |  | 4.75 | 0,2500 | 1.19
099300 | ARMADOR ou FERREIRO | H |  | 7.15 | 1,3000 | 9.3
099350 | CARPINTEIRO DE FORMAS | H |  | 7.15 | 2,2500 | 16.09
099807 | AJUDANTE DE ARMADOR | H |  | 5.2 | 1,3000 | 6.76
099900 | SERVENTE | H |  | 5.2 | 2,7000 | 14.04
| LEIS SOCIAIS (88.46%) |  |  | 0 | 0,0000 | 40.86
| TOTAL : |  |  |  |  | 186.02
063010 | CX PASSAGEM CONCRETO C/ TAMPA 30X30X30 |  |  |  | UN
COD | DESCRIÇÃO | UNI |  | PREÇO UNIT | INDICE | PREÇO TOTAL
000050 | CIMENTO PORTLAND CP III 32RS NBR 11578 (quilo) | KG |  | 0.5 | 25,5600 | 12.78
000100 | AREIA GROSSA LAVADA | M3 |  | 83 | 0,0420 | 3.49
000200 | PEDRA BRITADA #1 E 2 | M3 |  | 88 | 0,0660 | 5.81
000400 | ARAME RECOZIDO ISGW #16 (0,032kg/m) (55 AMARRAS/pm3) | KG |  | 6.48 | 0,0200 | 0.13
000779 | ACO CA 50 6,3mm (1/4"") (0,248 kg/m) | KG |  | 4.35 | 4,7700 | 20.75
001250 | TABUA 1""x12"" 3a/PINUS/TAIPA/ANGELIN | M |  | 8.04 | 1,6900 | 13.59
001350 | PONTALETE 7,5x7,5cm (3x3"") PERNA/BARROTE/ESTRONCA | M |  | 5 | 2,4500 | 12.25
001450 | PREGO FERRO GALVANIZADO 16x24 (285 un/kg) | KG |  | 4.75 | 0,1600 | 0.76
099050 | PEDREIRO | H |  | 7.15 | 0,8500 | 6.08
099300 | ARMADOR ou FERREIRO | H |  | 7.15 | 0,7200 | 5.15
099350 | CARPINTEIRO DE FORMAS | H |  | 7.15 | 1,2200 | 8.72
099807 | AJUDANTE DE ARMADOR | H |  | 5.2 | 0,7200 | 3.74
099900 | SERVENTE | H |  | 5.2 | 1,4200 | 7.38
| LEIS SOCIAIS (88.46%) |  |  | 0 | 0,0000 | 27.48
| TOTAL : |  |  |  |  | 128.11
063024 | CONECTOR CABO COBRE 35mm2 PASSANTE E 6mm NA DERIVACAO |  |  |  | UN
COD | DESCRIÇÃO | UNI |  | PREÇO UNIT | INDICE | PREÇO TOTAL
010059 | CONECTOR PARA CABO DE COBRE 35mm2/PASSANTE 6mm2 DERIV. | UN |  | 6.6 | 1,0000 | 6.6
099250 | ELETRICISTA | H |  | 7.15 | 0,2680 | 1.92
| LEIS SOCIAIS (88.46%) |  |  | 0 | 0,0000 | 1.7
| TOTAL : |  |  |  |  | 10.22
063025 | CONECTOR CABO COBRE 6mm2 DE COMPRESSAO |  |  |  | UN
COD | DESCRIÇÃO | UNI |  | PREÇO UNIT | INDICE | PREÇO TOTAL
010060 | CONECTOR PARA CABO DE COBRE 6mm2 NU COMPRESSAO | UN |  | 0.78 | 1,0000 | 0.78
099250 | ELETRICISTA | H |  | 7.15 | 0,1130 | 0.81
| LEIS SOCIAIS (88.46%) |  |  | 0 | 0,0000 | 0.72
| TOTAL : |  |  |  |  | 2.31
063026 | BRACADEIRA PARA FIXACAO CABO COBRE 6mm |  |  |  | UN
COD | DESCRIÇÃO | UNI |  | PREÇO UNIT | INDICE | PREÇO TOTAL
010062 | ABRACADEIRA ACO PARA FIXACAO DE CABO DE COBRE 6mm | UN |  | 1.02 | 1,0000 | 1.02
099250 | ELETRICISTA | H |  | 7.15 | 0,1440 | 1.03
099806 | AJUDANTE DE ELETRICISTA | H |  | 5.2 | 0,1440 | 0.75
| LEIS SOCIAIS (88.46%) |  |  | 0 | 0,0000 | 1.57
| TOTAL : |  |  |  |  | 4.37
063030 | BRACADEIRA TIPO OMEGA TEL-093 TERMOTECNICA |  |  |  | UN
COD | DESCRIÇÃO | UNI |  | PREÇO UNIT | INDICE | PREÇO TOTAL
010053 | ABRACADEIRA D= 1"" REF. MG2652 | UN |  | 0.92 | 1,0000 | 0.92
099250 | ELETRICISTA | H |  | 7.15 | 0,1240 | 0.89
099806 | AJUDANTE DE ELETRICISTA | H |  | 5.2 | 0,1240 | 0.64
| LEIS SOCIAIS (88.46%) |  |  | 0 | 0,0000 | 1.35
| TOTAL : |  |  |  |  | 3.8
063034 | ELETROCALHA LISA CABOS 200x50mm |  |  |  | UN
COD | DESCRIÇÃO | UNI |  | PREÇO UNIT | INDICE | PREÇO TOTAL
077781 | ELETROCALHA LISA U 200x50x3000mm #20 | M |  | 36.34 | 1,0000 | 36.34
099250 | ELETRICISTA | H |  | 7.15 | 1,6500 | 11.8
099806 | AJUDANTE DE ELETRICISTA | H |  | 5.2 | 1,8560 | 9.65
| LEIS SOCIAIS (88.46%) |  |  | 0 | 0,0000 | 18.97
| TOTAL : |  |  |  |  | 76.76
063035 | ELETROCALHA LISA CABOS 125x50mm |  |  |  | UN
COD | DESCRIÇÃO | UNI |  | PREÇO UNIT | INDICE | PREÇO TOTAL
077782 | ELETROCALHA LISA U PRATELEIRA 125mmx50x3000mm#20 | M |  | 16 | 1,0000 | 16
099250 | ELETRICISTA | H |  | 7.15 | 1,3400 | 9.58
099806 | AJUDANTE DE ELETRICISTA | H |  | 5.2 | 1,4430 | 7.5
| LEIS SOCIAIS (88.46%) |  |  | 0 | 0,0000 | 15.11
| TOTAL : |  |  |  |  | 48.19
063036 | ELETROCALHA LISA CABOS 250x50mm |  |  |  | UN
COD | DESCRIÇÃO | UNI |  | PREÇO UNIT | INDICE | PREÇO TOTAL
077783 | ELETROCALHA LISA U 250mx50x3000mm # 20m | UN |  | 55.8 | 1,0000 | 55.8
099250 | ELETRICISTA | H |  | 7.15 | 1,9590 | 14.01
099806 | AJUDANTE DE ELETRICISTA | H |  | 5.2 | 2,1650 | 11.26
| LEIS SOCIAIS (88.46%) |  |  | 0 | 0,0000 | 22.35
| TOTAL : |  |  |  |  | 103.42
063037 | ELETROCALHA LISA CABOS 500x100mm |  |  |  | UN
COD | DESCRIÇÃO | UNI |  | PREÇO UNIT | INDICE | PREÇO TOTAL
077784 | ELETROCALHA LISA U 400x150x3000mm #18 | UN |  | 145 | 1,0000 | 145
099250 | ELETRICISTA | H |  | 7.15 | 3,8150 | 27.28
099806 | AJUDANTE DE ELETRICISTA | H |  | 5.2 | 4,3300 | 22.52
| LEIS SOCIAIS (88.46%) |  |  | 0 | 0,0000 | 44.05
| TOTAL : |  |  |  |  | 238.85
063038 | ELETROCALHA LISA CABOS 800x150mm |  |  |  | UN
COD | DESCRIÇÃO | UNI |  | PREÇO UNIT | INDICE | PREÇO TOTAL
077785 | ELETROCALHA LISA U 800x150x3000mm #14 | UN |  | 252 | 1,0000 | 252
099250 | ELETRICISTA | H |  | 7.15 | 4,3300 | 30.96
099806 | AJUDANTE DE ELETRICISTA | H |  | 5.2 | 5,2580 | 27.34
| LEIS SOCIAIS (88.46%) |  |  | 0 | 0,0000 | 51.57
| TOTAL : |  |  |  |  | 361.87
063039 | CURVA 90 ELETROCALHA 0,80m |  |  |  | UN
COD | DESCRIÇÃO | UNI |  | PREÇO UNIT | INDICE | PREÇO TOTAL
077786 | ELETROCALHA-CURVA VERT.EXT.LISA 90 800x150mm | PC |  | 63 | 1,0000 | 63
099250 | ELETRICISTA | H |  | 7.15 | 3,8150 | 27.28
099806 | AJUDANTE DE ELETRICISTA | H |  | 5.2 | 4,3300 | 22.52
| LEIS SOCIAIS (88.46%) |  |  | 0 | 0,0000 | 44.05
| TOTAL : |  |  |  |  | 156.85
063045 | CAIXA DERIVACAO 25x70x25x140cm 2 NIVEIS SRS 847-2 |  |  |  | UN
COD | DESCRIÇÃO | UNI |  | PREÇO UNIT | INDICE | PREÇO TOTAL
009018 | CAIXA DERIVACAO 25x70x25x140cm 2 NIVEIS SRS 847-2 | UN |  | 34.23 | 1,0000 | 34.23
099250 | ELETRICISTA | H |  | 7.15 | 1,8550 | 13.26
099806 | AJUDANTE DE ELETRICISTA | H |  | 5.2 | 2,1640 | 11.25
| LEIS SOCIAIS (88.46%) |  |  | 0 | 0,0000 | 21.68
| TOTAL : |  |  |  |  | 80.42
063048 | CURVA 90 ELETROCALHA HORIZONTAL 200x100mm |  |  |  | UN
COD | DESCRIÇÃO | UNI |  | PREÇO UNIT | INDICE | PREÇO TOTAL
037462 | CURVA HORIZONTAL 90º PARA ELETROCALHA 200X100 | UN |  | 24.99 | 1,0000 | 24.99
099250 | ELETRICISTA | H |  | 7.15 | 1,2000 | 8.58
099806 | AJUDANTE DE ELETRICISTA | H |  | 5.2 | 1,2000 | 6.24
| LEIS SOCIAIS (88.46%) |  |  | 0 | 0,0000 | 13.11
| TOTAL : |  |  |  |  | 52.92
063051 | CURVA 90 ELETROCALHA HORIZONTAL 50x50mm |  |  |  | UN
COD | DESCRIÇÃO | UNI |  | PREÇO UNIT | INDICE | PREÇO TOTAL
037454 | CURVA HORIZONTAL 90º PARA ELETROCALHA 50X50 | UN |  | 7.99 | 1,0000 | 7.99
099250 | ELETRICISTA | H |  | 7.15 | 0,9000 | 6.44
099806 | AJUDANTE DE ELETRICISTA | H |  | 5.2 | 0,9000 | 4.68
| LEIS SOCIAIS (88.46%) |  |  | 0 | 0,0000 | 9.84
| TOTAL : |  |  |  |  | 28.95
063052 | CURVA 90 ELETROCALHA 0,20m |  |  |  | UN
COD | DESCRIÇÃO | UNI |  | PREÇO UNIT | INDICE | PREÇO TOTAL
077790 | ELETROCALHA-CURVA VERT.EXT.LISA 90 200x50mm | PC |  | 12 | 1,0000 | 12
099250 | ELETRICISTA | H |  | 7.15 | 2,4740 | 17.69
099806 | AJUDANTE DE ELETRICISTA | H |  | 5.2 | 3,2990 | 17.15
| LEIS SOCIAIS (88.46%) |  |  | 0 | 0,0000 | 30.82
| TOTAL : |  |  |  |  | 77.66
063053 | CURVA DE INVERSAO PARA ELETROCALHA 0,80m |  |  |  | UN
COD | DESCRIÇÃO | UNI |  | PREÇO UNIT | INDICE | PREÇO TOTAL
077791 | ELETROCALHA-CURVA HORIZONTAL LISA 800x150mm | UN |  | 136 | 1,0000 | 136
099250 | ELETRICISTA | H |  | 7.15 | 4,2270 | 30.22
099806 | AJUDANTE DE ELETRICISTA | H |  | 5.2 | 5,3610 | 27.88
| LEIS SOCIAIS (88.46%) |  |  | 0 | 0,0000 | 51.4
| TOTAL : |  |  |  |  | 245.5
063054 | CABO FLEXIVEL 4mm2 CLASE DE ISOLACAO 750V PRETO |  |  |  | M
COD | DESCRIÇÃO | UNI |  | PREÇO UNIT | INDICE | PREÇO TOTAL
003580 | FIO 450/750V 4mm2 (10 AWG) PRETO | M |  | 1.32 | 1,0000 | 1.32
099250 | ELETRICISTA | H |  | 7.15 | 0,3100 | 2.22
099806 | AJUDANTE DE ELETRICISTA | H |  | 5.2 | 0,3100 | 1.61
| LEIS SOCIAIS (88.46%) |  |  | 0 | 0,0000 | 3.39
| TOTAL : |  |  |  |  | 8.54
063055 | CABO FLEXIVEL 4mm2 CLASE DE ISOLACAO 750V VERDE |  |  |  | M
COD | DESCRIÇÃO | UNI |  | PREÇO UNIT | INDICE | PREÇO TOTAL
003580 | FIO 450/750V 4mm2 (10 AWG) PRETO | M |  | 1.32 | 1,0000 | 1.32
099250 | ELETRICISTA | H |  | 7.15 | 0,3100 | 2.22
099806 | AJUDANTE DE ELETRICISTA | H |  | 5.2 | 0,3100 | 1.61
| LEIS SOCIAIS (88.46%) |  |  | 0 | 0,0000 | 3.39
| TOTAL : |  |  |  |  | 8.54
063056 | CURVA DE INVERSAO PARA ELETROCALHA 0,50m |  |  |  | UN
COD | DESCRIÇÃO | UNI |  | PREÇO UNIT | INDICE | PREÇO TOTAL
077792 | ELETROCALHA-CURVA DE INVERSAO 90 250x50mm | UN |  | 15.47 | 1,0000 | 15.47
099250 | ELETRICISTA | H |  | 7.15 | 3,7120 | 26.54
099806 | AJUDANTE DE ELETRICISTA | H |  | 5.2 | 4,2270 | 21.98
| LEIS SOCIAIS (88.46%) |  |  | 0 | 0,0000 | 42.92
| TOTAL : |  |  |  |  | 106.91
063057 | CABO FLEXIVEL 4mm2 CLASE DE ISOLACAO 750V MARRON |  |  |  | M
COD | DESCRIÇÃO | UNI |  | PREÇO UNIT | INDICE | PREÇO TOTAL
003580 | FIO 450/750V 4mm2 (10 AWG) PRETO | M |  | 1.32 | 1,0000 | 1.32
099250 | ELETRICISTA | H |  | 7.15 | 0,3100 | 2.22
099806 | AJUDANTE DE ELETRICISTA | H |  | 5.2 | 0,3100 | 1.61
| LEIS SOCIAIS (88.46%) |  |  | 0 | 0,0000 | 3.39
| TOTAL : |  |  |  |  | 8.54
063058 | CABO FLEXIVEL 4mm2 CLASE DE ISOLACAO 750V AMARELO |  |  |  | M
COD | DESCRIÇÃO | UNI |  | PREÇO UNIT | INDICE | PREÇO TOTAL
003580 | FIO 450/750V 4mm2 (10 AWG) PRETO | M |  | 1.32 | 1,0000 | 1.32
099250 | ELETRICISTA | H |  | 7.15 | 0,3100 | 2.22
099806 | AJUDANTE DE ELETRICISTA | H |  | 5.2 | 0,3100 | 1.61
| LEIS SOCIAIS (88.46%) |  |  | 0 | 0,0000 | 3.39
| TOTAL : |  |  |  |  | 8.54
063059 | CABO FLEXIVEL 4mm2 CLASE DE ISOLACAO 750V VERMELHO |  |  |  | M
COD | DESCRIÇÃO | UNI |  | PREÇO UNIT | INDICE | PREÇO TOTAL
003580 | FIO 450/750V 4mm2 (10 AWG) PRETO | M |  | 1.32 | 1,0000 | 1.32
099250 | ELETRICISTA | H |  | 7.15 | 0,3100 | 2.22
099806 | AJUDANTE DE ELETRICISTA | H |  | 5.2 | 0,3100 | 1.61
| LEIS SOCIAIS (88.46%) |  |  | 0 | 0,0000 | 3.39
| TOTAL : |  |  |  |  | 8.54
063060 | CABO FLEXIVEL 4mm2 CLASE DE ISOLACAO 750V CINZA |  |  |  | M
COD | DESCRIÇÃO | UNI |  | PREÇO UNIT | INDICE | PREÇO TOTAL
003580 | FIO 450/750V 4mm2 (10 AWG) PRETO | M |  | 1.32 | 1,0000 | 1.32
099250 | ELETRICISTA | H |  | 7.15 | 0,3100 | 2.22
099806 | AJUDANTE DE ELETRICISTA | H |  | 5.2 | 0,3100 | 1.61
| LEIS SOCIAIS (88.46%) |  |  | 0 | 0,0000 | 3.39
| TOTAL : |  |  |  |  | 8.54
063061 | CABO PPP FLEXIVEL 3x2,5mm2 CLASE DE ISOLACAO 750V |  |  |  | M
COD | DESCRIÇÃO | UNI |  | PREÇO UNIT | INDICE | PREÇO TOTAL
002705 | CABO EPROTENAX GSETTE 0,6/1KV 3 CONDUTORES 4mm2 | M |  | 6.81 | 1,0000 | 6.81
099250 | ELETRICISTA | H |  | 7.15 | 0,3500 | 2.5
099806 | AJUDANTE DE ELETRICISTA | H |  | 5.2 | 0,3500 | 1.82
| LEIS SOCIAIS (88.46%) |  |  | 0 | 0,0000 | 3.82
| TOTAL : |  |  |  |  | 14.95
063062 | TERMINAL OLHAL ISOLADO DE COMPRESSAO P/ CABO 4mm2 |  |  |  | UN
COD | DESCRIÇÃO | UNI |  | PREÇO UNIT | INDICE | PREÇO TOTAL
000137 | TERMINAL MECANICO COBRE PARA CABO 35mm2 | UN |  | 0.42 | 1,0000 | 0.42
099250 | ELETRICISTA | H |  | 7.15 | 0,4000 | 2.86
099806 | AJUDANTE DE ELETRICISTA | H |  | 5.2 | 0,4000 | 2.08
| LEIS SOCIAIS (88.46%) |  |  | 0 | 0,0000 | 4.37
| TOTAL : |  |  |  |  | 9.73
063063 | TERMINAL AGULHA ISOLADO DE COMPRESSAO P/ CABO 4mm2 |  |  |  | UN
COD | DESCRIÇÃO | UNI |  | PREÇO UNIT | INDICE | PREÇO TOTAL
000138 | TERMINAL MECANICO COBRE PARA CABO 70mm2 | UN |  | 0.46 | 1,0000 | 0.46
099250 | ELETRICISTA | H |  | 7.15 | 0,4000 | 2.86
099806 | AJUDANTE DE ELETRICISTA | H |  | 5.2 | 0,4000 | 2.08
| LEIS SOCIAIS (88.46%) |  |  | 0 | 0,0000 | 4.37
| TOTAL : |  |  |  |  | 9.77
063064 | ANILHA DE IDENTIFICACAO P/ CABO 4mm2 DE 0 a 9 |  |  |  | UN
COD | DESCRIÇÃO | UNI |  | PREÇO UNIT | INDICE | PREÇO TOTAL
030945 | ANILHA PARA CABO DE ACO 3/16"" A 1"" | UN |  | 0.99 | 1,0000 | 0.99
099250 | ELETRICISTA | H |  | 7.15 | 0,4500 | 3.22
099806 | AJUDANTE DE ELETRICISTA | H |  | 5.2 | 0,4500 | 2.34
| LEIS SOCIAIS (88.46%) |  |  | 0 | 0,0000 | 4.92
| TOTAL : |  |  |  |  | 11.47
063065 | CAIXA DE PASSAGEM A PROVA DE TEMPO 20x20x10 CP2020-10 |  |  |  | UN
COD | DESCRIÇÃO | UNI |  | PREÇO UNIT | INDICE | PREÇO TOTAL
008356 | CAIXA PASSAGEM EMBUTIR 20 x 20 x 12cm | UN |  | 10 | 1,0000 | 10
099250 | ELETRICISTA | H |  | 7.15 | 2,8000 | 20.02
099806 | AJUDANTE DE ELETRICISTA | H |  | 5.2 | 3,4000 | 17.68
| LEIS SOCIAIS (88.46%) |  |  | 0 | 0,0000 | 33.35
| TOTAL : |  |  |  |  | 81.05
063067 | ABRACADEIRA TIPO D 1"" (MG2654) |  |  |  | UN
COD | DESCRIÇÃO | UNI |  | PREÇO UNIT | INDICE | PREÇO TOTAL
007803 | ABRACADEIRA TIPO D 3/8"" | UN |  | 1.16 | 1,0000 | 1.16
099250 | ELETRICISTA | H |  | 7.15 | 0,2800 | 2
099806 | AJUDANTE DE ELETRICISTA | H |  | 5.2 | 0,2800 | 1.46
| LEIS SOCIAIS (88.46%) |  |  | 0 | 0,0000 | 3.06
| TOTAL : |  |  |  |  | 7.68
063068 | LUVA SEM ROSCA 1"" LS-201/20 WETZEL |  |  |  | UN
COD | DESCRIÇÃO | UNI |  | PREÇO UNIT | INDICE | PREÇO TOTAL
052060 | VASO DE VIDRO PARA FLORES | UN |  | 14 | 1,0000 | 14
099250 | ELETRICISTA | H |  | 7.15 | 0,3000 | 2.15
099806 | AJUDANTE DE ELETRICISTA | H |  | 5.2 | 0,3000 | 1.56
| LEIS SOCIAIS (88.46%) |  |  | 0 | 0,0000 | 3.28
| TOTAL : |  |  |  |  | 20.99
063069 | CONECTOR RETO SEM ROSCA 1"" CS201/20 WETZEL |  |  |  | UN
COD | DESCRIÇÃO | UNI |  | PREÇO UNIT | INDICE | PREÇO TOTAL
006888 | CONECTOR GKP652W BURNDY | UN |  | 3 | 1,0000 | 3
099250 | ELETRICISTA | H |  | 7.15 | 0,5000 | 3.58
099806 | AJUDANTE DE ELETRICISTA | H |  | 5.2 | 0,5000 | 2.6
| LEIS SOCIAIS (88.46%) |  |  | 0 | 0,0000 | 5.47
| TOTAL : |  |  |  |  | 14.65
063070 | POLIWETZEL C/ PINTURA CAIXA TIPO X 1"" (002400040) |  |  |  | UN
COD | DESCRIÇÃO | UNI |  | PREÇO UNIT | INDICE | PREÇO TOTAL
031157 | CONDULETZEL ALUMINIO TIPO X 1"" | UN |  | 18 | 1,0000 | 18
099250 | ELETRICISTA | H |  | 7.15 | 0,6000 | 4.29
099806 | AJUDANTE DE ELETRICISTA | H |  | 5.2 | 0,6000 | 3.12
| LEIS SOCIAIS (88.46%) |  |  | 0 | 0,0000 | 6.55
| TOTAL : |  |  |  |  | 31.96
063072 | TOMADA 2P+T E UNIVERSAL FEMEA REDONDA P/ CONDULETE |  |  |  | UN
COD | DESCRIÇÃO | UNI |  | PREÇO UNIT | INDICE | PREÇO TOTAL
004068 | TOMADA PISO 2P+T/UNIVERSAL 15A 250V COM PLACA | UN |  | 15.65 | 1,0000 | 15.65
099250 | ELETRICISTA | H |  | 7.15 | 0,3600 | 2.57
099806 | AJUDANTE DE ELETRICISTA | H |  | 5.2 | 0,3600 | 1.87
| LEIS SOCIAIS (88.46%) |  |  | 0 | 0,0000 | 3.93
| TOTAL : |  |  |  |  | 24.02
063073 | PLUGUE 2P+T E UNIVERSAL MACHO |  |  |  | UN
COD | DESCRIÇÃO | UNI |  | PREÇO UNIT | INDICE | PREÇO TOTAL
008421 | PLUG MACHO 2P + T | UN |  | 12 | 1,0000 | 12
099250 | ELETRICISTA | H |  | 7.15 | 0,5000 | 3.58
099806 | AJUDANTE DE ELETRICISTA | H |  | 5.2 | 0,5000 | 2.6
| LEIS SOCIAIS (88.46%) |  |  | 0 | 0,0000 | 5.47
| TOTAL : |  |  |  |  | 23.65
063074 | TUBO FLEXIVEL SEALTUB 1"" |  |  |  | M
COD | DESCRIÇÃO | UNI |  | PREÇO UNIT | INDICE | PREÇO TOTAL
026235 | TUBO FLEXIVEL PROVA TEMPO SEALTUBE MF 1"" | UN |  | 4 | 1,0000 | 4
099250 | ELETRICISTA | H |  | 7.15 | 0,4500 | 3.22
099806 | AJUDANTE DE ELETRICISTA | H |  | 5.2 | 0,4500 | 2.34
| LEIS SOCIAIS (88.46%) |  |  | 0 | 0,0000 | 4.92
| TOTAL : |  |  |  |  | 14.48
063075 | FITA ISOLANTE SCOTCH 3M ROLO 20m PRETO |  |  |  | UN
COD | DESCRIÇÃO | UNI |  | PREÇO UNIT | INDICE | PREÇO TOTAL
017304 | FITA ISOLANTE AUTO-ADESIVA # 23 19mm x 10m | RL |  | 9.9 | 1,0000 | 9.9
099250 | ELETRICISTA | H |  | 7.15 | 0,8500 | 6.08
099806 | AJUDANTE DE ELETRICISTA | H |  | 5.2 | 0,8500 | 4.42
| LEIS SOCIAIS (88.46%) |  |  | 0 | 0,0000 | 9.29
| TOTAL : |  |  |  |  | 29.69
063077 | CHUMBADOR CBA MG2593-2 (3/8""X2.1/2"") |  |  |  | UN
COD | DESCRIÇÃO | UNI |  | PREÇO UNIT | INDICE | PREÇO TOTAL
002373 | CHUMBADOR CBA REF.MG2593-1 1/4""x2 | UN |  | 3.25 | 1,0000 | 3.25
099250 | ELETRICISTA | H |  | 7.15 | 2,0000 | 14.3
099806 | AJUDANTE DE ELETRICISTA | H |  | 5.2 | 1,8000 | 9.36
| LEIS SOCIAIS (88.46%) |  |  | 0 | 0,0000 | 20.93
| TOTAL : |  |  |  |  | 47.84
063080 | CAIXA DE PASSAGEM EM PVC COM TAMPA 30cm - CEMAR |  |  |  | UN
COD | DESCRIÇÃO | UNI |  | PREÇO UNIT | INDICE | PREÇO TOTAL
002246 | CAIXA PASSAGEM PARA CABOS DE DIMERS | UN |  | 16.56 | 1,0000 | 16.56
099250 | ELETRICISTA | H |  | 7.15 | 0,6000 | 4.29
099806 | AJUDANTE DE ELETRICISTA | H |  | 5.2 | 0,4000 | 2.08
| LEIS SOCIAIS (88.46%) |  |  | 0 | 0,0000 | 5.63
| TOTAL : |  |  |  |  | 28.56
063081 | BUCHA S8 COM PARAFUSOS E ARRUELAS |  |  |  | UN
COD | DESCRIÇÃO | UNI |  | PREÇO UNIT | INDICE | PREÇO TOTAL
012050 | BUCHA DE NYLON PARA FIXACAO TIPO S10 COM PARAFUSO | UN |  | 0.08 | 1,0000 | 0.08
099250 | ELETRICISTA | H |  | 7.15 | 0,3800 | 2.72
099806 | AJUDANTE DE ELETRICISTA | H |  | 5.2 | 0,3800 | 1.98
| LEIS SOCIAIS (88.46%) |  |  | 0 | 0,0000 | 4.16
| TOTAL : |  |  |  |  | 8.94
063082 | BUCHA REDUCAO BR13 DE 2""PARA1"" 01060131 WETZEL |  |  |  | UN
COD | DESCRIÇÃO | UNI |  | PREÇO UNIT | INDICE | PREÇO TOTAL
061229 | BUCHA DE REDUCAO PVC JR 3/4""x1/2"" | UN |  | 1.78 | 1,0000 | 1.78
099250 | ELETRICISTA | H |  | 7.15 | 1,2000 | 8.58
099806 | AJUDANTE DE ELETRICISTA | H |  | 5.2 | 1,2000 | 6.24
| LEIS SOCIAIS (88.46%) |  |  | 0 | 0,0000 | 13.11
| TOTAL : |  |  |  |  | 29.71
063083 | TINTA BRANCO NEVE 3,6L |  |  |  | UN
COD | DESCRIÇÃO | UNI |  | PREÇO UNIT | INDICE | PREÇO TOTAL
039901 | TINTA ESMALTE/OLEO BRANCO - SUVINIL | GL |  | 79.9 | 1,0000 | 79.9
099550 | PINTOR | H |  | 7.15 | 6,0000 | 42.9
099804 | AJUDANTE DE PINTOR | H |  | 5.2 | 6,2000 | 32.24
| LEIS SOCIAIS (88.46%) |  |  | 0 | 0,0000 | 66.47
| TOTAL : |  |  |  |  | 221.51
063098 | CRUZETA PARA CALHA DE PISO |  |  |  | UN
COD | DESCRIÇÃO | UNI |  | PREÇO UNIT | INDICE | PREÇO TOTAL
005894 | CRUZETA PARA CALHA PISO | UN |  | 18.65 | 1,0000 | 18.65
099250 | ELETRICISTA | H |  | 7.15 | 0,3090 | 2.21
099806 | AJUDANTE DE ELETRICISTA | H |  | 5.2 | 0,3090 | 1.61
| LEIS SOCIAIS (88.46%) |  |  | 0 | 0,0000 | 3.38
| TOTAL : |  |  |  |  | 25.85
063104 | ABERTURA E FECHAMENTO DE ELETROCALHA |  |  |  | M
COD | DESCRIÇÃO | UNI |  | PREÇO UNIT | INDICE | PREÇO TOTAL
099250 | ELETRICISTA | H |  | 7.15 | 2,7600 | 19.73
099806 | AJUDANTE DE ELETRICISTA | H |  | 5.2 | 2,7600 | 14.35
| LEIS SOCIAIS (88.46%) |  |  | 0 | 0,0000 | 30.15
| TOTAL : |  |  |  |  | 64.23
063105 | ELETROCALHA LISA PARA CABOS 0,60xO,10x2m |  |  |  | UN
COD | DESCRIÇÃO | UNI |  | PREÇO UNIT | INDICE | PREÇO TOTAL
003569 | ELETROCALHA CANALETA PERFURADA U 38x38x6000mm #20 | M |  | 42 | 1,0000 | 42
099250 | ELETRICISTA | H |  | 7.15 | 2,0990 | 15.01
099806 | AJUDANTE DE ELETRICISTA | H |  | 5.2 | 2,7600 | 14.35
| LEIS SOCIAIS (88.46%) |  |  | 0 | 0,0000 | 25.97
| TOTAL : |  |  |  |  | 97.33
063106 | ELETROCALHA LISA PARA CABOS 0,50x0,10x2,00m |  |  |  | UN
COD | DESCRIÇÃO | UNI |  | PREÇO UNIT | INDICE | PREÇO TOTAL
003568 | ELETROCALHA LISA U 400x150x3000mm #18 | UN |  | 142 | 1,0000 | 142
099250 | ELETRICISTA | H |  | 7.15 | 1,8600 | 13.3
099806 | AJUDANTE DE ELETRICISTA | H |  | 5.2 | 2,5000 | 13
| LEIS SOCIAIS (88.46%) |  |  | 0 | 0,0000 | 23.26
| TOTAL : |  |  |  |  | 191.56
063107 | ELETROCALHA LISA PARA CABOS 30x10cmx2,0m |  |  |  | UN
COD | DESCRIÇÃO | UNI |  | PREÇO UNIT | INDICE | PREÇO TOTAL
003567 | ELETROCALHA LISA U 300x100x3000 # 18 | UN |  | 85 | 1,0000 | 85
099250 | ELETRICISTA | H |  | 7.15 | 1,6190 | 11.58
099806 | AJUDANTE DE ELETRICISTA | H |  | 5.2 | 2,2000 | 11.44
| LEIS SOCIAIS (88.46%) |  |  | 0 | 0,0000 | 20.36
| TOTAL : |  |  |  |  | 128.38
063108 | CURVA HORIZONTAL 90 PARA PRATELEIRA 0,30m |  |  |  | UN
COD | DESCRIÇÃO | UNI |  | PREÇO UNIT | INDICE | PREÇO TOTAL
003566 | ELETROCALHA-CURVA HORIZONTAL 90 L=0,300mm | UN |  | 22.34 | 1,0000 | 22.34
099250 | ELETRICISTA | H |  | 7.15 | 3,9180 | 28.01
099806 | AJUDANTE DE ELETRICISTA | H |  | 5.2 | 4,3290 | 22.51
| LEIS SOCIAIS (88.46%) |  |  | 0 | 0,0000 | 44.69
| TOTAL : |  |  |  |  | 117.55
063109 | CURVA DE INVERSAO 90 PARA ELETROCALHA 0,30m |  |  |  | UN
COD | DESCRIÇÃO | UNI |  | PREÇO UNIT | INDICE | PREÇO TOTAL
003565 | ELETROCALHA-CURVA INVERTIDA 90 200x50mm | UN |  | 12 | 1,0000 | 12
099250 | ELETRICISTA | H |  | 7.15 | 4,2270 | 30.22
099806 | AJUDANTE DE ELETRICISTA | H |  | 5.2 | 5,3600 | 27.87
| LEIS SOCIAIS (88.46%) |  |  | 0 | 0,0000 | 51.39
| TOTAL : |  |  |  |  | 121.48
063111 | PARAFUSO LENTILHA 5/16""x3/4"" COM PORCA E ARRUELA |  |  |  | UN
COD | DESCRIÇÃO | UNI |  | PREÇO UNIT | INDICE | PREÇO TOTAL
003563 | PARAFUSO LENTILHA 5/16"" x 3/4"" | UN |  | 7.9 | 1,0000 | 7.9
099250 | ELETRICISTA | H |  | 7.15 | 0,1120 | 0.8
099806 | AJUDANTE DE ELETRICISTA | H |  | 5.2 | 0,1030 | 0.54
| LEIS SOCIAIS (88.46%) |  |  | 0 | 0,0000 | 1.19
| TOTAL : |  |  |  |  | 10.43
063112 | SUPORTE DE SUSPENSAO PARA PRATELEIRAS-GALVANIZADO SRS-452 |  |  |  | UN
COD | DESCRIÇÃO | UNI |  | PREÇO UNIT | INDICE | PREÇO TOTAL
003562 | SUPORTE SRS452 PARA ATERRAMENTO | UN |  | 24 | 1,0000 | 24
099250 | ELETRICISTA | H |  | 7.15 | 0,7220 | 5.16
099806 | AJUDANTE DE ELETRICISTA | H |  | 5.2 | 0,8340 | 4.34
| LEIS SOCIAIS (88.46%) |  |  | 0 | 0,0000 | 8.4
| TOTAL : |  |  |  |  | 41.9
063114 | JUNCAO 90 PARA PRATELEIRA |  |  |  | UN
COD | DESCRIÇÃO | UNI |  | PREÇO UNIT | INDICE | PREÇO TOTAL
003560 | JUNCAO 90 PARA PRATELEIRA | UN |  | 1 | 1,0000 | 1
099250 | ELETRICISTA | H |  | 7.15 | 1,6500 | 11.8
099806 | AJUDANTE DE ELETRICISTA | H |  | 5.2 | 2,3710 | 12.33
| LEIS SOCIAIS (88.46%) |  |  | 0 | 0,0000 | 21.35
| TOTAL : |  |  |  |  | 46.48
063115 | CALHA LISA 25x70cm SRS 802 |  |  |  | UN
COD | DESCRIÇÃO | UNI |  | PREÇO UNIT | INDICE | PREÇO TOTAL
003559 | CALHA 25mm x 70mm SRS 802 | UN |  | 16.25 | 1,0000 | 16.25
099250 | ELETRICISTA | H |  | 7.15 | 1,1340 | 8.11
099806 | AJUDANTE DE ELETRICISTA | H |  | 5.2 | 1,4110 | 7.34
| LEIS SOCIAIS (88.46%) |  |  | 0 | 0,0000 | 13.67
| TOTAL : |  |  |  |  | 45.37
063116 | CALHA LISA 25x70cmx3,0m SRA 802 |  |  |  | UN
COD | DESCRIÇÃO | UNI |  | PREÇO UNIT | INDICE | PREÇO TOTAL
003558 | CALHA 25mm x 70mmx3,0m | UN |  | 17.45 | 1,0000 | 17.45
099250 | ELETRICISTA | H |  | 7.15 | 0,9270 | 6.63
099806 | AJUDANTE DE ELETRICISTA | H |  | 5.2 | 1,2480 | 6.49
| LEIS SOCIAIS (88.46%) |  |  | 0 | 0,0000 | 11.61
| TOTAL : |  |  |  |  | 42.18
063117 | CAIXA DERIVACAO PARA DUTOS 25x70cm |  |  |  | UN
COD | DESCRIÇÃO | UNI |  | PREÇO UNIT | INDICE | PREÇO TOTAL
003557 | CAIXA DERIVACAO 25x70cm PARA DUTO | UN |  | 44.36 | 1,0000 | 44.36
099250 | ELETRICISTA | H |  | 7.15 | 1,8550 | 13.26
099806 | AJUDANTE DE ELETRICISTA | H |  | 5.2 | 2,1640 | 11.25
| LEIS SOCIAIS (88.46%) |  |  | 0 | 0,0000 | 21.68
| TOTAL : |  |  |  |  | 90.55
063118 | CURVA HORIZONTAL 45 P/DUTO 25x70cm |  |  |  | UN
COD | DESCRIÇÃO | UNI |  | PREÇO UNIT | INDICE | PREÇO TOTAL
003556 | ELETROCALHA-CURVA INVERSAO LISA 90 200x100mm | UN |  | 22.34 | 1,0000 | 22.34
099250 | ELETRICISTA | H |  | 7.15 | 1,6000 | 11.44
099806 | AJUDANTE DE ELETRICISTA | H |  | 5.2 | 1,8500 | 9.62
| LEIS SOCIAIS (88.46%) |  |  | 0 | 0,0000 | 18.63
| TOTAL : |  |  |  |  | 62.03
063119 | CHUMBADOR CBA - MEGA2593-1 |  |  |  | UN
COD | DESCRIÇÃO | UNI |  | PREÇO UNIT | INDICE | PREÇO TOTAL
003553 | PARAFUSO FIXACAO CHUMBADOR 1/4"" x 20mm | UN |  | 2.38 | 1,0000 | 2.38
099250 | ELETRICISTA | H |  | 7.15 | 0,0690 | 0.49
099806 | AJUDANTE DE ELETRICISTA | H |  | 5.2 | 0,0850 | 0.44
| LEIS SOCIAIS (88.46%) |  |  | 0 | 0,0000 | 0.82
| TOTAL : |  |  |  |  | 4.13
063120 | CHUMBADOR EXPANSIVO ROSCA W 3/8""x16mm _ UN |  |  |  | UN
COD | DESCRIÇÃO | UNI |  | PREÇO UNIT | INDICE | PREÇO TOTAL
002375 | CHUMBADOR WALSYWA CBEPL 3/8""x110+PARAFUSO 5.6 | UN |  | 1.88 | 1,0000 | 1.88
021909 | ALUGUEL MENSAL FURADEIRA 5/8"" BOSCH 1174 | MES |  | 30 | 0,1000 | 3
099250 | ELETRICISTA | H |  | 7.15 | 0,2060 | 1.47
099806 | AJUDANTE DE ELETRICISTA | H |  | 5.2 | 0,1650 | 0.86
| LEIS SOCIAIS (88.46%) |  |  | 0 | 0,0000 | 2.06
| TOTAL : |  |  |  |  | 9.27
063147 | ELETROCALHA EM CH.14 LISA DE AÇO GALV A FOGO DE 3000X100X100 |  |  |  | UN
COD | DESCRIÇÃO | UNI |  | PREÇO UNIT | INDICE | PREÇO TOTAL
035747 | ELETROCALHA EM CH.14 LISA DE AÇO GALV A FOGO DE 3000X100X100 | UN |  | 133 | 1,0000 | 133
099250 | ELETRICISTA | H |  | 7.15 | 2,8000 | 20.02
| LEIS SOCIAIS (88.46%) |  |  | 0 | 0,0000 | 17.71
| TOTAL : |  |  |  |  | 170.73
063148 | ELETROCALHA EM CH.14 LISA DE AÇO GALV A FOGO DE 3000X50X50 |  |  |  | UN
COD | DESCRIÇÃO | UNI |  | PREÇO UNIT | INDICE | PREÇO TOTAL
035748 | ELETROCALHA EM CH.14 LISA DE AÇO GALV A FOGO DE 3000X50X50 | UN |  | 106.92 | 1,0000 | 106.92
099250 | ELETRICISTA | H |  | 7.15 | 2,8000 | 20.02
| LEIS SOCIAIS (88.46%) |  |  | 0 | 0,0000 | 17.71
| TOTAL : |  |  |  |  | 144.65
063149 | TAMPA ENCAIXE CHAPA #14 LISA, AÇO GALV A FOGO 3000X150X100 |  |  |  | UN
COD | DESCRIÇÃO | UNI |  | PREÇO UNIT | INDICE | PREÇO TOTAL
035749 | TAMPA ENCAIXE CHAPA #14 LISA, AÇO GALV A FOGO 3000X150X100 | UN |  | 13.23 | 1,0000 | 13.23
099250 | ELETRICISTA | H |  | 7.15 | 1,0000 | 7.15
| LEIS SOCIAIS (88.46%) |  |  | 0 | 0,0000 | 6.32
| TOTAL : |  |  |  |  | 26.7
063150 | TAMPA ENCAIXE CHAPA #14 LISA, AÇO GALV A FOGO 3000X100X100 |  |  |  | UN
COD | DESCRIÇÃO | UNI |  | PREÇO UNIT | INDICE | PREÇO TOTAL
035750 | TAMPA ENCAIXE CHAPA #14 LISA, AÇO GALV A FOGO 3000X100X100 | UN |  | 9.34 | 1,0000 | 9.34
099250 | ELETRICISTA | H |  | 7.15 | 1,0000 | 7.15
| LEIS SOCIAIS (88.46%) |  |  | 0 | 0,0000 | 6.32
| TOTAL : |  |  |  |  | 22.81
063151 | TAMPA ENCAIXE CHAPA #14 LISA, AÇO GALV A FOGO 3000X50X50 |  |  |  | UN
COD | DESCRIÇÃO | UNI |  | PREÇO UNIT | INDICE | PREÇO TOTAL
035751 | TAMPA ENCAIXE CHAPA #14 LISA, AÇO GALV A FOGO 3000X50X50 | UN |  | 5.6 | 1,0000 | 5.6
099250 | ELETRICISTA | H |  | 7.15 | 1,0000 | 7.15
| LEIS SOCIAIS (88.46%) |  |  | 0 | 0,0000 | 6.32
| TOTAL : |  |  |  |  | 19.07
063152 | TÊ VERTICAL 300X100X300X100 PARA ELETROCALHA |  |  |  | UN
COD | DESCRIÇÃO | UNI |  | PREÇO UNIT | INDICE | PREÇO TOTAL
038766 | TÊ VERTICAL 300X100X300X100 PARA ELETROCALHA | UN |  | 56.84 | 1,0000 | 56.84
099250 | ELETRICISTA | H |  | 7.15 | 0,8000 | 5.72
| LEIS SOCIAIS (88.46%) |  |  | 0 | 0,0000 | 5.06
| TOTAL : |  |  |  |  | 67.62
063153 | TÊ VERTICAL 100X100X100X100 PARA ELETROCALHA |  |  |  | UN
COD | DESCRIÇÃO | UNI |  | PREÇO UNIT | INDICE | PREÇO TOTAL
038767 | TÊ VERTICAL 100X100X100X100 PARA ELETROCALHA | UN |  | 35.3 | 1,0000 | 35.3
099250 | ELETRICISTA | H |  | 7.15 | 0,8000 | 5.72
| LEIS SOCIAIS (88.46%) |  |  | 0 | 0,0000 | 5.06
| TOTAL : |  |  |  |  | 46.08
063154 | TÊ VERTICAL 200X100X100X100 PARA ELETROCALHA |  |  |  | UN
COD | DESCRIÇÃO | UNI |  | PREÇO UNIT | INDICE | PREÇO TOTAL
038768 | TÊ VERTICAL 200X100X100X100 PARA ELETROCALHA | UN |  | 46.1 | 1,0000 | 46.1
099250 | ELETRICISTA | H |  | 7.15 | 0,8000 | 5.72
| LEIS SOCIAIS (88.46%) |  |  | 0 | 0,0000 | 5.06
| TOTAL : |  |  |  |  | 56.88
063155 | REDUÇÃO CONCÊNTRICA+TAMPA ELETROCALHA CH.14 200x100x100x100 |  |  |  | UN
COD | DESCRIÇÃO | UNI |  | PREÇO UNIT | INDICE | PREÇO TOTAL
038770 | REDUÇÃO CONCÊNTRICA+TAMPA ELETROCALHA CH.14 200x100x100x100 | un |  | 14.6 | 1,0000 | 14.6
099250 | ELETRICISTA | H |  | 7.15 | 1,1000 | 7.87
| LEIS SOCIAIS (88.46%) |  |  | 0 | 0,0000 | 6.96
| TOTAL : |  |  |  |  | 29.43
063156 | REDUÇÃO CONCÊNTRICA+TAMPA ELETROCALHA CH.14 300x100x200x100 |  |  |  | UN
COD | DESCRIÇÃO | UNI |  | PREÇO UNIT | INDICE | PREÇO TOTAL
038771 | REDUÇÃO CONCÊNTRICA+TAMPA ELETROCALHA CH.14 300x100x200x100 | UN |  | 18.25 | 1,0000 | 18.25
099250 | ELETRICISTA | H |  | 7.15 | 1,1000 | 7.87
| LEIS SOCIAIS (88.46%) |  |  | 0 | 0,0000 | 6.96
| TOTAL : |  |  |  |  | 33.08
063157 | REDUÇÃO CONCÊNTRICA+TAMPA ELETROCALHA CH.14 300x100x100x100 |  |  |  | UN
COD | DESCRIÇÃO | UNI |  | PREÇO UNIT | INDICE | PREÇO TOTAL
038769 | REDUÇÃO CONCÊNTRICA+TAMPA ELETROCALHA CH.14 300x100x100x100 | un |  | 18.25 | 1,0000 | 18.25
099250 | ELETRICISTA | H |  | 7.15 | 1,1000 | 7.87
| LEIS SOCIAIS (88.46%) |  |  | 0 | 0,0000 | 6.96
| TOTAL : |  |  |  |  | 33.08
063160 | MAO DE OBRA INSTALACAO PROJETOR EM LIGA ALUMINIO |  |  |  | UN
COD | DESCRIÇÃO | UNI |  | PREÇO UNIT | INDICE | PREÇO TOTAL
099250 | ELETRICISTA | H |  | 7.15 | 4,1000 | 29.32
099806 | AJUDANTE DE ELETRICISTA | H |  | 5.2 | 4,6000 | 23.92
| LEIS SOCIAIS (88.46%) |  |  | 0 | 0,0000 | 47.1
| TOTAL : |  |  |  |  | 100.34
063161 | MAO DE OBRA PARA MONT. E INSTAL. CX PASSAG+CABOS+IDENT+LANÇ |  |  |  | UN
COD | DESCRIÇÃO | UNI |  | PREÇO UNIT | INDICE | PREÇO TOTAL
099250 | ELETRICISTA | H |  | 7.15 | 4,5000 | 32.18
099806 | AJUDANTE DE ELETRICISTA | H |  | 5.2 | 5,1000 | 26.52
| LEIS SOCIAIS (88.46%) |  |  | 0 | 0,0000 | 51.93
| TOTAL : |  |  |  |  | 110.63
063185 | BRACADEIRA TIPO UNHA 1/2"" APLICADA A TIRO |  |  |  | UN
COD | DESCRIÇÃO | UNI |  | PREÇO UNIT | INDICE | PREÇO TOTAL
005809 | CARGA DETONADORA CARTUCHO CALIBRE L.22 | UN |  | 0.56 | 1,0000 | 0.56
005810 | PINO FIXACAO WALSYWA ACO CARBONO 20 x 30cm ROSCA 1/4"" | UN |  | 31 | 1,0000 | 31
005811 | PORCA ACO SEXTAVADA ROSCA WITHWORTH 1/4"" | UN |  | 0.18 | 1,0000 | 0.18
049229 | ABRACADEIRA TIPO UNHA 1/2"" | UN |  | 0.56 | 1,0000 | 0.56
099250 | ELETRICISTA | H |  | 7.15 | 0,1030 | 0.74
099806 | AJUDANTE DE ELETRICISTA | H |  | 5.2 | 0,1030 | 0.54
| LEIS SOCIAIS (88.46%) |  |  | 0 | 0,0000 | 1.13
| TOTAL : |  |  |  |  | 34.71
063186 | BRACADEIRA TIPO UNHA 3/4"" APLICADA A TIRO |  |  |  | UN
COD | DESCRIÇÃO | UNI |  | PREÇO UNIT | INDICE | PREÇO TOTAL
005809 | CARGA DETONADORA CARTUCHO CALIBRE L.22 | UN |  | 0.56 | 1,0000 | 0.56
005810 | PINO FIXACAO WALSYWA ACO CARBONO 20 x 30cm ROSCA 1/4"" | UN |  | 31 | 1,0000 | 31
005811 | PORCA ACO SEXTAVADA ROSCA WITHWORTH 1/4"" | UN |  | 0.18 | 1,0000 | 0.18
049203 | ABRACADEIRA TIPO UNHA 3/4"" | UN |  | 0.64 | 1,0000 | 0.64
099250 | ELETRICISTA | H |  | 7.15 | 0,1030 | 0.74
099806 | AJUDANTE DE ELETRICISTA | H |  | 5.2 | 0,1030 | 0.54
| LEIS SOCIAIS (88.46%) |  |  | 0 | 0,0000 | 1.13
| TOTAL : |  |  |  |  | 34.79
063187 | BRACADEIRA TIPO UNHA 1"" APLICADA A TIRO |  |  |  | UN
COD | DESCRIÇÃO | UNI |  | PREÇO UNIT | INDICE | PREÇO TOTAL
005809 | CARGA DETONADORA CARTUCHO CALIBRE L.22 | UN |  | 0.56 | 1,0000 | 0.56
005810 | PINO FIXACAO WALSYWA ACO CARBONO 20 x 30cm ROSCA 1/4"" | UN |  | 31 | 1,0000 | 31
005811 | PORCA ACO SEXTAVADA ROSCA WITHWORTH 1/4"" | UN |  | 0.18 | 1,0000 | 0.18
049204 | ABRACADEIRA TIPO UNHA 1"" | UN |  | 0.72 | 1,0000 | 0.72
099250 | ELETRICISTA | H |  | 7.15 | 0,1030 | 0.74
099806 | AJUDANTE DE ELETRICISTA | H |  | 5.2 | 0,1030 | 0.54
| LEIS SOCIAIS (88.46%) |  |  | 0 | 0,0000 | 1.13
| TOTAL : |  |  |  |  | 34.87
063188 | BRACADEIRA TIPO UNHA 2"" APLICADA A TIRO |  |  |  | UN
COD | DESCRIÇÃO | UNI |  | PREÇO UNIT | INDICE | PREÇO TOTAL
005809 | CARGA DETONADORA CARTUCHO CALIBRE L.22 | UN |  | 0.56 | 1,0000 | 0.56
005810 | PINO FIXACAO WALSYWA ACO CARBONO 20 x 30cm ROSCA 1/4"" | UN |  | 31 | 1,0000 | 31
005811 | PORCA ACO SEXTAVADA ROSCA WITHWORTH 1/4"" | UN |  | 0.18 | 1,0000 | 0.18
049207 | ABRACADEIRA TIPO UNHA 2"" | UN |  | 1.04 | 1,0000 | 1.04
099250 | ELETRICISTA | H |  | 7.15 | 0,1550 | 1.11
099806 | AJUDANTE DE ELETRICISTA | H |  | 5.2 | 0,1550 | 0.81
| LEIS SOCIAIS (88.46%) |  |  | 0 | 0,0000 | 1.7
| TOTAL : |  |  |  |  | 36.4
063189 | BRACADEIRA TIPO UNHA 3"" APLICADA A TIRO |  |  |  | UN
COD | DESCRIÇÃO | UNI |  | PREÇO UNIT | INDICE | PREÇO TOTAL
005809 | CARGA DETONADORA CARTUCHO CALIBRE L.22 | UN |  | 0.56 | 1,0000 | 0.56
005810 | PINO FIXACAO WALSYWA ACO CARBONO 20 x 30cm ROSCA 1/4"" | UN |  | 31 | 1,0000 | 31
005811 | PORCA ACO SEXTAVADA ROSCA WITHWORTH 1/4"" | UN |  | 0.18 | 1,0000 | 0.18
049209 | ABRACADEIRA TIPO UNHA 3"" | UN |  | 1.36 | 1,0000 | 1.36
099250 | ELETRICISTA | H |  | 7.15 | 0,2170 | 1.55
099806 | AJUDANTE DE ELETRICISTA | H |  | 5.2 | 0,2170 | 1.13
| LEIS SOCIAIS (88.46%) |  |  | 0 | 0,0000 | 2.37
| TOTAL : |  |  |  |  | 38.15
063200 | CABO KMP/RDS AF 2x28 AWS BLINDADO |  |  |  | M
COD | DESCRIÇÃO | UNI |  | PREÇO UNIT | INDICE | PREÇO TOTAL
039116 | CABO KMP/RFS 2x25mm2 (2 AWG) BLINDADO | M |  | 34.89 | 1,0500 | 36.63
099200 | BOMBEIRO OU ENCANADOR | H |  | 7.7 | 0,2060 | 1.59
099806 | AJUDANTE DE ELETRICISTA | H |  | 5.2 | 0,2060 | 1.07
| LEIS SOCIAIS (88.46%) |  |  | 0 | 0,0000 | 2.35
| TOTAL : |  |  |  |  | 41.64
063201 | CABO MULTIPLO 14 AWG - 4x10mm2 |  |  |  | M
COD | DESCRIÇÃO | UNI |  | PREÇO UNIT | INDICE | PREÇO TOTAL
012405 | CABO EPROTENAX GSETTE 0,6/1KV 4 CONDUTORES 10mm2 | M |  | 17.05 | 4,0000 | 68.2
099250 | ELETRICISTA | H |  | 7.15 | 0,6190 | 4.43
099806 | AJUDANTE DE ELETRICISTA | H |  | 5.2 | 0,6190 | 3.22
| LEIS SOCIAIS (88.46%) |  |  | 0 | 0,0000 | 6.77
| TOTAL : |  |  |  |  | 82.62
063202 | CABO AFUMEX FLEX 0,6/1,0kV 1 CONDUTOR 1,0mm2 |  |  |  | M
COD | DESCRIÇÃO | UNI |  | PREÇO UNIT | INDICE | PREÇO TOTAL
043050 | CABO AFUMEX FLEX 0,6/1,0kV 1 CONDUTOR 1,0mm2 | M |  | 1.01 | 1,0000 | 1.01
099250 | ELETRICISTA | H |  | 7.15 | 0,1500 | 1.07
| LEIS SOCIAIS (88.46%) |  |  | 0 | 0,0000 | 0.95
| TOTAL : |  |  |  |  | 3.03
063203 | CABO AFUMEX FLEX 0,6/1,0kV 1 CONDUTOR 1,5mm2 |  |  |  | M
COD | DESCRIÇÃO | UNI |  | PREÇO UNIT | INDICE | PREÇO TOTAL
043052 | CABO AFUMEX FLEX 0,6/1,0kV 1 CONDUTOR 1,5mm2 | M |  | 1.42 | 1,0000 | 1.42
099250 | ELETRICISTA | H |  | 7.15 | 0,1500 | 1.07
| LEIS SOCIAIS (88.46%) |  |  | 0 | 0,0000 | 0.95
| TOTAL : |  |  |  |  | 3.44
063204 | CABO AFUMEX FLEX 0,6/1,0kV 1 CONDUTOR 10,0mm2 |  |  |  | M
COD | DESCRIÇÃO | UNI |  | PREÇO UNIT | INDICE | PREÇO TOTAL
043055 | CABO AFUMEX FLEX 0,6/1,0kV 1 CONDUTOR 10,0mm2 | M |  | 3.6 | 1,0000 | 3.6
099250 | ELETRICISTA | H |  | 7.15 | 0,2200 | 1.57
| LEIS SOCIAIS (88.46%) |  |  | 0 | 0,0000 | 1.39
| TOTAL : |  |  |  |  | 6.56
063205 | CABO AFUMEX FLEX 0,6/1,0kV 1 CONDUTOR 150,0mm2 |  |  |  | M
COD | DESCRIÇÃO | UNI |  | PREÇO UNIT | INDICE | PREÇO TOTAL
043061 | CABO AFUMEX FLEX 0,6/1,0kV 1 CONDUTOR 150,0mm2 | M |  | 55 | 1,0000 | 55
099250 | ELETRICISTA | H |  | 7.15 | 0,9500 | 6.79
| LEIS SOCIAIS (88.46%) |  |  | 0 | 0,0000 | 6.01
| TOTAL : |  |  |  |  | 67.8
063206 | CABO AFUMEX FLEX 0,6/1,0kV 1 CONDUTOR 16,0mm2 |  |  |  | M
COD | DESCRIÇÃO | UNI |  | PREÇO UNIT | INDICE | PREÇO TOTAL
043056 | CABO AFUMEX FLEX 0,6/1,0kV 1 CONDUTOR 16,0mm2 | M |  | 5.5 | 1,0000 | 5.5
099250 | ELETRICISTA | H |  | 7.15 | 0,2500 | 1.79
| LEIS SOCIAIS (88.46%) |  |  | 0 | 0,0000 | 1.58
| TOTAL : |  |  |  |  | 8.87
063207 | CABO AFUMEX FLEX 0,6/1,0kV 1 CONDUTOR 185,0mm2 |  |  |  | M
COD | DESCRIÇÃO | UNI |  | PREÇO UNIT | INDICE | PREÇO TOTAL
043062 | CABO AFUMEX FLEX 0,6/1,0kV 1 CONDUTOR 185,0mm2 | M |  | 75 | 1,0000 | 75
099250 | ELETRICISTA | H |  | 7.15 | 0,9500 | 6.79
| LEIS SOCIAIS (88.46%) |  |  | 0 | 0,0000 | 6.01
| TOTAL : |  |  |  |  | 87.8
063209 | CABO AFUMEX FLEX 0,6/1,0kV 1 CONDUTOR 240,0mm2 |  |  |  | M
COD | DESCRIÇÃO | UNI |  | PREÇO UNIT | INDICE | PREÇO TOTAL
043063 | CABO AFUMEX FLEX 0,6/1,0kV 1 CONDUTOR 240,0mm2 | M |  | 90 | 1,0000 | 90
099250 | ELETRICISTA | H |  | 7.15 | 0,9500 | 6.79
| LEIS SOCIAIS (88.46%) |  |  | 0 | 0,0000 | 6.01
| TOTAL : |  |  |  |  | 102.8
063210 | CABO AFUMEX FLEX 0,6/1,0kV 1 CONDUTOR 25,0mm2 |  |  |  | M
COD | DESCRIÇÃO | UNI |  | PREÇO UNIT | INDICE | PREÇO TOTAL
043057 | CABO AFUMEX FLEX 0,6/1,0kV 1 CONDUTOR 25,0mm2 | M |  | 9 | 1,0000 | 9
099250 | ELETRICISTA | H |  | 7.15 | 0,3000 | 2.15
| LEIS SOCIAIS (88.46%) |  |  | 0 | 0,0000 | 1.9
| TOTAL : |  |  |  |  | 13.05
063211 | CABO AFUMEX FLEX 0,6/1,0kV 1 CONDUTOR 35,0mm2 |  |  |  | M
COD | DESCRIÇÃO | UNI |  | PREÇO UNIT | INDICE | PREÇO TOTAL
043058 | CABO AFUMEX FLEX 0,6/1,0kV 1 CONDUTOR 35,0mm2 | M |  | 12 | 1,0000 | 12
099250 | ELETRICISTA | H |  | 7.15 | 0,4200 | 3
| LEIS SOCIAIS (88.46%) |  |  | 0 | 0,0000 | 2.65
| TOTAL : |  |  |  |  | 17.65
063212 | CABO AFUMEX FLEX 0,6/1,0kV 1 CONDUTOR 4,0mm2 |  |  |  | M
COD | DESCRIÇÃO | UNI |  | PREÇO UNIT | INDICE | PREÇO TOTAL
043053 | CABO AFUMEX FLEX 0,6/1,0kV 1 CONDUTOR 4,0mm2 | M |  | 3.05 | 1,0000 | 3.05
099250 | ELETRICISTA | H |  | 7.15 | 0,1800 | 1.29
| LEIS SOCIAIS (88.46%) |  |  | 0 | 0,0000 | 1.14
| TOTAL : |  |  |  |  | 5.48
063213 | CABO AFUMEX FLEX 0,6/1,0kV 1 CONDUTOR 50,0mm2 |  |  |  | M
COD | DESCRIÇÃO | UNI |  | PREÇO UNIT | INDICE | PREÇO TOTAL
043059 | CABO AFUMEX FLEX 0,6/1,0kV 1 CONDUTOR 50,0mm2 | M |  | 24.13 | 1,0000 | 24.13
099250 | ELETRICISTA | H |  | 7.15 | 0,5000 | 3.58
| LEIS SOCIAIS (88.46%) |  |  | 0 | 0,0000 | 3.17
| TOTAL : |  |  |  |  | 30.88
063214 | CABO AFUMEX FLEX 0,6/1,0kV 1 CONDUTOR 6,0mm2 |  |  |  | M
COD | DESCRIÇÃO | UNI |  | PREÇO UNIT | INDICE | PREÇO TOTAL
043054 | CABO AFUMEX FLEX 0,6/1,0kV 1 CONDUTOR 6,0mm2 | M |  | 4.16 | 1,0000 | 4.16
099250 | ELETRICISTA | H |  | 7.15 | 0,1800 | 1.29
| LEIS SOCIAIS (88.46%) |  |  | 0 | 0,0000 | 1.14
| TOTAL : |  |  |  |  | 6.59
063215 | CABO AFUMEX FLEX 0,6/1,0kV 1 CONDUTOR 70,0mm2 |  |  |  | M
COD | DESCRIÇÃO | UNI |  | PREÇO UNIT | INDICE | PREÇO TOTAL
043060 | CABO AFUMEX FLEX 0,6/1,0kV 1 CONDUTOR 70,0mm2 | M |  | 49.34 | 1,0000 | 49.34
099250 | ELETRICISTA | H |  | 7.15 | 0,6500 | 4.65
| LEIS SOCIAIS (88.46%) |  |  | 0 | 0,0000 | 4.11
| TOTAL : |  |  |  |  | 58.1
063221 | CAIXA ELETROLITICA PARA TOMADA PRIMA TIPO 8005 |  |  |  | UN
COD | DESCRIÇÃO | UNI |  | PREÇO UNIT | INDICE | PREÇO TOTAL
040552 | CAIXA ELETROLITICA PARA TOMADA PRIMA 8005 | UN |  | 8.32 | 1,0000 | 8.32
099250 | ELETRICISTA | H |  | 7.15 | 0,8250 | 5.9
099806 | AJUDANTE DE ELETRICISTA | H |  | 5.2 | 0,8250 | 4.29
| LEIS SOCIAIS (88.46%) |  |  | 0 | 0,0000 | 9.01
| TOTAL : |  |  |  |  | 27.52
063300 | CABO PP FLEXIVEL- 3x2,5mm2 |  |  |  | M
COD | DESCRIÇÃO | UNI |  | PREÇO UNIT | INDICE | PREÇO TOTAL
002706 | CABO PP CORDPLAST 450/750V 3 CONDUTORES 2,5mm2 | M |  | 6.91 | 4,1100 | 28.4
099250 | ELETRICISTA | H |  | 7.15 | 1,3690 | 9.79
099806 | AJUDANTE DE ELETRICISTA | H |  | 5.2 | 2,5990 | 13.51
| LEIS SOCIAIS (88.46%) |  |  | 0 | 0,0000 | 20.61
| TOTAL : |  |  |  |  | 72.31
063301 | CABO MULTIPLO 12 AWG - 4x2,5mm2 |  |  |  | M
COD | DESCRIÇÃO | UNI |  | PREÇO UNIT | INDICE | PREÇO TOTAL
001499 | CABO EPROTENAX GSETTE 0,6/1KV 4 CONDUTORES 2,5mm2 | M |  | 4.66 | 4,1100 | 19.15
099250 | ELETRICISTA | H |  | 7.15 | 2,1330 | 15.25
099806 | AJUDANTE DE ELETRICISTA | H |  | 5.2 | 3,2990 | 17.15
| LEIS SOCIAIS (88.46%) |  |  | 0 | 0,0000 | 28.66
| TOTAL : |  |  |  |  | 80.21
063304 | CABO MULTIPLO 12 AWG - 7x2,5mm2 |  |  |  | M
COD | DESCRIÇÃO | UNI |  | PREÇO UNIT | INDICE | PREÇO TOTAL
012843 | CABO SINTENAX FLEX CONTROLE 0,6/1KV 7x2,5mm2 (12 AWG) | M |  | 18.16 | 1,0000 | 18.16
099250 | ELETRICISTA | H |  | 7.15 | 0,2890 | 2.07
099806 | AJUDANTE DE ELETRICISTA | H |  | 5.2 | 0,2890 | 1.5
| LEIS SOCIAIS (88.46%) |  |  | 0 | 0,0000 | 3.16
| TOTAL : |  |  |  |  | 24.89
063310 | CABO SINGELO TERMOPLASTICO 15KV 16mm2 |  |  |  | M
COD | DESCRIÇÃO | UNI |  | PREÇO UNIT | INDICE | PREÇO TOTAL
003532 | CABO SUPERASTIC 1 CONDUTOR 450/750V 16mm2 (4 AWG) | M |  | 10.88 | 1,0000 | 10.88
099250 | ELETRICISTA | H |  | 7.15 | 0,2060 | 1.47
099806 | AJUDANTE DE ELETRICISTA | H |  | 5.2 | 0,2060 | 1.07
| LEIS SOCIAIS (88.46%) |  |  | 0 | 0,0000 | 2.25
| TOTAL : |  |  |  |  | 15.67
063394 | CABO FLEXIVEL 6mm2 750V PRETO |  |  |  | M
COD | DESCRIÇÃO | UNI |  | PREÇO UNIT | INDICE | PREÇO TOTAL
012488 | CABO EPROTENAX GSETTE 0,6/1KV 1 CONDUTOR 6mm2 | M |  | 2 | 1,1000 | 2.2
099250 | ELETRICISTA | H |  | 7.15 | 0,1200 | 0.86
099806 | AJUDANTE DE ELETRICISTA | H |  | 5.2 | 0,1200 | 0.62
| LEIS SOCIAIS (88.46%) |  |  | 0 | 0,0000 | 1.31
| TOTAL : |  |  |  |  | 4.99
063395 | CABO FLEXIVEL 10mm2 750V PRETO |  |  |  | M
COD | DESCRIÇÃO | UNI |  | PREÇO UNIT | INDICE | PREÇO TOTAL
012527 | CABO FLEX 0,6/1KV 1 CONDUTOR 10mm2 (6 AWG) | M |  | 5.84 | 1,1200 | 6.54
099250 | ELETRICISTA | H |  | 7.15 | 0,2500 | 1.79
099806 | AJUDANTE DE ELETRICISTA | H |  | 5.2 | 0,2500 | 1.3
| LEIS SOCIAIS (88.46%) |  |  | 0 | 0,0000 | 2.73
| TOTAL : |  |  |  |  | 12.36
063396 | CABO FLEXIVEL 6mm2 750V VERDE |  |  |  | M
COD | DESCRIÇÃO | UNI |  | PREÇO UNIT | INDICE | PREÇO TOTAL
003532 | CABO SUPERASTIC 1 CONDUTOR 450/750V 16mm2 (4 AWG) | M |  | 10.88 | 1,1200 | 12.19
099250 | ELETRICISTA | H |  | 7.15 | 0,2800 | 2
099806 | AJUDANTE DE ELETRICISTA | H |  | 5.2 | 0,2800 | 1.46
| LEIS SOCIAIS (88.46%) |  |  | 0 | 0,0000 | 3.06
| TOTAL : |  |  |  |  | 18.71
063398 | CABO ISOLADO PVC 70mm2 750V - MCABO CC1-6 PARA TELEFONIA |  |  |  | M
COD | DESCRIÇÃO | UNI |  | PREÇO UNIT | INDICE | PREÇO TOTAL
004996 | CABO SUPERASTIC 1 CONDUTOR 450/750V 70mm2 | M |  | 30.73 | 1,1200 | 34.42
099250 | ELETRICISTA | H |  | 7.15 | 0,3610 | 2.58
099806 | AJUDANTE DE ELETRICISTA | H |  | 5.2 | 0,3610 | 1.88
| LEIS SOCIAIS (88.46%) |  |  | 0 | 0,0000 | 3.95
| TOTAL : |  |  |  |  | 42.83
063400 | CABO SINGELO TERMOPLASTICO 14AWG 600V - 1,5mm2 |  |  |  | M
COD | DESCRIÇÃO | UNI |  | PREÇO UNIT | INDICE | PREÇO TOTAL
012485 | CABO SINTENAX FLEX 0,6/1KV 1 CONDUTOR 1,5mm2 (14 AWG) | M |  | 1.86 | 1,0000 | 1.86
099250 | ELETRICISTA | H |  | 7.15 | 0,2170 | 1.55
099806 | AJUDANTE DE ELETRICISTA | H |  | 5.2 | 0,2170 | 1.13
| LEIS SOCIAIS (88.46%) |  |  | 0 | 0,0000 | 2.37
| TOTAL : |  |  |  |  | 6.91
063401 | CABO SINGELO TERMOPLASTICO 12AWG 600V - 2,5mm2 |  |  |  | M
COD | DESCRIÇÃO | UNI |  | PREÇO UNIT | INDICE | PREÇO TOTAL
012486 | CABO SINTENAX FLEX 0,6/1KV 1 CONDUTOR 2,5mm2 (12 AWG) | M |  | 2.69 | 1,0000 | 2.69
099250 | ELETRICISTA | H |  | 7.15 | 0,2260 | 1.62
099806 | AJUDANTE DE ELETRICISTA | H |  | 5.2 | 0,2260 | 1.18
| LEIS SOCIAIS (88.46%) |  |  | 0 | 0,0000 | 2.48
| TOTAL : |  |  |  |  | 7.97
063402 | CABO SINGELO TERMOPLASTICO 10AWG 600V - 4mm2 |  |  |  | M
COD | DESCRIÇÃO | UNI |  | PREÇO UNIT | INDICE | PREÇO TOTAL
000942 | CABO SINTENAX FLEX 0,6/1KV 1 CONDUTOR 4mm2 (10 AWG) | M |  | 4.04 | 1,0000 | 4.04
099250 | ELETRICISTA | H |  | 7.15 | 0,2370 | 1.69
099806 | AJUDANTE DE ELETRICISTA | H |  | 5.2 | 0,2370 | 1.23
| LEIS SOCIAIS (88.46%) |  |  | 0 | 0,0000 | 2.58
| TOTAL : |  |  |  |  | 9.54
063403 | CABO SINGELO TERMOPLASTICO 08AWG 600V - 6mm2 |  |  |  | M
COD | DESCRIÇÃO | UNI |  | PREÇO UNIT | INDICE | PREÇO TOTAL
012488 | CABO EPROTENAX GSETTE 0,6/1KV 1 CONDUTOR 6mm2 | M |  | 2 | 1,0000 | 2
099250 | ELETRICISTA | H |  | 7.15 | 0,2580 | 1.84
099806 | AJUDANTE DE ELETRICISTA | H |  | 5.2 | 0,2580 | 1.34
| LEIS SOCIAIS (88.46%) |  |  | 0 | 0,0000 | 2.81
| TOTAL : |  |  |  |  | 7.99
063404 | CABO CC1-1 PARA TELEFONIA |  |  |  | M
COD | DESCRIÇÃO | UNI |  | PREÇO UNIT | INDICE | PREÇO TOTAL
006660 | CABO TELEFONICO INTERNO CCI 50 2 PARES BLINDADO | M |  | 1.42 | 1,0490 | 1.49
099250 | ELETRICISTA | H |  | 7.15 | 0,7220 | 5.16
099806 | AJUDANTE DE ELETRICISTA | H |  | 5.2 | 0,7220 | 3.75
| LEIS SOCIAIS (88.46%) |  |  | 0 | 0,0000 | 7.88
| TOTAL : |  |  |  |  | 18.28
063405 | CABO CC1-2 PARA TELEFONIA |  |  |  | M
COD | DESCRIÇÃO | UNI |  | PREÇO UNIT | INDICE | PREÇO TOTAL
006661 | CABO TELEFONICO INTERNO CCI 50x8 PARES (INTERNO) | M |  | 2.81 | 1,0490 | 2.95
099250 | ELETRICISTA | H |  | 7.15 | 0,8340 | 5.96
099806 | AJUDANTE DE ELETRICISTA | H |  | 5.2 | 0,8340 | 4.34
| LEIS SOCIAIS (88.46%) |  |  | 0 | 0,0000 | 9.11
| TOTAL : |  |  |  |  | 22.36
063406 | CABO CC1-6 PARA TELEFONIA |  |  |  | M
COD | DESCRIÇÃO | UNI |  | PREÇO UNIT | INDICE | PREÇO TOTAL
006662 | CABO TELEFONICO INTERNO CCI 50x5 Pares (INTERNO) | M |  | 2.44 | 1,0490 | 2.56
099250 | ELETRICISTA | H |  | 7.15 | 1,2890 | 9.22
099806 | AJUDANTE DE ELETRICISTA | H |  | 5.2 | 1,2890 | 6.7
| LEIS SOCIAIS (88.46%) |  |  | 0 | 0,0000 | 14.08
| TOTAL : |  |  |  |  | 32.56
063408 | CABO ISOLADO PVC 120mm2 750V |  |  |  | M
COD | DESCRIÇÃO | UNI |  | PREÇO UNIT | INDICE | PREÇO TOTAL
004994 | CABO SUPERASTIC 1 CONDUTOR 450/750V 120mm2 (250 MCM) | M |  | 51.61 | 1,1200 | 57.8
099250 | ELETRICISTA | H |  | 7.15 | 0,3610 | 2.58
099806 | AJUDANTE DE ELETRICISTA | H |  | 5.2 | 0,3610 | 1.88
| LEIS SOCIAIS (88.46%) |  |  | 0 | 0,0000 | 3.95
| TOTAL : |  |  |  |  | 66.21
063411 | CABO ISOLADO PVC 150mm 750V |  |  |  | M
COD | DESCRIÇÃO | UNI |  | PREÇO UNIT | INDICE | PREÇO TOTAL
004993 | CABO SUPERASTIC 1 CONDUTOR 450/750V 150mm2 (300 MCM) | M |  | 62.35 | 1,1200 | 69.83
099250 | ELETRICISTA | H |  | 7.15 | 0,3710 | 2.65
099806 | AJUDANTE DE ELETRICISTA | H |  | 5.2 | 0,3710 | 1.93
| LEIS SOCIAIS (88.46%) |  |  | 0 | 0,0000 | 4.05
| TOTAL : |  |  |  |  | 78.46
063415 | CABO ISOLADO PVC 185mm 750V |  |  |  | M
COD | DESCRIÇÃO | UNI |  | PREÇO UNIT | INDICE | PREÇO TOTAL
012421 | CABO SINTENAX FLEX 0,6/1KV 1 CONDUTOR 185mm2 (400 MCM) | M |  | 168.04 | 1,1200 | 188.2
099250 | ELETRICISTA | H |  | 7.15 | 0,4020 | 2.87
099806 | AJUDANTE DE ELETRICISTA | H |  | 5.2 | 0,4020 | 2.09
| LEIS SOCIAIS (88.46%) |  |  | 0 | 0,0000 | 4.39
| TOTAL : |  |  |  |  | 197.55
063419 | CABO SINGELO 14 AWG 0,6/1KV - 1,5mm2 |  |  |  | M
COD | DESCRIÇÃO | UNI |  | PREÇO UNIT | INDICE | PREÇO TOTAL
012485 | CABO SINTENAX FLEX 0,6/1KV 1 CONDUTOR 1,5mm2 (14 AWG) | M |  | 1.86 | 1,0000 | 1.86
099250 | ELETRICISTA | H |  | 7.15 | 0,2170 | 1.55
099806 | AJUDANTE DE ELETRICISTA | H |  | 5.2 | 0,2170 | 1.13
| LEIS SOCIAIS (88.46%) |  |  | 0 | 0,0000 | 2.37
| TOTAL : |  |  |  |  | 6.91
063420 | CABO SINGELO 12AWG 0,6/1KV - 2,5mm2 |  |  |  | M
COD | DESCRIÇÃO | UNI |  | PREÇO UNIT | INDICE | PREÇO TOTAL
012486 | CABO SINTENAX FLEX 0,6/1KV 1 CONDUTOR 2,5mm2 (12 AWG) | M |  | 2.69 | 1,0000 | 2.69
099250 | ELETRICISTA | H |  | 7.15 | 0,2260 | 1.62
099806 | AJUDANTE DE ELETRICISTA | H |  | 5.2 | 0,2260 | 1.18
| LEIS SOCIAIS (88.46%) |  |  | 0 | 0,0000 | 2.48
| TOTAL : |  |  |  |  | 7.97
063421 | CABINHO FLEXIVEL SINGELO 450/750V 2,5mm2 (12AWG) |  |  |  | M
COD | DESCRIÇÃO | UNI |  | PREÇO UNIT | INDICE | PREÇO TOTAL
000609 | CABO 1 CONDUTOR 450/750V 2,5mm2 | M |  | 1.15 | 1,0000 | 1.15
099250 | ELETRICISTA | H |  | 7.15 | 0,2170 | 1.55
099806 | AJUDANTE DE ELETRICISTA | H |  | 5.2 | 0,2170 | 1.13
| LEIS SOCIAIS (88.46%) |  |  | 0 | 0,0000 | 2.37
| TOTAL : |  |  |  |  | 6.2
063422 | CABO RIGIDO SINGELO 750V 4mm2 (10AWG) |  |  |  | M
COD | DESCRIÇÃO | UNI |  | PREÇO UNIT | INDICE | PREÇO TOTAL
000942 | CABO SINTENAX FLEX 0,6/1KV 1 CONDUTOR 4mm2 (10 AWG) | M |  | 4.04 | 1,0000 | 4.04
099250 | ELETRICISTA | H |  | 7.15 | 0,3200 | 2.29
099806 | AJUDANTE DE ELETRICISTA | H |  | 5.2 | 0,3200 | 1.66
| LEIS SOCIAIS (88.46%) |  |  | 0 | 0,0000 | 3.49
| TOTAL : |  |  |  |  | 11.48
063423 | CABO SINGELO 8AWG 0,6/1KV - 6mm2 |  |  |  | M
COD | DESCRIÇÃO | UNI |  | PREÇO UNIT | INDICE | PREÇO TOTAL
012488 | CABO EPROTENAX GSETTE 0,6/1KV 1 CONDUTOR 6mm2 | M |  | 2 | 1,0000 | 2
099250 | ELETRICISTA | H |  | 7.15 | 0,2580 | 1.84
099806 | AJUDANTE DE ELETRICISTA | H |  | 5.2 | 0,2580 | 1.34
| LEIS SOCIAIS (88.46%) |  |  | 0 | 0,0000 | 2.81
| TOTAL : |  |  |  |  | 7.99
063424 | CABO SINGELO 0,6/1KV 6AWG - 10mm2 |  |  |  | M
COD | DESCRIÇÃO | UNI |  | PREÇO UNIT | INDICE | PREÇO TOTAL
012527 | CABO FLEX 0,6/1KV 1 CONDUTOR 10mm2 (6 AWG) | M |  | 5.84 | 1,0000 | 5.84
099250 | ELETRICISTA | H |  | 7.15 | 0,3800 | 2.72
099806 | AJUDANTE DE ELETRICISTA | H |  | 5.2 | 0,3800 | 1.98
| LEIS SOCIAIS (88.46%) |  |  | 0 | 0,0000 | 4.16
| TOTAL : |  |  |  |  | 14.7
063425 | CABO SINGELO 4AWG 450/750V - 16mm2 |  |  |  | M
COD | DESCRIÇÃO | UNI |  | PREÇO UNIT | INDICE | PREÇO TOTAL
003532 | CABO SUPERASTIC 1 CONDUTOR 450/750V 16mm2 (4 AWG) | M |  | 10.88 | 1,0000 | 10.88
099250 | ELETRICISTA | H |  | 7.15 | 0,4300 | 3.07
099806 | AJUDANTE DE ELETRICISTA | H |  | 5.2 | 0,4300 | 2.24
| LEIS SOCIAIS (88.46%) |  |  | 0 | 0,0000 | 4.7
| TOTAL : |  |  |  |  | 20.89
063426 | CABO SINGELO 450/750V 2AWG - 25mm2 |  |  |  | M
COD | DESCRIÇÃO | UNI |  | PREÇO UNIT | INDICE | PREÇO TOTAL
004999 | CABO 1 CONDUTOR 450/750V 25mm2 (2 AWG) | M |  | 9.46 | 1,0000 | 9.46
099250 | ELETRICISTA | H |  | 7.15 | 0,5100 | 3.65
099806 | AJUDANTE DE ELETRICISTA | H |  | 5.2 | 0,5100 | 2.65
| LEIS SOCIAIS (88.46%) |  |  | 0 | 0,0000 | 5.57
| TOTAL : |  |  |  |  | 21.33
063427 | CABO SINGELO 0,6/1KV 1AWG - 35mm2 |  |  |  | M
COD | DESCRIÇÃO | UNI |  | PREÇO UNIT | INDICE | PREÇO TOTAL
012367 | CABO SINTENAX 0,6/1KV 1 CONDUTOR 35mm2 (1 AWG) | M |  | 31.39 | 1,0000 | 31.39
099250 | ELETRICISTA | H |  | 7.15 | 0,6600 | 4.72
099806 | AJUDANTE DE ELETRICISTA | H |  | 5.2 | 0,6600 | 3.43
| LEIS SOCIAIS (88.46%) |  |  | 0 | 0,0000 | 7.21
| TOTAL : |  |  |  |  | 46.75
063428 | CABO SINGELO 0,6/1KV 1/0AWG - 50mm2 |  |  |  | M
COD | DESCRIÇÃO | UNI |  | PREÇO UNIT | INDICE | PREÇO TOTAL
012415 | CABO SINTENAX FLEX 0,6/1KV 1 CONDUTOR 50mm2 (1/0 AWG) | M |  | 45.4 | 1,0000 | 45.4
099250 | ELETRICISTA | H |  | 7.15 | 0,6900 | 4.93
099806 | AJUDANTE DE ELETRICISTA | H |  | 5.2 | 0,6900 | 3.59
| LEIS SOCIAIS (88.46%) |  |  | 0 | 0,0000 | 7.54
| TOTAL : |  |  |  |  | 61.46
063429 | CABO FLEXIVEL 95MM2 750V AZUL |  |  |  | M
COD | DESCRIÇÃO | UNI |  | PREÇO UNIT | INDICE | PREÇO TOTAL
004996 | CABO SUPERASTIC 1 CONDUTOR 450/750V 70mm2 | M |  | 30.73 | 1,0000 | 30.73
099250 | ELETRICISTA | H |  | 7.15 | 0,7300 | 5.22
099806 | AJUDANTE DE ELETRICISTA | H |  | 5.2 | 0,7300 | 3.8
| LEIS SOCIAIS (88.46%) |  |  | 0 | 0,0000 | 7.98
| TOTAL : |  |  |  |  | 47.73
063430 | CABO SINGELO 0,6/1KV 3/0AWG - 70mm2 |  |  |  | M
COD | DESCRIÇÃO | UNI |  | PREÇO UNIT | INDICE | PREÇO TOTAL
012494 | CABO SINTENAX FLEX 0,6/1KV 1 CONDUTOR 70mm2 (3/0 AWG) | M |  | 63.55 | 1,0000 | 63.55
099250 | ELETRICISTA | H |  | 7.15 | 0,7300 | 5.22
099806 | AJUDANTE DE ELETRICISTA | H |  | 5.2 | 0,7300 | 3.8
| LEIS SOCIAIS (88.46%) |  |  | 0 | 0,0000 | 7.98
| TOTAL : |  |  |  |  | 80.55
063431 | CABO SINGELO 450/750V 4/0AWG - 95mm2 |  |  |  | M
COD | DESCRIÇÃO | UNI |  | PREÇO UNIT | INDICE | PREÇO TOTAL
004981 | CABO 1 CONDUTOR 450/750V 95mm2 (4/0 AWG) | M |  | 41.41 | 1,0000 | 41.41
099250 | ELETRICISTA | H |  | 7.15 | 0,8870 | 6.34
099806 | AJUDANTE DE ELETRICISTA | H |  | 5.2 | 0,8870 | 4.61
| LEIS SOCIAIS (88.46%) |  |  | 0 | 0,0000 | 9.69
| TOTAL : |  |  |  |  | 62.05
063432 | CABO SINGELO 0,6/1KV 250MCM - 120mm2 |  |  |  | M
COD | DESCRIÇÃO | UNI |  | PREÇO UNIT | INDICE | PREÇO TOTAL
012420 | CABO SINTENAX FLEX 0,6/1KV 1 CONDUTOR 120mm2 (250 MCM) | M |  | 110.97 | 1,0490 | 116.41
099250 | ELETRICISTA | H |  | 7.15 | 0,9400 | 6.72
099806 | AJUDANTE DE ELETRICISTA | H |  | 5.2 | 0,9400 | 4.89
| LEIS SOCIAIS (88.46%) |  |  | 0 | 0,0000 | 10.27
| TOTAL : |  |  |  |  | 138.29
063433 | CABO SINGELO 6/1KV ISOLADO - 120mm2 |  |  |  | M
COD | DESCRIÇÃO | UNI |  | PREÇO UNIT | INDICE | PREÇO TOTAL
012461 | CABO EPROTENAX GSETTE 0,6/1Kv 4 CONDUTORES 120mm2 | M |  | 200.98 | 1,1000 | 221.08
099250 | ELETRICISTA | H |  | 7.15 | 1,0100 | 7.22
099806 | AJUDANTE DE ELETRICISTA | H |  | 5.2 | 1,0100 | 5.25
| LEIS SOCIAIS (88.46%) |  |  | 0 | 0,0000 | 11.03
| TOTAL : |  |  |  |  | 244.58
063434 | CABO FLEXIVEL 95MM2 PRETO |  |  |  | M
COD | DESCRIÇÃO | UNI |  | PREÇO UNIT | INDICE | PREÇO TOTAL
000626 | CABO SUPERASTIC 1 CONDUTOR 450/750V 185mm2 (400 MCM) | M |  | 77.99 | 1,0490 | 81.81
099250 | ELETRICISTA | H |  | 7.15 | 1,1000 | 7.87
099806 | AJUDANTE DE ELETRICISTA | H |  | 5.2 | 1,1000 | 5.72
| LEIS SOCIAIS (88.46%) |  |  | 0 | 0,0000 | 12.02
| TOTAL : |  |  |  |  | 107.42
063435 | CABO COBRE ISOLADO 240mm2 |  |  |  | M
COD | DESCRIÇÃO | UNI |  | PREÇO UNIT | INDICE | PREÇO TOTAL
004991 | CABO SUPERASTIC 1 CONDUTOR 450/750V 240mm2 (500 MCM) | M |  | 101.52 | 1,0000 | 101.52
099250 | ELETRICISTA | H |  | 7.15 | 0,6000 | 4.29
099806 | AJUDANTE DE ELETRICISTA | H |  | 5.2 | 0,6000 | 3.12
| LEIS SOCIAIS (88.46%) |  |  | 0 | 0,0000 | 6.55
| TOTAL : |  |  |  |  | 115.48
063436 | CABO SINGELO 0,6/1KV 600MCM - 300mm2 |  |  |  | M
COD | DESCRIÇÃO | UNI |  | PREÇO UNIT | INDICE | PREÇO TOTAL
003974 | CABO SINTENAX FLEX 0,6/1KV 1 CONDUTOR 300mm2 (600 MCM) | M |  | 292.45 | 1,0000 | 292.45
099250 | ELETRICISTA | H |  | 7.15 | 1,4230 | 10.17
099806 | AJUDANTE DE ELETRICISTA | H |  | 5.2 | 1,4230 | 7.4
| LEIS SOCIAIS (88.46%) |  |  | 0 | 0,0000 | 15.54
| TOTAL : |  |  |  |  | 325.56
063437 | CABO SINGELO 0,6/1KV 800MCM - 400mm2 |  |  |  | M
COD | DESCRIÇÃO | UNI |  | PREÇO UNIT | INDICE | PREÇO TOTAL
040152 | CABO ISOLADO COBRE 400mm2 | M |  | 289.69 | 1,0000 | 289.69
099250 | ELETRICISTA | H |  | 7.15 | 1,5980 | 11.43
099806 | AJUDANTE DE ELETRICISTA | H |  | 5.2 | 1,5980 | 8.31
| LEIS SOCIAIS (88.46%) |  |  | 0 | 0,0000 | 17.46
| TOTAL : |  |  |  |  | 326.89
063438 | CABO SINGELO 7/15KV 1AWG - 35mm2 SINTENAX |  |  |  | M
COD | DESCRIÇÃO | UNI |  | PREÇO UNIT | INDICE | PREÇO TOTAL
012480 | CABO 8,7/15KV 35mm2 (1 AWG) | M |  | 40 | 1,0000 | 40
099250 | ELETRICISTA | H |  | 7.15 | 0,6800 | 4.86
099806 | AJUDANTE DE ELETRICISTA | H |  | 5.2 | 0,6800 | 3.54
| LEIS SOCIAIS (88.46%) |  |  | 0 | 0,0000 | 7.43
| TOTAL : |  |  |  |  | 55.83
063439 | CABO SINGELO 0,6/1KV 2AWG - 25mm2 |  |  |  | M
COD | DESCRIÇÃO | UNI |  | PREÇO UNIT | INDICE | PREÇO TOTAL
012491 | CABO SINTENAX FLEX 0,6/1KV 1 CONDUTOR 25mm2 (2 AWG) | M |  | 22.57 | 1,0000 | 22.57
099250 | ELETRICISTA | H |  | 7.15 | 0,5260 | 3.76
099806 | AJUDANTE DE ELETRICISTA | H |  | 5.2 | 0,5260 | 2.74
| LEIS SOCIAIS (88.46%) |  |  | 0 | 0,0000 | 5.75
| TOTAL : |  |  |  |  | 34.82
063441 | TIRANTE ROSQUEADO 3/8"" MG2513-4 |  |  |  | UN
COD | DESCRIÇÃO | UNI |  | PREÇO UNIT | INDICE | PREÇO TOTAL
006394 | TIRANTE ACO 3/8"" x 6,0m | UN |  | 10.4 | 1,0000 | 10.4
099250 | ELETRICISTA | H |  | 7.15 | 2,3000 | 16.45
099806 | AJUDANTE DE ELETRICISTA | H |  | 5.2 | 2,3000 | 11.96
| LEIS SOCIAIS (88.46%) |  |  | 0 | 0,0000 | 25.13
| TOTAL : |  |  |  |  | 63.94
063442 | CABINHO FLEXIVEL SINGELO 450/750V 1,5mm2(14AWG) |  |  |  | M
COD | DESCRIÇÃO | UNI |  | PREÇO UNIT | INDICE | PREÇO TOTAL
005005 | CABO SUPERASTIC 1 CONDUTOR 450/750V 1,5mm2 | M |  | 1.01 | 1,0000 | 1.01
099250 | ELETRICISTA | H |  | 7.15 | 0,2170 | 1.55
099806 | AJUDANTE DE ELETRICISTA | H |  | 5.2 | 0,2170 | 1.13
| LEIS SOCIAIS (88.46%) |  |  | 0 | 0,0000 | 2.37
| TOTAL : |  |  |  |  | 6.06
063443 | CABO SINGELO 450/750V 10AWG - 4mm2 |  |  |  | M
COD | DESCRIÇÃO | UNI |  | PREÇO UNIT | INDICE | PREÇO TOTAL
005003 | CABO 1 CONDUTOR 450/750V 4mm2 (10AWG) | M |  | 2.3 | 1,0000 | 2.3
099250 | ELETRICISTA | H |  | 7.15 | 0,2370 | 1.69
099806 | AJUDANTE DE ELETRICISTA | H |  | 5.2 | 0,2370 | 1.23
| LEIS SOCIAIS (88.46%) |  |  | 0 | 0,0000 | 2.58
| TOTAL : |  |  |  |  | 7.8
063444 | LEITOS - PORCA E ARRUELA 3/8"" |  |  |  | CJ
COD | DESCRIÇÃO | UNI |  | PREÇO UNIT | INDICE | PREÇO TOTAL
006360 | PORCA E ARRUELA A325 3/8"" PARA FIXACAO DE LEITOS | UN |  | 5 | 1,0000 | 5
099250 | ELETRICISTA | H |  | 7.15 | 0,1030 | 0.74
099806 | AJUDANTE DE ELETRICISTA | H |  | 5.2 | 0,1030 | 0.54
| LEIS SOCIAIS (88.46%) |  |  | 0 | 0,0000 | 1.13
| TOTAL : |  |  |  |  | 7.41
063445 | LEITOS - PORCA E ARRUELA 1/4"" |  |  |  | CJ
COD | DESCRIÇÃO | UNI |  | PREÇO UNIT | INDICE | PREÇO TOTAL
006359 | PORCA E ARRUELA A325 1/4"" PARA FIXACAO DE LEITOS | UN |  | 4 | 1,0000 | 4
099250 | ELETRICISTA | H |  | 7.15 | 0,1030 | 0.74
| LEIS SOCIAIS (88.46%) |  |  | 0 | 0,0000 | 0.65
| TOTAL : |  |  |  |  | 5.39
063446 | CABO SINGELO 6AWG 450/750V - 10mm2 |  |  |  | M
COD | DESCRIÇÃO | UNI |  | PREÇO UNIT | INDICE | PREÇO TOTAL
005001 | CABO SUPERASTIC 1 CONDUTOR 450/750V 10mm2 | M |  | 6.46 | 1,0000 | 6.46
099250 | ELETRICISTA | H |  | 7.15 | 0,3800 | 2.72
099806 | AJUDANTE DE ELETRICISTA | H |  | 5.2 | 0,3800 | 1.98
| LEIS SOCIAIS (88.46%) |  |  | 0 | 0,0000 | 4.16
| TOTAL : |  |  |  |  | 15.32
063447 | LEITOS - DUTO ESTRUTURADO 38x38cm |  |  |  | M
COD | DESCRIÇÃO | UNI |  | PREÇO UNIT | INDICE | PREÇO TOTAL
006358 | ELETROCALHA REFORCADA PERFURADA U 38x38x6000mm #20 | M |  | 42 | 1,0000 | 42
099250 | ELETRICISTA | H |  | 7.15 | 2,6000 | 18.59
099806 | AJUDANTE DE ELETRICISTA | H |  | 5.2 | 2,6000 | 13.52
| LEIS SOCIAIS (88.46%) |  |  | 0 | 0,0000 | 28.4
| TOTAL : |  |  |  |  | 102.51
063448 | LEITOS - JUNCAO PLANA 5 FUROS |  |  |  | UN
COD | DESCRIÇÃO | UNI |  | PREÇO UNIT | INDICE | PREÇO TOTAL
006357 | JUNCAO PLANA COM 5 FUROS | UN |  | 2 | 1,0000 | 2
099250 | ELETRICISTA | H |  | 7.15 | 1,9590 | 14.01
099806 | AJUDANTE DE ELETRICISTA | H |  | 5.2 | 1,9590 | 10.19
| LEIS SOCIAIS (88.46%) |  |  | 0 | 0,0000 | 21.41
| TOTAL : |  |  |  |  | 47.61
063449 | LEITOS - JUNCAO PLANA 4 FUROS |  |  |  | UN
COD | DESCRIÇÃO | UNI |  | PREÇO UNIT | INDICE | PREÇO TOTAL
006356 | JUNCAO PLANA COM 4 FUROS | UN |  | 1.3 | 1,0000 | 1.3
099250 | ELETRICISTA | H |  | 7.15 | 1,8560 | 13.27
099806 | AJUDANTE DE ELETRICISTA | H |  | 5.2 | 1,8560 | 9.65
| LEIS SOCIAIS (88.46%) |  |  | 0 | 0,0000 | 20.28
| TOTAL : |  |  |  |  | 44.5
063450 | CABO SINGELO 7/15KV - 1/0 AWG - 50mm2 |  |  |  | M
COD | DESCRIÇÃO | UNI |  | PREÇO UNIT | INDICE | PREÇO TOTAL
012481 | CABO 8,7/15KV 50mm2 (1/0 AWG) | M |  | 52 | 1,0000 | 52
099250 | ELETRICISTA | H |  | 7.15 | 1,7220 | 12.31
099806 | AJUDANTE DE ELETRICISTA | H |  | 5.2 | 1,7220 | 8.95
| LEIS SOCIAIS (88.46%) |  |  | 0 | 0,0000 | 18.81
| TOTAL : |  |  |  |  | 92.07
063451 | LEITOS - JUNCAO T COM 5 FUROS |  |  |  | UN
COD | DESCRIÇÃO | UNI |  | PREÇO UNIT | INDICE | PREÇO TOTAL
006355 | JUNCAO ""T"" COM 5 FUROS | UN |  | 27.27 | 1,0000 | 27.27
099250 | ELETRICISTA | H |  | 7.15 | 2,2680 | 16.22
099806 | AJUDANTE DE ELETRICISTA | H |  | 5.2 | 2,2680 | 11.79
| LEIS SOCIAIS (88.46%) |  |  | 0 | 0,0000 | 24.78
| TOTAL : |  |  |  |  | 80.06
063452 | LEITOS - JUNCAO X COM 7 FUROS |  |  |  | UN
COD | DESCRIÇÃO | UNI |  | PREÇO UNIT | INDICE | PREÇO TOTAL
006271 | JUNCAO ""X"" COM 7 FUROS | UN |  | 39 | 1,0000 | 39
099250 | ELETRICISTA | H |  | 7.15 | 2,2680 | 16.22
099806 | AJUDANTE DE ELETRICISTA | H |  | 5.2 | 2,2680 | 11.79
| LEIS SOCIAIS (88.46%) |  |  | 0 | 0,0000 | 24.78
| TOTAL : |  |  |  |  | 91.79
063453 | CABO FLEXIVEL 95MM2 750V VERDE |  |  |  | M
COD | DESCRIÇÃO | UNI |  | PREÇO UNIT | INDICE | PREÇO TOTAL
004994 | CABO SUPERASTIC 1 CONDUTOR 450/750V 120mm2 (250 MCM) | M |  | 51.61 | 1,0000 | 51.61
099250 | ELETRICISTA | H |  | 7.15 | 0,9400 | 6.72
099806 | AJUDANTE DE ELETRICISTA | H |  | 5.2 | 0,9400 | 4.89
| LEIS SOCIAIS (88.46%) |  |  | 0 | 0,0000 | 10.27
| TOTAL : |  |  |  |  | 73.49
063454 | LEITOS - JUNCAO ANGULAR |  |  |  | UN
COD | DESCRIÇÃO | UNI |  | PREÇO UNIT | INDICE | PREÇO TOTAL
003560 | JUNCAO 90 PARA PRATELEIRA | UN |  | 1 | 1,0000 | 1
099250 | ELETRICISTA | H |  | 7.15 | 2,6810 | 19.17
099806 | AJUDANTE DE ELETRICISTA | H |  | 5.2 | 2,6810 | 13.94
| LEIS SOCIAIS (88.46%) |  |  | 0 | 0,0000 | 29.29
| TOTAL : |  |  |  |  | 63.4
063456 | LEITOS - SUPORTE PARA PERFILADOS |  |  |  | UN
COD | DESCRIÇÃO | UNI |  | PREÇO UNIT | INDICE | PREÇO TOTAL
006268 | SUPORTE PARA PERFILADOS-LEITOS ELETROCALHA | UN |  | 1.88 | 1,0000 | 1.88
099250 | ELETRICISTA | H |  | 7.15 | 1,8560 | 13.27
099806 | AJUDANTE DE ELETRICISTA | H |  | 5.2 | 1,8560 | 9.65
| LEIS SOCIAIS (88.46%) |  |  | 0 | 0,0000 | 20.28
| TOTAL : |  |  |  |  | 45.08
063457 | FITA ISOLANTE SCOTCH TAPE 19mm x 20m |  |  |  | UN
COD | DESCRIÇÃO | UNI |  | PREÇO UNIT | INDICE | PREÇO TOTAL
036795 | FITA ISOLANTE P44 19mm x 20m | M |  | 0.49 | 1,0000 | 0.49
| TOTAL : |  |  |  |  | 0.49
063458 | CODULETE WETZER 3/4"" TIPO X |  |  |  | UN
COD | DESCRIÇÃO | UNI |  | PREÇO UNIT | INDICE | PREÇO TOTAL
031611 | CONDULETZEL ALUMINIO WETZEL C/LB/LL/LR 3/4"" | UN |  | 13 | 1,0000 | 13
099250 | ELETRICISTA | H |  | 7.15 | 0,4120 | 2.95
099806 | AJUDANTE DE ELETRICISTA | H |  | 5.2 | 0,4120 | 2.14
| LEIS SOCIAIS (88.46%) |  |  | 0 | 0,0000 | 4.5
| TOTAL : |  |  |  |  | 22.59
063459 | CONJUNTO PLUG MACHO/FEMEA |  |  |  | UN
COD | DESCRIÇÃO | UNI |  | PREÇO UNIT | INDICE | PREÇO TOTAL
008421 | PLUG MACHO 2P + T | UN |  | 12 | 1,0000 | 12
099250 | ELETRICISTA | H |  | 7.15 | 0,4120 | 2.95
099806 | AJUDANTE DE ELETRICISTA | H |  | 5.2 | 0,4120 | 2.14
| LEIS SOCIAIS (88.46%) |  |  | 0 | 0,0000 | 4.5
| TOTAL : |  |  |  |  | 21.59
063460 | CABO COBRE NU 7 FIOS 1/0AWG - 50mm2 |  |  |  | M
COD | DESCRIÇÃO | UNI |  | PREÇO UNIT | INDICE | PREÇO TOTAL
012621 | CABO DE COBRE NU MEIO DURO 7 FIOS 50mm2 (1/0 AWG) | M |  | 20.06 | 1,0000 | 20.06
099250 | ELETRICISTA | H |  | 7.15 | 0,7110 | 5.08
099806 | AJUDANTE DE ELETRICISTA | H |  | 5.2 | 0,7110 | 3.7
| LEIS SOCIAIS (88.46%) |  |  | 0 | 0,0000 | 7.77
| TOTAL : |  |  |  |  | 36.61
063461 | CABO COBRE NU 7 FIOS 1AWG - 35mm2 |  |  |  | M
COD | DESCRIÇÃO | UNI |  | PREÇO UNIT | INDICE | PREÇO TOTAL
012620 | CABO DE COBRE NU MEIO DURO 7 FIOS 35mm2 (1AWG) | M |  | 14.4 | 1,0000 | 14.4
099250 | ELETRICISTA | H |  | 7.15 | 0,6800 | 4.86
099806 | AJUDANTE DE ELETRICISTA | H |  | 5.2 | 0,6800 | 3.54
| LEIS SOCIAIS (88.46%) |  |  | 0 | 0,0000 | 7.43
| TOTAL : |  |  |  |  | 30.23
063462 | CABO COBRE NU 7 FIOS 2AWG - 25mm2 |  |  |  | M
COD | DESCRIÇÃO | UNI |  | PREÇO UNIT | INDICE | PREÇO TOTAL
005010 | CABO DE COBRE NU MEIO DURO 7 FIOS 25mm2 (2 AWG) | M |  | 10.42 | 1,0000 | 10.42
099250 | ELETRICISTA | H |  | 7.15 | 0,5260 | 3.76
099806 | AJUDANTE DE ELETRICISTA | H |  | 5.2 | 0,5260 | 2.74
| LEIS SOCIAIS (88.46%) |  |  | 0 | 0,0000 | 5.75
| TOTAL : |  |  |  |  | 22.67
063464 | CABO COBRE NU 7 FIOS 4AWG - 16mm2 |  |  |  | M
COD | DESCRIÇÃO | UNI |  | PREÇO UNIT | INDICE | PREÇO TOTAL
005013 | CABO DE COBRE NU MEIO DURO 7 FIOS 16mm2 (4 AWG) | M |  | 6.75 | 1,0000 | 6.75
099250 | ELETRICISTA | H |  | 7.15 | 0,4430 | 3.17
099806 | AJUDANTE DE ELETRICISTA | H |  | 5.2 | 0,4430 | 2.3
| LEIS SOCIAIS (88.46%) |  |  | 0 | 0,0000 | 4.84
| TOTAL : |  |  |  |  | 17.06
063465 | CABO COBRE NU 7 FIOS 2AWG - 25mm2 |  |  |  | M
COD | DESCRIÇÃO | UNI |  | PREÇO UNIT | INDICE | PREÇO TOTAL
005010 | CABO DE COBRE NU MEIO DURO 7 FIOS 25mm2 (2 AWG) | M |  | 10.42 | 1,0000 | 10.42
099250 | ELETRICISTA | H |  | 7.15 | 0,5260 | 3.76
099806 | AJUDANTE DE ELETRICISTA | H |  | 5.2 | 0,5260 | 2.74
| LEIS SOCIAIS (88.46%) |  |  | 0 | 0,0000 | 5.75
| TOTAL : |  |  |  |  | 22.67
063466 | CABO COBRE NU CORDOALHA 7 FIOS 1AWG - 35mm2 |  |  |  | M
COD | DESCRIÇÃO | UNI |  | PREÇO UNIT | INDICE | PREÇO TOTAL
012620 | CABO DE COBRE NU MEIO DURO 7 FIOS 35mm2 (1AWG) | M |  | 14.4 | 1,0000 | 14.4
099250 | ELETRICISTA | H |  | 7.15 | 0,6800 | 4.86
099806 | AJUDANTE DE ELETRICISTA | H |  | 5.2 | 0,6800 | 3.54
| LEIS SOCIAIS (88.46%) |  |  | 0 | 0,0000 | 7.43
| TOTAL : |  |  |  |  | 30.23
063467 | CABO COBRE NU CORDOALHA 7 FIOS 1/0AWG - 50mm2 |  |  |  | M
COD | DESCRIÇÃO | UNI |  | PREÇO UNIT | INDICE | PREÇO TOTAL
012621 | CABO DE COBRE NU MEIO DURO 7 FIOS 50mm2 (1/0 AWG) | M |  | 20.06 | 1,0000 | 20.06
099250 | ELETRICISTA | H |  | 7.15 | 0,7110 | 5.08
099806 | AJUDANTE DE ELETRICISTA | H |  | 5.2 | 0,7110 | 3.7
| LEIS SOCIAIS (88.46%) |  |  | 0 | 0,0000 | 7.77
| TOTAL : |  |  |  |  | 36.61
063469 | CABO COBRE NU CORDOALHA 7 FIOS 4/0AWG - 95mm2 |  |  |  | M
COD | DESCRIÇÃO | UNI |  | PREÇO UNIT | INDICE | PREÇO TOTAL
012613 | CABO DE COBRE NU MEIO DURO 7 FIOS 95mm2 (4/0 AWG) | M |  | 39.8 | 1,0000 | 39.8
099250 | ELETRICISTA | H |  | 7.15 | 0,8870 | 6.34
099806 | AJUDANTE DE ELETRICISTA | H |  | 5.2 | 0,8870 | 4.61
| LEIS SOCIAIS (88.46%) |  |  | 0 | 0,0000 | 9.69
| TOTAL : |  |  |  |  | 60.44
063475 | CONECTOR BIMETALICO CABO 50mm2 |  |  |  | UN
COD | DESCRIÇÃO | UNI |  | PREÇO UNIT | INDICE | PREÇO TOTAL
000738 | CONECTOR PARA CABO 35mm2 | UN |  | 6.32 | 1,0000 | 6.32
099250 | ELETRICISTA | H |  | 7.15 | 0,3090 | 2.21
099806 | AJUDANTE DE ELETRICISTA | H |  | 5.2 | 0,3090 | 1.61
| LEIS SOCIAIS (88.46%) |  |  | 0 | 0,0000 | 3.38
| TOTAL : |  |  |  |  | 13.52
063485 | FIO ISOLADO TERMOPLASTICO 450/750V 1,5mm2 (14AWG) |  |  |  | M
COD | DESCRIÇÃO | UNI |  | PREÇO UNIT | INDICE | PREÇO TOTAL
003530 | FIO NEOFLAN ANTICHAMA BWF 750V 1,5mm2 (14 AWG) | M |  | 0.62 | 1,0000 | 0.62
099250 | ELETRICISTA | H |  | 7.15 | 0,1500 | 1.07
099806 | AJUDANTE DE ELETRICISTA | H |  | 5.2 | 0,1500 | 0.78
| LEIS SOCIAIS (88.46%) |  |  | 0 | 0,0000 | 1.64
| TOTAL : |  |  |  |  | 4.11
063487 | FIO ISOLADO TERMOPLASTICO 450/750V 10AWG - 4mm2 |  |  |  | M
COD | DESCRIÇÃO | UNI |  | PREÇO UNIT | INDICE | PREÇO TOTAL
003580 | FIO 450/750V 4mm2 (10 AWG) PRETO | M |  | 1.32 | 1,0000 | 1.32
099250 | ELETRICISTA | H |  | 7.15 | 0,1500 | 1.07
099806 | AJUDANTE DE ELETRICISTA | H |  | 5.2 | 0,1500 | 0.78
| LEIS SOCIAIS (88.46%) |  |  | 0 | 0,0000 | 1.64
| TOTAL : |  |  |  |  | 4.81
063488 | FIO ISOLADO TERMOPLASTICO 450/750V 6AWG - 10mm2 |  |  |  | M
COD | DESCRIÇÃO | UNI |  | PREÇO UNIT | INDICE | PREÇO TOTAL
003531 | FIO 450/750V 10mm2 (6 AWG) PRETO | M |  | 3.98 | 1,0000 | 3.98
099250 | ELETRICISTA | H |  | 7.15 | 0,2200 | 1.57
099806 | AJUDANTE DE ELETRICISTA | H |  | 5.2 | 0,2200 | 1.14
| LEIS SOCIAIS (88.46%) |  |  | 0 | 0,0000 | 2.4
| TOTAL : |  |  |  |  | 9.09
063489 | FIO ISOLADO TERMOPLASTICO 8AWG 450/750V - 6mm2 |  |  |  | M
COD | DESCRIÇÃO | UNI |  | PREÇO UNIT | INDICE | PREÇO TOTAL
003579 | FIO SUPERASTIC FLEX 450/750V 6mm2 (8 AWG) CORES DIVERSAS | M |  | 2 | 1,0000 | 2
099250 | ELETRICISTA | H |  | 7.15 | 0,1800 | 1.29
099806 | AJUDANTE DE ELETRICISTA | H |  | 5.2 | 0,1800 | 0.94
| LEIS SOCIAIS (88.46%) |  |  | 0 | 0,0000 | 1.97
| TOTAL : |  |  |  |  | 6.2
063490 | CABO COBRE ISOLADO 35mm2 |  |  |  | M
COD | DESCRIÇÃO | UNI |  | PREÇO UNIT | INDICE | PREÇO TOTAL
012367 | CABO SINTENAX 0,6/1KV 1 CONDUTOR 35mm2 (1 AWG) | M |  | 31.39 | 1,0000 | 31.39
099250 | ELETRICISTA | H |  | 7.15 | 0,6800 | 4.86
099806 | AJUDANTE DE ELETRICISTA | H |  | 5.2 | 0,6800 | 3.54
| LEIS SOCIAIS (88.46%) |  |  | 0 | 0,0000 | 7.43
| TOTAL : |  |  |  |  | 47.22
063491 | CABO COBRE ISOLADO 50mm2 |  |  |  | M
COD | DESCRIÇÃO | UNI |  | PREÇO UNIT | INDICE | PREÇO TOTAL
012415 | CABO SINTENAX FLEX 0,6/1KV 1 CONDUTOR 50mm2 (1/0 AWG) | M |  | 45.4 | 1,0000 | 45.4
099250 | ELETRICISTA | H |  | 7.15 | 0,7110 | 5.08
099806 | AJUDANTE DE ELETRICISTA | H |  | 5.2 | 0,7110 | 3.7
| LEIS SOCIAIS (88.46%) |  |  | 0 | 0,0000 | 7.77
| TOTAL : |  |  |  |  | 61.95
063492 | CABO COBRE ISOLADO 70mm2 |  |  |  | M
COD | DESCRIÇÃO | UNI |  | PREÇO UNIT | INDICE | PREÇO TOTAL
012494 | CABO SINTENAX FLEX 0,6/1KV 1 CONDUTOR 70mm2 (3/0 AWG) | M |  | 63.55 | 1,0000 | 63.55
099250 | ELETRICISTA | H |  | 7.15 | 0,7530 | 5.38
099806 | AJUDANTE DE ELETRICISTA | H |  | 5.2 | 0,7530 | 3.92
| LEIS SOCIAIS (88.46%) |  |  | 0 | 0,0000 | 8.23
| TOTAL : |  |  |  |  | 81.08
063493 | CABO SINGELO 0,6/1KV 4/0AWG - 95mm2 |  |  |  | M
COD | DESCRIÇÃO | UNI |  | PREÇO UNIT | INDICE | PREÇO TOTAL
012495 | CABO SINTENAX 0,6/1KV 1 CONDUTOR 95mm2 (4/0 AWG) | M |  | 83.21 | 1,0000 | 83.21
099250 | ELETRICISTA | H |  | 7.15 | 0,8870 | 6.34
099806 | AJUDANTE DE ELETRICISTA | H |  | 5.2 | 0,8870 | 4.61
| LEIS SOCIAIS (88.46%) |  |  | 0 | 0,0000 | 9.69
| TOTAL : |  |  |  |  | 103.85
063498 | FIO ISOLADO TERMOPLASTICO 0,45/0,750KV 2,5mm2 (12AWG) VERDE |  |  |  | M
COD | DESCRIÇÃO | UNI |  | PREÇO UNIT | INDICE | PREÇO TOTAL
004995 | CABO PIRASTIC 1 CONDUTOR 0,45/0,75kV 2,5mm2 VERDE | M |  | 1.97 | 1,0000 | 1.97
099250 | ELETRICISTA | H |  | 7.15 | 0,1500 | 1.07
099806 | AJUDANTE DE ELETRICISTA | H |  | 5.2 | 0,1500 | 0.78
| LEIS SOCIAIS (88.46%) |  |  | 0 | 0,0000 | 1.64
| TOTAL : |  |  |  |  | 5.46
063500 | ALIMENTAÇÃO DE ENERGIA PARA INFRAESTRUTURA |  |  |  | UN
COD | DESCRIÇÃO | UNI |  | PREÇO UNIT | INDICE | PREÇO TOTAL
003420 | FITA ISOLANTE HIGHLAND ADESIVA 19m x 20mm | M |  | 0.49 | 15,0000 | 7.35
007726 | CRUZETA EM CANTONEIRA ABAS IGUAIS 1"" x 1"" | KG |  | 0.9 | 2,0000 | 1.8
012488 | CABO EPROTENAX GSETTE 0,6/1KV 1 CONDUTOR 6mm2 | M |  | 2 | 50,0000 | 100
099250 | ELETRICISTA | H |  | 7.15 | 1,0000 | 7.15
099900 | SERVENTE | H |  | 5.2 | 1,0000 | 5.2
| LEIS SOCIAIS (88.46%) |  |  | 0 | 0,0000 | 10.92
| TOTAL : |  |  |  |  | 132.42
063501 | MAO DE OBRA PARA SUBSTITUICAO DE DRIVER |  |  |  | UN
COD | DESCRIÇÃO | UNI |  | PREÇO UNIT | INDICE | PREÇO TOTAL
099250 | ELETRICISTA | H |  | 7.15 | 1,6800 | 12.01
099806 | AJUDANTE DE ELETRICISTA | H |  | 5.2 | 2,3000 | 11.96
| LEIS SOCIAIS (88.46%) |  |  | 0 | 0,0000 | 21.2
| TOTAL : |  |  |  |  | 45.17
063511 | CABO MULTIPLO 14 AWG - 3x1,5mm2 |  |  |  | M
COD | DESCRIÇÃO | UNI |  | PREÇO UNIT | INDICE | PREÇO TOTAL
012824 | CABO MULTIPLO 14AWG FLEX 0,6/1KV 3 CONDUTORES 1,5mm2 | M |  | 0.51 | 1,1000 | 0.56
099250 | ELETRICISTA | H |  | 7.15 | 0,3800 | 2.72
099806 | AJUDANTE DE ELETRICISTA | H |  | 5.2 | 0,3800 | 1.98
| LEIS SOCIAIS (88.46%) |  |  | 0 | 0,0000 | 4.16
| TOTAL : |  |  |  |  | 9.42
063512 | CABO MULTIPLO 14 AWG - 4x1,5mm2 |  |  |  | M
COD | DESCRIÇÃO | UNI |  | PREÇO UNIT | INDICE | PREÇO TOTAL
012825 | CABO SINTENAX FLEX 0,6/1KV 4 CONDUTORES 1,5mm2 (14 AWG) | M |  | 7.39 | 1,1000 | 8.13
099250 | ELETRICISTA | H |  | 7.15 | 0,4020 | 2.87
099806 | AJUDANTE DE ELETRICISTA | H |  | 5.2 | 0,4020 | 2.09
| LEIS SOCIAIS (88.46%) |  |  | 0 | 0,0000 | 4.39
| TOTAL : |  |  |  |  | 17.48
063513 | CABO MULTIPLO 14 AWG - 5x1,5mm2 |  |  |  | M
COD | DESCRIÇÃO | UNI |  | PREÇO UNIT | INDICE | PREÇO TOTAL
012826 | CABO SINTENAX FLEX CONTROLE 0,6/1KV 5x1,5mm2 (14 AWG) | M |  | 9.38 | 1,1000 | 10.32
099250 | ELETRICISTA | H |  | 7.15 | 0,4330 | 3.1
099806 | AJUDANTE DE ELETRICISTA | H |  | 5.2 | 0,4330 | 2.25
| LEIS SOCIAIS (88.46%) |  |  | 0 | 0,0000 | 4.73
| TOTAL : |  |  |  |  | 20.4
063515 | CABO MULTIPLO 12 AWG - 3x2,5mm2 |  |  |  | M
COD | DESCRIÇÃO | UNI |  | PREÇO UNIT | INDICE | PREÇO TOTAL
002706 | CABO PP CORDPLAST 450/750V 3 CONDUTORES 2,5mm2 | M |  | 6.91 | 1,1000 | 7.6
099250 | ELETRICISTA | H |  | 7.15 | 0,5050 | 3.61
099806 | AJUDANTE DE ELETRICISTA | H |  | 5.2 | 0,5050 | 2.63
| LEIS SOCIAIS (88.46%) |  |  | 0 | 0,0000 | 5.52
| TOTAL : |  |  |  |  | 19.36
063516 | CABO MULTIPLO 12 AWG - 4x2,5mm2 |  |  |  | M
COD | DESCRIÇÃO | UNI |  | PREÇO UNIT | INDICE | PREÇO TOTAL
001499 | CABO EPROTENAX GSETTE 0,6/1KV 4 CONDUTORES 2,5mm2 | M |  | 4.66 | 1,1000 | 5.13
099250 | ELETRICISTA | H |  | 7.15 | 0,5360 | 3.83
099806 | AJUDANTE DE ELETRICISTA | H |  | 5.2 | 0,5360 | 2.79
| LEIS SOCIAIS (88.46%) |  |  | 0 | 0,0000 | 5.86
| TOTAL : |  |  |  |  | 17.61
063540 | MAO DE OBRA PARA SUBSTITUICAO DE DRIVER |  |  |  | UN
COD | DESCRIÇÃO | UNI |  | PREÇO UNIT | INDICE | PREÇO TOTAL
099250 | ELETRICISTA | H |  | 7.15 | 1,6800 | 12.01
099806 | AJUDANTE DE ELETRICISTA | H |  | 5.2 | 2,3000 | 11.96
| LEIS SOCIAIS (88.46%) |  |  | 0 | 0,0000 | 21.2
| TOTAL : |  |  |  |  | 45.17
063541 | ELETROCALHA EM CH.14 LISA DE AÇO GALV A FOGO DE 3000X150X100 |  |  |  | UN
COD | DESCRIÇÃO | UNI |  | PREÇO UNIT | INDICE | PREÇO TOTAL
034654 | ELETROCALHA CHAPA 14 LISA ACO GALV. 3000x150x100mm | UN |  | 153 | 1,0000 | 153
099250 | ELETRICISTA | H |  | 7.15 | 2,8000 | 20.02
| LEIS SOCIAIS (88.46%) |  |  | 0 | 0,0000 | 17.71
| TOTAL : |  |  |  |  | 190.73
063542 | TAMPA ENCAIXE CHAPA #14 LISA, AÇO GALV A FOGO 3000X200X100 |  |  |  | UN
COD | DESCRIÇÃO | UNI |  | PREÇO UNIT | INDICE | PREÇO TOTAL
034655 | TAMPA DE ENCAIXE CHAPA #14 LISA, de 3000x200x100mm | UN |  | 11.2 | 1,0000 | 11.2
099250 | ELETRICISTA | H |  | 7.15 | 1,0000 | 7.15
| LEIS SOCIAIS (88.46%) |  |  | 0 | 0,0000 | 6.32
| TOTAL : |  |  |  |  | 24.67
063543 | TÊ HORIZONTAL PARA ELETROCALHA 150X100 |  |  |  | UN
COD | DESCRIÇÃO | UNI |  | PREÇO UNIT | INDICE | PREÇO TOTAL
034656 | TE HORIZONTAL 90 150X100 - ELETROCALHA | UN |  | 28.9 | 1,0000 | 28.9
099250 | ELETRICISTA | H |  | 7.15 | 1,6000 | 11.44
| LEIS SOCIAIS (88.46%) |  |  | 0 | 0,0000 | 10.12
| TOTAL : |  |  |  |  | 50.46
063544 | TÊ VERTICAL 150X100 PARA ELETROCALHA |  |  |  | un
COD | DESCRIÇÃO | UNI |  | PREÇO UNIT | INDICE | PREÇO TOTAL
034657 | TE VERTICAL DE DESCIDA 150X100 ELETROCALHA | UN |  | 29.8 | 1,0000 | 29.8
099250 | ELETRICISTA | H |  | 7.15 | 1,6000 | 11.44
| LEIS SOCIAIS (88.46%) |  |  | 0 | 0,0000 | 10.12
| TOTAL : |  |  |  |  | 51.36
063545 | CRUZETA RETA 90º PARA ELETROCALHA 150x100 |  |  |  | UN
COD | DESCRIÇÃO | UNI |  | PREÇO UNIT | INDICE | PREÇO TOTAL
034658 | CRUZETA HORIZONTAL 150X100 - ELETROCALHA | UN |  | 35.2 | 1,0000 | 35.2
099250 | ELETRICISTA | H |  | 7.15 | 1,3400 | 9.58
099806 | AJUDANTE DE ELETRICISTA | H |  | 5.2 | 1,4430 | 7.5
| LEIS SOCIAIS (88.46%) |  |  | 0 | 0,0000 | 15.11
| TOTAL : |  |  |  |  | 67.39
063546 | CURVA DE INVERSAO 90 200X100 ELETROCALHA |  |  |  | UN
COD | DESCRIÇÃO | UNI |  | PREÇO UNIT | INDICE | PREÇO TOTAL
034659 | CURVA DE INVERSAO 90 200X100 - ELETROCALHA | UN |  | 19.8 | 1,0000 | 19.8
099250 | ELETRICISTA | H |  | 7.15 | 1,2000 | 8.58
099806 | AJUDANTE DE ELETRICISTA | H |  | 5.2 | 1,2000 | 6.24
| LEIS SOCIAIS (88.46%) |  |  | 0 | 0,0000 | 13.11
| TOTAL : |  |  |  |  | 47.73
063550 | ARAME GUIA ACO GALVANIZADO BITOLA ISGW 16 (58,8m/kg) |  |  |  | KG
COD | DESCRIÇÃO | UNI |  | PREÇO UNIT | INDICE | PREÇO TOTAL
024603 | ARAME GALVANIZADO #16 AWG (0,032kg/m) METRO | M |  | 0.67 | 1,0000 | 0.67
099806 | AJUDANTE DE ELETRICISTA | H |  | 5.2 | 0,8600 | 4.47
| LEIS SOCIAIS (88.46%) |  |  | 0 | 0,0000 | 3.95
| TOTAL : |  |  |  |  | 9.09
063560 | ELETROCALHA PERFURADA COM TAMPA 200x100mm |  |  |  | M
COD | DESCRIÇÃO | UNI |  | PREÇO UNIT | INDICE | PREÇO TOTAL
087306 | ELETROCALHA DUTO LISO U 200x100x3000mm #20 | M |  | 75 | 0,3400 | 25.5
099250 | ELETRICISTA | H |  | 7.15 | 0,6190 | 4.43
099806 | AJUDANTE DE ELETRICISTA | H |  | 5.2 | 0,6190 | 3.22
| LEIS SOCIAIS (88.46%) |  |  | 0 | 0,0000 | 6.77
| TOTAL : |  |  |  |  | 39.92
063561 | CURVA 90 ELETROCALHA 200x100mm |  |  |  | UN
COD | DESCRIÇÃO | UNI |  | PREÇO UNIT | INDICE | PREÇO TOTAL
003556 | ELETROCALHA-CURVA INVERSAO LISA 90 200x100mm | UN |  | 22.34 | 1,0000 | 22.34
099250 | ELETRICISTA | H |  | 7.15 | 0,4120 | 2.95
099806 | AJUDANTE DE ELETRICISTA | H |  | 5.2 | 0,4120 | 2.14
| LEIS SOCIAIS (88.46%) |  |  | 0 | 0,0000 | 4.5
| TOTAL : |  |  |  |  | 31.93
063562 | DESCIDA INTERNA EM ELETROCALHA PERFURADA 200x100mm |  |  |  | UN
COD | DESCRIÇÃO | UNI |  | PREÇO UNIT | INDICE | PREÇO TOTAL
087306 | ELETROCALHA DUTO LISO U 200x100x3000mm #20 | M |  | 75 | 0,3400 | 25.5
099250 | ELETRICISTA | H |  | 7.15 | 0,4540 | 3.25
099806 | AJUDANTE DE ELETRICISTA | H |  | 5.2 | 0,4540 | 2.36
| LEIS SOCIAIS (88.46%) |  |  | 0 | 0,0000 | 4.96
| TOTAL : |  |  |  |  | 36.07
063563 | SAIDA PARA DUTO EM ELETROCALHA DIAM. 3/4"" |  |  |  | UN
COD | DESCRIÇÃO | UNI |  | PREÇO UNIT | INDICE | PREÇO TOTAL
017931 | ELETRODUTO CONDULETZEL TOP PVC RIGIDO 3/4"" | M |  | 6.56 | 1,0000 | 6.56
099250 | ELETRICISTA | H |  | 7.15 | 0,3090 | 2.21
099806 | AJUDANTE DE ELETRICISTA | H |  | 5.2 | 0,3090 | 1.61
| LEIS SOCIAIS (88.46%) |  |  | 0 | 0,0000 | 3.38
| TOTAL : |  |  |  |  | 13.76
063564 | SAIDA PARA ELETRODUTO EM ELETROCALHA DIAM. 1"" |  |  |  | UN
COD | DESCRIÇÃO | UNI |  | PREÇO UNIT | INDICE | PREÇO TOTAL
009756 | ELETRODUTO CONDULETZEL TOP PVC RIGIDO 1"" | M |  | 10.04 | 0,3400 | 3.41
099250 | ELETRICISTA | H |  | 7.15 | 0,3610 | 2.58
099806 | AJUDANTE DE ELETRICISTA | H |  | 5.2 | 0,3610 | 1.88
| LEIS SOCIAIS (88.46%) |  |  | 0 | 0,0000 | 3.95
| TOTAL : |  |  |  |  | 11.82
063580 | MAO DE OBRA PARA SUBSTITUICAO DE DRIVER LED'S |  |  |  | UN
COD | DESCRIÇÃO | UNI |  | PREÇO UNIT | INDICE | PREÇO TOTAL
099250 | ELETRICISTA | H |  | 7.15 | 1,6800 | 12.01
099806 | AJUDANTE DE ELETRICISTA | H |  | 5.2 | 2,3000 | 11.96
| LEIS SOCIAIS (88.46%) |  |  | 0 | 0,0000 | 21.2
| TOTAL : |  |  |  |  | 45.17
063601 | CABO MULTIPLO FLEXIVEL ANTIFLAMA 3x4,0mm2 |  |  |  | M
COD | DESCRIÇÃO | UNI |  | PREÇO UNIT | INDICE | PREÇO TOTAL
002705 | CABO EPROTENAX GSETTE 0,6/1KV 3 CONDUTORES 4mm2 | M |  | 6.81 | 1,0000 | 6.81
099250 | ELETRICISTA | H |  | 7.15 | 0,1030 | 0.74
099806 | AJUDANTE DE ELETRICISTA | H |  | 5.2 | 0,1030 | 0.54
| LEIS SOCIAIS (88.46%) |  |  | 0 | 0,0000 | 1.13
| TOTAL : |  |  |  |  | 9.22
063610 | ARMACAO PRESSBOW COM ISOLADOR E ROLDANA |  |  |  | CJ
COD | DESCRIÇÃO | UNI |  | PREÇO UNIT | INDICE | PREÇO TOTAL
007143 | ARMACAO 3x16 PRESSBOW PARA POSTE 3x3 ISOLADORES | UN |  | 98.6 | 1,0000 | 98.6
099250 | ELETRICISTA | H |  | 7.15 | 1,7320 | 12.38
099806 | AJUDANTE DE ELETRICISTA | H |  | 5.2 | 1,9070 | 9.92
| LEIS SOCIAIS (88.46%) |  |  | 0 | 0,0000 | 19.73
| TOTAL : |  |  |  |  | 140.63
063612 | SAIDA HORIZONTAL PARA ELETROCALHA 1 1/4"" |  |  |  | UN
COD | DESCRIÇÃO | UNI |  | PREÇO UNIT | INDICE | PREÇO TOTAL
035753 | SAIDA HORIZONTAL PARA ELETROCALHA 1 1/4"" | UN |  | 1.27 | 1,0000 | 1.27
099250 | ELETRICISTA | H |  | 7.15 | 0,2000 | 1.43
| LEIS SOCIAIS (88.46%) |  |  | 0 | 0,0000 | 1.26
| TOTAL : |  |  |  |  | 3.96
063613 | SAIDA HORIZONTAL PARA ELETROCALHA 2"" |  |  |  | UN
COD | DESCRIÇÃO | UNI |  | PREÇO UNIT | INDICE | PREÇO TOTAL
035755 | SAIDA HORIZONTAL PARA ELETROCALHA 2"" | UN |  | 1.38 | 1,0000 | 1.38
099250 | ELETRICISTA | H |  | 7.15 | 0,2000 | 1.43
| LEIS SOCIAIS (88.46%) |  |  | 0 | 0,0000 | 1.26
| TOTAL : |  |  |  |  | 4.07
063614 | SAIDA HORIZONTAL PARA ELETROCALHA 1 1/2"" |  |  |  | UN
COD | DESCRIÇÃO | UNI |  | PREÇO UNIT | INDICE | PREÇO TOTAL
035754 | SAIDA HORIZONTAL PARA ELETROCALHA 1 1/2"" | UN |  | 1.27 | 1,0000 | 1.27
099250 | ELETRICISTA | H |  | 7.15 | 0,2000 | 1.43
| LEIS SOCIAIS (88.46%) |  |  | 0 | 0,0000 | 1.26
| TOTAL : |  |  |  |  | 3.96
063615 | ACOPLAMENTO DE ELETROCALHA P/ PERFILADO 38x38mm |  |  |  | UN
COD | DESCRIÇÃO | UNI |  | PREÇO UNIT | INDICE | PREÇO TOTAL
035756 | ACOPLAMENTO DE ELETROCALHA P/ PERFILADO 38x38mm | UN |  | 2.64 | 1,0000 | 2.64
099250 | ELETRICISTA | H |  | 7.15 | 0,1000 | 0.72
| LEIS SOCIAIS (88.46%) |  |  | 0 | 0,0000 | 0.64
| TOTAL : |  |  |  |  | 4
063616 | EMENDA PARA ELETROCALHA 150X100 |  |  |  | UN
COD | DESCRIÇÃO | UNI |  | PREÇO UNIT | INDICE | PREÇO TOTAL
035757 | EMENDA PARA ELETROCALHA 150X100 | UN |  | 3.97 | 1,0000 | 3.97
099250 | ELETRICISTA | H |  | 7.15 | 0,2000 | 1.43
| LEIS SOCIAIS (88.46%) |  |  | 0 | 0,0000 | 1.26
| TOTAL : |  |  |  |  | 6.66
063617 | EMENDA PARA ELETROCALHA 100X100 |  |  |  | UN
COD | DESCRIÇÃO | UNI |  | PREÇO UNIT | INDICE | PREÇO TOTAL
035758 | EMENDA PARA ELETROCALHA 100X100 | UN |  | 3.4 | 1,0000 | 3.4
099250 | ELETRICISTA | H |  | 7.15 | 0,2000 | 1.43
| LEIS SOCIAIS (88.46%) |  |  | 0 | 0,0000 | 1.26
| TOTAL : |  |  |  |  | 6.09
063618 | TÊ VERTICAL 100X100X100X100 PARA ELETROCALHA |  |  |  | un
COD | DESCRIÇÃO | UNI |  | PREÇO UNIT | INDICE | PREÇO TOTAL
038767 | TÊ VERTICAL 100X100X100X100 PARA ELETROCALHA | UN |  | 35.3 | 1,0000 | 35.3
099250 | ELETRICISTA | H |  | 7.15 | 1,6000 | 11.44
| LEIS SOCIAIS (88.46%) |  |  | 0 | 0,0000 | 10.12
| TOTAL : |  |  |  |  | 56.86
063619 | TÊ HORIZONTAL PARA ELETROCALHA 200X100 |  |  |  | UN
COD | DESCRIÇÃO | UNI |  | PREÇO UNIT | INDICE | PREÇO TOTAL
038763 | TÊ HORIZONTAL PARA ELETROCALHA 200X100 | UN |  | 36.13 | 1,0000 | 36.13
099250 | ELETRICISTA | H |  | 7.15 | 1,6000 | 11.44
| LEIS SOCIAIS (88.46%) |  |  | 0 | 0,0000 | 10.12
| TOTAL : |  |  |  |  | 57.69
063620 | TÊ HORIZONTAL PARA ELETROCALHA 100X100 |  |  |  | UN
COD | DESCRIÇÃO | UNI |  | PREÇO UNIT | INDICE | PREÇO TOTAL
038764 | TÊ HORIZONTAL PARA ELETROCALHA 100X100 | UN |  | 25.66 | 1,0000 | 25.66
099250 | ELETRICISTA | H |  | 7.15 | 1,0600 | 7.58
| LEIS SOCIAIS (88.46%) |  |  | 0 | 0,0000 | 6.71
| TOTAL : |  |  |  |  | 39.95
063701 | TERMINAL PRESSAO CABO 4 AWG |  |  |  | UN
COD | DESCRIÇÃO | UNI |  | PREÇO UNIT | INDICE | PREÇO TOTAL
045222 | TERMINAL COMPRESSAO BURNDY YAL16/6/T32 4AWG 16mm2 | UN |  | 2.78 | 1,0000 | 2.78
099250 | ELETRICISTA | H |  | 7.15 | 0,6190 | 4.43
099806 | AJUDANTE DE ELETRICISTA | H |  | 5.2 | 0,6190 | 3.22
| LEIS SOCIAIS (88.46%) |  |  | 0 | 0,0000 | 6.77
| TOTAL : |  |  |  |  | 17.2
063702 | TERMINAL PRESSAO CABO 2 AWG |  |  |  | UN
COD | DESCRIÇÃO | UNI |  | PREÇO UNIT | INDICE | PREÇO TOTAL
045223 | TERMINAL COMPRESSAO BURNDY YAL25/6/T32 2AWG 25mm2 | UN |  | 0.63 | 1,0000 | 0.63
099250 | ELETRICISTA | H |  | 7.15 | 0,5670 | 4.05
099806 | AJUDANTE DE ELETRICISTA | H |  | 5.2 | 0,5670 | 2.95
| LEIS SOCIAIS (88.46%) |  |  | 0 | 0,0000 | 6.19
| TOTAL : |  |  |  |  | 13.82
063703 | TERMINAL PRESSAO CABO 1 AWG |  |  |  | UN
COD | DESCRIÇÃO | UNI |  | PREÇO UNIT | INDICE | PREÇO TOTAL
045224 | TERMINAL COMPRESSAO BURNDY YAL35/8/T32 1AWG 35mm2 | UN |  | 0.78 | 1,0000 | 0.78
099250 | ELETRICISTA | H |  | 7.15 | 0,5160 | 3.69
099806 | AJUDANTE DE ELETRICISTA | H |  | 5.2 | 0,5160 | 2.68
| LEIS SOCIAIS (88.46%) |  |  | 0 | 0,0000 | 5.63
| TOTAL : |  |  |  |  | 12.78
063704 | TERMINAL PRESSAO CABO 1/0 AWG |  |  |  | UN
COD | DESCRIÇÃO | UNI |  | PREÇO UNIT | INDICE | PREÇO TOTAL
045225 | TERMINAL COMPRESSAO BURNDY YAL50/8/T32 1/0AWG 50mm2 | UN |  | 0.82 | 1,0000 | 0.82
099250 | ELETRICISTA | H |  | 7.15 | 0,4640 | 3.32
099806 | AJUDANTE DE ELETRICISTA | H |  | 5.2 | 0,4640 | 2.41
| LEIS SOCIAIS (88.46%) |  |  | 0 | 0,0000 | 5.07
| TOTAL : |  |  |  |  | 11.62
063706 | TERMINAL PRESSAO CABO 2/0 AWG |  |  |  | UN
COD | DESCRIÇÃO | UNI |  | PREÇO UNIT | INDICE | PREÇO TOTAL
045226 | TERMINAL COMPRESSAO BURNDY YAL70/10/32 3/0AWG 70mm2 | UN |  | 0.86 | 1,0000 | 0.86
099250 | ELETRICISTA | H |  | 7.15 | 0,4120 | 2.95
099806 | AJUDANTE DE ELETRICISTA | H |  | 5.2 | 0,4120 | 2.14
| LEIS SOCIAIS (88.46%) |  |  | 0 | 0,0000 | 4.5
| TOTAL : |  |  |  |  | 10.45
063707 | CONJUNTO AIR STOP COM DISJUNTOR MONOPOLAR 25A |  |  |  | UN
COD | DESCRIÇÃO | UNI |  | PREÇO UNIT | INDICE | PREÇO TOTAL
004597 | QUADRO DISTRIBUICAO 15 DISJUNTORES+GERAL COM BARRAMENTO | UN |  | 262.48 | 1,0000 | 262.48
006062 | CHAVE BLINDADA SECIONADORA TRIPOLAR BT 68-600A | UN |  | 489.36 | 1,0000 | 489.36
017038 | DISJUNTOR MONOPOLAR ELETROMAR 25A | UN |  | 9.1 | 1,0000 | 9.1
031418 | BOTOEIRA LIGA/DESLIGA-PROVA DE EXPLOSAO BCX/1 C/PLACA | UN |  | 39 | 1,0000 | 39
099250 | ELETRICISTA | H |  | 7.15 | 8,8670 | 63.4
099806 | AJUDANTE DE ELETRICISTA | H |  | 5.2 | 13,1970 | 68.62
| LEIS SOCIAIS (88.46%) |  |  | 0 | 0,0000 | 116.78
| TOTAL : |  |  |  |  | 1048.74
063708 | CONTACTOR 16 AMPERES PEX |  |  |  | UN
COD | DESCRIÇÃO | UNI |  | PREÇO UNIT | INDICE | PREÇO TOTAL
002392 | CONTACTOR PEX 16/32A | UN |  | 426.3 | 1,0000 | 426.3
099250 | ELETRICISTA | H |  | 7.15 | 0,8250 | 5.9
099806 | AJUDANTE DE ELETRICISTA | H |  | 5.2 | 0,8250 | 4.29
| LEIS SOCIAIS (88.46%) |  |  | 0 | 0,0000 | 9.01
| TOTAL : |  |  |  |  | 445.5
063741 | TÊ HORIZONTAL PARA ELETROCALHA 300x100 |  |  |  | UN
COD | DESCRIÇÃO | UNI |  | PREÇO UNIT | INDICE | PREÇO TOTAL
047580 | TÊ HORIZONTAL PARA ELETROCALHA 300x100 | UN |  | 31.65 | 1,0000 | 31.65
099250 | ELETRICISTA | H |  | 7.15 | 1,3400 | 9.58
099806 | AJUDANTE DE ELETRICISTA | H |  | 5.2 | 1,4430 | 7.5
| LEIS SOCIAIS (88.46%) |  |  | 0 | 0,0000 | 15.11
| TOTAL : |  |  |  |  | 63.84
063742 | TÊ HORIZONTAL PARA ELETROCALHA 200x100 |  |  |  | UN
COD | DESCRIÇÃO | UNI |  | PREÇO UNIT | INDICE | PREÇO TOTAL
047579 | TÊ HORIZONTAL PARA ELETROCALHA 200x100 | UN |  | 28.19 | 1,0000 | 28.19
099250 | ELETRICISTA | H |  | 7.15 | 1,3400 | 9.58
099806 | AJUDANTE DE ELETRICISTA | H |  | 5.2 | 1,4430 | 7.5
| LEIS SOCIAIS (88.46%) |  |  | 0 | 0,0000 | 15.11
| TOTAL : |  |  |  |  | 60.38
063743 | TÊ HORIZONTAL PARA ELETROCALHA 300x100 |  |  |  | UN
COD | DESCRIÇÃO | UNI |  | PREÇO UNIT | INDICE | PREÇO TOTAL
047575 | TÊ HORIZONTAL PARA ELETROCALHA 100x100 | UN |  | 19.09 | 1,0000 | 19.09
099250 | ELETRICISTA | H |  | 7.15 | 1,3400 | 9.58
099806 | AJUDANTE DE ELETRICISTA | H |  | 5.2 | 1,4430 | 7.5
| LEIS SOCIAIS (88.46%) |  |  | 0 | 0,0000 | 15.11
| TOTAL : |  |  |  |  | 51.28
063745 | TÊ HORIZONTAL PARA ELETROCALHA 50x50 |  |  |  | UN
COD | DESCRIÇÃO | UNI |  | PREÇO UNIT | INDICE | PREÇO TOTAL
047571 | TÊ HORIZONTAL PARA ELETROCALHA 50x50 | UN |  | 9.99 | 1,0000 | 9.99
099250 | ELETRICISTA | H |  | 7.15 | 1,1000 | 7.87
099806 | AJUDANTE DE ELETRICISTA | H |  | 5.2 | 1,1000 | 5.72
| LEIS SOCIAIS (88.46%) |  |  | 0 | 0,0000 | 12.02
| TOTAL : |  |  |  |  | 35.6
063746 | CRUZETA RETA 90º PARA ELETROCALHA 100x100 |  |  |  | UN
COD | DESCRIÇÃO | UNI |  | PREÇO UNIT | INDICE | PREÇO TOTAL
037451 | CRUZETA RETA 90º PARA ELETROCALHA 100x100 | UN |  | 31.99 | 1,0000 | 31.99
099250 | ELETRICISTA | H |  | 7.15 | 1,3400 | 9.58
099806 | AJUDANTE DE ELETRICISTA | H |  | 5.2 | 1,4430 | 7.5
| LEIS SOCIAIS (88.46%) |  |  | 0 | 0,0000 | 15.11
| TOTAL : |  |  |  |  | 64.18
063747 | EMENDA INTERNA PARA ELETROCALHA 50x50 |  |  |  | UN
COD | DESCRIÇÃO | UNI |  | PREÇO UNIT | INDICE | PREÇO TOTAL
037484 | EMENDA INTERNA PARA ELETROCALHA 50x50 | UN |  | 1.09 | 1,0000 | 1.09
099250 | ELETRICISTA | H |  | 7.15 | 0,2500 | 1.79
099806 | AJUDANTE DE ELETRICISTA | H |  | 5.2 | 0,2500 | 1.3
| LEIS SOCIAIS (88.46%) |  |  | 0 | 0,0000 | 2.73
| TOTAL : |  |  |  |  | 6.91
063748 | EMENDA INTERNA PARA ELETROCALHA 100x100 |  |  |  | UN
COD | DESCRIÇÃO | UNI |  | PREÇO UNIT | INDICE | PREÇO TOTAL
037488 | EMENDA INTERNA PARA ELETROCALHA 100x100 | UN |  | 2.18 | 1,0000 | 2.18
099250 | ELETRICISTA | H |  | 7.15 | 0,2500 | 1.79
099806 | AJUDANTE DE ELETRICISTA | H |  | 5.2 | 0,2500 | 1.3
| LEIS SOCIAIS (88.46%) |  |  | 0 | 0,0000 | 2.73
| TOTAL : |  |  |  |  | 8
063749 | EMENDA INTERNA PARA ELETROCALHA 300x100 |  |  |  | UN
COD | DESCRIÇÃO | UNI |  | PREÇO UNIT | INDICE | PREÇO TOTAL
037493 | EMENDA INTERNA PARA ELETROCALHA 300x100 | UN |  | 4.29 | 1,0000 | 4.29
099250 | ELETRICISTA | H |  | 7.15 | 0,3500 | 2.5
099806 | AJUDANTE DE ELETRICISTA | H |  | 5.2 | 0,3500 | 1.82
| LEIS SOCIAIS (88.46%) |  |  | 0 | 0,0000 | 3.82
| TOTAL : |  |  |  |  | 12.43
063750 | EMENDA INTERNA PARA ELETROCALHA 200x100 |  |  |  | UN
COD | DESCRIÇÃO | UNI |  | PREÇO UNIT | INDICE | PREÇO TOTAL
037492 | EMENDA INTERNA PARA ELETROCALHA 200x100 | UN |  | 3.29 | 1,0000 | 3.29
099250 | ELETRICISTA | H |  | 7.15 | 0,3000 | 2.15
099806 | AJUDANTE DE ELETRICISTA | H |  | 5.2 | 0,3000 | 1.56
| LEIS SOCIAIS (88.46%) |  |  | 0 | 0,0000 | 3.28
| TOTAL : |  |  |  |  | 10.28
063751 | FLANGE PARA ELETROCALHA 300x100 |  |  |  | UN
COD | DESCRIÇÃO | UNI |  | PREÇO UNIT | INDICE | PREÇO TOTAL
048577 | FLANGE PARA ELETROCALHA 300x100 | UN |  | 7.28 | 1,0000 | 7.28
099250 | ELETRICISTA | H |  | 7.15 | 0,7000 | 5.01
099806 | AJUDANTE DE ELETRICISTA | H |  | 5.2 | 0,7000 | 3.64
| LEIS SOCIAIS (88.46%) |  |  | 0 | 0,0000 | 7.65
| TOTAL : |  |  |  |  | 23.58
063752 | FLANGE PARA ELETROCALHA 300x100 |  |  |  | UN
COD | DESCRIÇÃO | UNI |  | PREÇO UNIT | INDICE | PREÇO TOTAL
048577 | FLANGE PARA ELETROCALHA 300x100 | UN |  | 7.28 | 1,0000 | 7.28
099250 | ELETRICISTA | H |  | 7.15 | 0,7000 | 5.01
099806 | AJUDANTE DE ELETRICISTA | H |  | 5.2 | 0,7000 | 3.64
| LEIS SOCIAIS (88.46%) |  |  | 0 | 0,0000 | 7.65
| TOTAL : |  |  |  |  | 23.58
063753 | FLANGE PARA ELETROCALHA 100x100 |  |  |  | UN
COD | DESCRIÇÃO | UNI |  | PREÇO UNIT | INDICE | PREÇO TOTAL
047532 | FLANGE PARA ELETROCALHA 100x100 | UN |  | 3 | 1,0000 | 3
099250 | ELETRICISTA | H |  | 7.15 | 0,4000 | 2.86
099806 | AJUDANTE DE ELETRICISTA | H |  | 5.2 | 0,4000 | 2.08
| LEIS SOCIAIS (88.46%) |  |  | 0 | 0,0000 | 4.37
| TOTAL : |  |  |  |  | 12.31
063754 | SAIDA HORIZONTAL PARA ELETROCALHA |  |  |  | UN
COD | DESCRIÇÃO | UNI |  | PREÇO UNIT | INDICE | PREÇO TOTAL
037517 | SAIDA HORIZONTAL PARA ELETRODUTO 1"" | UN |  | 1.24 | 1,0000 | 1.24
099806 | AJUDANTE DE ELETRICISTA | H |  | 5.2 | 0,2000 | 1.04
| LEIS SOCIAIS (88.46%) |  |  | 0 | 0,0000 | 0.92
| TOTAL : |  |  |  |  | 3.2
063755 | FLANGE PARA ELETROCALHA 50x50 |  |  |  | UN
COD | DESCRIÇÃO | UNI |  | PREÇO UNIT | INDICE | PREÇO TOTAL
047531 | FLANGE PARA ELETROCALHA 50X50 | UN |  | 2.49 | 1,0000 | 2.49
099250 | ELETRICISTA | H |  | 7.15 | 0,3000 | 2.15
099806 | AJUDANTE DE ELETRICISTA | H |  | 5.2 | 0,3000 | 1.56
| LEIS SOCIAIS (88.46%) |  |  | 0 | 0,0000 | 3.28
| TOTAL : |  |  |  |  | 9.48
063756 | SAIDA HORIZONTAL PARA ELETROCALHA 3/4"" |  |  |  | UN
COD | DESCRIÇÃO | UNI |  | PREÇO UNIT | INDICE | PREÇO TOTAL
037518 | SAIDA HORIZONTAL PARA ELETRODUTO 3/4"" | UN |  | 0.99 | 1,0000 | 0.99
099806 | AJUDANTE DE ELETRICISTA | H |  | 5.2 | 0,2000 | 1.04
| LEIS SOCIAIS (88.46%) |  |  | 0 | 0,0000 | 0.92
| TOTAL : |  |  |  |  | 2.95
063800 | MAO DE OBRA P/ INSTAL. LUMINARIA CUBICA IMANTADA - 30º |  |  |  | UN
COD | DESCRIÇÃO | UNI |  | PREÇO UNIT | INDICE | PREÇO TOTAL
099250 | ELETRICISTA | H |  | 7.15 | 3,8000 | 27.17
099806 | AJUDANTE DE ELETRICISTA | H |  | 5.2 | 4,5000 | 23.4
| LEIS SOCIAIS (88.46%) |  |  | 0 | 0,0000 | 44.73
| TOTAL : |  |  |  |  | 95.3
063850 | MAO DE OBRA PARA SUBSTITUICAO DE DRIVER E LED'S |  |  |  | UN
COD | DESCRIÇÃO | UNI |  | PREÇO UNIT | INDICE | PREÇO TOTAL
099250 | ELETRICISTA | H |  | 7.15 | 4,6000 | 32.89
099806 | AJUDANTE DE ELETRICISTA | H |  | 5.2 | 5,2000 | 27.04
| LEIS SOCIAIS (88.46%) |  |  | 0 | 0,0000 | 53.01
| TOTAL : |  |  |  |  | 112.94
063851 | MAO DE OBRA PARA SUBSTITUICAO DE LED'S EM LETREIROS |  |  |  | UN
COD | DESCRIÇÃO | UNI |  | PREÇO UNIT | INDICE | PREÇO TOTAL
099250 | ELETRICISTA | H |  | 7.15 | 3,8000 | 27.17
099806 | AJUDANTE DE ELETRICISTA | H |  | 5.2 | 4,2000 | 21.84
| LEIS SOCIAIS (88.46%) |  |  | 0 | 0,0000 | 43.35
| TOTAL : |  |  |  |  | 92.36
063877 | CABO UTP CATEGORIA 5E |  |  |  | M
COD | DESCRIÇÃO | UNI |  | PREÇO UNIT | INDICE | PREÇO TOTAL
040382 | CABO UPT CAT-5 ,5mm2 4 PARES | M |  | 1.64 | 1,0000 | 1.64
099250 | ELETRICISTA | H |  | 7.15 | 0,3090 | 2.21
099806 | AJUDANTE DE ELETRICISTA | H |  | 5.2 | 0,3090 | 1.61
| LEIS SOCIAIS (88.46%) |  |  | 0 | 0,0000 | 3.38
| TOTAL : |  |  |  |  | 8.84
063884 | ELETROCALHA ARAMADA VERGALHOES AÇO INOX Ø 5mm,3000X400X100 |  |  |  | BR
COD | DESCRIÇÃO | UNI |  | PREÇO UNIT | INDICE | PREÇO TOTAL
034660 | ELETROCALHA ARAMADA VERGALHOES AÇO INOX Ø 5mm,3000X400X100 | BR |  | 269.68 | 1,0000 | 269.68
099250 | ELETRICISTA | H |  | 7.15 | 2,3000 | 16.45
099806 | AJUDANTE DE ELETRICISTA | H |  | 5.2 | 2,3000 | 11.96
| LEIS SOCIAIS (88.46%) |  |  | 0 | 0,0000 | 25.13
| TOTAL : |  |  |  |  | 323.22
063885 | CABO FLEXIVEL 6mm2 750V (PRETO/AMARELO/VERMELHO/AZUL/BRANCO) |  |  |  | M
COD | DESCRIÇÃO | UNI |  | PREÇO UNIT | INDICE | PREÇO TOTAL
001113 | CABO FLEX 750V I CONDUTOR 6,0mm2 | M |  | 3.12 | 1,0500 | 3.28
099250 | ELETRICISTA | H |  | 7.15 | 0,1000 | 0.72
099806 | AJUDANTE DE ELETRICISTA | H |  | 5.2 | 0,1000 | 0.52
| LEIS SOCIAIS (88.46%) |  |  | 0 | 0,0000 | 1.1
| TOTAL : |  |  |  |  | 5.62
063888 | CABO EPROTENAX GSETTE 0,6/1KV 800MCM - 185mm2 |  |  |  | M
COD | DESCRIÇÃO | UNI |  | PREÇO UNIT | INDICE | PREÇO TOTAL
012463 | CABO EPROTENAX GSETTE 0,6/1KV 1 CONDUTOR 185mm2 | M |  | 71.73 | 1,0000 | 71.73
099250 | ELETRICISTA | H |  | 7.15 | 3,2000 | 22.88
099806 | AJUDANTE DE ELETRICISTA | H |  | 5.2 | 3,2000 | 16.64
| LEIS SOCIAIS (88.46%) |  |  | 0 | 0,0000 | 34.96
| TOTAL : |  |  |  |  | 146.21
063889 | CABO EPROPTENAX GSETTE 0,6/1KV - 240mm2 |  |  |  | M
COD | DESCRIÇÃO | UNI |  | PREÇO UNIT | INDICE | PREÇO TOTAL
012464 | CABO EPROTENAX GSETTE 0,6/1KV 1 CONDUTOR 240mm2 | M |  | 94.74 | 1,0000 | 94.74
099250 | ELETRICISTA | H |  | 7.15 | 3,2000 | 22.88
099806 | AJUDANTE DE ELETRICISTA | H |  | 5.2 | 3,2000 | 16.64
| LEIS SOCIAIS (88.46%) |  |  | 0 | 0,0000 | 34.96
| TOTAL : |  |  |  |  | 169.22
063901 | FORNEC E INSTAL CABO COBRE NU 50,0 MM2 |  |  |  | M
COD | DESCRIÇÃO | UNI |  | PREÇO UNIT | INDICE | PREÇO TOTAL
012620 | CABO DE COBRE NU MEIO DURO 7 FIOS 35mm2 (1AWG) | M |  | 14.4 | 1,0000 | 14.4
099250 | ELETRICISTA | H |  | 7.15 | 0,2500 | 1.79
099806 | AJUDANTE DE ELETRICISTA | H |  | 5.2 | 0,2500 | 1.3
| LEIS SOCIAIS (88.46%) |  |  | 0 | 0,0000 | 2.73
| TOTAL : |  |  |  |  | 20.22
063902 | FORNEC E INSTAL HASTE COPPERWELD 5/8"" x 3,0 ALTA CAMADA |  |  |  | UN
COD | DESCRIÇÃO | UNI |  | PREÇO UNIT | INDICE | PREÇO TOTAL
012109 | HASTE ATERRAMENTO COBREADA 5/8"" x 2,40m | UN |  | 52 | 1,0000 | 52
099250 | ELETRICISTA | H |  | 7.15 | 2,0000 | 14.3
099806 | AJUDANTE DE ELETRICISTA | H |  | 5.2 | 2,0000 | 10.4
| LEIS SOCIAIS (88.46%) |  |  | 0 | 0,0000 | 21.85
| TOTAL : |  |  |  |  | 98.55
063987 | ELETROCALHA EM CH.14 LISA DE AÇO GALV A FOGO DE 3000X300X100 |  |  |  | UN
COD | DESCRIÇÃO | UNI |  | PREÇO UNIT | INDICE | PREÇO TOTAL
035745 | ELETROCALHA EM CH.14 LISA DE AÇO GALV A FOGO DE 3000X300X100 | UN |  | 133.66 | 1,0000 | 133.66
099250 | ELETRICISTA | H |  | 7.15 | 2,8000 | 20.02
| LEIS SOCIAIS (88.46%) |  |  | 0 | 0,0000 | 17.71
| TOTAL : |  |  |  |  | 171.39
063988 | ELETROCALHA EM CH.14 LISA DE AÇO GALV A FOGO DE 3000X200X100 |  |  |  | UN
COD | DESCRIÇÃO | UNI |  | PREÇO UNIT | INDICE | PREÇO TOTAL
035746 | ELETROCALHA EM CH.14 LISA DE AÇO GALV A FOGO DE 3000X200X100 | UN |  | 187.05 | 1,0000 | 187.05
099250 | ELETRICISTA | H |  | 7.15 | 2,8000 | 20.02
| LEIS SOCIAIS (88.46%) |  |  | 0 | 0,0000 | 17.71
| TOTAL : |  |  |  |  | 224.78
063999 | FITA ISOLANTE AUTO FUSAO 3M |  |  |  | UN
COD | DESCRIÇÃO | UNI |  | PREÇO UNIT | INDICE | PREÇO TOTAL
070106 | FITA 3M 25x1,1mm PARA ADESAO POLICARBONATO A ESTRUTURA | M |  | 15 | 1,0000 | 15
| TOTAL : |  |  |  |  | 15
064 | INSTALACOES ELETRICAS
064001 | QUADRO QDLF No 1 127/220V |  |  |  | UN
COD | DESCRIÇÃO | UNI |  | PREÇO UNIT | INDICE | PREÇO TOTAL
004888 | DISJUNTOR MONOPOLAR 16A CURVA B Ref. 5sx1 116-6 | UN |  | 7.9 | 12,0000 | 94.8
007910 | DISJUNTOR TRIPOLAR CL3040 40A/40KA | UN |  | 120.9 | 1,0000 | 120.9
012488 | CABO EPROTENAX GSETTE 0,6/1KV 1 CONDUTOR 6mm2 | M |  | 2 | 3,0000 | 6
012527 | CABO FLEX 0,6/1KV 1 CONDUTOR 10mm2 (6 AWG) | M |  | 5.84 | 5,6000 | 32.7
022080 | QUADRO DISTRIBUICAO 28 DISJUNTORES 100A+CHAVE GERAL | UN |  | 258.9 | 1,0000 | 258.9
099250 | ELETRICISTA | H |  | 7.15 | 6,0000 | 42.9
| LEIS SOCIAIS (88.46%) |  |  | 0 | 0,0000 | 37.95
| TOTAL : |  |  |  |  | 594.15
064002 | QUADRO QDLF No 2 127/220V |  |  |  | UN
COD | DESCRIÇÃO | UNI |  | PREÇO UNIT | INDICE | PREÇO TOTAL
004881 | DISJUNTOR BIPOLAR 16A 5sx1 CURVA B 16A | UN |  | 42.9 | 5,0000 | 214.5
004885 | DISJUNTOR TRIPOLAR 30A NEMA (UL) TQC3430 GE | UN |  | 67.9 | 2,0000 | 135.8
004888 | DISJUNTOR MONOPOLAR 16A CURVA B Ref. 5sx1 116-6 | UN |  | 7.9 | 5,0000 | 39.5
004892 | DISJUNTOR TRIPOLAR PRETO NEMA 100A - C 5KA 220V | UN |  | 67.9 | 1,0000 | 67.9
004895 | DISJUNTOR TRIPOLAR SIEMENS 20A | UN |  | 36 | 1,0000 | 36
007910 | DISJUNTOR TRIPOLAR CL3040 40A/40KA | UN |  | 120.9 | 2,0000 | 241.8
012488 | CABO EPROTENAX GSETTE 0,6/1KV 1 CONDUTOR 6mm2 | M |  | 2 | 3,0000 | 6
012527 | CABO FLEX 0,6/1KV 1 CONDUTOR 10mm2 (6 AWG) | M |  | 5.84 | 5,0000 | 29.2
022080 | QUADRO DISTRIBUICAO 28 DISJUNTORES 100A+CHAVE GERAL | UN |  | 258.9 | 1,0000 | 258.9
099250 | ELETRICISTA | H |  | 7.15 | 5,5670 | 39.8
099806 | AJUDANTE DE ELETRICISTA | H |  | 5.2 | 5,5670 | 28.95
| LEIS SOCIAIS (88.46%) |  |  | 0 | 0,0000 | 60.82
| TOTAL : |  |  |  |  | 1159.17
064003 | QUADRO QDLF No 3 110/220V |  |  |  | UN
COD | DESCRIÇÃO | UNI |  | PREÇO UNIT | INDICE | PREÇO TOTAL
004881 | DISJUNTOR BIPOLAR 16A 5sx1 CURVA B 16A | UN |  | 42.9 | 5,0000 | 214.5
004888 | DISJUNTOR MONOPOLAR 16A CURVA B Ref. 5sx1 116-6 | UN |  | 7.9 | 12,0000 | 94.8
004892 | DISJUNTOR TRIPOLAR PRETO NEMA 100A - C 5KA 220V | UN |  | 67.9 | 1,0000 | 67.9
007910 | DISJUNTOR TRIPOLAR CL3040 40A/40KA | UN |  | 120.9 | 1,0000 | 120.9
012367 | CABO SINTENAX 0,6/1KV 1 CONDUTOR 35mm2 (1 AWG) | M |  | 31.39 | 6,6000 | 207.17
012528 | CABO SINTENAX FLEX 0,6/1KV 1 CONDUTOR 16mm2 (4 AWG) | M |  | 14.79 | 3,8000 | 56.2
022081 | QUADRO DISTRIBUICAO BTE 9 DISJ.150A+CHAVE GERAL | UN |  | 203.6 | 1,0000 | 203.6
099250 | ELETRICISTA | H |  | 7.15 | 6,1860 | 44.23
099806 | AJUDANTE DE ELETRICISTA | H |  | 5.2 | 6,1860 | 32.17
| LEIS SOCIAIS (88.46%) |  |  | 0 | 0,0000 | 67.58
| TOTAL : |  |  |  |  | 1109.05
064004 | QUADRO QDLF No 4 127/220V |  |  |  | UN
COD | DESCRIÇÃO | UNI |  | PREÇO UNIT | INDICE | PREÇO TOTAL
004881 | DISJUNTOR BIPOLAR 16A 5sx1 CURVA B 16A | UN |  | 42.9 | 6,0000 | 257.4
004882 | DISJUNTOR BIPOLAR NEMA BIPOLAR 20A B PIAL | UN |  | 58.88 | 1,0000 | 58.88
004888 | DISJUNTOR MONOPOLAR 16A CURVA B Ref. 5sx1 116-6 | UN |  | 7.9 | 12,0000 | 94.8
004892 | DISJUNTOR TRIPOLAR PRETO NEMA 100A - C 5KA 220V | UN |  | 67.9 | 1,0000 | 67.9
007910 | DISJUNTOR TRIPOLAR CL3040 40A/40KA | UN |  | 120.9 | 1,0000 | 120.9
012367 | CABO SINTENAX 0,6/1KV 1 CONDUTOR 35mm2 (1 AWG) | M |  | 31.39 | 5,8000 | 182.06
012528 | CABO SINTENAX FLEX 0,6/1KV 1 CONDUTOR 16mm2 (4 AWG) | M |  | 14.79 | 3,2000 | 47.33
022081 | QUADRO DISTRIBUICAO BTE 9 DISJ.150A+CHAVE GERAL | UN |  | 203.6 | 1,0000 | 203.6
099250 | ELETRICISTA | H |  | 7.15 | 6,4950 | 46.44
099806 | AJUDANTE DE ELETRICISTA | H |  | 5.2 | 6,4950 | 33.77
| LEIS SOCIAIS (88.46%) |  |  | 0 | 0,0000 | 70.95
| TOTAL : |  |  |  |  | 1184.03
064007 | QUADRO DISTR.100A/1 DISJ.TP 10A/3 DISJ.TP 40A/6 DISJ.TP 20A+ |  |  |  | UN
COD | DESCRIÇÃO | UNI |  | PREÇO UNIT | INDICE | PREÇO TOTAL
004892 | DISJUNTOR TRIPOLAR PRETO NEMA 100A - C 5KA 220V | UN |  | 67.9 | 1,0000 | 67.9
004895 | DISJUNTOR TRIPOLAR SIEMENS 20A | UN |  | 36 | 6,0000 | 216
007832 | QUADRO DISTRIBUICAO 13 DISJUNTORES 150A+CHAVE GERAL | UN |  | 236.04 | 1,0000 | 236.04
007863 | BUCHA/ARRUELA DE ALUMINIO PARA ELETRODUTO 1"" | CJ |  | 0.35 | 2,0000 | 0.7
007910 | DISJUNTOR TRIPOLAR CL3040 40A/40KA | UN |  | 120.9 | 3,0000 | 362.7
099250 | ELETRICISTA | H |  | 7.15 | 6,1860 | 44.23
099806 | AJUDANTE DE ELETRICISTA | H |  | 5.2 | 6,1860 | 32.17
| LEIS SOCIAIS (88.46%) |  |  | 0 | 0,0000 | 67.58
| TOTAL : |  |  |  |  | 1027.32
064008 | QUADRO DISTR.1 DISJ.TP 50A/6 DISJ.TP 20A/2 DISJ.TP 40A+GERAL |  |  |  | UN
COD | DESCRIÇÃO | UNI |  | PREÇO UNIT | INDICE | PREÇO TOTAL
004895 | DISJUNTOR TRIPOLAR SIEMENS 20A | UN |  | 36 | 6,0000 | 216
004899 | DISJUNTOR TRIPOLAR 70A DIN EZ9F33370 SCHNIDER | UN |  | 86.85 | 1,0000 | 86.85
007832 | QUADRO DISTRIBUICAO 13 DISJUNTORES 150A+CHAVE GERAL | UN |  | 236.04 | 1,0000 | 236.04
007863 | BUCHA/ARRUELA DE ALUMINIO PARA ELETRODUTO 1"" | CJ |  | 0.35 | 2,0000 | 0.7
007910 | DISJUNTOR TRIPOLAR CL3040 40A/40KA | UN |  | 120.9 | 2,0000 | 241.8
099250 | ELETRICISTA | H |  | 7.15 | 5,6000 | 40.04
099806 | AJUDANTE DE ELETRICISTA | H |  | 5.2 | 5,6000 | 29.12
| LEIS SOCIAIS (88.46%) |  |  | 0 | 0,0000 | 61.18
| TOTAL : |  |  |  |  | 911.73
064014 | DISJUNTOR MONOPOLAR 10A |  |  |  | UN
COD | DESCRIÇÃO | UNI |  | PREÇO UNIT | INDICE | PREÇO TOTAL
026210 | DISJUNTOR QUICK LAG MONOPOLAR 10A | UN |  | 7.39 | 1,0000 | 7.39
099250 | ELETRICISTA | H |  | 7.15 | 1,8560 | 13.27
099806 | AJUDANTE DE ELETRICISTA | H |  | 5.2 | 1,8560 | 9.65
| LEIS SOCIAIS (88.46%) |  |  | 0 | 0,0000 | 20.28
| TOTAL : |  |  |  |  | 50.59
064016 | DISJUNTOR TRIPOLAR 25A |  |  |  | UN
COD | DESCRIÇÃO | UNI |  | PREÇO UNIT | INDICE | PREÇO TOTAL
021102 | DISJUNTOR TRIPOLAR 25A | UN |  | 67.9 | 1,0000 | 67.9
099250 | ELETRICISTA | H |  | 7.15 | 0,4000 | 2.86
099806 | AJUDANTE DE ELETRICISTA | H |  | 5.2 | 0,4000 | 2.08
| LEIS SOCIAIS (88.46%) |  |  | 0 | 0,0000 | 4.37
| TOTAL : |  |  |  |  | 77.21
064017 | DISJUNTOR TRIPOLAR 35A |  |  |  | UN
COD | DESCRIÇÃO | UNI |  | PREÇO UNIT | INDICE | PREÇO TOTAL
026226 | DISJUNTOR TRIPOLAR 35A NEMA DQ3 PRT 35A - C 5KA 220V | UN |  | 47.9 | 1,0000 | 47.9
099250 | ELETRICISTA | H |  | 7.15 | 0,4120 | 2.95
099806 | AJUDANTE DE ELETRICISTA | H |  | 5.2 | 0,4120 | 2.14
| LEIS SOCIAIS (88.46%) |  |  | 0 | 0,0000 | 4.5
| TOTAL : |  |  |  |  | 57.49
064020 | BARRAMENTO COBRE INTERLIGACAO 380V 3/8""x2.1/2"" |  |  |  | UN
COD | DESCRIÇÃO | UNI |  | PREÇO UNIT | INDICE | PREÇO TOTAL
011597 | BARRAMENTO TRIFASICO DIN QUADRO ATE 23 DISJUNTORES 100A | UN |  | 148.39 | 4,2600 | 632.14
099250 | ELETRICISTA | H |  | 7.15 | 3,5050 | 25.06
099806 | AJUDANTE DE ELETRICISTA | H |  | 5.2 | 3,5050 | 18.23
| LEIS SOCIAIS (88.46%) |  |  | 0 | 0,0000 | 38.29
| TOTAL : |  |  |  |  | 713.72
064021 | BARRAMENTO COBRE INTERLIGACAO 380V 2""x1.1/4"" |  |  |  | UN
COD | DESCRIÇÃO | UNI |  | PREÇO UNIT | INDICE | PREÇO TOTAL
012061 | BARRAMENTO BIFASICO UL QUADRO ATE 16 DISJUNTORES 100A | UN |  | 116.18 | 2,8600 | 332.27
099250 | ELETRICISTA | H |  | 7.15 | 2,3710 | 16.95
099806 | AJUDANTE DE ELETRICISTA | H |  | 5.2 | 2,3710 | 12.33
| LEIS SOCIAIS (88.46%) |  |  | 0 | 0,0000 | 25.9
| TOTAL : |  |  |  |  | 387.45
064022 | BARRAMENTO COBRE INTERLIGACAO 380V 3/16""x1.1/2"" |  |  |  | UN
COD | DESCRIÇÃO | UNI |  | PREÇO UNIT | INDICE | PREÇO TOTAL
010562 | BARRAMENTO BIFASICO UL QUADRO ATE 24 DISJUNTORES 100A | UN |  | 115.67 | 3,2300 | 373.61
099250 | ELETRICISTA | H |  | 7.15 | 2,6810 | 19.17
099806 | AJUDANTE DE ELETRICISTA | H |  | 5.2 | 2,6810 | 13.94
| LEIS SOCIAIS (88.46%) |  |  | 0 | 0,0000 | 29.29
| TOTAL : |  |  |  |  | 436.01
064025 | DISJUNTOR MONOPOLAR 1x15A |  |  |  | UN
COD | DESCRIÇÃO | UNI |  | PREÇO UNIT | INDICE | PREÇO TOTAL
017036 | DISJUNTOR MONOPOLAR 15A 5K6 | UN |  | 11.9 | 1,0000 | 11.9
099250 | ELETRICISTA | H |  | 7.15 | 1,8560 | 13.27
099806 | AJUDANTE DE ELETRICISTA | H |  | 5.2 | 1,8560 | 9.65
| LEIS SOCIAIS (88.46%) |  |  | 0 | 0,0000 | 20.28
| TOTAL : |  |  |  |  | 55.1
064026 | DISJUNTOR BIPOLAR 20A C60N C16 400V M.GERIN |  |  |  | UN
COD | DESCRIÇÃO | UNI |  | PREÇO UNIT | INDICE | PREÇO TOTAL
017026 | DISJUNTOR BIPOLAR 15A 5SK6/315 | UN |  | 19.12 | 1,0000 | 19.12
099250 | ELETRICISTA | H |  | 7.15 | 0,4500 | 3.22
099806 | AJUDANTE DE ELETRICISTA | H |  | 5.2 | 0,4500 | 2.34
| LEIS SOCIAIS (88.46%) |  |  | 0 | 0,0000 | 4.92
| TOTAL : |  |  |  |  | 29.6
064035 | DISJUNTOR TRIPOLAR 3x100A |  |  |  | UN
COD | DESCRIÇÃO | UNI |  | PREÇO UNIT | INDICE | PREÇO TOTAL
004892 | DISJUNTOR TRIPOLAR PRETO NEMA 100A - C 5KA 220V | UN |  | 67.9 | 1,0000 | 67.9
099250 | ELETRICISTA | H |  | 7.15 | 0,6000 | 4.29
099806 | AJUDANTE DE ELETRICISTA | H |  | 5.2 | 0,6000 | 3.12
| LEIS SOCIAIS (88.46%) |  |  | 0 | 0,0000 | 6.55
| TOTAL : |  |  |  |  | 81.86
064038 | DISJUNTOR TRIPOLAR 3x175A |  |  |  | UN
COD | DESCRIÇÃO | UNI |  | PREÇO UNIT | INDICE | PREÇO TOTAL
061368 | DISJUNTOR TRIPOLAR 3X175W | UN |  | 221.54 | 1,0000 | 221.54
099250 | ELETRICISTA | H |  | 7.15 | 1,2370 | 8.84
099806 | AJUDANTE DE ELETRICISTA | H |  | 5.2 | 1,2370 | 6.43
| LEIS SOCIAIS (88.46%) |  |  | 0 | 0,0000 | 13.51
| TOTAL : |  |  |  |  | 250.32
064056 | QUADRO DISTR.1 DISJ.BP 30A/24 DISJ.BP 20A+GERAL |  |  |  | UN
COD | DESCRIÇÃO | UNI |  | PREÇO UNIT | INDICE | PREÇO TOTAL
004882 | DISJUNTOR BIPOLAR NEMA BIPOLAR 20A B PIAL | UN |  | 58.88 | 24,0000 | 1413.12
004883 | DISJUNTOR BIPOLAR 30A UNIC PIAL LEGRAND | UN |  | 60.9 | 1,0000 | 60.9
005967 | QUADRO DE DISTRIBUIÇÃO DE EMBUTIR 27/36 DISJUNTORES TAMPA BR | UN |  | 137.9 | 1,0000 | 137.9
007863 | BUCHA/ARRUELA DE ALUMINIO PARA ELETRODUTO 1"" | CJ |  | 0.35 | 2,0000 | 0.7
099250 | ELETRICISTA | H |  | 7.15 | 9,7950 | 70.03
099806 | AJUDANTE DE ELETRICISTA | H |  | 5.2 | 9,7950 | 50.93
| LEIS SOCIAIS (88.46%) |  |  | 0 | 0,0000 | 107
| TOTAL : |  |  |  |  | 1840.58
064057 | QUADRO DISTR.1 DISJ.BIP. 30A/18 DISJ.BP 20A + GERAL |  |  |  | UN
COD | DESCRIÇÃO | UNI |  | PREÇO UNIT | INDICE | PREÇO TOTAL
003771 | QUADRO DISTRIBUICAO 18 DISJUNTORES +CH.GERAL DIN 150A | UN |  | 287.41 | 1,0000 | 287.41
004882 | DISJUNTOR BIPOLAR NEMA BIPOLAR 20A B PIAL | UN |  | 58.88 | 18,0000 | 1059.84
004883 | DISJUNTOR BIPOLAR 30A UNIC PIAL LEGRAND | UN |  | 60.9 | 1,0000 | 60.9
007863 | BUCHA/ARRUELA DE ALUMINIO PARA ELETRODUTO 1"" | CJ |  | 0.35 | 2,0000 | 0.7
099250 | ELETRICISTA | H |  | 7.15 | 7,9390 | 56.76
099806 | AJUDANTE DE ELETRICISTA | H |  | 5.2 | 7,9390 | 41.28
| LEIS SOCIAIS (88.46%) |  |  | 0 | 0,0000 | 86.73
| TOTAL : |  |  |  |  | 1593.62
064058 | QUADRO DISTR.1 DISJ.TP 100A/12 DISJ.MP 20A+GERAL |  |  |  | UN
COD | DESCRIÇÃO | UNI |  | PREÇO UNIT | INDICE | PREÇO TOTAL
004892 | DISJUNTOR TRIPOLAR PRETO NEMA 100A - C 5KA 220V | UN |  | 67.9 | 1,0000 | 67.9
004896 | DISJUNTOR MONOPOLAR DIN CURVA C 20A SIEMENS | UN |  | 6.73 | 12,0000 | 80.76
007832 | QUADRO DISTRIBUICAO 13 DISJUNTORES 150A+CHAVE GERAL | UN |  | 236.04 | 1,0000 | 236.04
007863 | BUCHA/ARRUELA DE ALUMINIO PARA ELETRODUTO 1"" | CJ |  | 0.35 | 2,0000 | 0.7
099250 | ELETRICISTA | H |  | 7.15 | 4,9000 | 35.04
099806 | AJUDANTE DE ELETRICISTA | H |  | 5.2 | 4,9000 | 25.48
| LEIS SOCIAIS (88.46%) |  |  | 0 | 0,0000 | 53.54
| TOTAL : |  |  |  |  | 499.46
064061 | QUADRO DISTR.10 DISJ.MP 15A/1 DISJ.MP 40A+GERAL |  |  |  | UN
COD | DESCRIÇÃO | UNI |  | PREÇO UNIT | INDICE | PREÇO TOTAL
004888 | DISJUNTOR MONOPOLAR 16A CURVA B Ref. 5sx1 116-6 | UN |  | 7.9 | 10,0000 | 79
007711 | DISJUNTOR MONOPOLAR ELETROMAR 40A | UN |  | 15.2 | 2,0000 | 30.4
007832 | QUADRO DISTRIBUICAO 13 DISJUNTORES 150A+CHAVE GERAL | UN |  | 236.04 | 1,0000 | 236.04
007863 | BUCHA/ARRUELA DE ALUMINIO PARA ELETRODUTO 1"" | CJ |  | 0.35 | 2,0000 | 0.7
099250 | ELETRICISTA | H |  | 7.15 | 4,7110 | 33.68
099806 | AJUDANTE DE ELETRICISTA | H |  | 5.2 | 4,7110 | 24.5
| LEIS SOCIAIS (88.46%) |  |  | 0 | 0,0000 | 51.47
| TOTAL : |  |  |  |  | 455.79
064062 | QUADRO DISTR.1 DISJ.TP 30A/4 DISJ.TP 15A/2 DISJ.TP 20A+GERAL |  |  |  | UN
COD | DESCRIÇÃO | UNI |  | PREÇO UNIT | INDICE | PREÇO TOTAL
004597 | QUADRO DISTRIBUICAO 15 DISJUNTORES+GERAL COM BARRAMENTO | UN |  | 262.48 | 1,0000 | 262.48
004884 | DISJUNTOR TRIPOLAR 16A C 3KA 220V BRANCO STECK | UN |  | 36.9 | 4,0000 | 147.6
004885 | DISJUNTOR TRIPOLAR 30A NEMA (UL) TQC3430 GE | UN |  | 67.9 | 1,0000 | 67.9
004895 | DISJUNTOR TRIPOLAR SIEMENS 20A | UN |  | 36 | 2,0000 | 72
007863 | BUCHA/ARRUELA DE ALUMINIO PARA ELETRODUTO 1"" | CJ |  | 0.35 | 2,0000 | 0.7
099250 | ELETRICISTA | H |  | 7.15 | 4,9490 | 35.39
099806 | AJUDANTE DE ELETRICISTA | H |  | 5.2 | 4,9490 | 25.73
| LEIS SOCIAIS (88.46%) |  |  | 0 | 0,0000 | 54.07
| TOTAL : |  |  |  |  | 665.87
064082 | QUADRO DISTR.80A-1 DISJ.TP 50A/1 DISJ.TP 30A+GERAL |  |  |  | UN
COD | DESCRIÇÃO | UNI |  | PREÇO UNIT | INDICE | PREÇO TOTAL
004179 | QUADRO DISTRIBUICAO 4 DISJUNTORES 100A C/BARRAMENTO | UN |  | 16.9 | 1,0000 | 16.9
004885 | DISJUNTOR TRIPOLAR 30A NEMA (UL) TQC3430 GE | UN |  | 67.9 | 2,0000 | 135.8
004899 | DISJUNTOR TRIPOLAR 70A DIN EZ9F33370 SCHNIDER | UN |  | 86.85 | 2,0000 | 173.7
007863 | BUCHA/ARRUELA DE ALUMINIO PARA ELETRODUTO 1"" | CJ |  | 0.35 | 2,0000 | 0.7
099250 | ELETRICISTA | H |  | 7.15 | 2,7770 | 19.86
099806 | AJUDANTE DE ELETRICISTA | H |  | 5.2 | 2,7770 | 14.44
| LEIS SOCIAIS (88.46%) |  |  | 0 | 0,0000 | 30.34
| TOTAL : |  |  |  |  | 391.74
064083 | QUADRO DISTR.1 DISJ.TR 100A/20 DISJ TP 20A/1 DISJ TP 30A+GER |  |  |  | UN
COD | DESCRIÇÃO | UNI |  | PREÇO UNIT | INDICE | PREÇO TOTAL
004885 | DISJUNTOR TRIPOLAR 30A NEMA (UL) TQC3430 GE | UN |  | 67.9 | 1,0000 | 67.9
004892 | DISJUNTOR TRIPOLAR PRETO NEMA 100A - C 5KA 220V | UN |  | 67.9 | 1,0000 | 67.9
004895 | DISJUNTOR TRIPOLAR SIEMENS 20A | UN |  | 36 | 20,0000 | 720
005967 | QUADRO DE DISTRIBUIÇÃO DE EMBUTIR 27/36 DISJUNTORES TAMPA BR | UN |  | 137.9 | 1,0000 | 137.9
007863 | BUCHA/ARRUELA DE ALUMINIO PARA ELETRODUTO 1"" | CJ |  | 0.35 | 2,0000 | 0.7
099250 | ELETRICISTA | H |  | 7.15 | 11,1350 | 79.62
099806 | AJUDANTE DE ELETRICISTA | H |  | 5.2 | 11,1350 | 57.9
| LEIS SOCIAIS (88.46%) |  |  | 0 | 0,0000 | 121.65
| TOTAL : |  |  |  |  | 1253.57
064085 | QUADRO FORCA 100 AMPERES 15KV |  |  |  | UN
COD | DESCRIÇÃO | UNI |  | PREÇO UNIT | INDICE | PREÇO TOTAL
004885 | DISJUNTOR TRIPOLAR 30A NEMA (UL) TQC3430 GE | UN |  | 67.9 | 2,0000 | 135.8
004895 | DISJUNTOR TRIPOLAR SIEMENS 20A | UN |  | 36 | 20,0000 | 720
004899 | DISJUNTOR TRIPOLAR 70A DIN EZ9F33370 SCHNIDER | UN |  | 86.85 | 1,0000 | 86.85
005967 | QUADRO DE DISTRIBUIÇÃO DE EMBUTIR 27/36 DISJUNTORES TAMPA BR | UN |  | 137.9 | 1,0000 | 137.9
007863 | BUCHA/ARRUELA DE ALUMINIO PARA ELETRODUTO 1"" | CJ |  | 0.35 | 2,0000 | 0.7
099250 | ELETRICISTA | H |  | 7.15 | 9,2790 | 66.34
099806 | AJUDANTE DE ELETRICISTA | H |  | 5.2 | 9,2790 | 48.25
| LEIS SOCIAIS (88.46%) |  |  | 0 | 0,0000 | 101.37
| TOTAL : |  |  |  |  | 1297.21
064098 | CHAVE FACA MONOPOLAR 250V-30A |  |  |  | UN
COD | DESCRIÇÃO | UNI |  | PREÇO UNIT | INDICE | PREÇO TOTAL
003774 | CHAVE FACA 30A | UN |  | 10 | 1,0000 | 10
099250 | ELETRICISTA | H |  | 7.15 | 0,6190 | 4.43
099806 | AJUDANTE DE ELETRICISTA | H |  | 5.2 | 0,6190 | 3.22
| LEIS SOCIAIS (88.46%) |  |  | 0 | 0,0000 | 6.77
| TOTAL : |  |  |  |  | 24.42
064104 | CHAVE SECCIONADORA TIPO FACA SOB CARGA 400A 250V |  |  |  | UN
COD | DESCRIÇÃO | UNI |  | PREÇO UNIT | INDICE | PREÇO TOTAL
006655 | CHAVE SECCIONADORA SOB FACA 225V 400A | UN |  | 36 | 1,0000 | 36
099250 | ELETRICISTA | H |  | 7.15 | 1,8560 | 13.27
099806 | AJUDANTE DE ELETRICISTA | H |  | 5.2 | 2,4740 | 12.86
| LEIS SOCIAIS (88.46%) |  |  | 0 | 0,0000 | 23.11
| TOTAL : |  |  |  |  | 85.24
064116 | QUADRO DISTRIBUICAO 457x646x95mm 48 DISJUNTORES C/BARRAMENTO |  |  |  | UN
COD | DESCRIÇÃO | UNI |  | PREÇO UNIT | INDICE | PREÇO TOTAL
017036 | DISJUNTOR MONOPOLAR 15A 5K6 | UN |  | 11.9 | 48,0000 | 571.2
072517 | QUADRO DISTR. 150A 12+24 DISJUNTORES/BARRAMENTO | UN |  | 450 | 1,0000 | 450
099250 | ELETRICISTA | H |  | 7.15 | 18,6000 | 132.99
099806 | AJUDANTE DE ELETRICISTA | H |  | 5.2 | 18,6000 | 96.72
| LEIS SOCIAIS (88.46%) |  |  | 0 | 0,0000 | 203.2
| TOTAL : |  |  |  |  | 1454.11
064155 | CAIXA DE MEDICAO POLIFASICA-GERAL-DISJUNTOR TRIPOLAR 40A |  |  |  | UN
COD | DESCRIÇÃO | UNI |  | PREÇO UNIT | INDICE | PREÇO TOTAL
004030 | MEDIDOR ENERGIA TRIFASICO 2402V 15A COM NEUTRO | UN |  | 475 | 1,0000 | 475
007863 | BUCHA/ARRUELA DE ALUMINIO PARA ELETRODUTO 1"" | CJ |  | 0.35 | 2,0000 | 0.7
010562 | BARRAMENTO BIFASICO UL QUADRO ATE 24 DISJUNTORES 100A | UN |  | 115.67 | 0,6000 | 69.4
017020 | DISJUNTOR TRIPOLAR 40A C 20KA 230V MERLIN | UN |  | 67.9 | 1,0000 | 67.9
047780 | CAIXA PARA TRANSFORMADOR DE CORRENTE CEPISA/CEMIG/CERJ | UN |  | 85 | 1,0000 | 85
099250 | ELETRICISTA | H |  | 7.15 | 3,5050 | 25.06
099806 | AJUDANTE DE ELETRICISTA | H |  | 5.2 | 3,5050 | 18.23
| LEIS SOCIAIS (88.46%) |  |  | 0 | 0,0000 | 38.29
| TOTAL : |  |  |  |  | 779.58
064157 | QUADRO DISTRIBUICAO 24 DISJUNTORES-GERAL 100A |  |  |  | UN
COD | DESCRIÇÃO | UNI |  | PREÇO UNIT | INDICE | PREÇO TOTAL
004882 | DISJUNTOR BIPOLAR NEMA BIPOLAR 20A B PIAL | UN |  | 58.88 | 1,0000 | 58.88
004883 | DISJUNTOR BIPOLAR 30A UNIC PIAL LEGRAND | UN |  | 60.9 | 18,0000 | 1096.2
004892 | DISJUNTOR TRIPOLAR PRETO NEMA 100A - C 5KA 220V | UN |  | 67.9 | 1,0000 | 67.9
004896 | DISJUNTOR MONOPOLAR DIN CURVA C 20A SIEMENS | UN |  | 6.73 | 3,0000 | 20.19
004897 | DISJUNTOR MONOPOLAR ELETROMAR 30A | UN |  | 8.79 | 1,0000 | 8.79
005967 | QUADRO DE DISTRIBUIÇÃO DE EMBUTIR 27/36 DISJUNTORES TAMPA BR | UN |  | 137.9 | 1,0000 | 137.9
099250 | ELETRICISTA | H |  | 7.15 | 9,0000 | 64.35
099806 | AJUDANTE DE ELETRICISTA | H |  | 5.2 | 9,0000 | 46.8
| LEIS SOCIAIS (88.46%) |  |  | 0 | 0,0000 | 98.32
| TOTAL : |  |  |  |  | 1599.33
064160 | DISJUNTOR TRIPOLAR 90A/40KA |  |  |  | UN
COD | DESCRIÇÃO | UNI |  | PREÇO UNIT | INDICE | PREÇO TOTAL
004898 | DISJUNTOR TRIPOLAR DIN (BRANCO) 125A/40KA | UN |  | 499.49 | 1,0000 | 499.49
099250 | ELETRICISTA | H |  | 7.15 | 3,8000 | 27.17
099806 | AJUDANTE DE ELETRICISTA | H |  | 5.2 | 3,8000 | 19.76
| LEIS SOCIAIS (88.46%) |  |  | 0 | 0,0000 | 41.51
| TOTAL : |  |  |  |  | 587.93
064161 | DISJUNTOR TRIPOLAR 16A/ 10KA |  |  |  | UN
COD | DESCRIÇÃO | UNI |  | PREÇO UNIT | INDICE | PREÇO TOTAL
002807 | DISJUNTOR TRIPOLAR 16A /10 KA | UN |  | 63.9 | 1,0000 | 63.9
099250 | ELETRICISTA | H |  | 7.15 | 8,2480 | 58.97
099806 | AJUDANTE DE ELETRICISTA | H |  | 5.2 | 8,2480 | 42.89
| LEIS SOCIAIS (88.46%) |  |  | 0 | 0,0000 | 90.11
| TOTAL : |  |  |  |  | 255.87
064162 | DISJUNTOR TRIPOLAR 125A |  |  |  | UN
COD | DESCRIÇÃO | UNI |  | PREÇO UNIT | INDICE | PREÇO TOTAL
007890 | DISJUNTOR TRIPOLAR 225A 225A DWP225-225-3 22KA/220V- 12KA/38 | UN |  | 341.9 | 1,0000 | 341.9
099250 | ELETRICISTA | H |  | 7.15 | 0,4000 | 2.86
099806 | AJUDANTE DE ELETRICISTA | H |  | 5.2 | 0,4000 | 2.08
| LEIS SOCIAIS (88.46%) |  |  | 0 | 0,0000 | 4.37
| TOTAL : |  |  |  |  | 351.21
064163 | DISJUNTOR TRIPOLAR 200A FW40KA 240V C.HAMMER |  |  |  | UN
COD | DESCRIÇÃO | UNI |  | PREÇO UNIT | INDICE | PREÇO TOTAL
005077 | DISJUNTOR TRIPOLAR ELETROMAR 200A/40KA | UN |  | 641.9 | 1,0000 | 641.9
099250 | ELETRICISTA | H |  | 7.15 | 24,4000 | 174.46
099806 | AJUDANTE DE ELETRICISTA | H |  | 5.2 | 24,4000 | 126.88
| LEIS SOCIAIS (88.46%) |  |  | 0 | 0,0000 | 266.57
| TOTAL : |  |  |  |  | 1209.81
064164 | DISJUNTOR TRIPOLAR 400A/40KA |  |  |  | UN
COD | DESCRIÇÃO | UNI |  | PREÇO UNIT | INDICE | PREÇO TOTAL
005022 | DISJUNTOR TRIPOLAR SIEMENS 450A/40KA | UN |  | 1350 | 1,0000 | 1350
099250 | ELETRICISTA | H |  | 7.15 | 32,6000 | 233.09
099806 | AJUDANTE DE ELETRICISTA | H |  | 5.2 | 32,6000 | 169.52
| LEIS SOCIAIS (88.46%) |  |  | 0 | 0,0000 | 356.15
| TOTAL : |  |  |  |  | 2108.76
064165 | DISJUNTOR TRIPOLAR 150A / 40KA |  |  |  | UN
COD | DESCRIÇÃO | UNI |  | PREÇO UNIT | INDICE | PREÇO TOTAL
002808 | DISJUNTOR TRIPOLAR 200A /35 KA MERLIN | UN |  | 347.41 | 1,0000 | 347.41
099250 | ELETRICISTA | H |  | 7.15 | 18,5580 | 132.69
099806 | AJUDANTE DE ELETRICISTA | H |  | 5.2 | 18,5580 | 96.5
| LEIS SOCIAIS (88.46%) |  |  | 0 | 0,0000 | 202.74
| TOTAL : |  |  |  |  | 779.34
064166 | DISJUNTOR BIPOLAR 25A/10KA |  |  |  | UN
COD | DESCRIÇÃO | UNI |  | PREÇO UNIT | INDICE | PREÇO TOTAL
026219 | DISJUNTOR BIPOLAR NEMA FN 25A 5163 FAME | UN |  | 38.9 | 1,0000 | 38.9
099250 | ELETRICISTA | H |  | 7.15 | 1,8000 | 12.87
099806 | AJUDANTE DE ELETRICISTA | H |  | 5.2 | 1,8000 | 9.36
| LEIS SOCIAIS (88.46%) |  |  | 0 | 0,0000 | 19.66
| TOTAL : |  |  |  |  | 80.79
064167 | DISJUNTOR MONOPOLAR 25A/10KA |  |  |  | UN
COD | DESCRIÇÃO | UNI |  | PREÇO UNIT | INDICE | PREÇO TOTAL
047735 | DISJUNTOR MONOPOLAR 25A/10KA | UN |  | 8.43 | 1,0000 | 8.43
099250 | ELETRICISTA | H |  | 7.15 | 1,9000 | 13.59
099806 | AJUDANTE DE ELETRICISTA | H |  | 5.2 | 2,2500 | 11.7
| LEIS SOCIAIS (88.46%) |  |  | 0 | 0,0000 | 22.37
| TOTAL : |  |  |  |  | 56.09
064168 | DISJUNTOR TRIPOLAR 125A / 40KA |  |  |  | UN
COD | DESCRIÇÃO | UNI |  | PREÇO UNIT | INDICE | PREÇO TOTAL
002809 | DISJUNTOR TRIPOLAR 125A /40 KA | UN |  | 307.2 | 1,0000 | 307.2
099250 | ELETRICISTA | H |  | 7.15 | 32,9920 | 235.89
099806 | AJUDANTE DE ELETRICISTA | H |  | 5.2 | 32,9920 | 171.56
| LEIS SOCIAIS (88.46%) |  |  | 0 | 0,0000 | 360.43
| TOTAL : |  |  |  |  | 1075.08
064169 | DISJUNTOR TRIPOLAR 100A/40KA |  |  |  | UN
COD | DESCRIÇÃO | UNI |  | PREÇO UNIT | INDICE | PREÇO TOTAL
004892 | DISJUNTOR TRIPOLAR PRETO NEMA 100A - C 5KA 220V | UN |  | 67.9 | 1,0000 | 67.9
099250 | ELETRICISTA | H |  | 7.15 | 3,5050 | 25.06
099806 | AJUDANTE DE ELETRICISTA | H |  | 5.2 | 3,5050 | 18.23
| LEIS SOCIAIS (88.46%) |  |  | 0 | 0,0000 | 38.29
| TOTAL : |  |  |  |  | 149.48
064170 | DISJUNTOR TRIPOLAR 600A / 40KA |  |  |  | UN
COD | DESCRIÇÃO | UNI |  | PREÇO UNIT | INDICE | PREÇO TOTAL
002810 | DISJUNTOR TRIPOLAR 600A /40 KA | UN |  | 1845 | 1,0000 | 1845
099250 | ELETRICISTA | H |  | 7.15 | 47,4260 | 339.1
099806 | AJUDANTE DE ELETRICISTA | H |  | 5.2 | 47,4260 | 246.62
| LEIS SOCIAIS (88.46%) |  |  | 0 | 0,0000 | 518.13
| TOTAL : |  |  |  |  | 2948.85
064171 | DISJUNTOR TRIPOLAR 1.000A / 40KA |  |  |  | UN
COD | DESCRIÇÃO | UNI |  | PREÇO UNIT | INDICE | PREÇO TOTAL
002811 | DISJUNTOR TRIPOLAR 1.000A /40 KA | UN |  | 3811 | 1,0000 | 3811
099250 | ELETRICISTA | H |  | 7.15 | 59,7980 | 427.56
099806 | AJUDANTE DE ELETRICISTA | H |  | 5.2 | 59,7980 | 310.95
| LEIS SOCIAIS (88.46%) |  |  | 0 | 0,0000 | 653.29
| TOTAL : |  |  |  |  | 5202.8
064173 | DESJUNTOR TRIPOLAR 225A/40KA |  |  |  | UN
COD | DESCRIÇÃO | UNI |  | PREÇO UNIT | INDICE | PREÇO TOTAL
005463 | DISJUNTOR TRIPOLAR SIEMENS 225A | UN |  | 230.71 | 1,0000 | 230.71
099250 | ELETRICISTA | H |  | 7.15 | 26,8060 | 191.66
099806 | AJUDANTE DE ELETRICISTA | H |  | 5.2 | 26,8060 | 139.39
| LEIS SOCIAIS (88.46%) |  |  | 0 | 0,0000 | 292.85
| TOTAL : |  |  |  |  | 854.61
064200 | QUADRO DISTRIBUICAO ENERGIA 36 CIRCUITOS BAR.TRIFASICO 100A+ |  |  |  | UN
COD | DESCRIÇÃO | UNI |  | PREÇO UNIT | INDICE | PREÇO TOTAL
004841 | QUADRO DISTRIBUICAO 28 DISJUNT. 150A+CHAVE GERAL | UN |  | 163 | 1,0000 | 163
006490 | BUCHA E ARRUELA PVC 2"" | CJ |  | 0.66 | 4,0000 | 2.64
017561 | BARRAMENTO TRIFASICO DIN QUADRO ATE 38 DISJUNTORES 100A | UN |  | 190.9 | 1,0000 | 190.9
099250 | ELETRICISTA | H |  | 7.15 | 14,8000 | 105.82
099806 | AJUDANTE DE ELETRICISTA | H |  | 5.2 | 18,8000 | 97.76
| LEIS SOCIAIS (88.46%) |  |  | 0 | 0,0000 | 180.09
| TOTAL : |  |  |  |  | 740.21
064201 | QUADRO DISTRIBUICAO ENERGIA 30 DISJUNTORES REF.QB2 |  |  |  | UN
COD | DESCRIÇÃO | UNI |  | PREÇO UNIT | INDICE | PREÇO TOTAL
004841 | QUADRO DISTRIBUICAO 28 DISJUNT. 150A+CHAVE GERAL | UN |  | 163 | 1,0000 | 163
005002 | CABO 1 CONDUTOR 450/750V 6mm2 | M |  | 2.52 | 2,6000 | 6.55
006493 | BUCHA E ARRUELA PVC 3"" | CJ |  | 0.75 | 4,0000 | 3
010601 | BARRAMENTO BIFASICO UL QUADRO ATE 12 DISJUNTORES | UN |  | 47.9 | 0,6000 | 28.74
017017 | DISJUNTOR TRIPOLAR 20A 5K6 | UN |  | 41.46 | 7,0000 | 290.22
017019 | DISJUNTOR TRIPOLAR 30A 5K6 | UN |  | 53.9 | 2,0000 | 107.8
017020 | DISJUNTOR TRIPOLAR 40A C 20KA 230V MERLIN | UN |  | 67.9 | 1,0000 | 67.9
021102 | DISJUNTOR TRIPOLAR 25A | UN |  | 67.9 | 3,0000 | 203.7
099250 | ELETRICISTA | H |  | 7.15 | 6,3000 | 45.05
099806 | AJUDANTE DE ELETRICISTA | H |  | 5.2 | 6,3000 | 32.76
| LEIS SOCIAIS (88.46%) |  |  | 0 | 0,0000 | 68.83
| TOTAL : |  |  |  |  | 1017.55
064202 | QUADRO DISTRIBUICAO ENERGIA 12 DISJUNTORES REF.QESC |  |  |  | UN
COD | DESCRIÇÃO | UNI |  | PREÇO UNIT | INDICE | PREÇO TOTAL
004597 | QUADRO DISTRIBUICAO 15 DISJUNTORES+GERAL COM BARRAMENTO | UN |  | 262.48 | 1,0000 | 262.48
005003 | CABO 1 CONDUTOR 450/750V 4mm2 (10AWG) | M |  | 2.3 | 1,8000 | 4.14
006490 | BUCHA E ARRUELA PVC 2"" | CJ |  | 0.66 | 4,0000 | 2.64
017017 | DISJUNTOR TRIPOLAR 20A 5K6 | UN |  | 41.46 | 4,0000 | 165.84
017561 | BARRAMENTO TRIFASICO DIN QUADRO ATE 38 DISJUNTORES 100A | UN |  | 190.9 | 0,2500 | 47.73
021102 | DISJUNTOR TRIPOLAR 25A | UN |  | 67.9 | 1,0000 | 67.9
099250 | ELETRICISTA | H |  | 7.15 | 3,7120 | 26.54
099806 | AJUDANTE DE ELETRICISTA | H |  | 5.2 | 3,7120 | 19.3
| LEIS SOCIAIS (88.46%) |  |  | 0 | 0,0000 | 40.55
| TOTAL : |  |  |  |  | 637.12
064203 | QUADRO DISTRIBUICAO ENERGIA 18 DISJUNTORES 150A+CH.GERAL.QDG |  |  |  | UN
COD | DESCRIÇÃO | UNI |  | PREÇO UNIT | INDICE | PREÇO TOTAL
003771 | QUADRO DISTRIBUICAO 18 DISJUNTORES +CH.GERAL DIN 150A | UN |  | 287.41 | 1,0000 | 287.41
004981 | CABO 1 CONDUTOR 450/750V 95mm2 (4/0 AWG) | M |  | 41.41 | 2,6000 | 107.67
005000 | CABO 1 CONDUTOR 450/750V 35mm2 (1 AWG) | M |  | 15.5 | 1,8000 | 27.9
006493 | BUCHA E ARRUELA PVC 3"" | CJ |  | 0.75 | 4,0000 | 3
045796 | BARRAMENTO TRIFASICO DIN QUADRO ATE 18 DISJUNTORES 150A | UN |  | 164.56 | 0,7000 | 115.19
099250 | ELETRICISTA | H |  | 7.15 | 16,0000 | 114.4
099806 | AJUDANTE DE ELETRICISTA | H |  | 5.2 | 19,0000 | 98.8
| LEIS SOCIAIS (88.46%) |  |  | 0 | 0,0000 | 188.6
| TOTAL : |  |  |  |  | 942.97
064204 | QUADRO DISTRIBUICAO CHAPA GALVANIZADA PINTADA 60x5035cm |  |  |  | UN
COD | DESCRIÇÃO | UNI |  | PREÇO UNIT | INDICE | PREÇO TOTAL
006490 | BUCHA E ARRUELA PVC 2"" | CJ |  | 0.66 | 2,0000 | 1.32
006899 | QUADRO DISTRIBUICAO BTE 59 DISJUNTORES 150A+CHAVE GERAL | UN |  | 366 | 1,0000 | 366
099250 | ELETRICISTA | H |  | 7.15 | 1,2370 | 8.84
099806 | AJUDANTE DE ELETRICISTA | H |  | 5.2 | 1,2370 | 6.43
| LEIS SOCIAIS (88.46%) |  |  | 0 | 0,0000 | 13.51
| TOTAL : |  |  |  |  | 396.1
064205 | QUADRO DISTRIBUICAO CHAPA GALVANIZADA PINTADA 20x20x20cm |  |  |  | UN
COD | DESCRIÇÃO | UNI |  | PREÇO UNIT | INDICE | PREÇO TOTAL
006490 | BUCHA E ARRUELA PVC 2"" | CJ |  | 0.66 | 2,0000 | 1.32
055072 | QUADRO DISTRIBUICAO 70 DISJUNTORES 225A+CHAVE GERAL | UN |  | 844.7 | 1,0000 | 844.7
099250 | ELETRICISTA | H |  | 7.15 | 0,6190 | 4.43
099806 | AJUDANTE DE ELETRICISTA | H |  | 5.2 | 0,6190 | 3.22
| LEIS SOCIAIS (88.46%) |  |  | 0 | 0,0000 | 6.77
| TOTAL : |  |  |  |  | 860.44
064206 | QUADRO DISTRIBUICAO CHAPA GALVANIZADA PINTADA 40x40x13cm |  |  |  | UN
COD | DESCRIÇÃO | UNI |  | PREÇO UNIT | INDICE | PREÇO TOTAL
006490 | BUCHA E ARRUELA PVC 2"" | CJ |  | 0.66 | 1,0000 | 0.66
055073 | QUADRO DISTRIBUICAO SOBREPOR 800x400x200 BAR.TRIF.400A | UN |  | 627 | 1,0000 | 627
099250 | ELETRICISTA | H |  | 7.15 | 0,8250 | 5.9
099806 | AJUDANTE DE ELETRICISTA | H |  | 5.2 | 0,8250 | 4.29
| LEIS SOCIAIS (88.46%) |  |  | 0 | 0,0000 | 9.01
| TOTAL : |  |  |  |  | 646.86
064232 | DISJUNTOR BIPOLAR 30A/10KA |  |  |  | UN
COD | DESCRIÇÃO | UNI |  | PREÇO UNIT | INDICE | PREÇO TOTAL
004883 | DISJUNTOR BIPOLAR 30A UNIC PIAL LEGRAND | UN |  | 60.9 | 1,0000 | 60.9
099250 | ELETRICISTA | H |  | 7.15 | 2,8870 | 20.64
099806 | AJUDANTE DE ELETRICISTA | H |  | 5.2 | 3,4020 | 17.69
| LEIS SOCIAIS (88.46%) |  |  | 0 | 0,0000 | 33.91
| TOTAL : |  |  |  |  | 133.14
064250 | QUADRO DE LUZ/FORCA/MEDIDOR-LOJAS |  |  |  | UN
COD | DESCRIÇÃO | UNI |  | PREÇO UNIT | INDICE | PREÇO TOTAL
004597 | QUADRO DISTRIBUICAO 15 DISJUNTORES+GERAL COM BARRAMENTO | UN |  | 262.48 | 1,0000 | 262.48
004888 | DISJUNTOR MONOPOLAR 16A CURVA B Ref. 5sx1 116-6 | UN |  | 7.9 | 2,0000 | 15.8
004897 | DISJUNTOR MONOPOLAR ELETROMAR 30A | UN |  | 8.79 | 1,0000 | 8.79
007863 | BUCHA/ARRUELA DE ALUMINIO PARA ELETRODUTO 1"" | CJ |  | 0.35 | 2,0000 | 0.7
047780 | CAIXA PARA TRANSFORMADOR DE CORRENTE CEPISA/CEMIG/CERJ | UN |  | 85 | 1,0000 | 85
099250 | ELETRICISTA | H |  | 7.15 | 3,7500 | 26.81
099806 | AJUDANTE DE ELETRICISTA | H |  | 5.2 | 3,7500 | 19.5
| LEIS SOCIAIS (88.46%) |  |  | 0 | 0,0000 | 40.97
| TOTAL : |  |  |  |  | 460.05
064251 | QUADRO DE LUZ/FORCA/MEDIDOR ATE 28 DISJUNTORES |  |  |  | UN
COD | DESCRIÇÃO | UNI |  | PREÇO UNIT | INDICE | PREÇO TOTAL
004881 | DISJUNTOR BIPOLAR 16A 5sx1 CURVA B 16A | UN |  | 42.9 | 2,0000 | 85.8
004883 | DISJUNTOR BIPOLAR 30A UNIC PIAL LEGRAND | UN |  | 60.9 | 1,0000 | 60.9
005967 | QUADRO DE DISTRIBUIÇÃO DE EMBUTIR 27/36 DISJUNTORES TAMPA BR | UN |  | 137.9 | 1,0000 | 137.9
006029 | CHAVE BLINDADA UNIPOLAR 30A | UN |  | 22 | 1,0000 | 22
017314 | BARRAMENTO BIFASICO UL QUADRO ATE 20 DISJUNTORES 100A | UN |  | 94.31 | 0,3200 | 30.18
047780 | CAIXA PARA TRANSFORMADOR DE CORRENTE CEPISA/CEMIG/CERJ | UN |  | 85 | 1,0000 | 85
099250 | ELETRICISTA | H |  | 7.15 | 1,3880 | 9.92
099806 | AJUDANTE DE ELETRICISTA | H |  | 5.2 | 1,7850 | 9.28
| LEIS SOCIAIS (88.46%) |  |  | 0 | 0,0000 | 16.98
| TOTAL : |  |  |  |  | 457.96
064256 | DISJUNTOR BIPOLAR 35A |  |  |  | UN
COD | DESCRIÇÃO | UNI |  | PREÇO UNIT | INDICE | PREÇO TOTAL
001478 | DISJUNTOR BIPOLAR 35A/10KA | UN |  | 39.9 | 1,0000 | 39.9
099250 | ELETRICISTA | H |  | 7.15 | 1,8560 | 13.27
099806 | AJUDANTE DE ELETRICISTA | H |  | 5.2 | 1,8560 | 9.65
| LEIS SOCIAIS (88.46%) |  |  | 0 | 0,0000 | 20.28
| TOTAL : |  |  |  |  | 83.1
064257 | DISJUNTOR BIPOLAR 40A |  |  |  | UN
COD | DESCRIÇÃO | UNI |  | PREÇO UNIT | INDICE | PREÇO TOTAL
026221 | DISJUNTOR DR BIPOLAR 40A/30MA STECK | UN |  | 101.9 | 1,0000 | 101.9
099250 | ELETRICISTA | H |  | 7.15 | 0,3000 | 2.15
099806 | AJUDANTE DE ELETRICISTA | H |  | 5.2 | 0,3000 | 1.56
| LEIS SOCIAIS (88.46%) |  |  | 0 | 0,0000 | 3.28
| TOTAL : |  |  |  |  | 108.89
064258 | DISJUNTOR BIPOLAR 50A |  |  |  | UN
COD | DESCRIÇÃO | UNI |  | PREÇO UNIT | INDICE | PREÇO TOTAL
001479 | DISJUNTOR BIPOLAR 50A/10KA | UN |  | 42.06 | 1,0000 | 42.06
099250 | ELETRICISTA | H |  | 7.15 | 1,8560 | 13.27
099806 | AJUDANTE DE ELETRICISTA | H |  | 5.2 | 1,8560 | 9.65
| LEIS SOCIAIS (88.46%) |  |  | 0 | 0,0000 | 20.28
| TOTAL : |  |  |  |  | 85.26
064259 | QUADRO DE LUZ/FORCA/MEDIDOR PARA ATE 4 DISJUNTORES |  |  |  | UN
COD | DESCRIÇÃO | UNI |  | PREÇO UNIT | INDICE | PREÇO TOTAL
004179 | QUADRO DISTRIBUICAO 4 DISJUNTORES 100A C/BARRAMENTO | UN |  | 16.9 | 1,0000 | 16.9
004881 | DISJUNTOR BIPOLAR 16A 5sx1 CURVA B 16A | UN |  | 42.9 | 2,0000 | 85.8
004883 | DISJUNTOR BIPOLAR 30A UNIC PIAL LEGRAND | UN |  | 60.9 | 1,0000 | 60.9
007863 | BUCHA/ARRUELA DE ALUMINIO PARA ELETRODUTO 1"" | CJ |  | 0.35 | 2,0000 | 0.7
047780 | CAIXA PARA TRANSFORMADOR DE CORRENTE CEPISA/CEMIG/CERJ | UN |  | 85 | 1,0000 | 85
099250 | ELETRICISTA | H |  | 7.15 | 3,9000 | 27.89
099806 | AJUDANTE DE ELETRICISTA | H |  | 5.2 | 3,9000 | 20.28
| LEIS SOCIAIS (88.46%) |  |  | 0 | 0,0000 | 42.61
| TOTAL : |  |  |  |  | 340.08
064260 | DISJUNTOR BIPOLAR 70A |  |  |  | UN
COD | DESCRIÇÃO | UNI |  | PREÇO UNIT | INDICE | PREÇO TOTAL
001481 | DISJUNTOR BIPOLAR ELETROMAR 70A/10KA | UN |  | 90.9 | 1,0000 | 90.9
099250 | ELETRICISTA | H |  | 7.15 | 1,8560 | 13.27
099806 | AJUDANTE DE ELETRICISTA | H |  | 5.2 | 1,8560 | 9.65
| LEIS SOCIAIS (88.46%) |  |  | 0 | 0,0000 | 20.28
| TOTAL : |  |  |  |  | 134.1
064261 | DISJUNTOR BIPOLAR 100A |  |  |  | UN
COD | DESCRIÇÃO | UNI |  | PREÇO UNIT | INDICE | PREÇO TOTAL
001482 | DISJUNTOR BIPOLAR 100A | UN |  | 73.62 | 1,0000 | 73.62
099250 | ELETRICISTA | H |  | 7.15 | 0,3090 | 2.21
099806 | AJUDANTE DE ELETRICISTA | H |  | 5.2 | 0,3090 | 1.61
| LEIS SOCIAIS (88.46%) |  |  | 0 | 0,0000 | 3.38
| TOTAL : |  |  |  |  | 80.82
064262 | DISJUNTOR MONOPOLAR 50A |  |  |  | UN
COD | DESCRIÇÃO | UNI |  | PREÇO UNIT | INDICE | PREÇO TOTAL
001487 | DISJUNTOR MONOPOLAR 50A | UN |  | 7.29 | 1,0000 | 7.29
099250 | ELETRICISTA | H |  | 7.15 | 0,2500 | 1.79
099806 | AJUDANTE DE ELETRICISTA | H |  | 5.2 | 0,2500 | 1.3
| LEIS SOCIAIS (88.46%) |  |  | 0 | 0,0000 | 2.73
| TOTAL : |  |  |  |  | 13.11
064263 | DISJUNTOR TRIPOLAR 10A |  |  |  | UN
COD | DESCRIÇÃO | UNI |  | PREÇO UNIT | INDICE | PREÇO TOTAL
026222 | DISJUNTOR TRIPOLAR 10A | UN |  | 67.9 | 1,0000 | 67.9
099250 | ELETRICISTA | H |  | 7.15 | 0,4120 | 2.95
099806 | AJUDANTE DE ELETRICISTA | H |  | 5.2 | 0,4120 | 2.14
| LEIS SOCIAIS (88.46%) |  |  | 0 | 0,0000 | 4.5
| TOTAL : |  |  |  |  | 77.49
064264 | DISJUNTOR TRIPOLAR 30A |  |  |  | UN
COD | DESCRIÇÃO | UNI |  | PREÇO UNIT | INDICE | PREÇO TOTAL
004885 | DISJUNTOR TRIPOLAR 30A NEMA (UL) TQC3430 GE | UN |  | 67.9 | 1,0000 | 67.9
099250 | ELETRICISTA | H |  | 7.15 | 2,2500 | 16.09
099806 | AJUDANTE DE ELETRICISTA | H |  | 5.2 | 2,2500 | 11.7
| LEIS SOCIAIS (88.46%) |  |  | 0 | 0,0000 | 24.58
| TOTAL : |  |  |  |  | 120.27
064275 | DISJUNTOR BIPOLAR 60A/10KA |  |  |  | UN
COD | DESCRIÇÃO | UNI |  | PREÇO UNIT | INDICE | PREÇO TOTAL
001480 | DISJUNTOR BIPOLAR ELETROMAR 40A/10KA | UN |  | 49.99 | 1,0000 | 49.99
099250 | ELETRICISTA | H |  | 7.15 | 2,8000 | 20.02
099806 | AJUDANTE DE ELETRICISTA | H |  | 5.2 | 3,4000 | 17.68
| LEIS SOCIAIS (88.46%) |  |  | 0 | 0,0000 | 33.35
| TOTAL : |  |  |  |  | 121.04
064301 | QUADRO DISTR.1 DISJ.TP 100A/9 DISJ.TP 15A/ DISJ.MP 15A+GERAL |  |  |  | UN
COD | DESCRIÇÃO | UNI |  | PREÇO UNIT | INDICE | PREÇO TOTAL
003771 | QUADRO DISTRIBUICAO 18 DISJUNTORES +CH.GERAL DIN 150A | UN |  | 287.41 | 1,0000 | 287.41
004884 | DISJUNTOR TRIPOLAR 16A C 3KA 220V BRANCO STECK | UN |  | 36.9 | 9,0000 | 332.1
004888 | DISJUNTOR MONOPOLAR 16A CURVA B Ref. 5sx1 116-6 | UN |  | 7.9 | 18,0000 | 142.2
004892 | DISJUNTOR TRIPOLAR PRETO NEMA 100A - C 5KA 220V | UN |  | 67.9 | 1,0000 | 67.9
007863 | BUCHA/ARRUELA DE ALUMINIO PARA ELETRODUTO 1"" | CJ |  | 0.35 | 2,0000 | 0.7
099250 | ELETRICISTA | H |  | 7.15 | 10,4150 | 74.47
099806 | AJUDANTE DE ELETRICISTA | H |  | 5.2 | 10,4150 | 54.16
| LEIS SOCIAIS (88.46%) |  |  | 0 | 0,0000 | 113.79
| TOTAL : |  |  |  |  | 1072.73
064302 | QUADRO DISTRIBUICAO PARA APARTAMENTO DE ZELADOR |  |  |  | UN
COD | DESCRIÇÃO | UNI |  | PREÇO UNIT | INDICE | PREÇO TOTAL
004597 | QUADRO DISTRIBUICAO 15 DISJUNTORES+GERAL COM BARRAMENTO | UN |  | 262.48 | 1,0000 | 262.48
004885 | DISJUNTOR TRIPOLAR 30A NEMA (UL) TQC3430 GE | UN |  | 67.9 | 1,0000 | 67.9
004888 | DISJUNTOR MONOPOLAR 16A CURVA B Ref. 5sx1 116-6 | UN |  | 7.9 | 1,0000 | 7.9
004896 | DISJUNTOR MONOPOLAR DIN CURVA C 20A SIEMENS | UN |  | 6.73 | 3,0000 | 20.19
007863 | BUCHA/ARRUELA DE ALUMINIO PARA ELETRODUTO 1"" | CJ |  | 0.35 | 1,0000 | 0.35
099250 | ELETRICISTA | H |  | 7.15 | 3,5050 | 25.06
099806 | AJUDANTE DE ELETRICISTA | H |  | 5.2 | 3,5050 | 18.23
| LEIS SOCIAIS (88.46%) |  |  | 0 | 0,0000 | 38.29
| TOTAL : |  |  |  |  | 440.4
064303 | QUADRO DE DISTRIBUICAO SOBREPOR 800x400x200 BAR.TRIF.400A |  |  |  | UN
COD | DESCRIÇÃO | UNI |  | PREÇO UNIT | INDICE | PREÇO TOTAL
007863 | BUCHA/ARRUELA DE ALUMINIO PARA ELETRODUTO 1"" | CJ |  | 0.35 | 4,0000 | 1.4
055073 | QUADRO DISTRIBUICAO SOBREPOR 800x400x200 BAR.TRIF.400A | UN |  | 627 | 1,0000 | 627
099250 | ELETRICISTA | H |  | 7.15 | 66,8090 | 477.68
099806 | AJUDANTE DE ELETRICISTA | H |  | 5.2 | 79,1810 | 411.74
| LEIS SOCIAIS (88.46%) |  |  | 0 | 0,0000 | 786.78
| TOTAL : |  |  |  |  | 2304.6
064304 | QUADRO GERAL PARA MEDICAO DE ENERGIA |  |  |  | UN
COD | DESCRIÇÃO | UNI |  | PREÇO UNIT | INDICE | PREÇO TOTAL
004030 | MEDIDOR ENERGIA TRIFASICO 2402V 15A COM NEUTRO | UN |  | 475 | 1,0000 | 475
004882 | DISJUNTOR BIPOLAR NEMA BIPOLAR 20A B PIAL | UN |  | 58.88 | 4,0000 | 235.52
004886 | DISJUNTOR TRIPOLAR ELETROMAR 60A | UN |  | 238.86 | 1,0000 | 238.86
004888 | DISJUNTOR MONOPOLAR 16A CURVA B Ref. 5sx1 116-6 | UN |  | 7.9 | 36,0000 | 284.4
004891 | DISJUNTOR TRIPOLAR ELETROMAR 70A/40KA | UN |  | 68.9 | 2,0000 | 137.8
005063 | ELETRODUTO GALVANIZADO NBR 5597 40mm 1.1/2""(10,763kg/un | VR |  | 143.3 | 0,3000 | 42.99
005077 | DISJUNTOR TRIPOLAR ELETROMAR 200A/40KA | UN |  | 641.9 | 1,0000 | 641.9
007861 | BUCHA/ARRUELA DE ALUMINIO PARA ELETRODUTO 1.1/2"" | CJ |  | 0.49 | 8,0000 | 3.92
012061 | BARRAMENTO BIFASICO UL QUADRO ATE 16 DISJUNTORES 100A | UN |  | 116.18 | 1,2000 | 139.42
031451 | CAIXA LIGACAO/DERIVACAO 2 ENTRADAS OPOSTAS 1.1/2""10-C2 | UN |  | 48.71 | 1,0000 | 48.71
099250 | ELETRICISTA | H |  | 7.15 | 15,2590 | 109.1
099806 | AJUDANTE DE ELETRICISTA | H |  | 5.2 | 15,2590 | 79.35
| LEIS SOCIAIS (88.46%) |  |  | 0 | 0,0000 | 166.7
| TOTAL : |  |  |  |  | 2603.67
064305 | QUADRO GERAL DISTRIBUICAO PARA SALAO DE FESTAS |  |  |  | UN
COD | DESCRIÇÃO | UNI |  | PREÇO UNIT | INDICE | PREÇO TOTAL
001567 | ELETRODUTO GALVANIZADO NBR 5597 25mm 1"" (2,178kg/m) | M |  | 29 | 1,6000 | 46.4
004597 | QUADRO DISTRIBUICAO 15 DISJUNTORES+GERAL COM BARRAMENTO | UN |  | 262.48 | 1,0000 | 262.48
004885 | DISJUNTOR TRIPOLAR 30A NEMA (UL) TQC3430 GE | UN |  | 67.9 | 1,0000 | 67.9
004888 | DISJUNTOR MONOPOLAR 16A CURVA B Ref. 5sx1 116-6 | UN |  | 7.9 | 1,0000 | 7.9
004896 | DISJUNTOR MONOPOLAR DIN CURVA C 20A SIEMENS | UN |  | 6.73 | 2,0000 | 13.46
007863 | BUCHA/ARRUELA DE ALUMINIO PARA ELETRODUTO 1"" | CJ |  | 0.35 | 2,0000 | 0.7
099250 | ELETRICISTA | H |  | 7.15 | 3,2000 | 22.88
099806 | AJUDANTE DE ELETRICISTA | H |  | 5.2 | 3,2000 | 16.64
| LEIS SOCIAIS (88.46%) |  |  | 0 | 0,0000 | 34.96
| TOTAL : |  |  |  |  | 473.32
064307 | QUADRO DISTRIBUICAO EMBUTIR MORATORI P/APARTAMENTO 3 QUARTOS |  |  |  | UN
COD | DESCRIÇÃO | UNI |  | PREÇO UNIT | INDICE | PREÇO TOTAL
004597 | QUADRO DISTRIBUICAO 15 DISJUNTORES+GERAL COM BARRAMENTO | UN |  | 262.48 | 1,0000 | 262.48
004885 | DISJUNTOR TRIPOLAR 30A NEMA (UL) TQC3430 GE | UN |  | 67.9 | 1,0000 | 67.9
004888 | DISJUNTOR MONOPOLAR 16A CURVA B Ref. 5sx1 116-6 | UN |  | 7.9 | 2,0000 | 15.8
004896 | DISJUNTOR MONOPOLAR DIN CURVA C 20A SIEMENS | UN |  | 6.73 | 4,0000 | 26.92
007863 | BUCHA/ARRUELA DE ALUMINIO PARA ELETRODUTO 1"" | CJ |  | 0.35 | 2,0000 | 0.7
099250 | ELETRICISTA | H |  | 7.15 | 4,9490 | 35.39
099806 | AJUDANTE DE ELETRICISTA | H |  | 5.2 | 6,3920 | 33.24
| LEIS SOCIAIS (88.46%) |  |  | 0 | 0,0000 | 60.71
| TOTAL : |  |  |  |  | 503.14
064308 | QUADRO DISTRIBUICAO EMBUTIR MORATORI P/APARTAMENTO 4 QUARTOS |  |  |  | UN
COD | DESCRIÇÃO | UNI |  | PREÇO UNIT | INDICE | PREÇO TOTAL
004597 | QUADRO DISTRIBUICAO 15 DISJUNTORES+GERAL COM BARRAMENTO | UN |  | 262.48 | 1,0000 | 262.48
004885 | DISJUNTOR TRIPOLAR 30A NEMA (UL) TQC3430 GE | UN |  | 67.9 | 1,0000 | 67.9
004888 | DISJUNTOR MONOPOLAR 16A CURVA B Ref. 5sx1 116-6 | UN |  | 7.9 | 4,0000 | 31.6
004896 | DISJUNTOR MONOPOLAR DIN CURVA C 20A SIEMENS | UN |  | 6.73 | 6,0000 | 40.38
007863 | BUCHA/ARRUELA DE ALUMINIO PARA ELETRODUTO 1"" | CJ |  | 0.35 | 2,0000 | 0.7
099250 | ELETRICISTA | H |  | 7.15 | 5,0520 | 36.12
099806 | AJUDANTE DE ELETRICISTA | H |  | 5.2 | 5,0520 | 26.27
| LEIS SOCIAIS (88.46%) |  |  | 0 | 0,0000 | 55.19
| TOTAL : |  |  |  |  | 520.64
064322 | DISJUNTOR MONOPOLAR 30A |  |  |  | UN
COD | DESCRIÇÃO | UNI |  | PREÇO UNIT | INDICE | PREÇO TOTAL
004897 | DISJUNTOR MONOPOLAR ELETROMAR 30A | UN |  | 8.79 | 1,0000 | 8.79
099250 | ELETRICISTA | H |  | 7.15 | 0,2580 | 1.84
099806 | AJUDANTE DE ELETRICISTA | H |  | 5.2 | 0,2580 | 1.34
| LEIS SOCIAIS (88.46%) |  |  | 0 | 0,0000 | 2.81
| TOTAL : |  |  |  |  | 14.78
064323 | DISJUNTOR BIPOLAR 16A C60N 230/440 6KA M.GERIN |  |  |  | UN
COD | DESCRIÇÃO | UNI |  | PREÇO UNIT | INDICE | PREÇO TOTAL
004881 | DISJUNTOR BIPOLAR 16A 5sx1 CURVA B 16A | UN |  | 42.9 | 1,0000 | 42.9
099250 | ELETRICISTA | H |  | 7.15 | 1,8000 | 12.87
099806 | AJUDANTE DE ELETRICISTA | H |  | 5.2 | 1,8000 | 9.36
| LEIS SOCIAIS (88.46%) |  |  | 0 | 0,0000 | 19.66
| TOTAL : |  |  |  |  | 84.79
064324 | DISJUNTOR BIPOLAR 20A/10KA |  |  |  | UN
COD | DESCRIÇÃO | UNI |  | PREÇO UNIT | INDICE | PREÇO TOTAL
004882 | DISJUNTOR BIPOLAR NEMA BIPOLAR 20A B PIAL | UN |  | 58.88 | 1,0000 | 58.88
099250 | ELETRICISTA | H |  | 7.15 | 1,8000 | 12.87
099806 | AJUDANTE DE ELETRICISTA | H |  | 5.2 | 1,8000 | 9.36
| LEIS SOCIAIS (88.46%) |  |  | 0 | 0,0000 | 19.66
| TOTAL : |  |  |  |  | 100.77
064325 | DISJUNTOR TRIPOLAR 16A/10KA |  |  |  | UN
COD | DESCRIÇÃO | UNI |  | PREÇO UNIT | INDICE | PREÇO TOTAL
004884 | DISJUNTOR TRIPOLAR 16A C 3KA 220V BRANCO STECK | UN |  | 36.9 | 1,0000 | 36.9
099250 | ELETRICISTA | H |  | 7.15 | 0,4120 | 2.95
099806 | AJUDANTE DE ELETRICISTA | H |  | 5.2 | 0,4120 | 2.14
| LEIS SOCIAIS (88.46%) |  |  | 0 | 0,0000 | 4.5
| TOTAL : |  |  |  |  | 46.49
064326 | DISJUNTOR TRIPOLAR 20A |  |  |  | UN
COD | DESCRIÇÃO | UNI |  | PREÇO UNIT | INDICE | PREÇO TOTAL
004895 | DISJUNTOR TRIPOLAR SIEMENS 20A | UN |  | 36 | 1,0000 | 36
099250 | ELETRICISTA | H |  | 7.15 | 0,4120 | 2.95
099806 | AJUDANTE DE ELETRICISTA | H |  | 5.2 | 0,4120 | 2.14
| LEIS SOCIAIS (88.46%) |  |  | 0 | 0,0000 | 4.5
| TOTAL : |  |  |  |  | 45.59
064328 | DISJUNTOR TRIPOLAR 40A C60N 400V 6KA M.GERIN |  |  |  | UN
COD | DESCRIÇÃO | UNI |  | PREÇO UNIT | INDICE | PREÇO TOTAL
007910 | DISJUNTOR TRIPOLAR CL3040 40A/40KA | UN |  | 120.9 | 1,0000 | 120.9
099250 | ELETRICISTA | H |  | 7.15 | 3,2000 | 22.88
099806 | AJUDANTE DE ELETRICISTA | H |  | 5.2 | 3,2000 | 16.64
| LEIS SOCIAIS (88.46%) |  |  | 0 | 0,0000 | 34.96
| TOTAL : |  |  |  |  | 195.38
064329 | DISJUNTOR TRIPOLAR 70A/40KA |  |  |  | UN
COD | DESCRIÇÃO | UNI |  | PREÇO UNIT | INDICE | PREÇO TOTAL
004899 | DISJUNTOR TRIPOLAR 70A DIN EZ9F33370 SCHNIDER | UN |  | 86.85 | 1,0000 | 86.85
099250 | ELETRICISTA | H |  | 7.15 | 2,3200 | 16.59
099806 | AJUDANTE DE ELETRICISTA | H |  | 5.2 | 2,3200 | 12.06
| LEIS SOCIAIS (88.46%) |  |  | 0 | 0,0000 | 25.34
| TOTAL : |  |  |  |  | 140.84
064330 | DISJUNTOR TRIPOLAR 50A |  |  |  | UN
COD | DESCRIÇÃO | UNI |  | PREÇO UNIT | INDICE | PREÇO TOTAL
004899 | DISJUNTOR TRIPOLAR 70A DIN EZ9F33370 SCHNIDER | UN |  | 86.85 | 1,0000 | 86.85
099250 | ELETRICISTA | H |  | 7.15 | 2,3200 | 16.59
099806 | AJUDANTE DE ELETRICISTA | H |  | 5.2 | 2,3200 | 12.06
| LEIS SOCIAIS (88.46%) |  |  | 0 | 0,0000 | 25.34
| TOTAL : |  |  |  |  | 140.84
064331 | DISJUNTOR TRIPOLAR 60A |  |  |  | UN
COD | DESCRIÇÃO | UNI |  | PREÇO UNIT | INDICE | PREÇO TOTAL
004886 | DISJUNTOR TRIPOLAR ELETROMAR 60A | UN |  | 238.86 | 1,0000 | 238.86
099250 | ELETRICISTA | H |  | 7.15 | 0,4120 | 2.95
099806 | AJUDANTE DE ELETRICISTA | H |  | 5.2 | 0,4120 | 2.14
| LEIS SOCIAIS (88.46%) |  |  | 0 | 0,0000 | 4.5
| TOTAL : |  |  |  |  | 248.45
064334 | DISJUNTOR TRIPOLAR 150A/40KA |  |  |  | UN
COD | DESCRIÇÃO | UNI |  | PREÇO UNIT | INDICE | PREÇO TOTAL
007911 | DISJUNTOR TRIPOLAR ELETROMAR 150A/40KA | UN |  | 347.41 | 1,0000 | 347.41
099250 | ELETRICISTA | H |  | 7.15 | 5,5670 | 39.8
099806 | AJUDANTE DE ELETRICISTA | H |  | 5.2 | 5,9800 | 31.1
| LEIS SOCIAIS (88.46%) |  |  | 0 | 0,0000 | 62.72
| TOTAL : |  |  |  |  | 481.03
064335 | DISJUNTOR MONOPOLAR 40A |  |  |  | UN
COD | DESCRIÇÃO | UNI |  | PREÇO UNIT | INDICE | PREÇO TOTAL
007711 | DISJUNTOR MONOPOLAR ELETROMAR 40A | UN |  | 15.2 | 1,0000 | 15.2
099250 | ELETRICISTA | H |  | 7.15 | 0,2580 | 1.84
099806 | AJUDANTE DE ELETRICISTA | H |  | 5.2 | 0,2580 | 1.34
| LEIS SOCIAIS (88.46%) |  |  | 0 | 0,0000 | 2.81
| TOTAL : |  |  |  |  | 21.19
064336 | DISJUNTOR MONOPOLAR 20A/10KA |  |  |  | UN
COD | DESCRIÇÃO | UNI |  | PREÇO UNIT | INDICE | PREÇO TOTAL
004896 | DISJUNTOR MONOPOLAR DIN CURVA C 20A SIEMENS | UN |  | 6.73 | 1,0000 | 6.73
099250 | ELETRICISTA | H |  | 7.15 | 1,9000 | 13.59
099806 | AJUDANTE DE ELETRICISTA | H |  | 5.2 | 2,2500 | 11.7
| LEIS SOCIAIS (88.46%) |  |  | 0 | 0,0000 | 22.37
| TOTAL : |  |  |  |  | 54.39
064355 | CHAVE BLINDADA 2 POSICOES 30A PARA COMANDO DE BOMBAS |  |  |  | UN
COD | DESCRIÇÃO | UNI |  | PREÇO UNIT | INDICE | PREÇO TOTAL
021831 | CHAVE BLINDADA BIPOLAR 30A | UN |  | 45 | 1,0000 | 45
099250 | ELETRICISTA | H |  | 7.15 | 0,6190 | 4.43
099806 | AJUDANTE DE ELETRICISTA | H |  | 5.2 | 0,6190 | 3.22
| LEIS SOCIAIS (88.46%) |  |  | 0 | 0,0000 | 6.77
| TOTAL : |  |  |  |  | 59.42
064356 | QUADRO DE ENERGIA ATE 12 DISJUNTORES-BARRAMENTO |  |  |  | UN
COD | DESCRIÇÃO | UNI |  | PREÇO UNIT | INDICE | PREÇO TOTAL
022076 | QUADRO DISTRIBUICAO 12 DISJUNTORES 100A+CHAVE GERAL | UN |  | 287.41 | 1,0000 | 287.41
099250 | ELETRICISTA | H |  | 7.15 | 4,6220 | 33.05
099806 | AJUDANTE DE ELETRICISTA | H |  | 5.2 | 4,6220 | 24.03
| LEIS SOCIAIS (88.46%) |  |  | 0 | 0,0000 | 50.49
| TOTAL : |  |  |  |  | 394.98
064357 | QUADRO DE LUZ 21/24 DISJUNTORES COM BARRAMENTO |  |  |  | UN
COD | DESCRIÇÃO | UNI |  | PREÇO UNIT | INDICE | PREÇO TOTAL
004825 | QUADRO DISTRIBUICAO 20/28 DISJUNTORES 100A+CHAVE GERAL | UN |  | 170 | 1,0000 | 170
004883 | DISJUNTOR BIPOLAR 30A UNIC PIAL LEGRAND | UN |  | 60.9 | 13,0000 | 791.7
004898 | DISJUNTOR TRIPOLAR DIN (BRANCO) 125A/40KA | UN |  | 499.49 | 1,0000 | 499.49
017037 | DISJUNTOR MONOPOLAR 20A CURVA B SIEMENS | UN |  | 7.9 | 7,0000 | 55.3
099250 | ELETRICISTA | H |  | 7.15 | 4,0400 | 28.89
099806 | AJUDANTE DE ELETRICISTA | H |  | 5.2 | 4,0400 | 21.01
| LEIS SOCIAIS (88.46%) |  |  | 0 | 0,0000 | 44.14
| TOTAL : |  |  |  |  | 1610.53
064358 | QUADRO DE ENERGIA -QE PARA 13 DISJUNTORES |  |  |  | UN
COD | DESCRIÇÃO | UNI |  | PREÇO UNIT | INDICE | PREÇO TOTAL
007832 | QUADRO DISTRIBUICAO 13 DISJUNTORES 150A+CHAVE GERAL | UN |  | 236.04 | 1,0000 | 236.04
099250 | ELETRICISTA | H |  | 7.15 | 6,2000 | 44.33
099806 | AJUDANTE DE ELETRICISTA | H |  | 5.2 | 6,2000 | 32.24
| LEIS SOCIAIS (88.46%) |  |  | 0 | 0,0000 | 67.73
| TOTAL : |  |  |  |  | 380.34
064359 | QUADRO DE ENERGIA -QE- ATE 6 DISJUNTORES COM BARRAMENTO |  |  |  | UN
COD | DESCRIÇÃO | UNI |  | PREÇO UNIT | INDICE | PREÇO TOTAL
017037 | DISJUNTOR MONOPOLAR 20A CURVA B SIEMENS | UN |  | 7.9 | 6,0000 | 47.4
026228 | QUADRO DISTRIBUICAO EMBUTIR 6 DISJUNTORES | UN |  | 65.9 | 1,0000 | 65.9
099250 | ELETRICISTA | H |  | 7.15 | 1,2370 | 8.84
099806 | AJUDANTE DE ELETRICISTA | H |  | 5.2 | 1,2370 | 6.43
| LEIS SOCIAIS (88.46%) |  |  | 0 | 0,0000 | 13.51
| TOTAL : |  |  |  |  | 142.08
064360 | QUADRO DE ENERGIA -QE- ATE 51 DISJUNTORES COM BARRAMENTO |  |  |  | UN
COD | DESCRIÇÃO | UNI |  | PREÇO UNIT | INDICE | PREÇO TOTAL
003448 | QUADRO DISTRIBUICAO BTE 51 DISJUNTORES 225A+CHAVE GERAL | UN |  | 172.59 | 1,0000 | 172.59
007890 | DISJUNTOR TRIPOLAR 225A 225A DWP225-225-3 22KA/220V- 12KA/38 | UN |  | 341.9 | 1,0000 | 341.9
017037 | DISJUNTOR MONOPOLAR 20A CURVA B SIEMENS | UN |  | 7.9 | 37,0000 | 292.3
099250 | ELETRICISTA | H |  | 7.15 | 7,1190 | 50.9
099806 | AJUDANTE DE ELETRICISTA | H |  | 5.2 | 7,1190 | 37.02
| LEIS SOCIAIS (88.46%) |  |  | 0 | 0,0000 | 77.77
| TOTAL : |  |  |  |  | 972.48
064366 | CHAVE BLINDADA 400A COLOCADA EM QUADRO |  |  |  | UN
COD | DESCRIÇÃO | UNI |  | PREÇO UNIT | INDICE | PREÇO TOTAL
005051 | CHAVE BLINDADA TRIPOLAR 400A | UN |  | 168 | 1,0000 | 168
099250 | ELETRICISTA | H |  | 7.15 | 3,7120 | 26.54
099806 | AJUDANTE DE ELETRICISTA | H |  | 5.2 | 3,7120 | 19.3
| LEIS SOCIAIS (88.46%) |  |  | 0 | 0,0000 | 40.55
| TOTAL : |  |  |  |  | 254.39
064367 | QUADRO DISTRIBUJICAO 24 CIRCUITOS |  |  |  | UN
COD | DESCRIÇÃO | UNI |  | PREÇO UNIT | INDICE | PREÇO TOTAL
020854 | QUADRO DISTRIBUICAO 24 DISJUNTORES 200A+CHAVE GERAL | UN |  | 287.41 | 1,0000 | 287.41
099250 | ELETRICISTA | H |  | 7.15 | 18,5580 | 132.69
099806 | AJUDANTE DE ELETRICISTA | H |  | 5.2 | 22,6820 | 117.95
| LEIS SOCIAIS (88.46%) |  |  | 0 | 0,0000 | 221.72
| TOTAL : |  |  |  |  | 759.77
064368 | QUADRO DE ENERGIA NO-BREACK COM 3 DISJUNTORES E BARRAMENTO |  |  |  | UN
COD | DESCRIÇÃO | UNI |  | PREÇO UNIT | INDICE | PREÇO TOTAL
004899 | DISJUNTOR TRIPOLAR 70A DIN EZ9F33370 SCHNIDER | UN |  | 86.85 | 1,0000 | 86.85
017019 | DISJUNTOR TRIPOLAR 30A 5K6 | UN |  | 53.9 | 2,0000 | 107.8
021230 | QUADRO DISTRIBUICAO PVC ENERGIA 3 A 4 DISJUNTORES | UN |  | 17.79 | 1,0000 | 17.79
099250 | ELETRICISTA | H |  | 7.15 | 0,6190 | 4.43
099806 | AJUDANTE DE ELETRICISTA | H |  | 5.2 | 0,6190 | 3.22
| LEIS SOCIAIS (88.46%) |  |  | 0 | 0,0000 | 6.77
| TOTAL : |  |  |  |  | 226.86
064369 | QUADRO DE ENERGIA NO-BREACK COM 5 DISJUNTORES E BARRAMENTO |  |  |  | UN
COD | DESCRIÇÃO | UNI |  | PREÇO UNIT | INDICE | PREÇO TOTAL
004897 | DISJUNTOR MONOPOLAR ELETROMAR 30A | UN |  | 8.79 | 1,0000 | 8.79
017019 | DISJUNTOR TRIPOLAR 30A 5K6 | UN |  | 53.9 | 3,0000 | 161.7
022084 | QUADRO DISTRIBUICAO PARA 49 DISJUNTORES 100A | UN |  | 445 | 1,0000 | 445
099250 | ELETRICISTA | H |  | 7.15 | 0,8250 | 5.9
099806 | AJUDANTE DE ELETRICISTA | H |  | 5.2 | 0,8250 | 4.29
| LEIS SOCIAIS (88.46%) |  |  | 0 | 0,0000 | 9.01
| TOTAL : |  |  |  |  | 634.69
064370 | QUADRO DE ENERGIA COM 36 DISJUNTORES COM BARRAMENTO |  |  |  | UN
COD | DESCRIÇÃO | UNI |  | PREÇO UNIT | INDICE | PREÇO TOTAL
005967 | QUADRO DE DISTRIBUIÇÃO DE EMBUTIR 27/36 DISJUNTORES TAMPA BR | UN |  | 137.9 | 1,0000 | 137.9
017037 | DISJUNTOR MONOPOLAR 20A CURVA B SIEMENS | UN |  | 7.9 | 36,0000 | 284.4
026226 | DISJUNTOR TRIPOLAR 35A NEMA DQ3 PRT 35A - C 5KA 220V | UN |  | 47.9 | 1,0000 | 47.9
099250 | ELETRICISTA | H |  | 7.15 | 6,7340 | 48.15
099806 | AJUDANTE DE ELETRICISTA | H |  | 5.2 | 6,7340 | 35.02
| LEIS SOCIAIS (88.46%) |  |  | 0 | 0,0000 | 73.57
| TOTAL : |  |  |  |  | 626.94
064371 | QUADRO DE ENERGIA COM ATE 3 DISJUNTORES E BARRAMENTO |  |  |  | UN
COD | DESCRIÇÃO | UNI |  | PREÇO UNIT | INDICE | PREÇO TOTAL
003371 | QUADRO DISTRIBUICAO PVC 3 DISJUNTORES COM BARRAMENTO | UN |  | 11.9 | 1,0000 | 11.9
004897 | DISJUNTOR MONOPOLAR ELETROMAR 30A | UN |  | 8.79 | 3,0000 | 26.37
099250 | ELETRICISTA | H |  | 7.15 | 1,0000 | 7.15
099806 | AJUDANTE DE ELETRICISTA | H |  | 5.2 | 1,0000 | 5.2
| LEIS SOCIAIS (88.46%) |  |  | 0 | 0,0000 | 10.92
| TOTAL : |  |  |  |  | 61.54
064372 | QUADRO DE ENERGIA ATE 59 DISJUNTORES COM BARRAMENTO |  |  |  | UN
COD | DESCRIÇÃO | UNI |  | PREÇO UNIT | INDICE | PREÇO TOTAL
006899 | QUADRO DISTRIBUICAO BTE 59 DISJUNTORES 150A+CHAVE GERAL | UN |  | 366 | 1,0000 | 366
017037 | DISJUNTOR MONOPOLAR 20A CURVA B SIEMENS | UN |  | 7.9 | 59,0000 | 466.1
099250 | ELETRICISTA | H |  | 7.15 | 8,0000 | 57.2
099806 | AJUDANTE DE ELETRICISTA | H |  | 5.2 | 8,0000 | 41.6
| LEIS SOCIAIS (88.46%) |  |  | 0 | 0,0000 | 87.4
| TOTAL : |  |  |  |  | 1018.3
064373 | QUADRO GERAL DE ENERGIA 12/18 DISJUNTORES COM BARRAMENTO |  |  |  | UN
COD | DESCRIÇÃO | UNI |  | PREÇO UNIT | INDICE | PREÇO TOTAL
004892 | DISJUNTOR TRIPOLAR PRETO NEMA 100A - C 5KA 220V | UN |  | 67.9 | 2,0000 | 135.8
004898 | DISJUNTOR TRIPOLAR DIN (BRANCO) 125A/40KA | UN |  | 499.49 | 2,0000 | 998.98
004899 | DISJUNTOR TRIPOLAR 70A DIN EZ9F33370 SCHNIDER | UN |  | 86.85 | 4,0000 | 347.4
006054 | QUADRO DISTRIBUICAO ATE 16 DISJUNTORES+CHAVE GERAL | UN |  | 236.04 | 1,0000 | 236.04
007890 | DISJUNTOR TRIPOLAR 225A 225A DWP225-225-3 22KA/220V- 12KA/38 | UN |  | 341.9 | 2,0000 | 683.8
026226 | DISJUNTOR TRIPOLAR 35A NEMA DQ3 PRT 35A - C 5KA 220V | UN |  | 47.9 | 1,0000 | 47.9
099250 | ELETRICISTA | H |  | 7.15 | 2,2680 | 16.22
099806 | AJUDANTE DE ELETRICISTA | H |  | 5.2 | 2,2680 | 11.79
| LEIS SOCIAIS (88.46%) |  |  | 0 | 0,0000 | 24.78
| TOTAL : |  |  |  |  | 2502.71
064410 | DISJUNTOR TRIPOLAR 75A |  |  |  | UN
COD | DESCRIÇÃO | UNI |  | PREÇO UNIT | INDICE | PREÇO TOTAL
005960 | DISJUNTOR TRIPOLAR ELETROMAR 80A | UN |  | 260.93 | 1,0000 | 260.93
099250 | ELETRICISTA | H |  | 7.15 | 0,4000 | 2.86
099806 | AJUDANTE DE ELETRICISTA | H |  | 5.2 | 0,4000 | 2.08
| LEIS SOCIAIS (88.46%) |  |  | 0 | 0,0000 | 4.37
| TOTAL : |  |  |  |  | 270.24
064500 | BARRAMENTO COBRE INTERLIGACAO 380V 3/8""x1.1/2"" |  |  |  | UN
COD | DESCRIÇÃO | UNI |  | PREÇO UNIT | INDICE | PREÇO TOTAL
017314 | BARRAMENTO BIFASICO UL QUADRO ATE 20 DISJUNTORES 100A | UN |  | 94.31 | 1,8300 | 172.59
099250 | ELETRICISTA | H |  | 7.15 | 1,5470 | 11.06
099806 | AJUDANTE DE ELETRICISTA | H |  | 5.2 | 1,5470 | 8.04
| LEIS SOCIAIS (88.46%) |  |  | 0 | 0,0000 | 16.9
| TOTAL : |  |  |  |  | 208.59
064504 | MEDICAO PADRAO +CABINE+ENTRADA+POSTE CONCRETO |  |  |  | UN
COD | DESCRIÇÃO | UNI |  | PREÇO UNIT | INDICE | PREÇO TOTAL
000050 | CIMENTO PORTLAND CP III 32RS NBR 11578 (quilo) | KG |  | 0.5 | 56,7200 | 28.36
000100 | AREIA GROSSA LAVADA | M3 |  | 83 | 0,0430 | 3.57
000200 | PEDRA BRITADA #1 E 2 | M3 |  | 88 | 0,0460 | 4.05
003647 | BUCHA/ARRUELA DE ALUMINIO PARA ELETRODUTO 2"" | CJ |  | 1.61 | 2,0000 | 3.22
004030 | MEDIDOR ENERGIA TRIFASICO 2402V 15A COM NEUTRO | UN |  | 475 | 1,0000 | 475
004729 | CONECTOR CPS PARA HASTE ATERRAMENTO 5/8"" | UN |  | 14.56 | 1,0000 | 14.56
004967 | CAIXA PASSAGEM PADRAO TELEBRAS # 4 60 x 60 x 13cm | UN |  | 114 | 1,0000 | 114
004981 | CABO 1 CONDUTOR 450/750V 95mm2 (4/0 AWG) | M |  | 41.41 | 1,0000 | 41.41
004989 | FIO SUPERASTIC FLEX 450/750V 2,5mm2 CORES DIVERSAS | M |  | 0.89 | 10,0000 | 8.9
004999 | CABO 1 CONDUTOR 450/750V 25mm2 (2 AWG) | M |  | 9.46 | 25,0000 | 236.5
005067 | ELETRODUTO GALVANIZADO NBR 5597 15mm 1/2"" (3,437kg/un) | VR |  | 46 | 1,0000 | 46
005814 | CURVA 90 ELETRODUTO ROSCAVEL PVC 2"" | UN |  | 9.29 | 1,0000 | 9.29
005932 | CURVA ELETRODUTO GALVANIZADO 1/2"" | UN |  | 4.5 | 2,0000 | 9
006537 | CHAVE FUSIVEL 15KV 135A | UN |  | 75 | 6,0000 | 450
006898 | CONECTOR MULTIPLO PLASTICO 24 PARES 4mm | UN |  | 4.63 | 4,0000 | 18.52
007143 | ARMACAO 3x16 PRESSBOW PARA POSTE 3x3 ISOLADORES | UN |  | 98.6 | 2,0000 | 197.2
007825 | BUCHA/ARRUELA DE ALUMINIO PARA ELETRODUTO 1/2"" | CJ |  | 0.3 | 1,0000 | 0.3
007851 | LUVA ELETRODUTO GALVANIZADO 2"" | UN |  | 10.1 | 3,0000 | 30.3
012114 | ELETRODUTO PVC RIGIDO ANTICHAMA ROSCAVEL TIGRE 2"" (VR) | VR |  | 24.5 | 2,0000 | 49
036795 | FITA ISOLANTE P44 19mm x 20m | M |  | 0.49 | 1,1800 | 0.58
045201 | HASTE ATERRAMENTO BURNDY GCWR16L/30 5/8"" x 3,0m | UN |  | 52 | 1,0000 | 52
047113 | POSTE CONCRETO RETANGULAR PERFIL DUPLO ""T"" 6,0m 300Kg | UN |  | 356 | 1,0000 | 356
099050 | PEDREIRO | H |  | 7.15 | 7,0110 | 50.13
099250 | ELETRICISTA | H |  | 7.15 | 17,5270 | 125.32
099806 | AJUDANTE DE ELETRICISTA | H |  | 5.2 | 32,9920 | 171.56
099900 | SERVENTE | H |  | 5.2 | 18,9700 | 98.64
| LEIS SOCIAIS (88.46%) |  |  | 0 | 0,0000 | 394.22
| TOTAL : |  |  |  |  | 2987.63
064505 | QUADRO ELETRICO-ALIMENT./COMANDO MOT.ELETR.VENT.COND./LAV.AR |  |  |  | UN
COD | DESCRIÇÃO | UNI |  | PREÇO UNIT | INDICE | PREÇO TOTAL
001056 | QUADRO ELETR.ALIMENT.COMANDO CONDIC.COIFAS/LAV.DE AR | UN |  | 3850 | 1,0000 | 3850
099303 | AJUDANTE DE MECANICO DE REFRIGERACAO | H |  | 5.2 | 12,2000 | 63.44
099970 | MECANICO DE REFRIGERACAO | H |  | 7.7 | 6,8000 | 52.36
| LEIS SOCIAIS (88.46%) |  |  | 0 | 0,0000 | 102.44
| TOTAL : |  |  |  |  | 4068.24
064506 | ATERRAMENTO COM 3CX DE ATERRAM.13M CORDOALHA CONX/SUPORTES |  |  |  | UN
COD | DESCRIÇÃO | UNI |  | PREÇO UNIT | INDICE | PREÇO TOTAL
004729 | CONECTOR CPS PARA HASTE ATERRAMENTO 5/8"" | UN |  | 14.56 | 6,0000 | 87.36
004742 | ISOLADOR EPOXY BT40/40 | UN |  | 19.38 | 3,0000 | 58.14
007366 | MASTRO DE PARA-RAIOS GALVANIZADO 1.1/2""x3,0m | UN |  | 563 | 1,0000 | 563
010142 | CONJUNTO CONTRAVENTRAGEM PARA MASTRO,COM ESTICADORES | CJ |  | 720 | 1,0000 | 720
012622 | CABO DE COBRE NU MEIO DURO 7 FIOS 70mm2 (3/0 AWG) | M |  | 28.28 | 13,0000 | 367.64
017336 | CHAVE SECCIONADORA TRIPOLAR 5TE 0513 25A | UN |  | 47 | 1,0000 | 47
033050 | CAIXA PASSAGEM CONCR.PREMOLDADO ATERRAMENTO 30x30x60cm | UN |  | 98 | 3,0000 | 294
044822 | CAIXA DE AREIA CONCRETO PREMOLDADO 30x30x40cm | UN |  | 65 | 1,0000 | 65
045200 | HASTE ATERRAMENTO BURNDY GCWR16 L/24 5/8"" x 2,4m | UN |  | 47 | 3,0000 | 141
045211 | CONECTOR BRONZE K2C 25mm | UN |  | 15 | 6,0000 | 90
045604 | PARA RAIOS AV6 B15 15Kv | UN |  | 55 | 1,0000 | 55
046613 | CURVA FERRO GALVANIZADO 14"" | UN |  | 610 | 1,0000 | 610
077946 | CAIXA DE ATERRAMENTO TIPO TEL-550 TERMOTECNICA | UN |  | 386 | 3,0000 | 1158
099250 | ELETRICISTA | H |  | 7.15 | 16,0000 | 114.4
099806 | AJUDANTE DE ELETRICISTA | H |  | 5.2 | 22,2000 | 115.44
| LEIS SOCIAIS (88.46%) |  |  | 0 | 0,0000 | 203.32
| TOTAL : |  |  |  |  | 4689.3
064507 | QGLF-DIST GERAL TRIF 125A 26 MONOF 15/30A 1 TRIF 40A E 100A |  |  |  | UN
COD | DESCRIÇÃO | UNI |  | PREÇO UNIT | INDICE | PREÇO TOTAL
004892 | DISJUNTOR TRIPOLAR PRETO NEMA 100A - C 5KA 220V | UN |  | 67.9 | 1,0000 | 67.9
017037 | DISJUNTOR MONOPOLAR 20A CURVA B SIEMENS | UN |  | 7.9 | 26,0000 | 205.4
017325 | DISJUNTOR TRIPOLAR 3VE32 125 160A | UN |  | 347.41 | 1,0000 | 347.41
047780 | CAIXA PARA TRANSFORMADOR DE CORRENTE CEPISA/CEMIG/CERJ | UN |  | 85 | 1,0000 | 85
099250 | ELETRICISTA | H |  | 7.15 | 9,0730 | 64.87
099806 | AJUDANTE DE ELETRICISTA | H |  | 5.2 | 12,5780 | 65.41
| LEIS SOCIAIS (88.46%) |  |  | 0 | 0,0000 | 115.25
| TOTAL : |  |  |  |  | 951.24
064508 | QD INFORMATICA DIST GERAL TRIF 40A 15 MONOF TRIF30A |  |  |  | UN
COD | DESCRIÇÃO | UNI |  | PREÇO UNIT | INDICE | PREÇO TOTAL
017020 | DISJUNTOR TRIPOLAR 40A C 20KA 230V MERLIN | UN |  | 67.9 | 15,0000 | 1018.5
026226 | DISJUNTOR TRIPOLAR 35A NEMA DQ3 PRT 35A - C 5KA 220V | UN |  | 47.9 | 1,0000 | 47.9
047780 | CAIXA PARA TRANSFORMADOR DE CORRENTE CEPISA/CEMIG/CERJ | UN |  | 85 | 1,0000 | 85
099250 | ELETRICISTA | H |  | 7.15 | 8,2000 | 58.63
099806 | AJUDANTE DE ELETRICISTA | H |  | 5.2 | 10,6000 | 55.12
| LEIS SOCIAIS (88.46%) |  |  | 0 | 0,0000 | 100.62
| TOTAL : |  |  |  |  | 1365.77
064509 | QDLF COZINHA DIST GERAL TRIF 40A 7 MONOF 20A TRIF 20A |  |  |  | UN
COD | DESCRIÇÃO | UNI |  | PREÇO UNIT | INDICE | PREÇO TOTAL
004895 | DISJUNTOR TRIPOLAR SIEMENS 20A | UN |  | 36 | 1,0000 | 36
017020 | DISJUNTOR TRIPOLAR 40A C 20KA 230V MERLIN | UN |  | 67.9 | 1,0000 | 67.9
017037 | DISJUNTOR MONOPOLAR 20A CURVA B SIEMENS | UN |  | 7.9 | 7,0000 | 55.3
047780 | CAIXA PARA TRANSFORMADOR DE CORRENTE CEPISA/CEMIG/CERJ | UN |  | 85 | 1,0000 | 85
099250 | ELETRICISTA | H |  | 7.15 | 7,7330 | 55.29
099806 | AJUDANTE DE ELETRICISTA | H |  | 5.2 | 10,9290 | 56.83
| LEIS SOCIAIS (88.46%) |  |  | 0 | 0,0000 | 99.18
| TOTAL : |  |  |  |  | 455.5
064510 | CHAVES PARTIDA MOT.VENTILADOR/FREEZER/CAIX.VENT.CP-VM-SL03 |  |  |  | UN
COD | DESCRIÇÃO | UNI |  | PREÇO UNIT | INDICE | PREÇO TOTAL
001062 | CHAVE PART.COMANDO FREEZER/CAIXA VENT.AQR EXTERIOR | UN |  | 420 | 1,0000 | 420
099303 | AJUDANTE DE MECANICO DE REFRIGERACAO | H |  | 5.2 | 4,6400 | 24.13
099970 | MECANICO DE REFRIGERACAO | H |  | 7.7 | 4,6400 | 35.73
| LEIS SOCIAIS (88.46%) |  |  | 0 | 0,0000 | 52.95
| TOTAL : |  |  |  |  | 532.81
064511 | QDL01 DISJ GERAL TRIF100A+21MONOF15/30A+TRIF 40A |  |  |  | UN
COD | DESCRIÇÃO | UNI |  | PREÇO UNIT | INDICE | PREÇO TOTAL
017020 | DISJUNTOR TRIPOLAR 40A C 20KA 230V MERLIN | UN |  | 67.9 | 1,0000 | 67.9
017036 | DISJUNTOR MONOPOLAR 15A 5K6 | UN |  | 11.9 | 21,0000 | 249.9
017324 | DISJUNTOR TRIPOLAR 3VF32 100A | UN |  | 159.65 | 1,0000 | 159.65
047780 | CAIXA PARA TRANSFORMADOR DE CORRENTE CEPISA/CEMIG/CERJ | UN |  | 85 | 1,0000 | 85
099250 | ELETRICISTA | H |  | 7.15 | 9,4850 | 67.82
099806 | AJUDANTE DE ELETRICISTA | H |  | 5.2 | 14,0220 | 72.91
| LEIS SOCIAIS (88.46%) |  |  | 0 | 0,0000 | 124.49
| TOTAL : |  |  |  |  | 827.67
064515 | QUADRO DISTRIBUICAO EMBUTIR-SERVICO-DISJ.GERAL TP-50A |  |  |  | UN
COD | DESCRIÇÃO | UNI |  | PREÇO UNIT | INDICE | PREÇO TOTAL
004882 | DISJUNTOR BIPOLAR NEMA BIPOLAR 20A B PIAL | UN |  | 58.88 | 2,0000 | 117.76
004883 | DISJUNTOR BIPOLAR 30A UNIC PIAL LEGRAND | UN |  | 60.9 | 2,0000 | 121.8
004899 | DISJUNTOR TRIPOLAR 70A DIN EZ9F33370 SCHNIDER | UN |  | 86.85 | 1,0000 | 86.85
007863 | BUCHA/ARRUELA DE ALUMINIO PARA ELETRODUTO 1"" | CJ |  | 0.35 | 2,0000 | 0.7
010562 | BARRAMENTO BIFASICO UL QUADRO ATE 24 DISJUNTORES 100A | UN |  | 115.67 | 0,2000 | 23.13
026228 | QUADRO DISTRIBUICAO EMBUTIR 6 DISJUNTORES | UN |  | 65.9 | 1,0000 | 65.9
099250 | ELETRICISTA | H |  | 7.15 | 3,7120 | 26.54
099806 | AJUDANTE DE ELETRICISTA | H |  | 5.2 | 3,7120 | 19.3
| LEIS SOCIAIS (88.46%) |  |  | 0 | 0,0000 | 40.55
| TOTAL : |  |  |  |  | 502.53
064516 | QUADRO DISTRIBUICAO METALICO GOMES COM DISJ. GERAL 2P-30 |  |  |  | UN
COD | DESCRIÇÃO | UNI |  | PREÇO UNIT | INDICE | PREÇO TOTAL
004597 | QUADRO DISTRIBUICAO 15 DISJUNTORES+GERAL COM BARRAMENTO | UN |  | 262.48 | 1,0000 | 262.48
004881 | DISJUNTOR BIPOLAR 16A 5sx1 CURVA B 16A | UN |  | 42.9 | 3,0000 | 128.7
004883 | DISJUNTOR BIPOLAR 30A UNIC PIAL LEGRAND | UN |  | 60.9 | 1,0000 | 60.9
007863 | BUCHA/ARRUELA DE ALUMINIO PARA ELETRODUTO 1"" | CJ |  | 0.35 | 2,0000 | 0.7
099250 | ELETRICISTA | H |  | 7.15 | 3,9180 | 28.01
099806 | AJUDANTE DE ELETRICISTA | H |  | 5.2 | 3,9180 | 20.37
| LEIS SOCIAIS (88.46%) |  |  | 0 | 0,0000 | 42.8
| TOTAL : |  |  |  |  | 543.96
064526 | QUADRO DE COMANDO REMOTO PARA ACIONAM.VENTILADOR COIFAS |  |  |  | UN
COD | DESCRIÇÃO | UNI |  | PREÇO UNIT | INDICE | PREÇO TOTAL
001063 | QUJADRO COMANDO REMOTO-ACION. VENTILADOR COIFAS | UN |  | 210 | 1,0000 | 210
099303 | AJUDANTE DE MECANICO DE REFRIGERACAO | H |  | 5.2 | 3,2990 | 17.15
099970 | MECANICO DE REFRIGERACAO | H |  | 7.7 | 3,2990 | 25.4
| LEIS SOCIAIS (88.46%) |  |  | 0 | 0,0000 | 37.64
| TOTAL : |  |  |  |  | 290.19
064531 | QUADRO DISTRIBUICAO SOBREPOR 800x400x200 BAR.TRIF.200A |  |  |  | UN
COD | DESCRIÇÃO | UNI |  | PREÇO UNIT | INDICE | PREÇO TOTAL
007863 | BUCHA/ARRUELA DE ALUMINIO PARA ELETRODUTO 1"" | CJ |  | 0.35 | 4,0000 | 1.4
055074 | QUADRO DISTRIBUICAO SOBREPOR 800x400x200 BAR.TRIF.200A | UN |  | 330 | 1,0000 | 330
099250 | ELETRICISTA | H |  | 7.15 | 70,1080 | 501.27
099806 | AJUDANTE DE ELETRICISTA | H |  | 5.2 | 74,2320 | 386.01
| LEIS SOCIAIS (88.46%) |  |  | 0 | 0,0000 | 784.89
| TOTAL : |  |  |  |  | 2003.57
064532 | QUADRO DISTR.1 DISJ.TRIF.100A/20 DISJ MP 15A/9 DISJ BP 15A+G |  |  |  | UN
COD | DESCRIÇÃO | UNI |  | PREÇO UNIT | INDICE | PREÇO TOTAL
004841 | QUADRO DISTRIBUICAO 28 DISJUNT. 150A+CHAVE GERAL | UN |  | 163 | 1,0000 | 163
004881 | DISJUNTOR BIPOLAR 16A 5sx1 CURVA B 16A | UN |  | 42.9 | 8,0000 | 343.2
004888 | DISJUNTOR MONOPOLAR 16A CURVA B Ref. 5sx1 116-6 | UN |  | 7.9 | 20,0000 | 158
004892 | DISJUNTOR TRIPOLAR PRETO NEMA 100A - C 5KA 220V | UN |  | 67.9 | 1,0000 | 67.9
007863 | BUCHA/ARRUELA DE ALUMINIO PARA ELETRODUTO 1"" | CJ |  | 0.35 | 2,0000 | 0.7
099250 | ELETRICISTA | H |  | 7.15 | 10,0170 | 71.62
099806 | AJUDANTE DE ELETRICISTA | H |  | 5.2 | 10,0170 | 52.09
| LEIS SOCIAIS (88.46%) |  |  | 0 | 0,0000 | 109.43
| TOTAL : |  |  |  |  | 965.94
064533 | QUADRO DISTR.1 DISJ TRF 150A/16 DISJ MP 15A/14 DISJ BP 15A+G |  |  |  | UN
COD | DESCRIÇÃO | UNI |  | PREÇO UNIT | INDICE | PREÇO TOTAL
004881 | DISJUNTOR BIPOLAR 16A 5sx1 CURVA B 16A | UN |  | 42.9 | 14,0000 | 600.6
004888 | DISJUNTOR MONOPOLAR 16A CURVA B Ref. 5sx1 116-6 | UN |  | 7.9 | 16,0000 | 126.4
006054 | QUADRO DISTRIBUICAO ATE 16 DISJUNTORES+CHAVE GERAL | UN |  | 236.04 | 1,0000 | 236.04
007863 | BUCHA/ARRUELA DE ALUMINIO PARA ELETRODUTO 1"" | CJ |  | 0.35 | 2,0000 | 0.7
007911 | DISJUNTOR TRIPOLAR ELETROMAR 150A/40KA | UN |  | 347.41 | 1,0000 | 347.41
099250 | ELETRICISTA | H |  | 7.15 | 10,9290 | 78.14
099806 | AJUDANTE DE ELETRICISTA | H |  | 5.2 | 10,9290 | 56.83
| LEIS SOCIAIS (88.46%) |  |  | 0 | 0,0000 | 119.39
| TOTAL : |  |  |  |  | 1565.51
064534 | QUADRO DISTRIBUICAO 40 CIRCUITOS |  |  |  | UN
COD | DESCRIÇÃO | UNI |  | PREÇO UNIT | INDICE | PREÇO TOTAL
007863 | BUCHA/ARRUELA DE ALUMINIO PARA ELETRODUTO 1"" | CJ |  | 0.35 | 2,0000 | 0.7
022083 | QUADRO DISTRIBUICAO BTS 40 DISJUNT. 225A+CHAVE GERAL | UN |  | 333.43 | 1,0000 | 333.43
099250 | ELETRICISTA | H |  | 7.15 | 17,5080 | 125.18
099806 | AJUDANTE DE ELETRICISTA | H |  | 5.2 | 21,3560 | 111.05
| LEIS SOCIAIS (88.46%) |  |  | 0 | 0,0000 | 208.97
| TOTAL : |  |  |  |  | 779.33
064535 | QUADRO DISTR.1 DISJ.TP 100A/12 DISJ.MP 15A/12 DISJ.BP.15A+GE |  |  |  | UN
COD | DESCRIÇÃO | UNI |  | PREÇO UNIT | INDICE | PREÇO TOTAL
004841 | QUADRO DISTRIBUICAO 28 DISJUNT. 150A+CHAVE GERAL | UN |  | 163 | 1,0000 | 163
004881 | DISJUNTOR BIPOLAR 16A 5sx1 CURVA B 16A | UN |  | 42.9 | 12,0000 | 514.8
004888 | DISJUNTOR MONOPOLAR 16A CURVA B Ref. 5sx1 116-6 | UN |  | 7.9 | 12,0000 | 94.8
004892 | DISJUNTOR TRIPOLAR PRETO NEMA 100A - C 5KA 220V | UN |  | 67.9 | 1,0000 | 67.9
007863 | BUCHA/ARRUELA DE ALUMINIO PARA ELETRODUTO 1"" | CJ |  | 0.35 | 2,0000 | 0.7
099250 | ELETRICISTA | H |  | 7.15 | 9,0000 | 64.35
099806 | AJUDANTE DE ELETRICISTA | H |  | 5.2 | 9,0000 | 46.8
| LEIS SOCIAIS (88.46%) |  |  | 0 | 0,0000 | 98.32
| TOTAL : |  |  |  |  | 1050.67
064537 | QUADRO DISTR.1 DISJ.TRF.100A/22 DISJ. MP 15A/9 DISJ.BP 15A+G |  |  |  | UN
COD | DESCRIÇÃO | UNI |  | PREÇO UNIT | INDICE | PREÇO TOTAL
004841 | QUADRO DISTRIBUICAO 28 DISJUNT. 150A+CHAVE GERAL | UN |  | 163 | 1,0000 | 163
004884 | DISJUNTOR TRIPOLAR 16A C 3KA 220V BRANCO STECK | UN |  | 36.9 | 6,0000 | 221.4
004888 | DISJUNTOR MONOPOLAR 16A CURVA B Ref. 5sx1 116-6 | UN |  | 7.9 | 22,0000 | 173.8
004892 | DISJUNTOR TRIPOLAR PRETO NEMA 100A - C 5KA 220V | UN |  | 67.9 | 1,0000 | 67.9
007863 | BUCHA/ARRUELA DE ALUMINIO PARA ELETRODUTO 1"" | CJ |  | 0.35 | 2,0000 | 0.7
099250 | ELETRICISTA | H |  | 7.15 | 11,4060 | 81.55
099806 | AJUDANTE DE ELETRICISTA | H |  | 5.2 | 11,4060 | 59.31
| LEIS SOCIAIS (88.46%) |  |  | 0 | 0,0000 | 124.6
| TOTAL : |  |  |  |  | 892.26
064600 | QUADRO DISTRIBUICAO BTE 25 DISJ.150A+CHAVE GERAL |  |  |  | UN
COD | DESCRIÇÃO | UNI |  | PREÇO UNIT | INDICE | PREÇO TOTAL
004881 | DISJUNTOR BIPOLAR 16A 5sx1 CURVA B 16A | UN |  | 42.9 | 2,0000 | 85.8
004882 | DISJUNTOR BIPOLAR NEMA BIPOLAR 20A B PIAL | UN |  | 58.88 | 1,0000 | 58.88
004883 | DISJUNTOR BIPOLAR 30A UNIC PIAL LEGRAND | UN |  | 60.9 | 3,0000 | 182.7
005001 | CABO SUPERASTIC 1 CONDUTOR 450/750V 10mm2 | M |  | 6.46 | 8,0000 | 51.68
005967 | QUADRO DE DISTRIBUIÇÃO DE EMBUTIR 27/36 DISJUNTORES TAMPA BR | UN |  | 137.9 | 1,0000 | 137.9
026221 | DISJUNTOR DR BIPOLAR 40A/30MA STECK | UN |  | 101.9 | 2,0000 | 203.8
099250 | ELETRICISTA | H |  | 7.15 | 1,1540 | 8.25
099450 | AJUDANTE ESPECIALIZADO PARA OFICIAL | H |  | 5.04 | 1,1540 | 5.82
| LEIS SOCIAIS (88.46%) |  |  | 0 | 0,0000 | 12.45
| TOTAL : |  |  |  |  | 747.28
064601 | QUADRO DE DISTRIBUICAO BARRAMENTO TRIF 27/36 DISJUNTORES |  |  |  | UN
COD | DESCRIÇÃO | UNI |  | PREÇO UNIT | INDICE | PREÇO TOTAL
004882 | DISJUNTOR BIPOLAR NEMA BIPOLAR 20A B PIAL | UN |  | 58.88 | 3,0000 | 176.64
005001 | CABO SUPERASTIC 1 CONDUTOR 450/750V 10mm2 | M |  | 6.46 | 7,0000 | 45.22
005967 | QUADRO DE DISTRIBUIÇÃO DE EMBUTIR 27/36 DISJUNTORES TAMPA BR | UN |  | 137.9 | 1,0000 | 137.9
026219 | DISJUNTOR BIPOLAR NEMA FN 25A 5163 FAME | UN |  | 38.9 | 1,0000 | 38.9
026221 | DISJUNTOR DR BIPOLAR 40A/30MA STECK | UN |  | 101.9 | 4,0000 | 407.6
099250 | ELETRICISTA | H |  | 7.15 | 1,5390 | 11
099450 | AJUDANTE ESPECIALIZADO PARA OFICIAL | H |  | 5.04 | 1,5390 | 7.76
| LEIS SOCIAIS (88.46%) |  |  | 0 | 0,0000 | 16.6
| TOTAL : |  |  |  |  | 841.62
064602 | QUADRO DE DISTRIBUICAO GERAL DE FORCA 54 DISJ |  |  |  | UN
COD | DESCRIÇÃO | UNI |  | PREÇO UNIT | INDICE | PREÇO TOTAL
004882 | DISJUNTOR BIPOLAR NEMA BIPOLAR 20A B PIAL | UN |  | 58.88 | 27,0000 | 1589.76
005000 | CABO 1 CONDUTOR 450/750V 35mm2 (1 AWG) | M |  | 15.5 | 8,0000 | 124
005001 | CABO SUPERASTIC 1 CONDUTOR 450/750V 10mm2 | M |  | 6.46 | 12,0000 | 77.52
006899 | QUADRO DISTRIBUICAO BTE 59 DISJUNTORES 150A+CHAVE GERAL | UN |  | 366 | 1,0000 | 366
017323 | DISJUNTOR TRIPOLAR 90A DISJUNTOR NEMA TRIPOLAR 90A B PIAL | UN |  | 106.87 | 7,0000 | 748.09
026219 | DISJUNTOR BIPOLAR NEMA FN 25A 5163 FAME | UN |  | 38.9 | 1,0000 | 38.9
026221 | DISJUNTOR DR BIPOLAR 40A/30MA STECK | UN |  | 101.9 | 2,0000 | 203.8
099250 | ELETRICISTA | H |  | 7.15 | 4,6180 | 33.02
099450 | AJUDANTE ESPECIALIZADO PARA OFICIAL | H |  | 5.04 | 4,6180 | 23.27
| LEIS SOCIAIS (88.46%) |  |  | 0 | 0,0000 | 49.79
| TOTAL : |  |  |  |  | 3254.15
064610 | QUADRO TENSAO AR CONDICIONADO FAC-1/400A-42KA |  |  |  | UN
COD | DESCRIÇÃO | UNI |  | PREÇO UNIT | INDICE | PREÇO TOTAL
004884 | DISJUNTOR TRIPOLAR 16A C 3KA 220V BRANCO STECK | UN |  | 36.9 | 3,0000 | 110.7
004885 | DISJUNTOR TRIPOLAR 30A NEMA (UL) TQC3430 GE | UN |  | 67.9 | 5,0000 | 339.5
004899 | DISJUNTOR TRIPOLAR 70A DIN EZ9F33370 SCHNIDER | UN |  | 86.85 | 4,0000 | 347.4
005063 | ELETRODUTO GALVANIZADO NBR 5597 40mm 1.1/2""(10,763kg/un | VR |  | 143.3 | 0,4000 | 57.32
007832 | QUADRO DISTRIBUICAO 13 DISJUNTORES 150A+CHAVE GERAL | UN |  | 236.04 | 1,0000 | 236.04
007861 | BUCHA/ARRUELA DE ALUMINIO PARA ELETRODUTO 1.1/2"" | CJ |  | 0.49 | 2,0000 | 0.98
007890 | DISJUNTOR TRIPOLAR 225A 225A DWP225-225-3 22KA/220V- 12KA/38 | UN |  | 341.9 | 1,0000 | 341.9
021096 | DISJUNTOR TRIPOLAR SIEMENS 400A | UN |  | 646.25 | 1,0000 | 646.25
099250 | ELETRICISTA | H |  | 7.15 | 7,8360 | 56.03
099806 | AJUDANTE DE ELETRICISTA | H |  | 5.2 | 7,8360 | 40.75
| LEIS SOCIAIS (88.46%) |  |  | 0 | 0,0000 | 85.61
| TOTAL : |  |  |  |  | 2262.48
064611 | DSJUNTOR PADRAO DIN TRIFASICO 600A 15KV |  |  |  | UN
COD | DESCRIÇÃO | UNI |  | PREÇO UNIT | INDICE | PREÇO TOTAL
017330 | DISJUNTOR TRIPOLAR 3WN6 252 630A 400MVA 15KV | UN |  | 9236 | 1,0000 | 9236
099250 | ELETRICISTA | H |  | 7.15 | 12,9910 | 92.89
099806 | AJUDANTE DE ELETRICISTA | H |  | 5.2 | 14,8460 | 77.2
| LEIS SOCIAIS (88.46%) |  |  | 0 | 0,0000 | 150.46
| TOTAL : |  |  |  |  | 9556.55
064650 | QUADRO DISTR.1 DISJ.TR 30A 5/DISJ.MP 15A/7 DISJ.MP 20A+GERAL |  |  |  | U
COD | DESCRIÇÃO | UNI |  | PREÇO UNIT | INDICE | PREÇO TOTAL
004885 | DISJUNTOR TRIPOLAR 30A NEMA (UL) TQC3430 GE | UN |  | 67.9 | 1,0000 | 67.9
004888 | DISJUNTOR MONOPOLAR 16A CURVA B Ref. 5sx1 116-6 | UN |  | 7.9 | 5,0000 | 39.5
004896 | DISJUNTOR MONOPOLAR DIN CURVA C 20A SIEMENS | UN |  | 6.73 | 7,0000 | 47.11
007832 | QUADRO DISTRIBUICAO 13 DISJUNTORES 150A+CHAVE GERAL | UN |  | 236.04 | 1,0000 | 236.04
007863 | BUCHA/ARRUELA DE ALUMINIO PARA ELETRODUTO 1"" | CJ |  | 0.35 | 2,0000 | 0.7
099250 | ELETRICISTA | H |  | 7.15 | 5,5670 | 39.8
099806 | AJUDANTE DE ELETRICISTA | H |  | 5.2 | 5,5670 | 28.95
| LEIS SOCIAIS (88.46%) |  |  | 0 | 0,0000 | 60.82
| TOTAL : |  |  |  |  | 520.82
064651 | QUADRO DISTR.1 DISJ.TR 30A/1 DISJ.MP 15A/3 DISJ.MP 20A+GERAL |  |  |  | UN
COD | DESCRIÇÃO | UNI |  | PREÇO UNIT | INDICE | PREÇO TOTAL
004597 | QUADRO DISTRIBUICAO 15 DISJUNTORES+GERAL COM BARRAMENTO | UN |  | 262.48 | 1,0000 | 262.48
004885 | DISJUNTOR TRIPOLAR 30A NEMA (UL) TQC3430 GE | UN |  | 67.9 | 3,0000 | 203.7
004888 | DISJUNTOR MONOPOLAR 16A CURVA B Ref. 5sx1 116-6 | UN |  | 7.9 | 3,0000 | 23.7
004896 | DISJUNTOR MONOPOLAR DIN CURVA C 20A SIEMENS | UN |  | 6.73 | 4,0000 | 26.92
007863 | BUCHA/ARRUELA DE ALUMINIO PARA ELETRODUTO 1"" | CJ |  | 0.35 | 2,0000 | 0.7
099250 | ELETRICISTA | H |  | 7.15 | 3,2710 | 23.39
099806 | AJUDANTE DE ELETRICISTA | H |  | 5.2 | 3,2710 | 17.01
| LEIS SOCIAIS (88.46%) |  |  | 0 | 0,0000 | 35.74
| TOTAL : |  |  |  |  | 593.64
064661 | PERMINAL DE COMPRESSAO PARA CABOS 120mm2 |  |  |  | UN
COD | DESCRIÇÃO | UNI |  | PREÇO UNIT | INDICE | PREÇO TOTAL
070087 | TERMINAL COMPRESSAO CABOS 240mm2 | UN |  | 18.25 | 1,0000 | 18.25
099250 | ELETRICISTA | H |  | 7.15 | 0,4000 | 2.86
| LEIS SOCIAIS (88.46%) |  |  | 0 | 0,0000 | 2.53
| TOTAL : |  |  |  |  | 23.64
064662 | TERMINAL AGULHA ISOLADO COMPRESSAO PARA CABOS 10mm2 |  |  |  | UN
COD | DESCRIÇÃO | UNI |  | PREÇO UNIT | INDICE | PREÇO TOTAL
045224 | TERMINAL COMPRESSAO BURNDY YAL35/8/T32 1AWG 35mm2 | UN |  | 0.78 | 1,0000 | 0.78
099250 | ELETRICISTA | H |  | 7.15 | 0,4000 | 2.86
| LEIS SOCIAIS (88.46%) |  |  | 0 | 0,0000 | 2.53
| TOTAL : |  |  |  |  | 6.17
064663 | CABO SINTENAX 120mm2 |  |  |  | M
COD | DESCRIÇÃO | UNI |  | PREÇO UNIT | INDICE | PREÇO TOTAL
089436 | CABO ISOLADO COBRE 120mm2 | M |  | 56.89 | 1,0000 | 56.89
099250 | ELETRICISTA | H |  | 7.15 | 0,3090 | 2.21
099806 | AJUDANTE DE ELETRICISTA | H |  | 5.2 | 0,3090 | 1.61
| LEIS SOCIAIS (88.46%) |  |  | 0 | 0,0000 | 3.38
| TOTAL : |  |  |  |  | 64.09
064700 | QUADRO DE DISTRIBUICAO ENERGIA SALA COMERCIAL (40m2) |  |  |  | UN
COD | DESCRIÇÃO | UNI |  | PREÇO UNIT | INDICE | PREÇO TOTAL
003347 | ELETRODUTO PVC RIGIDO ANTICHAMA ROSCAVEL 1"" (METRO) | M |  | 6.33 | 1,6000 | 10.13
004885 | DISJUNTOR TRIPOLAR 30A NEMA (UL) TQC3430 GE | UN |  | 67.9 | 1,0000 | 67.9
004888 | DISJUNTOR MONOPOLAR 16A CURVA B Ref. 5sx1 116-6 | UN |  | 7.9 | 1,0000 | 7.9
004896 | DISJUNTOR MONOPOLAR DIN CURVA C 20A SIEMENS | UN |  | 6.73 | 2,0000 | 13.46
007863 | BUCHA/ARRUELA DE ALUMINIO PARA ELETRODUTO 1"" | CJ |  | 0.35 | 4,0000 | 1.4
020854 | QUADRO DISTRIBUICAO 24 DISJUNTORES 200A+CHAVE GERAL | UN |  | 287.41 | 1,0000 | 287.41
099250 | ELETRICISTA | H |  | 7.15 | 1,9870 | 14.21
099806 | AJUDANTE DE ELETRICISTA | H |  | 5.2 | 1,9870 | 10.33
| LEIS SOCIAIS (88.46%) |  |  | 0 | 0,0000 | 21.71
| TOTAL : |  |  |  |  | 434.45
064720 | DISPOSITIVO DIFERENCIAL DR ALTA SENSIB.(30mA) BIPOLAR 40A |  |  |  | UN
COD | DESCRIÇÃO | UNI |  | PREÇO UNIT | INDICE | PREÇO TOTAL
002419 | DISPOSITIVO DIF.RESIDUAL DR ALTA SENS.BIPOLAR 40A | UN |  | 175 | 1,0000 | 175
099250 | ELETRICISTA | H |  | 7.15 | 3,7120 | 26.54
099806 | AJUDANTE DE ELETRICISTA | H |  | 5.2 | 3,7120 | 19.3
| LEIS SOCIAIS (88.46%) |  |  | 0 | 0,0000 | 40.55
| TOTAL : |  |  |  |  | 261.39
064816 | DISPOSITIVO DIFERENCIAL DR ALTA SENSIB.(30mA) TETRAPOLAR 25A |  |  |  | UN
COD | DESCRIÇÃO | UNI |  | PREÇO UNIT | INDICE | PREÇO TOTAL
002415 | DISPOSITIVO DIF.RESIDUAL DR ALTA SENS. TETRAP.25A | UN |  | 180 | 1,0000 | 180
099250 | ELETRICISTA | H |  | 7.15 | 3,6090 | 25.8
099806 | AJUDANTE DE ELETRICISTA | H |  | 5.2 | 3,6090 | 18.77
| LEIS SOCIAIS (88.46%) |  |  | 0 | 0,0000 | 39.43
| TOTAL : |  |  |  |  | 264
064817 | DISPOSITIVO DIFERENCIAL DR ALTA SENSIB.(30mA) TETRAPOLAR 32A |  |  |  | UN
COD | DESCRIÇÃO | UNI |  | PREÇO UNIT | INDICE | PREÇO TOTAL
002416 | DISPOSITIVO DIF.RESIDUAL DR ALTA SENS. TETRAP.32A | UN |  | 220 | 1,0000 | 220
099250 | ELETRICISTA | H |  | 7.15 | 4,9490 | 35.39
099806 | AJUDANTE DE ELETRICISTA | H |  | 5.2 | 4,9490 | 25.73
| LEIS SOCIAIS (88.46%) |  |  | 0 | 0,0000 | 54.07
| TOTAL : |  |  |  |  | 335.19
064818 | DISPOSITIVO DIFERENCIAL DR ALTA SENSIB.(30mA) TETRAPOLAR 80A |  |  |  | UN
COD | DESCRIÇÃO | UNI |  | PREÇO UNIT | INDICE | PREÇO TOTAL
002417 | DISPOSITIVO DIF.RESIDUAL DR ALTA SENS. TETRAP.80A | UN |  | 260 | 1,0000 | 260
099250 | ELETRICISTA | H |  | 7.15 | 5,3610 | 38.33
099806 | AJUDANTE DE ELETRICISTA | H |  | 5.2 | 5,3610 | 27.88
| LEIS SOCIAIS (88.46%) |  |  | 0 | 0,0000 | 58.57
| TOTAL : |  |  |  |  | 384.78
064819 | DISPOSITIVO DIFERENCIAL DR ALTA SENSIB.(30mA) TETRAPOLAR 125 |  |  |  | UN
COD | DESCRIÇÃO | UNI |  | PREÇO UNIT | INDICE | PREÇO TOTAL
002418 | DISPOSITIVO DIF.RESIDUAL DR ALTA SENS. TETRAP.125A | UN |  | 356 | 1,0000 | 356
099250 | ELETRICISTA | H |  | 7.15 | 6,7020 | 47.92
099806 | AJUDANTE DE ELETRICISTA | H |  | 5.2 | 6,7020 | 34.85
| LEIS SOCIAIS (88.46%) |  |  | 0 | 0,0000 | 73.22
| TOTAL : |  |  |  |  | 511.99
064852 | SUPRESSOR DE SURTOS TRANS./SOBRETENSOES MONOPOLAR 10kA |  |  |  | UN
COD | DESCRIÇÃO | UNI |  | PREÇO UNIT | INDICE | PREÇO TOTAL
071149 | SUPRESSOR DE SURTOS PARA REDE ELETRICA | UN |  | 186 | 1,0000 | 186
099250 | ELETRICISTA | H |  | 7.15 | 6,3920 | 45.7
099806 | AJUDANTE DE ELETRICISTA | H |  | 5.2 | 8,7640 | 45.57
| LEIS SOCIAIS (88.46%) |  |  | 0 | 0,0000 | 80.74
| TOTAL : |  |  |  |  | 358.01
064855 | QUADRO DE LUZ/FORCA/MEDIDOR PARA ATE 24 DISJUNTORES |  |  |  | UN
COD | DESCRIÇÃO | UNI |  | PREÇO UNIT | INDICE | PREÇO TOTAL
004882 | DISJUNTOR BIPOLAR NEMA BIPOLAR 20A B PIAL | UN |  | 58.88 | 3,0000 | 176.64
007863 | BUCHA/ARRUELA DE ALUMINIO PARA ELETRODUTO 1"" | CJ |  | 0.35 | 2,0000 | 0.7
020854 | QUADRO DISTRIBUICAO 24 DISJUNTORES 200A+CHAVE GERAL | UN |  | 287.41 | 1,0000 | 287.41
026221 | DISJUNTOR DR BIPOLAR 40A/30MA STECK | UN |  | 101.9 | 1,0000 | 101.9
047780 | CAIXA PARA TRANSFORMADOR DE CORRENTE CEPISA/CEMIG/CERJ | UN |  | 85 | 1,0000 | 85
099250 | ELETRICISTA | H |  | 7.15 | 6,7450 | 48.23
099806 | AJUDANTE DE ELETRICISTA | H |  | 5.2 | 6,7450 | 35.07
| LEIS SOCIAIS (88.46%) |  |  | 0 | 0,0000 | 73.69
| TOTAL : |  |  |  |  | 808.64
064870 | QUADRO DISTRIBUICAO 4 DISJUNTORES 100A C/BARRAMENTO |  |  |  | UN
COD | DESCRIÇÃO | UNI |  | PREÇO UNIT | INDICE | PREÇO TOTAL
004179 | QUADRO DISTRIBUICAO 4 DISJUNTORES 100A C/BARRAMENTO | UN |  | 16.9 | 1,0000 | 16.9
004881 | DISJUNTOR BIPOLAR 16A 5sx1 CURVA B 16A | UN |  | 42.9 | 2,0000 | 85.8
004883 | DISJUNTOR BIPOLAR 30A UNIC PIAL LEGRAND | UN |  | 60.9 | 1,0000 | 60.9
007863 | BUCHA/ARRUELA DE ALUMINIO PARA ELETRODUTO 1"" | CJ |  | 0.35 | 2,0000 | 0.7
047780 | CAIXA PARA TRANSFORMADOR DE CORRENTE CEPISA/CEMIG/CERJ | UN |  | 85 | 1,0000 | 85
099250 | ELETRICISTA | H |  | 7.15 | 3,7520 | 26.83
099806 | AJUDANTE DE ELETRICISTA | H |  | 5.2 | 3,7520 | 19.51
| LEIS SOCIAIS (88.46%) |  |  | 0 | 0,0000 | 40.99
| TOTAL : |  |  |  |  | 336.63
065 | INSTALACOES ELETRICAS
065001 | GERADOR DIESEL KOLBACK 100kVA 123CV 220V-60Hz AUTOMATICO |  |  |  | H
COD | DESCRIÇÃO | UNI |  | PREÇO UNIT | INDICE | PREÇO TOTAL
032013 | GERADOR DIESEL KOLBACH 100kVA 123CV (19095) | H |  | 345 | 1,0000 | 345
099840 | OPERADOR DE GERADOR | H |  | 8 | 1,0310 | 8.25
| LEIS SOCIAIS (88.46%) |  |  | 0 | 0,0000 | 7.3
| TOTAL : |  |  |  |  | 360.55
065003 | GERADOR-BANCO DE BATERIAS HASEA HIP-19 |  |  |  | UN
COD | DESCRIÇÃO | UNI |  | PREÇO UNIT | INDICE | PREÇO TOTAL
008473 | BANCO DE BATERIAS TIPO 324/HIP 19 | CJ |  | 1690 | 1,0000 | 1690
099250 | ELETRICISTA | H |  | 7.15 | 21,4450 | 153.33
099806 | AJUDANTE DE ELETRICISTA | H |  | 5.2 | 21,4450 | 111.51
| LEIS SOCIAIS (88.46%) |  |  | 0 | 0,0000 | 234.28
| TOTAL : |  |  |  |  | 2189.12
065006 | GERADOR COMPLEMENTAR DE EMERGENCIA 90Kva |  |  |  | UN
COD | DESCRIÇÃO | UNI |  | PREÇO UNIT | INDICE | PREÇO TOTAL
006918 | GERADOR DIESEL 32KVA YANMAR SERIE YBG | UN |  | 45376.32 | 1,0000 | 45376.32
099250 | ELETRICISTA | H |  | 7.15 | 21,2390 | 151.86
099806 | AJUDANTE DE ELETRICISTA | H |  | 5.2 | 21,2390 | 110.44
| LEIS SOCIAIS (88.46%) |  |  | 0 | 0,0000 | 232.03
| TOTAL : |  |  |  |  | 45870.65
065007 | GERADOR-TANQUE DE OLEO DIESEL-CAPACIDADE 2.000 LITROS |  |  |  | UN
COD | DESCRIÇÃO | UNI |  | PREÇO UNIT | INDICE | PREÇO TOTAL
006532 | TANQUE DE OLEO CAPACIDADE 2.000 LITROS | UN |  | 2960 | 1,0000 | 2960
099125 | MONTADOR MECANICO HIDRAULICO | H |  | 7 | 13,1970 | 92.38
099307 | AJUDANTE DE MONTADOR DE SISTEMA HIDRAULICO | H |  | 6 | 13,1970 | 79.18
| LEIS SOCIAIS (88.46%) |  |  | 0 | 0,0000 | 151.76
| TOTAL : |  |  |  |  | 3283.32
065008 | TRANSFORMADOR TRIFASICO 15KV 1.000,0 KVA 1MVA |  |  |  | UN
COD | DESCRIÇÃO | UNI |  | PREÇO UNIT | INDICE | PREÇO TOTAL
070083 | TRANSFORMADOR 15KV 1.000 KVA | UN |  | 55300 | 1,0000 | 55300
099250 | ELETRICISTA | H |  | 7.15 | 103,1000 | 737.17
099806 | AJUDANTE DE ELETRICISTA | H |  | 5.2 | 113,4100 | 589.73
| LEIS SOCIAIS (88.46%) |  |  | 0 | 0,0000 | 1173.78
| TOTAL : |  |  |  |  | 57800.68
065009 | TRANSFORMADOR TRIFASICO A OLEO 45KVA |  |  |  | UN
COD | DESCRIÇÃO | UNI |  | PREÇO UNIT | INDICE | PREÇO TOTAL
072520 | TRANSFORMADOR TRIFASICO A OLEO 45KVA | UN |  | 4590 | 1,0000 | 4590
099250 | ELETRICISTA | H |  | 7.15 | 18,4000 | 131.56
099806 | AJUDANTE DE ELETRICISTA | H |  | 5.2 | 18,4000 | 95.68
| LEIS SOCIAIS (88.46%) |  |  | 0 | 0,0000 | 201.02
| TOTAL : |  |  |  |  | 5018.26
065013 | TERMINAIS DE COMPRESSAO PARA CABOS 240mm2 |  |  |  | UN
COD | DESCRIÇÃO | UNI |  | PREÇO UNIT | INDICE | PREÇO TOTAL
070087 | TERMINAL COMPRESSAO CABOS 240mm2 | UN |  | 18.25 | 1,0000 | 18.25
099250 | ELETRICISTA | H |  | 7.15 | 0,8250 | 5.9
099806 | AJUDANTE DE ELETRICISTA | H |  | 5.2 | 0,8250 | 4.29
| LEIS SOCIAIS (88.46%) |  |  | 0 | 0,0000 | 9.01
| TOTAL : |  |  |  |  | 37.45
065016 | GERADOR-TUBULACAO E CONEXOES PARA GRUPO GERADOR 440 Kva |  |  |  | UN
COD | DESCRIÇÃO | UNI |  | PREÇO UNIT | INDICE | PREÇO TOTAL
000839 | LUVA FERRO GALVANIZADO DIAM. 3/4"" TUPY | UN |  | 6 | 6,0000 | 36
000840 | LUVA FERRO GALVANIZADO TUPY 1"" | UN |  | 9 | 2,0000 | 18
001700 | TUBO ACO GALVANIZADO BS 1387 Leve 1"" (1,980kg/m) | KG |  | 8.76 | 6,2000 | 54.31
001785 | TUBO ACO PRETO ASTM A53 SCHEDULE 40 3/4""(1,799kg/m) | KG |  | 6.9 | 4,8000 | 33.12
002095 | COTOVELO 45 FERRO GALVANIZADO TUPY 3/4"" | UN |  | 7.09 | 2,0000 | 14.18
002096 | COTOVELO 45 FERRO GALVANIZADO TUPY 1"" | UN |  | 14 | 2,0000 | 28
002176 | UNIAO FERRO GALVANIZADO ASSENTO PLANO 3/4"" | UN |  | 28 | 4,0000 | 112
002177 | UNIAO FERRO GALVANIZADO ASSENTO PLANO 1"" | UN |  | 30 | 2,0000 | 60
002553 | VALVULA GAVETA 150 LIBRAS ROSCA BRONZE 3/4"" | UN |  | 30 | 2,0000 | 60
002737 | VALVULA GLOBO 800 LIBRAS SOLDA ACO 1"" | UN |  | 126 | 1,0000 | 126
002933 | COTOVELO 45 ACO FORJADO #3000 SOQUETE P/SOLDA 3/4"" | UN |  | 46 | 2,0000 | 92
002934 | COTOVELO 45 ACO FORJADO #3000 SOQUETE P/SOLDA 1"" | UN |  | 118 | 2,0000 | 236
003137 | VALVULA FECHO RAPIDO ROSCA BRONZE 1"" | UN |  | 58 | 2,0000 | 116
004636 | FITA TEFLON VEDA ROSCA 18mm x 25m | M |  | 0.35 | 10,6000 | 3.71
099307 | AJUDANTE DE MONTADOR DE SISTEMA HIDRAULICO | H |  | 6 | 57,7360 | 346.42
099816 | MONTADOR DE PAINEIS DIVISORIOS | H |  | 5.47 | 39,1780 | 214.3
| LEIS SOCIAIS (88.46%) |  |  | 0 | 0,0000 | 496.01
| TOTAL : |  |  |  |  | 2046.05
065020 | GERADOR-TUBULACAO COBRE PARA CONEXAO DE MOTO/GERADORES |  |  |  | CJ
COD | DESCRIÇÃO | UNI |  | PREÇO UNIT | INDICE | PREÇO TOTAL
000743 | LUVA COBRE REF. 600 28mm | UN |  | 3.23 | 6,0000 | 19.38
000746 | LUVA COBRE REF. 600 22mm | UN |  | 4.5 | 4,0000 | 18
006273 | PASTA PARA SOLDA (FLUXO)97 x 3 (Sn Cu) | G |  | 1.42 | 2,1600 | 3.07
006275 | ESCOVA DE ACO 6 FIEIRAS SEM CABO | UN |  | 39 | 0,8300 | 32.37
006276 | MACARICO GAS GL C/MANGUEIRA-SERVICOS IMPERMEABILIZACAO | UN |  | 0.26 | 3,7800 | 0.98
006279 | TUBO COBRE RIGIDO CLASSE E 22mm 0,360kg/m NBR 13206 | M |  | 25.79 | 4,0000 | 103.16
006280 | TUBO COBRE RIGIDO CLASSE E 28mm 0,460kg/m NBR 13206 | M |  | 32.62 | 3,6000 | 117.43
006288 | UNIAO COBRE REF. 733 22mm | UN |  | 40.81 | 4,0000 | 163.24
006289 | UNIAO COBRE REF. 733 28mm | UN |  | 38 | 4,0000 | 152
006297 | CURVA 45 COBRE 22mm | UN |  | 6.36 | 2,0000 | 12.72
006298 | CURVA 45 COBRE 28mm | UN |  | 11.3 | 4,0000 | 45.2
026233 | TUBO FLEXIVEL PROVA TEMPO SEALTUBE MF 1/2"" | UN |  | 25.45 | 3,0000 | 76.35
050671 | JUNTA ANTIVIBRATORIA 1/2"" | UN |  | 3.23 | 6,0000 | 19.38
050672 | JUNTA ANTIVIBRATORIA 3/4"" | UN |  | 3.36 | 6,0000 | 20.16
099307 | AJUDANTE DE MONTADOR DE SISTEMA HIDRAULICO | H |  | 6 | 56,3750 | 338.25
099816 | MONTADOR DE PAINEIS DIVISORIOS | H |  | 5.47 | 47,7150 | 261
| LEIS SOCIAIS (88.46%) |  |  | 0 | 0,0000 | 530.1
| TOTAL : |  |  |  |  | 1912.79
065021 | GERADOR PORTATIL A GASOLINA 2500W LIFTER/HONDA |  |  |  | UN
COD | DESCRIÇÃO | UNI |  | PREÇO UNIT | INDICE | PREÇO TOTAL
001235 | GERADOR PORTATIL MOTOMIL ENERGIA ELETRICA A GAS. MG8000CLE | UN |  | 4530.9 | 1,0000 | 4530.9
099250 | ELETRICISTA | H |  | 7.15 | 2,3710 | 16.95
099806 | AJUDANTE DE ELETRICISTA | H |  | 5.2 | 2,3710 | 12.33
| LEIS SOCIAIS (88.46%) |  |  | 0 | 0,0000 | 25.9
| TOTAL : |  |  |  |  | 4586.08
065022 | GERADOR PORTATIL COLEMAN 8000W A GASOLINA |  |  |  | UN
COD | DESCRIÇÃO | UNI |  | PREÇO UNIT | INDICE | PREÇO TOTAL
001236 | GERADOR ENERG ELETRICA BRANCO BAT-5500LT-MONOF220 E TRIFASI | UN |  | 4012.25 | 1,0000 | 4012.25
099250 | ELETRICISTA | H |  | 7.15 | 2,3710 | 16.95
099806 | AJUDANTE DE ELETRICISTA | H |  | 5.2 | 2,3710 | 12.33
| LEIS SOCIAIS (88.46%) |  |  | 0 | 0,0000 | 25.9
| TOTAL : |  |  |  |  | 4067.43
065023 | GERADOR TRIFASICO 17KVA DIESEL DEUTCH QUADRO PARTIDA MANUAL |  |  |  | UN
COD | DESCRIÇÃO | UNI |  | PREÇO UNIT | INDICE | PREÇO TOTAL
001237 | GERADOR ENERGIA ELETRICA A DIESEL SERIEYBG30TE 30KVA | UN |  | 42930 | 1,0000 | 42930
099806 | AJUDANTE DE ELETRICISTA | H |  | 5.2 | 24,2290 | 125.99
099817 | MONTADOR DE SISTEMA ELETRICO | H |  | 9 | 24,2290 | 218.06
| LEIS SOCIAIS (88.46%) |  |  | 0 | 0,0000 | 304.35
| TOTAL : |  |  |  |  | 43578.4
065025 | GRUPO GERADOR STEMAC 40/37KVA 220/120V-60HZ Q. COM. AUTOMATI |  |  |  | UN
COD | DESCRIÇÃO | UNI |  | PREÇO UNIT | INDICE | PREÇO TOTAL
001238 | GERADOR DIESEL 18KVA YANMAR SERIE YBG | UN |  | 34738.5 | 1,0000 | 34738.5
099806 | AJUDANTE DE ELETRICISTA | H |  | 5.2 | 33,3010 | 173.17
099817 | MONTADOR DE SISTEMA ELETRICO | H |  | 9 | 33,3010 | 299.71
| LEIS SOCIAIS (88.46%) |  |  | 0 | 0,0000 | 418.31
| TOTAL : |  |  |  |  | 35629.69
065060 | SUBESTACAO REBAIXADA 15KV 225 KVA 127/220V |  |  |  | UN
COD | DESCRIÇÃO | UNI |  | PREÇO UNIT | INDICE | PREÇO TOTAL
004729 | CONECTOR CPS PARA HASTE ATERRAMENTO 5/8"" | UN |  | 14.56 | 6,0000 | 87.36
004964 | CAIXA PASSAGEM EMBUTIR 40 x 40 x 12cm | UN |  | 40 | 1,0000 | 40
004970 | CAIXA PASSAGEM ALUMINIO 30 x 30 x 12cm CP 1515/10 | UN |  | 40 | 1,0000 | 40
004994 | CABO SUPERASTIC 1 CONDUTOR 450/750V 120mm2 (250 MCM) | M |  | 51.61 | 6,0000 | 309.66
004996 | CABO SUPERASTIC 1 CONDUTOR 450/750V 70mm2 | M |  | 30.73 | 4,0000 | 122.92
005007 | HASTE ATERRAMENTO COPEREWELD 3/4"" x 3,0m | UN |  | 56 | 3,0000 | 168
005061 | ELETRODUTO GALVANIZADO NBR 5597 100mm 4"" (33,555kg/un) | VR |  | 447 | 1,3200 | 590.04
005064 | ELETRODUTO GALVANIZADO NBR 5597 32mm 1.1/4""(8,437kg/un) | VR |  | 112.3 | 1,8000 | 202.14
006085 | CHAVE SECCIONADORA TRIPOLAR SOBRE CARGA 500A | UN |  | 580 | 1,0000 | 580
006894 | CAIXA POLIFASICA PARA MEDIDOR MM/BT INTERNO CERJ/CEMIG | UN |  | 175 | 1,0000 | 175
006898 | CONECTOR MULTIPLO PLASTICO 24 PARES 4mm | UN |  | 4.63 | 6,0000 | 27.78
007826 | CURVA FERRO GALVANIZADO 4"" | UN |  | 180 | 2,0000 | 360
007848 | LUVA ELETRODUTO GALVANIZADO 4"" | UN |  | 26.12 | 2,0000 | 52.24
045607 | MUFLA TERMINAL EXTERNA SCOTCHCAST 5906 25KV 70/120mm2 | UN |  | 112.37 | 14,0000 | 1573.18
045764 | TRANSFORMADOR TRIFASICO 15KV - 225KVA | UN |  | 22950 | 1,0000 | 22950
080076 | FLANGE DE ENTRADA DE ENERGIA 15KV 220/127V | UN |  | 123 | 1,0000 | 123
080077 | FLANGE DE SAIDA ENERGIA 15KV 220/127V | UN |  | 136 | 1,0000 | 136
080078 | ARRUELA ALUMINIO P/ELETRODUTO 4"" | UN |  | 3.69 | 4,0000 | 14.76
099250 | ELETRICISTA | H |  | 7.15 | 68,0460 | 486.53
099806 | AJUDANTE DE ELETRICISTA | H |  | 5.2 | 68,0460 | 353.84
| LEIS SOCIAIS (88.46%) |  |  | 0 | 0,0000 | 743.39
| TOTAL : |  |  |  |  | 29135.84
065062 | SUBESTACAO AEREA 15KV PARA 75 KVA |  |  |  | UN
COD | DESCRIÇÃO | UNI |  | PREÇO UNIT | INDICE | PREÇO TOTAL
000050 | CIMENTO PORTLAND CP III 32RS NBR 11578 (quilo) | KG |  | 0.5 | 136,0000 | 68
000100 | AREIA GROSSA LAVADA | M3 |  | 83 | 0,2200 | 18.26
000200 | PEDRA BRITADA #1 E 2 | M3 |  | 88 | 0,2500 | 22
000229 | ELETRODUTO GALVANIZADO NBR 5597 80mm 3"" (23,029kg/un) | VR |  | 306.5 | 4,3000 | 1317.95
000609 | CABO 1 CONDUTOR 450/750V 2,5mm2 | M |  | 1.15 | 16,0000 | 18.4
001102 | PARAFUSO ACO SEXTAVADO ASTM A325 5/8"" x 4.1/2"" | UN |  | 12.78 | 14,0000 | 178.92
001425 | TERMINAL COMPRESSAO BRONZE QA B CABO 4/0 AWG 120mm2 | UN |  | 1.3 | 14,0000 | 18.2
001970 | PARA RAIOS SISTEMA ATERRADO 13,8KV | UN |  | 320 | 1,0000 | 320
001976 | ISOLADOR DISCO CL.15KV TENS.DISRPT.40KV 320mm | UN |  | 18 | 3,0000 | 54
001982 | CHAVE FUSIVEL 15KV 50A | UN |  | 75 | 3,0000 | 225
002014 | POSTE CONCRETO RETANGULAR PERFIL DUPLO ""T"" 11,0m 600Kg | UN |  | 390 | 1,0000 | 390
003975 | CHAVE GERAL 3 POLOS 200A | UN |  | 896.36 | 1,0000 | 896.36
004996 | CABO SUPERASTIC 1 CONDUTOR 450/750V 70mm2 | M |  | 30.73 | 18,0000 | 553.14
005007 | HASTE ATERRAMENTO COPEREWELD 3/4"" x 3,0m | UN |  | 56 | 3,0000 | 168
005092 | MUFLA TERMINAL INTERNA SCOTCHCAST 5904 25KV 25/50mm2 | UN |  | 106.79 | 2,0000 | 213.58
006537 | CHAVE FUSIVEL 15KV 135A | UN |  | 75 | 1,0000 | 75
006894 | CAIXA POLIFASICA PARA MEDIDOR MM/BT INTERNO CERJ/CEMIG | UN |  | 175 | 1,0000 | 175
007145 | CONECTOR SPLIT BOLT | UN |  | 6 | 6,0000 | 36
009235 | CINTA PARA POSTE ACO ZINCADO 140mm No.18 | UN |  | 20 | 3,0000 | 60
012004 | TRANSFORMADOR TRIFASICO 15KV - 75KVA | UN |  | 7300 | 1,0000 | 7300
012420 | CABO SINTENAX FLEX 0,6/1KV 1 CONDUTOR 120mm2 (250 MCM) | M |  | 110.97 | 22,0000 | 2441.34
012527 | CABO FLEX 0,6/1KV 1 CONDUTOR 10mm2 (6 AWG) | M |  | 5.84 | 16,0000 | 93.44
017420 | CHAVE ESTRELA TRIANGULO 3TE 0.0 | UN |  | 89 | 3,0000 | 267
047762 | SELA EM ACO GALVANIZADO PARA CRUZETA | UN |  | 18 | 2,0000 | 36
047763 | CRUZETA MADEIRA LEI COM 2,0m | UN |  | 63 | 2,0000 | 126
099031 | ELETROTECNICO | H |  | 7.7 | 23,4040 | 180.21
099050 | PEDREIRO | H |  | 7.15 | 5,7740 | 41.28
099250 | ELETRICISTA | H |  | 7.15 | 37,5280 | 268.33
099806 | AJUDANTE DE ELETRICISTA | H |  | 5.2 | 43,8180 | 227.85
| LEIS SOCIAIS (88.46%) |  |  | 0 | 0,0000 | 634.85
| TOTAL : |  |  |  |  | 16424.11
065075 | CAIXA ENTRADA 215x130x180cm |  |  |  | UN
COD | DESCRIÇÃO | UNI |  | PREÇO UNIT | INDICE | PREÇO TOTAL
000050 | CIMENTO PORTLAND CP III 32RS NBR 11578 (quilo) | KG |  | 0.5 | 61,1000 | 30.55
000100 | AREIA GROSSA LAVADA | M3 |  | 83 | 0,0820 | 6.81
006536 | CAIXA DE ENTRADA CHAPA GALVANIZADA ESMALTADA 215x130cm | UN |  | 425 | 1,0000 | 425
099050 | PEDREIRO | H |  | 7.15 | 10,5160 | 75.19
099900 | SERVENTE | H |  | 5.2 | 12,7840 | 66.48
| LEIS SOCIAIS (88.46%) |  |  | 0 | 0,0000 | 125.32
| TOTAL : |  |  |  |  | 729.35
065076 | CAIXA PASSAGEM 20x20cm |  |  |  | UN
COD | DESCRIÇÃO | UNI |  | PREÇO UNIT | INDICE | PREÇO TOTAL
000050 | CIMENTO PORTLAND CP III 32RS NBR 11578 (quilo) | KG |  | 0.5 | 56,0000 | 28
000100 | AREIA GROSSA LAVADA | M3 |  | 83 | 0,0750 | 6.23
008356 | CAIXA PASSAGEM EMBUTIR 20 x 20 x 12cm | UN |  | 10 | 1,0000 | 10
099050 | PEDREIRO | H |  | 7.15 | 8,3510 | 59.71
099900 | SERVENTE | H |  | 5.2 | 10,9290 | 56.83
| LEIS SOCIAIS (88.46%) |  |  | 0 | 0,0000 | 103.09
| TOTAL : |  |  |  |  | 263.86
065080 | GERADOR-CENTRAL DE EMERGENCIA 48/DO-110/135V-AF/220V |  |  |  | UN
COD | DESCRIÇÃO | UNI |  | PREÇO UNIT | INDICE | PREÇO TOTAL
001526 | CARREGADOR BATERIAS CB CARGA RAPIDA/LENTA 48V 25A | UN |  | 235 | 1,0000 | 235
077821 | CENTRAL DE EMERGENCIA 220V | UN |  | 423.3 | 1,0000 | 423.3
077823 | BATERIA 12VCC CHUMBO/CALCIO 40A | UN |  | 260 | 1,0000 | 260
099250 | ELETRICISTA | H |  | 7.15 | 1,0310 | 7.37
099806 | AJUDANTE DE ELETRICISTA | H |  | 5.2 | 1,8560 | 9.65
| LEIS SOCIAIS (88.46%) |  |  | 0 | 0,0000 | 15.06
| TOTAL : |  |  |  |  | 950.38
065082 | SUBESTACAO 15KV 112,5 KVA |  |  |  | UN
COD | DESCRIÇÃO | UNI |  | PREÇO UNIT | INDICE | PREÇO TOTAL
000609 | CABO 1 CONDUTOR 450/750V 2,5mm2 | M |  | 1.15 | 8,0000 | 9.2
000626 | CABO SUPERASTIC 1 CONDUTOR 450/750V 185mm2 (400 MCM) | M |  | 77.99 | 4,0000 | 311.96
000747 | CONECTOR PARA CABOS 16mm2 | UN |  | 2.85 | 16,0000 | 45.6
000773 | CONECTOR COBRE 603 15mm | UN |  | 8.8 | 20,0000 | 176
000942 | CABO SINTENAX FLEX 0,6/1KV 1 CONDUTOR 4mm2 (10 AWG) | M |  | 4.04 | 4,0000 | 16.16
001728 | CUBICULO ALTA TENSAO 15KW | CJ |  | 1320 | 3,0000 | 3960
001970 | PARA RAIOS SISTEMA ATERRADO 13,8KV | UN |  | 320 | 1,0000 | 320
002306 | CHAVE SECCIONADORA TRIPOLAR TIPO FACA 15 KV 400 | UN |  | 385 | 2,0000 | 770
003485 | CABO SUPERASTIC 1 CONDUTOR 450/750V 300mm2 (700 MCM) | M |  | 123.42 | 4,0000 | 493.68
003532 | CABO SUPERASTIC 1 CONDUTOR 450/750V 16mm2 (4 AWG) | M |  | 10.88 | 10,0000 | 108.8
003647 | BUCHA/ARRUELA DE ALUMINIO PARA ELETRODUTO 2"" | CJ |  | 1.61 | 20,0000 | 32.2
004881 | DISJUNTOR BIPOLAR 16A 5sx1 CURVA B 16A | UN |  | 42.9 | 2,0000 | 85.8
004882 | DISJUNTOR BIPOLAR NEMA BIPOLAR 20A B PIAL | UN |  | 58.88 | 2,0000 | 117.76
004883 | DISJUNTOR BIPOLAR 30A UNIC PIAL LEGRAND | UN |  | 60.9 | 3,0000 | 182.7
004899 | DISJUNTOR TRIPOLAR 70A DIN EZ9F33370 SCHNIDER | UN |  | 86.85 | 5,0000 | 434.25
004993 | CABO SUPERASTIC 1 CONDUTOR 450/750V 150mm2 (300 MCM) | M |  | 62.35 | 2,0000 | 124.7
005062 | ELETRODUTO GALVANIZADO NBR 5597 50mm 2"" (13,809kg/un) | VR |  | 184 | 5,0000 | 920
005967 | QUADRO DE DISTRIBUIÇÃO DE EMBUTIR 27/36 DISJUNTORES TAMPA BR | UN |  | 137.9 | 2,0000 | 275.8
006054 | QUADRO DISTRIBUICAO ATE 16 DISJUNTORES+CHAVE GERAL | UN |  | 236.04 | 2,0000 | 472.08
006898 | CONECTOR MULTIPLO PLASTICO 24 PARES 4mm | UN |  | 4.63 | 10,0000 | 46.3
007140 | BARRAMENTO TRIFASICO DIN QUADRO ATE 44 DISJUNTORES 100A | UN |  | 190.9 | 1,0000 | 190.9
007145 | CONECTOR SPLIT BOLT | UN |  | 6 | 12,0000 | 72
007911 | DISJUNTOR TRIPOLAR ELETROMAR 150A/40KA | UN |  | 347.41 | 2,0000 | 694.82
007932 | CONECTOR PARA HASTE ATERRAMENTO 5/8"" | UN |  | 5.25 | 6,0000 | 31.5
010590 | DISJUNTOR TRIPOLAR 3WN6 500 1250A | UN |  | 8523 | 1,0000 | 8523
012005 | TRANSFORMADOR TRIFASICO 15KV - 112,5KVA | UN |  | 9100 | 3,0000 | 27300
012494 | CABO SINTENAX FLEX 0,6/1KV 1 CONDUTOR 70mm2 (3/0 AWG) | M |  | 63.55 | 4,0000 | 254.2
012527 | CABO FLEX 0,6/1KV 1 CONDUTOR 10mm2 (6 AWG) | M |  | 5.84 | 18,0000 | 105.12
017323 | DISJUNTOR TRIPOLAR 90A DISJUNTOR NEMA TRIPOLAR 90A B PIAL | UN |  | 106.87 | 2,0000 | 213.74
017328 | DISJUNTOR TRIPOLAR 3VF52 275-315A | UN |  | 689.73 | 4,0000 | 2758.92
017329 | DISJUNTOR TRIPOLAR 3VF52 315-400A | UN |  | 1208.9 | 2,0000 | 2417.8
017330 | DISJUNTOR TRIPOLAR 3WN6 252 630A 400MVA 15KV | UN |  | 9236 | 1,0000 | 9236
017331 | DISJUNTOR TRIPOLAR 3WN6 400 1000A | UN |  | 3250 | 1,0000 | 3250
022054 | DISJUNTOR TRIPOLAR 3VU16 16 25A | UN |  | 40.31 | 2,0000 | 80.62
030271 | ESTABILIZADOR 150KVA | UN |  | 85 | 1,0000 | 85
045610 | MUFLA TERMINAL INTERNA SCOTCHCAST 25KV 300 630mm2 | UN |  | 179.49 | 8,0000 | 1435.92
099250 | ELETRICISTA | H |  | 7.15 | 81,4490 | 582.36
099806 | AJUDANTE DE ELETRICISTA | H |  | 5.2 | 81,4490 | 423.53
| LEIS SOCIAIS (88.46%) |  |  | 0 | 0,0000 | 889.81
| TOTAL : |  |  |  |  | 67448.23
065100 | PARA-RAIOS FRANKLIN HB6-B15 - 15KV |  |  |  | UN
COD | DESCRIÇÃO | UNI |  | PREÇO UNIT | INDICE | PREÇO TOTAL
007366 | MASTRO DE PARA-RAIOS GALVANIZADO 1.1/2""x3,0m | UN |  | 563 | 1,0000 | 563
045604 | PARA RAIOS AV6 B15 15Kv | UN |  | 55 | 1,0000 | 55
080188 | BASE METALICA/SUPORTE DE PARA/RAIOS COM MASTRO 1.1/2"" | UN |  | 256 | 1,0000 | 256
099250 | ELETRICISTA | H |  | 7.15 | 3,7120 | 26.54
099806 | AJUDANTE DE ELETRICISTA | H |  | 5.2 | 4,9490 | 25.73
| LEIS SOCIAIS (88.46%) |  |  | 0 | 0,0000 | 46.24
| TOTAL : |  |  |  |  | 972.51
065103 | CUBICULO DISTRIBUICAO 480/227V |  |  |  | UN.
COD | DESCRIÇÃO | UNI |  | PREÇO UNIT | INDICE | PREÇO TOTAL
005955 | PUNHO PARA FUSIVEL NH 3NX1 O2O | UN |  | 156 | 9,0000 | 1404
005956 | PLACA ACO SEPARACAO TALA 1"" | UN |  | 125 | 27,0000 | 3375
006061 | DISJUNTOR TRIPOLAR 3WN6 640 1600A | UN |  | 9412 | 1,0000 | 9412
006062 | CHAVE BLINDADA SECIONADORA TRIPOLAR BT 68-600A | UN |  | 489.36 | 2,0000 | 978.72
006066 | SECCIONADOR TRIPOLAR SOB CARGA 1250A S32G/3 SIEMENS | UN |  | 3630 | 1,0000 | 3630
006072 | CHAVE SECCIONADORA TRIPOLAR 200A | UN |  | 236 | 3,0000 | 708
006076 | CHAVE SECCIONADORA TRIPOLAR 100A | UN |  | 126 | 10,0000 | 1260
007905 | FUSIVEL DIAZED 80A TDZ | UN |  | 6.3 | 21,0000 | 132.3
021078 | FUSIVEL NH TALA 1 100A | UN |  | 41.13 | 9,0000 | 370.17
022028 | FUSIVEL NH TALA 1 125A | UN |  | 45.77 | 3,0000 | 137.31
022030 | FUSIVEL NH TALA 1 160A | UN |  | 46 | 9,0000 | 414
022033 | FUSIVEL NH TALA 1 200A | UN |  | 48.66 | 3,0000 | 145.98
022036 | FUSIVEL NH TALA 1 250A | UN |  | 57.3 | 3,0000 | 171.9
099250 | ELETRICISTA | H |  | 7.15 | 185,5800 | 1326.9
099806 | AJUDANTE DE ELETRICISTA | H |  | 5.2 | 226,8200 | 1179.46
| LEIS SOCIAIS (88.46%) |  |  | 0 | 0,0000 | 2217.13
| TOTAL : |  |  |  |  | 26862.87
065104 | CHAVE FACA 250V-400A |  |  |  | UN
COD | DESCRIÇÃO | UNI |  | PREÇO UNIT | INDICE | PREÇO TOTAL
006655 | CHAVE SECCIONADORA SOB FACA 225V 400A | UN |  | 36 | 1,0000 | 36
099250 | ELETRICISTA | H |  | 7.15 | 1,6500 | 11.8
099806 | AJUDANTE DE ELETRICISTA | H |  | 5.2 | 1,6500 | 8.58
| LEIS SOCIAIS (88.46%) |  |  | 0 | 0,0000 | 18.03
| TOTAL : |  |  |  |  | 74.41
065141 | GERADOR-CUBICULO DISTR.208/120V QUADRO GERADOR NO-BREAK |  |  |  | UN
COD | DESCRIÇÃO | UNI |  | PREÇO UNIT | INDICE | PREÇO TOTAL
005462 | CUBICULO BAIXA TENSAO 208/120V | UN |  | 435 | 1,0000 | 435
005464 | TRANSFORMADOR TRIFASICO 208-120V | UN |  | 3900 | 1,0000 | 3900
006082 | TRANSFORMADOR POTENCIA 480/5V | UN |  | 785 | 1,0000 | 785
017331 | DISJUNTOR TRIPOLAR 3WN6 400 1000A | UN |  | 3250 | 1,0000 | 3250
099250 | ELETRICISTA | H |  | 7.15 | 134,0300 | 958.31
099806 | AJUDANTE DE ELETRICISTA | H |  | 5.2 | 185,5800 | 965.02
| LEIS SOCIAIS (88.46%) |  |  | 0 | 0,0000 | 1701.38
| TOTAL : |  |  |  |  | 11994.71
065146 | SUBESTACAO AEREA EXTERNA C/POSTE 10,0m-TRANSFORMADOR 112,5 K |  |  |  | UN
COD | DESCRIÇÃO | UNI |  | PREÇO UNIT | INDICE | PREÇO TOTAL
000050 | CIMENTO PORTLAND CP III 32RS NBR 11578 (quilo) | KG |  | 0.5 | 112,0000 | 56
000100 | AREIA GROSSA LAVADA | M3 |  | 83 | 0,7200 | 59.76
000200 | PEDRA BRITADA #1 E 2 | M3 |  | 88 | 0,8400 | 73.92
001969 | PARA-RAIOS DISTR.CLASSE 12KV VALVULA-SIST.TERRA 5KA | UN |  | 236 | 3,0000 | 708
003144 | PORCA ACO SEXTAVADA REF.MG2577-5 3/8"" | UN |  | 0.5 | 10,0000 | 5
003347 | ELETRODUTO PVC RIGIDO ANTICHAMA ROSCAVEL 1"" (METRO) | M |  | 6.33 | 3,0000 | 18.99
003563 | PARAFUSO LENTILHA 5/16"" x 3/4"" | UN |  | 7.9 | 10,0000 | 79
007508 | ELETRODUTO PVC RIGIDO ROSCAVEL 2"" (METRO) | M |  | 8.83 | 10,0000 | 88.3
008089 | PARAFUSO ACO SEXTAVADO 3/4"" x 1.3/4"" ASTM A 325 | UN |  | 1.26 | 3,0000 | 3.78
008640 | PARAFUSO CABECA QUADRADA 18 x 450mm | UN |  | 9.15 | 10,0000 | 91.5
009206 | CONECTOR ESTRIBO-COMPRESSAO ATE CABO 1/0 | UN |  | 18.6 | 6,0000 | 111.6
009244 | CINTA PARA POSTE ACO ZINCADO 280mm No.18 | UN |  | 50 | 2,0000 | 100
009321 | MAO FRANCESA PERFIL ACO GALV.45x45x5mmx700mm | UN |  | 63 | 4,0000 | 252
009351 | ALCA/ESTAI PREFORMADA ACO CARBONO ZINCADO 385mm | UN |  | 285 | 2,0000 | 570
009375 | CRUZETA MADEIRA DE LEI 90mm x 115mm x 2400mm | UN |  | 69.2 | 2,0000 | 138.4
009523 | FUSIVEL CARTUCHO PARA CHAVE FACA 181mm 250V 150A | UN |  | 36.56 | 2,0000 | 73.12
009621 | CONECTOR PARAFUSO FENDIDO C/PORCA CABO 2/0AWG | UN |  | 12.36 | 6,0000 | 74.16
009676 | ARRUELA QUADRADA ACO 18mm | UN |  | 0.68 | 10,0000 | 6.8
009815 | CONECTOR ESTRIBO-IMPACTO CABO ALUMINIO 4/0 AWG CAA | UN |  | 56.52 | 6,0000 | 339.12
009871 | ADAPTADOR DE REDUCAO CONDULETE TOP 3/4"" x 1/2"" | UN |  | 0.27 | 2,0000 | 0.54
012005 | TRANSFORMADOR TRIFASICO 15KV - 112,5KVA | UN |  | 9100 | 1,0000 | 9100
012620 | CABO DE COBRE NU MEIO DURO 7 FIOS 35mm2 (1AWG) | M |  | 14.4 | 6,0000 | 86.4
016203 | HASTE ATERRAMENTO 1/2"" x 2,40m | UN |  | 36 | 2,0000 | 72
028042 | PARAFUSO CABECA ABAULADA 16 x 45mm | UN |  | 2.26 | 10,0000 | 22.6
031899 | OLHAL E PORCA EM FERRO NODULAR 5/8"" | UN |  | 7.3 | 2,0000 | 14.6
040520 | PARAFUSO CABECA QUADRADA 16 x 250mm | UN |  | 2 | 10,0000 | 20
045618 | ISOLADOR PESADO SUSPENSAO 175mm 15KV | UN |  | 98.25 | 1,0000 | 98.25
045636 | CHAVE FUSIVEL UNIPOLAR 15KV 100A ELO 15K | UN |  | 75 | 3,0000 | 225
047117 | POSTE CONCRETO CIRCULAR 10,0m 800kg | UN |  | 520 | 1,0000 | 520
047739 | LUVA PVC ELETRODUTO ROSCAVEL 2"" | UN |  | 3.54 | 2,0000 | 7.08
047762 | SELA EM ACO GALVANIZADO PARA CRUZETA | UN |  | 18 | 2,0000 | 36
047765 | ARRUELA QUADRADA ACO 38mm | UN |  | 1.5 | 10,0000 | 15
099250 | ELETRICISTA | H |  | 7.15 | 30,7840 | 220.11
099806 | AJUDANTE DE ELETRICISTA | H |  | 5.2 | 44,2520 | 230.11
099900 | SERVENTE | H |  | 5.2 | 21,1640 | 110.05
| LEIS SOCIAIS (88.46%) |  |  | 0 | 0,0000 | 495.61
| TOTAL : |  |  |  |  | 14122.8
065155 | SUBESTACAO 15KV 225,0 KVA |  |  |  | UN
COD | DESCRIÇÃO | UNI |  | PREÇO UNIT | INDICE | PREÇO TOTAL
000229 | ELETRODUTO GALVANIZADO NBR 5597 80mm 3"" (23,029kg/un) | VR |  | 306.5 | 3,0000 | 919.5
000567 | PARAFUSO ACO SEXTAVADO ASTM A325 3/4"" x 20cm | UN |  | 46.36 | 12,0000 | 556.32
001469 | PERFIL ""L"" ABAS IGUAIS 3/4""x1/8"" (0,88kg/m) | KG |  | 3.81 | 20,0000 | 76.2
001976 | ISOLADOR DISCO CL.15KV TENS.DISRPT.40KV 320mm | UN |  | 18 | 12,0000 | 216
002073 | CURVA MACHO 90 FERRO GALVANIZADO TUPY 3/4"" | UN |  | 18 | 2,0000 | 36
003975 | CHAVE GERAL 3 POLOS 200A | UN |  | 896.36 | 2,0000 | 1792.72
004151 | NIPLE DUPLO FERRO GALVANIZADO TUPY 3/4"" | UN |  | 2.5 | 2,0000 | 5
004983 | CABO EPROTENAX GSETTE 0,6/1KV 3 CONDUTORES 25mm2 | M |  | 31.22 | 170,0000 | 5307.4
005010 | CABO DE COBRE NU MEIO DURO 7 FIOS 25mm2 (2 AWG) | M |  | 10.42 | 40,0000 | 416.8
005013 | CABO DE COBRE NU MEIO DURO 7 FIOS 16mm2 (4 AWG) | M |  | 6.75 | 80,0000 | 540
005066 | ELETRODUTO GALVANIZADO NBR 5597 20mm 3/4"" (4,416kg/un) | VR |  | 59 | 2,0000 | 118
005092 | MUFLA TERMINAL INTERNA SCOTCHCAST 5904 25KV 25/50mm2 | UN |  | 106.79 | 6,0000 | 640.74
006893 | BARRAMENTO TRIFASICO DIN QUADRO ATE 28 DISJUNTORES 100A | UN |  | 128.9 | 3,0000 | 386.7
006894 | CAIXA POLIFASICA PARA MEDIDOR MM/BT INTERNO CERJ/CEMIG | UN |  | 175 | 1,0000 | 175
007824 | BUCHA/ARRUELA DE ALUMINIO PARA ELETRODUTO 3/4"" | CJ |  | 0.35 | 6,0000 | 2.1
008261 | TRANSFORMADOR 15KV | CJ |  | 49000 | 1,0000 | 49000
017331 | DISJUNTOR TRIPOLAR 3WN6 400 1000A | UN |  | 3250 | 1,0000 | 3250
045764 | TRANSFORMADOR TRIFASICO 15KV - 225KVA | UN |  | 22950 | 1,0000 | 22950
047781 | HASTE ATERRAMENTO COPERWELD 1/2"" x 2,40m | UN |  | 45 | 9,0000 | 405
099250 | ELETRICISTA | H |  | 7.15 | 163,0000 | 1165.45
099806 | AJUDANTE DE ELETRICISTA | H |  | 5.2 | 163,0000 | 847.6
| LEIS SOCIAIS (88.46%) |  |  | 0 | 0,0000 | 1780.74
| TOTAL : |  |  |  |  | 90587.27
065160 | TRANSFORMADOR TRIFASICO 15KV 150,0 KVA |  |  |  | UN
COD | DESCRIÇÃO | UNI |  | PREÇO UNIT | INDICE | PREÇO TOTAL
045763 | TRANSFORMADOR TRIF.SECO 150KVA 13,8KV 380/220V | UN |  | 10700 | 1,0000 | 10700
099250 | ELETRICISTA | H |  | 7.15 | 31,7550 | 227.05
099806 | AJUDANTE DE ELETRICISTA | H |  | 5.2 | 36,6010 | 190.33
| LEIS SOCIAIS (88.46%) |  |  | 0 | 0,0000 | 369.21
| TOTAL : |  |  |  |  | 11486.59
065161 | TRANSFORMADOR TRIFASICO 15KV 225,0 KVA |  |  |  | UN
COD | DESCRIÇÃO | UNI |  | PREÇO UNIT | INDICE | PREÇO TOTAL
045764 | TRANSFORMADOR TRIFASICO 15KV - 225KVA | UN |  | 22950 | 1,0000 | 22950
099250 | ELETRICISTA | H |  | 7.15 | 41,2400 | 294.87
099806 | AJUDANTE DE ELETRICISTA | H |  | 5.2 | 46,3950 | 241.25
| LEIS SOCIAIS (88.46%) |  |  | 0 | 0,0000 | 474.25
| TOTAL : |  |  |  |  | 23960.37
065163 | TRANSFORMADOR TRIFASICO 15KV 112,5 KVA |  |  |  | UN
COD | DESCRIÇÃO | UNI |  | PREÇO UNIT | INDICE | PREÇO TOTAL
012005 | TRANSFORMADOR TRIFASICO 15KV - 112,5KVA | UN |  | 9100 | 1,0000 | 9100
099250 | ELETRICISTA | H |  | 7.15 | 25,7750 | 184.29
099806 | AJUDANTE DE ELETRICISTA | H |  | 5.2 | 30,9300 | 160.84
| LEIS SOCIAIS (88.46%) |  |  | 0 | 0,0000 | 305.3
| TOTAL : |  |  |  |  | 9750.43
065183 | SUBESTACAO TRANSFORMADORA 15KV-GERAL 225A |  |  |  | UN
COD | DESCRIÇÃO | UNI |  | PREÇO UNIT | INDICE | PREÇO TOTAL
002498 | VOLTIMETRO R-90 250V | UN |  | 215 | 1,0000 | 215
004749 | BARRAMENTO TRIFASICO UL QUADRO ATE 11 DISJUNTORES 100A | UN |  | 109.48 | 1,0000 | 109.48
004881 | DISJUNTOR BIPOLAR 16A 5sx1 CURVA B 16A | UN |  | 42.9 | 2,0000 | 85.8
004882 | DISJUNTOR BIPOLAR NEMA BIPOLAR 20A B PIAL | UN |  | 58.88 | 1,0000 | 58.88
005092 | MUFLA TERMINAL INTERNA SCOTCHCAST 5904 25KV 25/50mm2 | UN |  | 106.79 | 3,0000 | 320.37
005093 | BOTOEIRA DE DUAS POSICOES COM PLACA | UN |  | 26 | 3,0000 | 78
006062 | CHAVE BLINDADA SECIONADORA TRIPOLAR BT 68-600A | UN |  | 489.36 | 1,0000 | 489.36
007911 | DISJUNTOR TRIPOLAR ELETROMAR 150A/40KA | UN |  | 347.41 | 2,0000 | 694.82
010644 | DISJUNTOR TRIPOLAR 3VF12 22 32A | UN |  | 41.42 | 1,0000 | 41.42
010645 | DISJUNTOR TRIPOLAR 3VF12 450 63A | UN |  | 257.79 | 2,0000 | 515.58
012003 | TRANSFORMADOR TRIFASICO 15KV - 45KVA | UN |  | 5200 | 1,0000 | 5200
017322 | DISJUNTOR TRIPOLAR 3VF31 63 70A | UN |  | 99.75 | 1,0000 | 99.75
017324 | DISJUNTOR TRIPOLAR 3VF32 100A | UN |  | 159.65 | 1,0000 | 159.65
017327 | DISJUNTOR TRIPOLAR 3VF42 200A | UN |  | 347.41 | 1,0000 | 347.41
026247 | AMPERIMETRO 90A a 800A | UN |  | 84.35 | 1,0000 | 84.35
045201 | HASTE ATERRAMENTO BURNDY GCWR16L/30 5/8"" x 3,0m | UN |  | 52 | 1,0000 | 52
099250 | ELETRICISTA | H |  | 7.15 | 80,4180 | 574.99
099806 | AJUDANTE DE ELETRICISTA | H |  | 5.2 | 80,4180 | 418.17
| LEIS SOCIAIS (88.46%) |  |  | 0 | 0,0000 | 878.55
| TOTAL : |  |  |  |  | 10423.58
065184 | SUBESTACAO TRANSFORMADORA 15KV-GERAL 300A |  |  |  | UN
COD | DESCRIÇÃO | UNI |  | PREÇO UNIT | INDICE | PREÇO TOTAL
001728 | CUBICULO ALTA TENSAO 15KW | CJ |  | 1320 | 1,0000 | 1320
004881 | DISJUNTOR BIPOLAR 16A 5sx1 CURVA B 16A | UN |  | 42.9 | 6,0000 | 257.4
004882 | DISJUNTOR BIPOLAR NEMA BIPOLAR 20A B PIAL | UN |  | 58.88 | 8,0000 | 471.04
004899 | DISJUNTOR TRIPOLAR 70A DIN EZ9F33370 SCHNIDER | UN |  | 86.85 | 5,0000 | 434.25
005463 | DISJUNTOR TRIPOLAR SIEMENS 225A | UN |  | 230.71 | 1,0000 | 230.71
045201 | HASTE ATERRAMENTO BURNDY GCWR16L/30 5/8"" x 3,0m | UN |  | 52 | 2,0000 | 104
045763 | TRANSFORMADOR TRIF.SECO 150KVA 13,8KV 380/220V | UN |  | 10700 | 1,0000 | 10700
099250 | ELETRICISTA | H |  | 7.15 | 68,0460 | 486.53
099806 | AJUDANTE DE ELETRICISTA | H |  | 5.2 | 68,0460 | 353.84
| LEIS SOCIAIS (88.46%) |  |  | 0 | 0,0000 | 743.39
| TOTAL : |  |  |  |  | 15101.16
065186 | SUBESTACAO TRANSFORMADORA 15KV GERAL DE 300A TRAFO 150,0 KVA |  |  |  | UN
COD | DESCRIÇÃO | UNI |  | PREÇO UNIT | INDICE | PREÇO TOTAL
004884 | DISJUNTOR TRIPOLAR 16A C 3KA 220V BRANCO STECK | UN |  | 36.9 | 6,0000 | 221.4
004895 | DISJUNTOR TRIPOLAR SIEMENS 20A | UN |  | 36 | 8,0000 | 288
004899 | DISJUNTOR TRIPOLAR 70A DIN EZ9F33370 SCHNIDER | UN |  | 86.85 | 5,0000 | 434.25
005463 | DISJUNTOR TRIPOLAR SIEMENS 225A | UN |  | 230.71 | 1,0000 | 230.71
045201 | HASTE ATERRAMENTO BURNDY GCWR16L/30 5/8"" x 3,0m | UN |  | 52 | 2,0000 | 104
045763 | TRANSFORMADOR TRIF.SECO 150KVA 13,8KV 380/220V | UN |  | 10700 | 1,0000 | 10700
099250 | ELETRICISTA | H |  | 7.15 | 74,2320 | 530.76
099806 | AJUDANTE DE ELETRICISTA | H |  | 5.2 | 74,2320 | 386.01
| LEIS SOCIAIS (88.46%) |  |  | 0 | 0,0000 | 810.97
| TOTAL : |  |  |  |  | 13706.1
065187 | SSUBESTACAO TRANSFORMADORA GERAL 15KV 150,0 KVA |  |  |  | UN
COD | DESCRIÇÃO | UNI |  | PREÇO UNIT | INDICE | PREÇO TOTAL
000050 | CIMENTO PORTLAND CP III 32RS NBR 11578 (quilo) | KG |  | 0.5 | 216,4000 | 108.2
000100 | AREIA GROSSA LAVADA | M3 |  | 83 | 0,1060 | 8.8
000200 | PEDRA BRITADA #1 E 2 | M3 |  | 88 | 0,1680 | 14.78
001269 | PAINEL CONTROLE PARA 225KVA | UN |  | 630 | 1,0000 | 630
001728 | CUBICULO ALTA TENSAO 15KW | CJ |  | 1320 | 1,0000 | 1320
001899 | TERMINAL COMPRESSAO BRONZE QA B CABO 50mm2 a 70mm2 | UN |  | 0.65 | 4,0000 | 2.6
001970 | PARA RAIOS SISTEMA ATERRADO 13,8KV | UN |  | 320 | 1,0000 | 320
001982 | CHAVE FUSIVEL 15KV 50A | UN |  | 75 | 3,0000 | 225
002093 | COTOVELO 90 FERRO GALVANIZADO TUPY 3"" | UN |  | 97 | 2,0000 | 194
003102 | PERFIL ""L"" ABAS IGUAIS 1.1/2""x1/4"" (3,48kg/m) | KG |  | 3.81 | 66,8200 | 254.58
003120 | CANTONEIRA ACO ABAS IGUAIS 2.1/2""x1/4""(4,79kg/m) | KG |  | 2.87 | 162,6000 | 466.66
003567 | ELETROCALHA LISA U 300x100x3000 # 18 | UN |  | 85 | 2,0000 | 170
004742 | ISOLADOR EPOXY BT40/40 | UN |  | 19.38 | 3,0000 | 58.14
004749 | BARRAMENTO TRIFASICO UL QUADRO ATE 11 DISJUNTORES 100A | UN |  | 109.48 | 3,0000 | 328.44
004981 | CABO 1 CONDUTOR 450/750V 95mm2 (4/0 AWG) | M |  | 41.41 | 126,0000 | 5217.66
004991 | CABO SUPERASTIC 1 CONDUTOR 450/750V 240mm2 (500 MCM) | M |  | 101.52 | 126,0000 | 12791.52
008260 | CHAVE SECCIONADORA TRIPOLAR 3P 15KV 400A | UN |  | 475 | 3,0000 | 1425
010217 | BUCHA DE PASSAGEM 15KV 400A F | UN |  | 315 | 3,0000 | 945
012494 | CABO SINTENAX FLEX 0,6/1KV 1 CONDUTOR 70mm2 (3/0 AWG) | M |  | 63.55 | 11,6000 | 737.18
013844 | GRADE DE FERRO PARA APLICACAO EXTERNA | M2 |  | 112 | 3,6000 | 403.2
045201 | HASTE ATERRAMENTO BURNDY GCWR16L/30 5/8"" x 3,0m | UN |  | 52 | 2,0000 | 104
045763 | TRANSFORMADOR TRIF.SECO 150KVA 13,8KV 380/220V | UN |  | 10700 | 1,0000 | 10700
099250 | ELETRICISTA | H |  | 7.15 | 110,0000 | 786.5
099806 | AJUDANTE DE ELETRICISTA | H |  | 5.2 | 110,8000 | 576.16
| LEIS SOCIAIS (88.46%) |  |  | 0 | 0,0000 | 1205.41
| TOTAL : |  |  |  |  | 38992.83
065189 | CABINE MEDICAO E TRANSFORMACAO(VAULT)225 KVA 15KV |  |  |  | UN
COD | DESCRIÇÃO | UNI |  | PREÇO UNIT | INDICE | PREÇO TOTAL
000050 | CIMENTO PORTLAND CP III 32RS NBR 11578 (quilo) | KG |  | 0.5 | 756,8000 | 378.4
000100 | AREIA GROSSA LAVADA | M3 |  | 83 | 1,2300 | 102.09
000200 | PEDRA BRITADA #1 E 2 | M3 |  | 88 | 1,7800 | 156.64
001269 | PAINEL CONTROLE PARA 225KVA | UN |  | 630 | 1,0000 | 630
001728 | CUBICULO ALTA TENSAO 15KW | CJ |  | 1320 | 1,0000 | 1320
001899 | TERMINAL COMPRESSAO BRONZE QA B CABO 50mm2 a 70mm2 | UN |  | 0.65 | 12,0000 | 7.8
001970 | PARA RAIOS SISTEMA ATERRADO 13,8KV | UN |  | 320 | 1,0000 | 320
001982 | CHAVE FUSIVEL 15KV 50A | UN |  | 75 | 6,0000 | 450
002093 | COTOVELO 90 FERRO GALVANIZADO TUPY 3"" | UN |  | 97 | 2,0000 | 194
003102 | PERFIL ""L"" ABAS IGUAIS 1.1/2""x1/4"" (3,48kg/m) | KG |  | 3.81 | 187,5600 | 714.6
003120 | CANTONEIRA ACO ABAS IGUAIS 2.1/2""x1/4""(4,79kg/m) | KG |  | 2.87 | 378,5600 | 1086.47
003567 | ELETROCALHA LISA U 300x100x3000 # 18 | UN |  | 85 | 5,0000 | 425
004742 | ISOLADOR EPOXY BT40/40 | UN |  | 19.38 | 6,0000 | 116.28
004749 | BARRAMENTO TRIFASICO UL QUADRO ATE 11 DISJUNTORES 100A | UN |  | 109.48 | 6,0000 | 656.88
004981 | CABO 1 CONDUTOR 450/750V 95mm2 (4/0 AWG) | M |  | 41.41 | 272,0000 | 11263.52
004991 | CABO SUPERASTIC 1 CONDUTOR 450/750V 240mm2 (500 MCM) | M |  | 101.52 | 272,0000 | 27613.44
008260 | CHAVE SECCIONADORA TRIPOLAR 3P 15KV 400A | UN |  | 475 | 6,0000 | 2850
010217 | BUCHA DE PASSAGEM 15KV 400A F | UN |  | 315 | 12,0000 | 3780
012494 | CABO SINTENAX FLEX 0,6/1KV 1 CONDUTOR 70mm2 (3/0 AWG) | M |  | 63.55 | 272,0000 | 17285.6
013844 | GRADE DE FERRO PARA APLICACAO EXTERNA | M2 |  | 112 | 9,2500 | 1036
045201 | HASTE ATERRAMENTO BURNDY GCWR16L/30 5/8"" x 3,0m | UN |  | 52 | 2,0000 | 104
045764 | TRANSFORMADOR TRIFASICO 15KV - 225KVA | UN |  | 22950 | 1,0000 | 22950
099250 | ELETRICISTA | H |  | 7.15 | 192,0000 | 1372.8
099806 | AJUDANTE DE ELETRICISTA | H |  | 5.2 | 192,0000 | 998.4
| LEIS SOCIAIS (88.46%) |  |  | 0 | 0,0000 | 2097.56
| TOTAL : |  |  |  |  | 97909.48
065190 | CAMARA DE VAULT-LAJE CONCRETO 0,20m FECHAMENTO E TAMPAO ACO |  |  |  | M2
COD | DESCRIÇÃO | UNI |  | PREÇO UNIT | INDICE | PREÇO TOTAL
000050 | CIMENTO PORTLAND CP III 32RS NBR 11578 (quilo) | KG |  | 0.5 | 106,0000 | 53
000100 | AREIA GROSSA LAVADA | M3 |  | 83 | 0,1550 | 12.87
000200 | PEDRA BRITADA #1 E 2 | M3 |  | 88 | 0,1870 | 16.46
000380 | ACO CA 50 FINO (5,0mm a 10,0mm) (3/16"" a 3/8"") | KG |  | 4.22 | 17,5000 | 73.85
001250 | TABUA 1""x12"" 3a/PINUS/TAIPA/ANGELIN | M |  | 8.04 | 2,0990 | 16.88
001350 | PONTALETE 7,5x7,5cm (3x3"") PERNA/BARROTE/ESTRONCA | M |  | 5 | 3,5000 | 17.5
001450 | PREGO FERRO GALVANIZADO 16x24 (285 un/kg) | KG |  | 4.75 | 0,2000 | 0.95
006947 | TAMPAO CIRCULAR FERRO DUCTIL URBAMAX E600 600mm 93,0kg | UN |  | 456.9 | 0,3000 | 137.07
099050 | PEDREIRO | H |  | 7.15 | 4,4540 | 31.85
099300 | ARMADOR ou FERREIRO | H |  | 7.15 | 1,9900 | 14.23
099350 | CARPINTEIRO DE FORMAS | H |  | 7.15 | 1,2580 | 8.99
099449 | AJUDANTE DE CARPINTEIRO | H |  | 5.2 | 1,2580 | 6.54
099807 | AJUDANTE DE ARMADOR | H |  | 5.2 | 1,9900 | 10.35
099900 | SERVENTE | H |  | 5.2 | 6,9280 | 36.03
| LEIS SOCIAIS (88.46%) |  |  | 0 | 0,0000 | 95.53
| TOTAL : |  |  |  |  | 532.1
065214 | ENTRADA GERAL ENERGIA-POSTE ""T""EXT.9,0m-TRANSF.15,0KV-150K |  |  |  | UN
COD | DESCRIÇÃO | UNI |  | PREÇO UNIT | INDICE | PREÇO TOTAL
000229 | ELETRODUTO GALVANIZADO NBR 5597 80mm 3"" (23,029kg/un) | VR |  | 306.5 | 6,0000 | 1839
003579 | FIO SUPERASTIC FLEX 450/750V 6mm2 (8 AWG) CORES DIVERSAS | M |  | 2 | 20,0000 | 40
003651 | BUCHA/ARRUELA DE ALUMINIO PARA ELETRODUTO 3"" | CJ |  | 2.1 | 4,0000 | 8.4
004030 | MEDIDOR ENERGIA TRIFASICO 2402V 15A COM NEUTRO | UN |  | 475 | 1,0000 | 475
004754 | PRENSA CABO CONEXAO 4/0 | UN |  | 8.25 | 2,0000 | 16.5
004898 | DISJUNTOR TRIPOLAR DIN (BRANCO) 125A/40KA | UN |  | 499.49 | 2,0000 | 998.98
004994 | CABO SUPERASTIC 1 CONDUTOR 450/750V 120mm2 (250 MCM) | M |  | 51.61 | 160,0000 | 8257.6
006894 | CAIXA POLIFASICA PARA MEDIDOR MM/BT INTERNO CERJ/CEMIG | UN |  | 175 | 1,0000 | 175
007143 | ARMACAO 3x16 PRESSBOW PARA POSTE 3x3 ISOLADORES | UN |  | 98.6 | 2,0000 | 197.2
007849 | LUVA ELETRODUTO GALVANIZADO 3"" | UN |  | 20.08 | 18,0000 | 361.44
008310 | CABO DE ACO 1/4"" PARA ESTAIAMENTO | M |  | 3.26 | 10,0000 | 32.6
009235 | CINTA PARA POSTE ACO ZINCADO 140mm No.18 | UN |  | 20 | 5,0000 | 100
012415 | CABO SINTENAX FLEX 0,6/1KV 1 CONDUTOR 50mm2 (1/0 AWG) | M |  | 45.4 | 25,0000 | 1135
017329 | DISJUNTOR TRIPOLAR 3VF52 315-400A | UN |  | 1208.9 | 2,0000 | 2417.8
022043 | FUSIVEL NH TALA 2 400A | UN |  | 95.37 | 6,0000 | 572.22
022089 | CHAVE SECCIONADORA TRIPOLAR 3KV1 400A | UN |  | 465 | 2,0000 | 930
036795 | FITA ISOLANTE P44 19mm x 20m | M |  | 0.49 | 0,3000 | 0.15
045200 | HASTE ATERRAMENTO BURNDY GCWR16 L/24 5/8"" x 2,4m | UN |  | 47 | 2,0000 | 94
045604 | PARA RAIOS AV6 B15 15Kv | UN |  | 55 | 3,0000 | 165
045622 | ISOLADOR PINO 15KV | UN |  | 49.55 | 6,0000 | 297.3
045638 | CRUZETA 13,2KV 2P 1600mm | UN |  | 216 | 4,0000 | 864
045763 | TRANSFORMADOR TRIF.SECO 150KVA 13,8KV 380/220V | UN |  | 10700 | 1,0000 | 10700
047116 | POSTE CONCRETO RETANGULAR PERFIL DUPLO ""T"" 9,0m 600Kg | UN |  | 612 | 2,0000 | 1224
047762 | SELA EM ACO GALVANIZADO PARA CRUZETA | UN |  | 18 | 4,0000 | 72
047765 | ARRUELA QUADRADA ACO 38mm | UN |  | 1.5 | 30,0000 | 45
047770 | PINO ACO CARBONO PARA ISOLADOR 15KV | UN |  | 24 | 6,0000 | 144
047771 | PORCA ACO GALVANIZADO 27mm COM FURO 1"" | UN |  | 11 | 4,0000 | 44
047772 | ISOLADOR ROLDANA AR/SC | UN |  | 13.62 | 4,0000 | 54.48
099050 | PEDREIRO | H |  | 7.15 | 6,3920 | 45.7
099250 | ELETRICISTA | H |  | 7.15 | 37,7350 | 269.81
099806 | AJUDANTE DE ELETRICISTA | H |  | 5.2 | 43,6110 | 226.78
099900 | SERVENTE | H |  | 5.2 | 23,7130 | 123.31
| LEIS SOCIAIS (88.46%) |  |  | 0 | 0,0000 | 588.79
| TOTAL : |  |  |  |  | 32515.06
065215 | ENTRADA GERAL DE ENERGIA-POSTE EXTERNO 6,0m-BAIXA TENSAO |  |  |  | UN
COD | DESCRIÇÃO | UNI |  | PREÇO UNIT | INDICE | PREÇO TOTAL
000050 | CIMENTO PORTLAND CP III 32RS NBR 11578 (quilo) | KG |  | 0.5 | 56,7200 | 28.36
000100 | AREIA GROSSA LAVADA | M3 |  | 83 | 0,0430 | 3.57
000200 | PEDRA BRITADA #1 E 2 | M3 |  | 88 | 0,0460 | 4.05
003647 | BUCHA/ARRUELA DE ALUMINIO PARA ELETRODUTO 2"" | CJ |  | 1.61 | 2,0000 | 3.22
004030 | MEDIDOR ENERGIA TRIFASICO 2402V 15A COM NEUTRO | UN |  | 475 | 1,0000 | 475
004729 | CONECTOR CPS PARA HASTE ATERRAMENTO 5/8"" | UN |  | 14.56 | 1,0000 | 14.56
004967 | CAIXA PASSAGEM PADRAO TELEBRAS # 4 60 x 60 x 13cm | UN |  | 114 | 1,0000 | 114
004981 | CABO 1 CONDUTOR 450/750V 95mm2 (4/0 AWG) | M |  | 41.41 | 1,0000 | 41.41
004989 | FIO SUPERASTIC FLEX 450/750V 2,5mm2 CORES DIVERSAS | M |  | 0.89 | 10,0000 | 8.9
004999 | CABO 1 CONDUTOR 450/750V 25mm2 (2 AWG) | M |  | 9.46 | 25,0000 | 236.5
005014 | BALCAO BIBLIOTECA COMPL.3,0x0,75m TAMPO 0,5m-SOMA | UN |  | 3250 | 4,0000 | 13000
005067 | ELETRODUTO GALVANIZADO NBR 5597 15mm 1/2"" (3,437kg/un) | VR |  | 46 | 1,0000 | 46
005814 | CURVA 90 ELETRODUTO ROSCAVEL PVC 2"" | UN |  | 9.29 | 1,0000 | 9.29
005932 | CURVA ELETRODUTO GALVANIZADO 1/2"" | UN |  | 4.5 | 2,0000 | 9
006337 | PARAFUSO/PORCA ALUMINIO 1/4"" | UN |  | 0.78 | 3,0000 | 2.34
006898 | CONECTOR MULTIPLO PLASTICO 24 PARES 4mm | UN |  | 4.63 | 4,0000 | 18.52
007143 | ARMACAO 3x16 PRESSBOW PARA POSTE 3x3 ISOLADORES | UN |  | 98.6 | 2,0000 | 197.2
007825 | BUCHA/ARRUELA DE ALUMINIO PARA ELETRODUTO 1/2"" | CJ |  | 0.3 | 1,0000 | 0.3
007851 | LUVA ELETRODUTO GALVANIZADO 2"" | UN |  | 10.1 | 3,0000 | 30.3
012114 | ELETRODUTO PVC RIGIDO ANTICHAMA ROSCAVEL TIGRE 2"" (VR) | VR |  | 24.5 | 2,0000 | 49
036795 | FITA ISOLANTE P44 19mm x 20m | M |  | 0.49 | 0,1800 | 0.09
045201 | HASTE ATERRAMENTO BURNDY GCWR16L/30 5/8"" x 3,0m | UN |  | 52 | 1,0000 | 52
047113 | POSTE CONCRETO RETANGULAR PERFIL DUPLO ""T"" 6,0m 300Kg | UN |  | 356 | 1,0000 | 356
099050 | PEDREIRO | H |  | 7.15 | 7,0110 | 50.13
099250 | ELETRICISTA | H |  | 7.15 | 17,5270 | 125.32
099806 | AJUDANTE DE ELETRICISTA | H |  | 5.2 | 32,9920 | 171.56
099900 | SERVENTE | H |  | 5.2 | 18,9700 | 98.64
| LEIS SOCIAIS (88.46%) |  |  | 0 | 0,0000 | 394.22
| TOTAL : |  |  |  |  | 15539.48
065230 | MUFLA UNIPOLAR COM ISOLAMENTO PARA 15KV |  |  |  | UN
COD | DESCRIÇÃO | UNI |  | PREÇO UNIT | INDICE | PREÇO TOTAL
005092 | MUFLA TERMINAL INTERNA SCOTCHCAST 5904 25KV 25/50mm2 | UN |  | 106.79 | 1,0000 | 106.79
099250 | ELETRICISTA | H |  | 7.15 | 2,6810 | 19.17
099806 | AJUDANTE DE ELETRICISTA | H |  | 5.2 | 2,6810 | 13.94
| LEIS SOCIAIS (88.46%) |  |  | 0 | 0,0000 | 29.29
| TOTAL : |  |  |  |  | 169.19
065231 | CHAVE ESTRELA 3TE 0.0 |  |  |  | UN
COD | DESCRIÇÃO | UNI |  | PREÇO UNIT | INDICE | PREÇO TOTAL
017420 | CHAVE ESTRELA TRIANGULO 3TE 0.0 | UN |  | 89 | 1,0000 | 89
099250 | ELETRICISTA | H |  | 7.15 | 3,7120 | 26.54
099806 | AJUDANTE DE ELETRICISTA | H |  | 5.2 | 3,7120 | 19.3
| LEIS SOCIAIS (88.46%) |  |  | 0 | 0,0000 | 40.55
| TOTAL : |  |  |  |  | 175.39
065240 | CHAVE ESTRELA 3TE 0.Z.0 |  |  |  | UN
COD | DESCRIÇÃO | UNI |  | PREÇO UNIT | INDICE | PREÇO TOTAL
017421 | CHAVE ESTRELA TRIANGULO 3TE 0.Z.0 | UN |  | 60 | 1,0000 | 60
099250 | ELETRICISTA | H |  | 7.15 | 3,9180 | 28.01
099806 | AJUDANTE DE ELETRICISTA | H |  | 5.2 | 3,9180 | 20.37
| LEIS SOCIAIS (88.46%) |  |  | 0 | 0,0000 | 42.8
| TOTAL : |  |  |  |  | 151.18
065241 | CHAVE SECCIONADORA STE 0713 |  |  |  | UN
COD | DESCRIÇÃO | UNI |  | PREÇO UNIT | INDICE | PREÇO TOTAL
017350 | CHAVE STORTZ DUPLA EM LATAO | UN |  | 14.9 | 1,0000 | 14.9
099250 | ELETRICISTA | H |  | 7.15 | 3,7120 | 26.54
099806 | AJUDANTE DE ELETRICISTA | H |  | 5.2 | 3,7120 | 19.3
| LEIS SOCIAIS (88.46%) |  |  | 0 | 0,0000 | 40.55
| TOTAL : |  |  |  |  | 101.29
065260 | DISJUNTOR TRIPOLAR 630A, 15KVA |  |  |  | UN
COD | DESCRIÇÃO | UNI |  | PREÇO UNIT | INDICE | PREÇO TOTAL
017330 | DISJUNTOR TRIPOLAR 3WN6 252 630A 400MVA 15KV | UN |  | 9236 | 1,0000 | 9236
099250 | ELETRICISTA | H |  | 7.15 | 20,4140 | 145.96
099806 | AJUDANTE DE ELETRICISTA | H |  | 5.2 | 20,4140 | 106.15
| LEIS SOCIAIS (88.46%) |  |  | 0 | 0,0000 | 223.02
| TOTAL : |  |  |  |  | 9711.13
065290 | TRANSFORMADOR TRIFASICO 15KV 3OO,0 KVA COM SUPORTE |  |  |  | UN
COD | DESCRIÇÃO | UNI |  | PREÇO UNIT | INDICE | PREÇO TOTAL
040701 | TRANSFORMADOR TRIFASICO 15KV - 300KVA | UN |  | 33500 | 1,0000 | 33500
099250 | ELETRICISTA | H |  | 7.15 | 64,4380 | 460.73
099806 | AJUDANTE DE ELETRICISTA | H |  | 5.2 | 79,1810 | 411.74
| LEIS SOCIAIS (88.46%) |  |  | 0 | 0,0000 | 771.79
| TOTAL : |  |  |  |  | 35144.26
065320 | CHAVE SECCIONADORA TRIPOLAR 15KV-300KVA |  |  |  | UN
COD | DESCRIÇÃO | UNI |  | PREÇO UNIT | INDICE | PREÇO TOTAL
045704 | CHAVE SECCIONADORA HA 15KV - 400A | UN |  | 1050 | 1,0000 | 1050
099250 | ELETRICISTA | H |  | 7.15 | 4,3300 | 30.96
099806 | AJUDANTE DE ELETRICISTA | H |  | 5.2 | 4,3300 | 22.52
| LEIS SOCIAIS (88.46%) |  |  | 0 | 0,0000 | 47.31
| TOTAL : |  |  |  |  | 1150.79
065323 | GERADOR-CAIXA CAPTACAO OLEO TRANSFORMADOR 70x130x70cm CONCRE |  |  |  | UN
COD | DESCRIÇÃO | UNI |  | PREÇO UNIT | INDICE | PREÇO TOTAL
000050 | CIMENTO PORTLAND CP III 32RS NBR 11578 (quilo) | KG |  | 0.5 | 204,6000 | 102.3
000100 | AREIA GROSSA LAVADA | M3 |  | 83 | 0,4600 | 38.18
000200 | PEDRA BRITADA #1 E 2 | M3 |  | 88 | 0,5300 | 46.64
000400 | ARAME RECOZIDO ISGW #16 (0,032kg/m) (55 AMARRAS/pm3) | KG |  | 6.48 | 0,1060 | 0.69
000779 | ACO CA 50 6,3mm (1/4"") (0,248 kg/m) | KG |  | 4.35 | 27,7300 | 120.63
001250 | TABUA 1""x12"" 3a/PINUS/TAIPA/ANGELIN | M |  | 8.04 | 3,1600 | 25.41
014213 | PREGO FERRO GALVANIZADO 15x15 (636 un/kg) | KG |  | 14 | 0,3200 | 4.48
099050 | PEDREIRO | H |  | 7.15 | 7,8560 | 56.17
099900 | SERVENTE | H |  | 5.2 | 17,2180 | 89.53
| LEIS SOCIAIS (88.46%) |  |  | 0 | 0,0000 | 128.89
| TOTAL : |  |  |  |  | 612.92
065324 | SUBSTITUICAO DE PEDRA BRITADA EM BASE DE TRANSFORMADORES |  |  |  | M3
COD | DESCRIÇÃO | UNI |  | PREÇO UNIT | INDICE | PREÇO TOTAL
000200 | PEDRA BRITADA #1 E 2 | M3 |  | 88 | 1,2500 | 110
099900 | SERVENTE | H |  | 5.2 | 7,8360 | 40.75
| LEIS SOCIAIS (88.46%) |  |  | 0 | 0,0000 | 36.05
| TOTAL : |  |  |  |  | 186.8
065410 | DISJUNTOR TRIFASICO (160-300A) |  |  |  | UN
COD | DESCRIÇÃO | UNI |  | PREÇO UNIT | INDICE | PREÇO TOTAL
017326 | DISJUNTOR TRIPOLAR 3VF42 150A | UN |  | 347.41 | 1,0000 | 347.41
099250 | ELETRICISTA | H |  | 7.15 | 7,0110 | 50.13
099806 | AJUDANTE DE ELETRICISTA | H |  | 5.2 | 7,0110 | 36.46
| LEIS SOCIAIS (88.46%) |  |  | 0 | 0,0000 | 76.6
| TOTAL : |  |  |  |  | 510.6
065412 | BALANCIM 3/8"" COM PARAFUSO PARA PERFILADO |  |  |  | UN
COD | DESCRIÇÃO | UNI |  | PREÇO UNIT | INDICE | PREÇO TOTAL
047599 | BALANCIM 3/8"" COM PARAFUSO PARA PERFILADO | UN |  | 0.96 | 1,0000 | 0.96
099250 | ELETRICISTA | H |  | 7.15 | 0,3000 | 2.15
| LEIS SOCIAIS (88.46%) |  |  | 0 | 0,0000 | 1.9
| TOTAL : |  |  |  |  | 5.01
065431 | TRANSFORMADOR TRIFASICO 15KV 15,0 KVA |  |  |  | UN
COD | DESCRIÇÃO | UNI |  | PREÇO UNIT | INDICE | PREÇO TOTAL
045758 | TRANSFORMADOR TRIFASICO 15KV - 15KVA | UN |  | 4236 | 1,0000 | 4236
099250 | ELETRICISTA | H |  | 7.15 | 12,3720 | 88.46
099806 | AJUDANTE DE ELETRICISTA | H |  | 5.2 | 16,4960 | 85.78
| LEIS SOCIAIS (88.46%) |  |  | 0 | 0,0000 | 154.13
| TOTAL : |  |  |  |  | 4564.37
065433 | TRANSFORMADOR TRIFASICO 15KV 45 KVA |  |  |  | UN
COD | DESCRIÇÃO | UNI |  | PREÇO UNIT | INDICE | PREÇO TOTAL
012003 | TRANSFORMADOR TRIFASICO 15KV - 45KVA | UN |  | 5200 | 1,0000 | 5200
099250 | ELETRICISTA | H |  | 7.15 | 15,4650 | 110.57
099806 | AJUDANTE DE ELETRICISTA | H |  | 5.2 | 18,5580 | 96.5
| LEIS SOCIAIS (88.46%) |  |  | 0 | 0,0000 | 183.17
| TOTAL : |  |  |  |  | 5590.24
065434 | TRANSFORMADOR TRIFASICO 15KV 75KVA |  |  |  | UN
COD | DESCRIÇÃO | UNI |  | PREÇO UNIT | INDICE | PREÇO TOTAL
012004 | TRANSFORMADOR TRIFASICO 15KV - 75KVA | UN |  | 7300 | 1,0000 | 7300
099250 | ELETRICISTA | H |  | 7.15 | 20,6200 | 147.43
099806 | AJUDANTE DE ELETRICISTA | H |  | 5.2 | 25,7750 | 134.03
| LEIS SOCIAIS (88.46%) |  |  | 0 | 0,0000 | 248.98
| TOTAL : |  |  |  |  | 7830.44
065435 | TRANSFORMADOR TRIFASICO 15KV 300KVA WEG |  |  |  | UN
COD | DESCRIÇÃO | UNI |  | PREÇO UNIT | INDICE | PREÇO TOTAL
040701 | TRANSFORMADOR TRIFASICO 15KV - 300KVA | UN |  | 33500 | 1,0000 | 33500
099250 | ELETRICISTA | H |  | 7.15 | 51,5500 | 368.58
099806 | AJUDANTE DE ELETRICISTA | H |  | 5.2 | 61,8600 | 321.67
| LEIS SOCIAIS (88.46%) |  |  | 0 | 0,0000 | 610.6
| TOTAL : |  |  |  |  | 34800.85
065436 | TRANSFORMADOR TRIFASICO 15KV 500KVA |  |  |  | UN
COD | DESCRIÇÃO | UNI |  | PREÇO UNIT | INDICE | PREÇO TOTAL
040702 | TRANSFORMADOR TRIFASICO 15/1,2kV-500kVA 220/127V | UN |  | 33500 | 1,0000 | 33500
099250 | ELETRICISTA | H |  | 7.15 | 72,1700 | 516.02
099806 | AJUDANTE DE ELETRICISTA | H |  | 5.2 | 82,4800 | 428.9
| LEIS SOCIAIS (88.46%) |  |  | 0 | 0,0000 | 835.88
| TOTAL : |  |  |  |  | 35280.8
065437 | TRANSFORMADOR TRIFASICO 15KV 600KVA |  |  |  | UN
COD | DESCRIÇÃO | UNI |  | PREÇO UNIT | INDICE | PREÇO TOTAL
040703 | TRANSFORMADOR TRIFASICO 15KV - 600KVA | UN |  | 40200 | 1,0000 | 40200
099250 | ELETRICISTA | H |  | 7.15 | 82,4800 | 589.73
099806 | AJUDANTE DE ELETRICISTA | H |  | 5.2 | 92,7900 | 482.51
| LEIS SOCIAIS (88.46%) |  |  | 0 | 0,0000 | 948.5
| TOTAL : |  |  |  |  | 42220.74
065438 | TRANSFORMADOR TRIFASICO 15KV 2.000,0 KVA |  |  |  | UN
COD | DESCRIÇÃO | UNI |  | PREÇO UNIT | INDICE | PREÇO TOTAL
040704 | TRANSFORMADOR 15KV 2.000 KVA | UN |  | 134000 | 1,0000 | 134000
099250 | ELETRICISTA | H |  | 7.15 | 123,7200 | 884.6
099806 | AJUDANTE DE ELETRICISTA | H |  | 5.2 | 134,0300 | 696.96
| LEIS SOCIAIS (88.46%) |  |  | 0 | 0,0000 | 1399.05
| TOTAL : |  |  |  |  | 136980.61
065439 | TRANSFORMADOR TRIFASICO 15KV 3.000,0 KVA |  |  |  | UN
COD | DESCRIÇÃO | UNI |  | PREÇO UNIT | INDICE | PREÇO TOTAL
040705 | TRANSFORMADOR 15KV 3.000 KVA | UN |  | 201000 | 1,0000 | 201000
099250 | ELETRICISTA | H |  | 7.15 | 134,0300 | 958.31
099806 | AJUDANTE DE ELETRICISTA | H |  | 5.2 | 144,3400 | 750.57
| LEIS SOCIAIS (88.46%) |  |  | 0 | 0,0000 | 1511.68
| TOTAL : |  |  |  |  | 204220.56
065453 | DISJUNTOR TRIFASICO 600V 200A |  |  |  | UN
COD | DESCRIÇÃO | UNI |  | PREÇO UNIT | INDICE | PREÇO TOTAL
005077 | DISJUNTOR TRIPOLAR ELETROMAR 200A/40KA | UN |  | 641.9 | 1,0000 | 641.9
099250 | ELETRICISTA | H |  | 7.15 | 16,7020 | 119.42
099806 | AJUDANTE DE ELETRICISTA | H |  | 5.2 | 16,7020 | 86.85
| LEIS SOCIAIS (88.46%) |  |  | 0 | 0,0000 | 182.47
| TOTAL : |  |  |  |  | 1030.64
065454 | DISJUNTOR TRIFASICO 3VF42 (160-200A) |  |  |  | UN
COD | DESCRIÇÃO | UNI |  | PREÇO UNIT | INDICE | PREÇO TOTAL
017326 | DISJUNTOR TRIPOLAR 3VF42 150A | UN |  | 347.41 | 1,0000 | 347.41
099250 | ELETRICISTA | H |  | 7.15 | 10,5160 | 75.19
099806 | AJUDANTE DE ELETRICISTA | H |  | 5.2 | 10,5160 | 54.68
| LEIS SOCIAIS (88.46%) |  |  | 0 | 0,0000 | 114.88
| TOTAL : |  |  |  |  | 592.16
065455 | DISJUNTOR TRIPOLAR 200A FW40K 240V C.HAMMER |  |  |  | UN
COD | DESCRIÇÃO | UNI |  | PREÇO UNIT | INDICE | PREÇO TOTAL
017327 | DISJUNTOR TRIPOLAR 3VF42 200A | UN |  | 347.41 | 1,0000 | 347.41
099250 | ELETRICISTA | H |  | 7.15 | 12,6000 | 90.09
099806 | AJUDANTE DE ELETRICISTA | H |  | 5.2 | 12,6000 | 65.52
| LEIS SOCIAIS (88.46%) |  |  | 0 | 0,0000 | 137.65
| TOTAL : |  |  |  |  | 640.67
065456 | DISJUNTOR TRIFASICO 3VF52 (250-315A) |  |  |  | UN
COD | DESCRIÇÃO | UNI |  | PREÇO UNIT | INDICE | PREÇO TOTAL
017328 | DISJUNTOR TRIPOLAR 3VF52 275-315A | UN |  | 689.73 | 1,0000 | 689.73
099250 | ELETRICISTA | H |  | 7.15 | 13,6090 | 97.3
099806 | AJUDANTE DE ELETRICISTA | H |  | 5.2 | 13,6090 | 70.77
| LEIS SOCIAIS (88.46%) |  |  | 0 | 0,0000 | 148.67
| TOTAL : |  |  |  |  | 1006.47
065457 | DISJUNTOR TRIFASICO 3VF52 (315-400A) |  |  |  | UN
COD | DESCRIÇÃO | UNI |  | PREÇO UNIT | INDICE | PREÇO TOTAL
017329 | DISJUNTOR TRIPOLAR 3VF52 315-400A | UN |  | 1208.9 | 1,0000 | 1208.9
099250 | ELETRICISTA | H |  | 7.15 | 15,2590 | 109.1
099806 | AJUDANTE DE ELETRICISTA | H |  | 5.2 | 15,2590 | 79.35
| LEIS SOCIAIS (88.46%) |  |  | 0 | 0,0000 | 166.7
| TOTAL : |  |  |  |  | 1564.05
065458 | DISJUNTOR AUTOMATICO 480V 100A R25A |  |  |  | UN
COD | DESCRIÇÃO | UNI |  | PREÇO UNIT | INDICE | PREÇO TOTAL
022054 | DISJUNTOR TRIPOLAR 3VU16 16 25A | UN |  | 40.31 | 1,0000 | 40.31
099250 | ELETRICISTA | H |  | 7.15 | 1,8560 | 13.27
099806 | AJUDANTE DE ELETRICISTA | H |  | 5.2 | 1,8560 | 9.65
| LEIS SOCIAIS (88.46%) |  |  | 0 | 0,0000 | 20.28
| TOTAL : |  |  |  |  | 83.51
065459 | DISJUNTOR AUTOMATICO 480V 100A R30A |  |  |  | UN
COD | DESCRIÇÃO | UNI |  | PREÇO UNIT | INDICE | PREÇO TOTAL
010644 | DISJUNTOR TRIPOLAR 3VF12 22 32A | UN |  | 41.42 | 1,0000 | 41.42
099250 | ELETRICISTA | H |  | 7.15 | 2,1650 | 15.48
099806 | AJUDANTE DE ELETRICISTA | H |  | 5.2 | 2,1650 | 11.26
| LEIS SOCIAIS (88.46%) |  |  | 0 | 0,0000 | 23.65
| TOTAL : |  |  |  |  | 91.81
065460 | DISJUNTOR AUTOMATICO 480V 100A R70A |  |  |  | UN
COD | DESCRIÇÃO | UNI |  | PREÇO UNIT | INDICE | PREÇO TOTAL
017322 | DISJUNTOR TRIPOLAR 3VF31 63 70A | UN |  | 99.75 | 1,0000 | 99.75
099250 | ELETRICISTA | H |  | 7.15 | 2,6810 | 19.17
099806 | AJUDANTE DE ELETRICISTA | H |  | 5.2 | 2,6810 | 13.94
| LEIS SOCIAIS (88.46%) |  |  | 0 | 0,0000 | 29.29
| TOTAL : |  |  |  |  | 162.15
065461 | DISJUNTOR AUTOMATICO 500V 160A R32A |  |  |  | UN
COD | DESCRIÇÃO | UNI |  | PREÇO UNIT | INDICE | PREÇO TOTAL
010644 | DISJUNTOR TRIPOLAR 3VF12 22 32A | UN |  | 41.42 | 1,0000 | 41.42
099250 | ELETRICISTA | H |  | 7.15 | 2,8870 | 20.64
099806 | AJUDANTE DE ELETRICISTA | H |  | 5.2 | 2,8870 | 15.01
| LEIS SOCIAIS (88.46%) |  |  | 0 | 0,0000 | 31.54
| TOTAL : |  |  |  |  | 108.61
065462 | DISJUNTOR AUTOMATICO 500V 160A R50A |  |  |  | UN
COD | DESCRIÇÃO | UNI |  | PREÇO UNIT | INDICE | PREÇO TOTAL
010645 | DISJUNTOR TRIPOLAR 3VF12 450 63A | UN |  | 257.79 | 1,0000 | 257.79
099250 | ELETRICISTA | H |  | 7.15 | 3,1960 | 22.85
099806 | AJUDANTE DE ELETRICISTA | H |  | 5.2 | 3,1960 | 16.62
| LEIS SOCIAIS (88.46%) |  |  | 0 | 0,0000 | 34.92
| TOTAL : |  |  |  |  | 332.18
065463 | DISJUNTOR AUTOMATICO 500V 160A R63A |  |  |  | UN
COD | DESCRIÇÃO | UNI |  | PREÇO UNIT | INDICE | PREÇO TOTAL
010645 | DISJUNTOR TRIPOLAR 3VF12 450 63A | UN |  | 257.79 | 1,0000 | 257.79
099250 | ELETRICISTA | H |  | 7.15 | 3,9180 | 28.01
099806 | AJUDANTE DE ELETRICISTA | H |  | 5.2 | 3,9180 | 20.37
| LEIS SOCIAIS (88.46%) |  |  | 0 | 0,0000 | 42.8
| TOTAL : |  |  |  |  | 348.97
065464 | DISJUNTOR AUTOMATICO 500V 160A R80A |  |  |  | UN
COD | DESCRIÇÃO | UNI |  | PREÇO UNIT | INDICE | PREÇO TOTAL
017322 | DISJUNTOR TRIPOLAR 3VF31 63 70A | UN |  | 99.75 | 1,0000 | 99.75
099250 | ELETRICISTA | H |  | 7.15 | 5,7740 | 41.28
099806 | AJUDANTE DE ELETRICISTA | H |  | 5.2 | 90,7280 | 471.79
099817 | MONTADOR DE SISTEMA ELETRICO | H |  | 9 | 5,7740 | 51.97
| LEIS SOCIAIS (88.46%) |  |  | 0 | 0,0000 | 499.83
| TOTAL : |  |  |  |  | 1164.62
065465 | DISJUNTOR TRIPOLAR MEDIA TENSAO 15KV 600MVA |  |  |  | UN
COD | DESCRIÇÃO | UNI |  | PREÇO UNIT | INDICE | PREÇO TOTAL
004014 | DISJUNTOR MEDIA TENSAO 15KV SIEMENS 3AF 2342-4 (1250A) | UN |  | 4200 | 1,0000 | 4200
099250 | ELETRICISTA | H |  | 7.15 | 20,9290 | 149.64
099806 | AJUDANTE DE ELETRICISTA | H |  | 5.2 | 25,6040 | 133.14
| LEIS SOCIAIS (88.46%) |  |  | 0 | 0,0000 | 250.15
| TOTAL : |  |  |  |  | 4732.93
065466 | CHAVE SECCIONADORA TRIPOLAR SOB CARGA 400A 15KV |  |  |  | UN
COD | DESCRIÇÃO | UNI |  | PREÇO UNIT | INDICE | PREÇO TOTAL
004047 | CHAVE SECCIONADORA SOBR.CARGA 600A/600V FUSIVEIS NH400A | UN |  | 1453 | 1,0000 | 1453
099250 | ELETRICISTA | H |  | 7.15 | 7,8360 | 56.03
099806 | AJUDANTE DE ELETRICISTA | H |  | 5.2 | 7,8360 | 40.75
| LEIS SOCIAIS (88.46%) |  |  | 0 | 0,0000 | 85.61
| TOTAL : |  |  |  |  | 1635.39
065551 | ISOLADOR DE PEDESTAL PORCELANA PARA 15KV |  |  |  | UN
COD | DESCRIÇÃO | UNI |  | PREÇO UNIT | INDICE | PREÇO TOTAL
045622 | ISOLADOR PINO 15KV | UN |  | 49.55 | 1,0000 | 49.55
099250 | ELETRICISTA | H |  | 7.15 | 1,6500 | 11.8
099806 | AJUDANTE DE ELETRICISTA | H |  | 5.2 | 1,6500 | 8.58
| LEIS SOCIAIS (88.46%) |  |  | 0 | 0,0000 | 18.03
| TOTAL : |  |  |  |  | 87.96
065720 | CERCA BANCO CAPACITORES ALTURA 1,80m COM TELA |  |  |  | M
COD | DESCRIÇÃO | UNI |  | PREÇO UNIT | INDICE | PREÇO TOTAL
000411 | TELA ARAME GALVANIZADO 16AWG | M2 |  | 7.32 | 1,9600 | 14.35
001623 | TE 90 FERRO GALVANIZADO 2"" | UN |  | 58.77 | 0,9000 | 52.89
001624 | CRUZETA FERRO GALVANIZADO TUPY 2"" | UN |  | 81.6 | 0,9000 | 73.44
006274 | PASTA ECOLOGICA PARA SOLDA EM COBRE (100 gramas) | G |  | 3.3 | 0,1600 | 0.53
006843 | TUBO ACO GALVANIZADO DIN 2440 NBR 5580 2"" (5,242kg/m) | KG |  | 9.21 | 21,2800 | 195.99
099230 | SERRALHEIRO | H |  | 7.7 | 2,9490 | 22.71
099662 | AJUDANTE DE SERRALHEIRO | H |  | 5.2 | 3,1960 | 16.62
| LEIS SOCIAIS (88.46%) |  |  | 0 | 0,0000 | 34.79
| TOTAL : |  |  |  |  | 411.32
065721 | CERCA DIVISORIA EM ALAMBRADO METALICO-ALTURA 2,00m |  |  |  | M
COD | DESCRIÇÃO | UNI |  | PREÇO UNIT | INDICE | PREÇO TOTAL
000411 | TELA ARAME GALVANIZADO 16AWG | M2 |  | 7.32 | 2,1600 | 15.81
001623 | TE 90 FERRO GALVANIZADO 2"" | UN |  | 58.77 | 1,0600 | 62.3
001624 | CRUZETA FERRO GALVANIZADO TUPY 2"" | UN |  | 81.6 | 1,0600 | 86.5
006274 | PASTA ECOLOGICA PARA SOLDA EM COBRE (100 gramas) | G |  | 3.3 | 0,2600 | 0.86
006843 | TUBO ACO GALVANIZADO DIN 2440 NBR 5580 2"" (5,242kg/m) | KG |  | 9.21 | 21,4800 | 197.83
099230 | SERRALHEIRO | H |  | 7.7 | 3,2790 | 25.25
099662 | AJUDANTE DE SERRALHEIRO | H |  | 5.2 | 3,9590 | 20.59
| LEIS SOCIAIS (88.46%) |  |  | 0 | 0,0000 | 40.55
| TOTAL : |  |  |  |  | 449.69
065804 | CHAVE SECCIONADORA TRIPOLAR 600V 125A TIPO OESA ABB |  |  |  | UN
COD | DESCRIÇÃO | UNI |  | PREÇO UNIT | INDICE | PREÇO TOTAL
000224 | CHAVE SECCIONADORA TRIPOLAR 600V 125A TIPO OESA ABB | UN |  | 162 | 1,0000 | 162
099250 | ELETRICISTA | H |  | 7.15 | 5,7740 | 41.28
099806 | AJUDANTE DE ELETRICISTA | H |  | 5.2 | 5,7740 | 30.02
| LEIS SOCIAIS (88.46%) |  |  | 0 | 0,0000 | 63.07
| TOTAL : |  |  |  |  | 296.37
065805 | CHAVE SECCIONADORA TRIPOLAR 600V 160A TIPO OESA ABB |  |  |  | UN
COD | DESCRIÇÃO | UNI |  | PREÇO UNIT | INDICE | PREÇO TOTAL
000225 | CHAVE SECCIONADORA TRIPOLAR 600V 160A TIPO OESA ABB | UN |  | 236 | 1,0000 | 236
099250 | ELETRICISTA | H |  | 7.15 | 6,3920 | 45.7
099806 | AJUDANTE DE ELETRICISTA | H |  | 5.2 | 14,0220 | 72.91
099817 | MONTADOR DE SISTEMA ELETRICO | H |  | 9 | 6,3920 | 57.53
| LEIS SOCIAIS (88.46%) |  |  | 0 | 0,0000 | 155.81
| TOTAL : |  |  |  |  | 567.95
065806 | CHAVE SECCIONADORA TRIPOLAR 600V 250A TIPO OESA ABB |  |  |  | UN
COD | DESCRIÇÃO | UNI |  | PREÇO UNIT | INDICE | PREÇO TOTAL
000226 | CHAVE SECCIONADORA TRIPOLAR 600V 250A TIPO OESA ABB | UN |  | 325 | 1,0000 | 325
099250 | ELETRICISTA | H |  | 7.15 | 6,3920 | 45.7
099806 | AJUDANTE DE ELETRICISTA | H |  | 5.2 | 14,0220 | 72.91
099817 | MONTADOR DE SISTEMA ELETRICO | H |  | 9 | 6,3920 | 57.53
| LEIS SOCIAIS (88.46%) |  |  | 0 | 0,0000 | 155.81
| TOTAL : |  |  |  |  | 656.95
065807 | CHAVE SECCIONADORA TRIPOLAR 600V 630A TIPO OESA ABB |  |  |  | UN
COD | DESCRIÇÃO | UNI |  | PREÇO UNIT | INDICE | PREÇO TOTAL
000227 | CHAVE SECCIONADORA TRIPOLAR 600V 630A TIPO OESA ABB | UN |  | 852 | 1,0000 | 852
099250 | ELETRICISTA | H |  | 7.15 | 6,3920 | 45.7
099806 | AJUDANTE DE ELETRICISTA | H |  | 5.2 | 14,0220 | 72.91
099817 | MONTADOR DE SISTEMA ELETRICO | H |  | 9 | 6,3920 | 57.53
| LEIS SOCIAIS (88.46%) |  |  | 0 | 0,0000 | 155.81
| TOTAL : |  |  |  |  | 1183.95
065808 | CHAVE SECCIONADORA TRIPOLAR 600V 800A TIPO OESA ABB |  |  |  | UN
COD | DESCRIÇÃO | UNI |  | PREÇO UNIT | INDICE | PREÇO TOTAL
000228 | CHAVE SECCIONADORA TRIPOLAR 600V 800A TIPO OESA ABB | UN |  | 1023 | 1,0000 | 1023
099250 | ELETRICISTA | H |  | 7.15 | 6,3920 | 45.7
099806 | AJUDANTE DE ELETRICISTA | H |  | 5.2 | 6,3920 | 33.24
| LEIS SOCIAIS (88.46%) |  |  | 0 | 0,0000 | 69.83
| TOTAL : |  |  |  |  | 1171.77
065809 | CHAVE SECCIONADORA NTL2 17,5KV 63A COMANDO CQ3 BLOQ. KIRK AB |  |  |  | UN
COD | DESCRIÇÃO | UNI |  | PREÇO UNIT | INDICE | PREÇO TOTAL
000238 | CHAVE SECCIONADORA NTL2 17,5KV 63A CQ3 BLOQ. KIRK ABB | UN |  | 1526 | 1,0000 | 1526
099250 | ELETRICISTA | H |  | 7.15 | 1,8560 | 13.27
099806 | AJUDANTE DE ELETRICISTA | H |  | 5.2 | 1,8560 | 9.65
| LEIS SOCIAIS (88.46%) |  |  | 0 | 0,0000 | 20.28
| TOTAL : |  |  |  |  | 1569.2
065810 | CHAVE SECCIONADORA SP2F(MTIN0 15KV 630A C/BASE FUSIVEL INEPA |  |  |  | UN
COD | DESCRIÇÃO | UNI |  | PREÇO UNIT | INDICE | PREÇO TOTAL
000239 | CHAVE SECCIONADORA TRIPOLAR SP2F 15KV 600A 600V | UN |  | 785 | 1,0000 | 785
099250 | ELETRICISTA | H |  | 7.15 | 2,2680 | 16.22
099806 | AJUDANTE DE ELETRICISTA | H |  | 5.2 | 2,2680 | 11.79
| LEIS SOCIAIS (88.46%) |  |  | 0 | 0,0000 | 24.78
| TOTAL : |  |  |  |  | 837.79
065811 | DISJUNTOR TRIPOLAR 600V 150A TIPO NS150 MERLIN GERIN |  |  |  | UN
COD | DESCRIÇÃO | UNI |  | PREÇO UNIT | INDICE | PREÇO TOTAL
000240 | DISJUNTOR TRIPOLAR 600V 250A C/ACIONAMENTO NA PORTA | UN |  | 773.75 | 1,0000 | 773.75
099250 | ELETRICISTA | H |  | 7.15 | 19,5890 | 140.06
099806 | AJUDANTE DE ELETRICISTA | H |  | 5.2 | 19,5890 | 101.86
| LEIS SOCIAIS (88.46%) |  |  | 0 | 0,0000 | 214
| TOTAL : |  |  |  |  | 1229.67
065812 | DISJUNTOR TRIPOLAR 600V 400A TIPO NS400 MERLIN GERIN |  |  |  | UN
COD | DESCRIÇÃO | UNI |  | PREÇO UNIT | INDICE | PREÇO TOTAL
087487 | DISJUNTOR TRIPOLAR 600V - 400A | UN |  | 1179.2 | 1,0000 | 1179.2
099250 | ELETRICISTA | H |  | 7.15 | 20,2080 | 144.49
099806 | AJUDANTE DE ELETRICISTA | H |  | 5.2 | 20,2080 | 105.08
| LEIS SOCIAIS (88.46%) |  |  | 0 | 0,0000 | 220.77
| TOTAL : |  |  |  |  | 1649.54
065815 | TRANSFORMADOR TRIFASICO SECO 750KVA MT=13,8/13 BT=380/220V |  |  |  | UN
COD | DESCRIÇÃO | UNI |  | PREÇO UNIT | INDICE | PREÇO TOTAL
000279 | TRANSFORMADOR TRIF.SECO 300KVA 13,8KV 380/220 | UN |  | 20100 | 1,0000 | 20100
099031 | ELETROTECNICO | H |  | 7.7 | 39,1780 | 301.67
099250 | ELETRICISTA | H |  | 7.15 | 32,9920 | 235.89
099806 | AJUDANTE DE ELETRICISTA | H |  | 5.2 | 53,6120 | 278.78
| LEIS SOCIAIS (88.46%) |  |  | 0 | 0,0000 | 722.13
| TOTAL : |  |  |  |  | 21638.47
065816 | TRANSFORMADOR DE POTENCIA 13,2KV/115V 500KVA BDE-FF12 ISOLET |  |  |  | UN
COD | DESCRIÇÃO | UNI |  | PREÇO UNIT | INDICE | PREÇO TOTAL
000280 | TRANSFORMADOR POTENCIA 13,2KV/115V 500KVA BDEF12 ISOLET | UN |  | 16500 | 1,0000 | 16500
099250 | ELETRICISTA | H |  | 7.15 | 0,9280 | 6.64
099806 | AJUDANTE DE ELETRICISTA | H |  | 5.2 | 1,2370 | 6.43
| LEIS SOCIAIS (88.46%) |  |  | 0 | 0,0000 | 11.56
| TOTAL : |  |  |  |  | 16524.63
065817 | TRANSFORMADOR DE CORRENTE 15KV 50-5A CL0,6C12,5 BDE2501 ISOL |  |  |  | UN
COD | DESCRIÇÃO | UNI |  | PREÇO UNIT | INDICE | PREÇO TOTAL
000281 | TRANSFORMADOR CORRENTE 50-5A 15KV BDE-2501 ISOLET | UN |  | 315 | 1,0000 | 315
099250 | ELETRICISTA | H |  | 7.15 | 1,5470 | 11.06
099806 | AJUDANTE DE ELETRICISTA | H |  | 5.2 | 1,8560 | 9.65
| LEIS SOCIAIS (88.46%) |  |  | 0 | 0,0000 | 18.32
| TOTAL : |  |  |  |  | 354.03
065818 | TRANSFORMADOR DE CORRENTE 15KV 800A SAI 10 A 50 BDE2600 ISOL |  |  |  | UN
COD | DESCRIÇÃO | UNI |  | PREÇO UNIT | INDICE | PREÇO TOTAL
000282 | TRANSFORMADOR CORRENTE 15KV 800A BDE2600 ISOLET | UN |  | 852 | 1,8000 | 1533.6
099250 | ELETRICISTA | H |  | 7.15 | 1,4430 | 10.32
099806 | AJUDANTE DE ELETRICISTA | H |  | 5.2 | 1,8560 | 9.65
| LEIS SOCIAIS (88.46%) |  |  | 0 | 0,0000 | 17.67
| TOTAL : |  |  |  |  | 1571.24
065819 | TRANSFORMADOR DE POTENCIA 380/115V CLO,6P75-RT BDE-FX06 ISOL |  |  |  | UN
COD | DESCRIÇÃO | UNI |  | PREÇO UNIT | INDICE | PREÇO TOTAL
000283 | TRANSFORMADOR POTENCIA 380/115V CLO,6 | UN |  | 536 | 1,0000 | 536
099250 | ELETRICISTA | H |  | 7.15 | 1,2370 | 8.84
099806 | AJUDANTE DE ELETRICISTA | H |  | 5.2 | 1,3400 | 6.97
| LEIS SOCIAIS (88.46%) |  |  | 0 | 0,0000 | 13.99
| TOTAL : |  |  |  |  | 565.8
065820 | TRANSFORMADOR DE CORRENTE 600V 1500-5A CL0,3 BDE1820 ISOLET |  |  |  | UN
COD | DESCRIÇÃO | UNI |  | PREÇO UNIT | INDICE | PREÇO TOTAL
000284 | TRANSFORMADOR DE POTENCIAL 600V 1500-5A BDE-1820 | UN |  | 512 | 1,0000 | 512
099250 | ELETRICISTA | H |  | 7.15 | 1,5470 | 11.06
099806 | AJUDANTE DE ELETRICISTA | H |  | 5.2 | 1,8560 | 9.65
| LEIS SOCIAIS (88.46%) |  |  | 0 | 0,0000 | 18.32
| TOTAL : |  |  |  |  | 551.03
065821 | TRANSFORMADOR DE CORRENTE 600V 400-5A PROTECAO BDE1820B ISOL |  |  |  | UN
COD | DESCRIÇÃO | UNI |  | PREÇO UNIT | INDICE | PREÇO TOTAL
000285 | TRANSFORMADOR DE CORRENTE 600V 400-5A BDE1820 ISOLET | UN |  | 478 | 1,0000 | 478
099250 | ELETRICISTA | H |  | 7.15 | 1,6500 | 11.8
099806 | AJUDANTE DE ELETRICISTA | H |  | 5.2 | 1,9590 | 10.19
| LEIS SOCIAIS (88.46%) |  |  | 0 | 0,0000 | 19.45
| TOTAL : |  |  |  |  | 519.44
065825 | CAMARA DE VAULT-SUBTERRANEA 2 TRANSF.500KVA-DES.LIGHT 15492 |  |  |  | UN
COD | DESCRIÇÃO | UNI |  | PREÇO UNIT | INDICE | PREÇO TOTAL
000050 | CIMENTO PORTLAND CP III 32RS NBR 11578 (quilo) | KG |  | 0.5 | 8.809,7720 | 4404.89
000100 | AREIA GROSSA LAVADA | M3 |  | 83 | 58,4570 | 4851.93
000200 | PEDRA BRITADA #1 E 2 | M3 |  | 88 | 4,3050 | 378.84
000211 | PEDRA BRITADA #3 | M3 |  | 67.5 | 6,8090 | 459.61
000300 | CAL HIDRATADA CH-III SACO 20kg (QUILOGRAMA) | KG |  | 0.45 | 3,5700 | 1.61
000340 | ACO CA 50A 12,5mm (1/2"") (0,993 kg/m) | KG |  | 3.95 | 109,1800 | 431.26
000400 | ARAME RECOZIDO ISGW #16 (0,032kg/m) (55 AMARRAS/pm3) | KG |  | 6.48 | 3,7800 | 24.49
000778 | ACO CA 50 10,0mm (3/8"") (0,559 kg/m) | KG |  | 4.56 | 1.116,7100 | 5092.2
000779 | ACO CA 50 6,3mm (1/4"") (0,248 kg/m) | KG |  | 4.35 | 282,0300 | 1226.83
001100 | CIMENTO DIRECIONAL BRANCO (SACO 1 QUILOGRAMA) | KG |  | 2.93 | 23,7210 | 69.5
001250 | TABUA 1""x12"" 3a/PINUS/TAIPA/ANGELIN | M |  | 8.04 | 3,3600 | 27.01
001251 | TABUA MADEIRA PARA OBRAS 1""x8"" (2,54x20cm) | M |  | 4.3 | 1,8000 | 7.74
001350 | PONTALETE 7,5x7,5cm (3x3"") PERNA/BARROTE/ESTRONCA | M |  | 5 | 189,9130 | 949.57
001420 | PREGO FERRO GALVANIZADO 17x21 (305 un/kg) | KG |  | 13.5 | 11,0390 | 149.03
005983 | COMPENSADO PLASTIFICADO 15mm 2,20x1,10(2,42m2) | M2 |  | 48.33 | 2,2110 | 106.86
006317 | PERFIL ""L"" ABAS IGUAIS 3""x3/16"" (5,50kg/m) | KG |  | 3.81 | 2,1390 | 8.15
008766 | PEDRA BRITADA #1 | M3 |  | 67.5 | 9,7460 | 657.86
008787 | ENTULHO EM CAMINHAO CUSTO BOTA/FORA P/m3 | M3 |  | 88 | 4,8920 | 430.5
018096 | LIXA PARA MASSA A257 NORTON 150 | UN |  | 1.5 | 0,5760 | 0.86
039901 | TINTA ESMALTE/OLEO BRANCO - SUVINIL | GL |  | 79.9 | 0,9210 | 73.59
039903 | TINTA LACCA ACETINADA BRANCA (LATA 1/4) | UN |  | 21.9 | 0,4610 | 10.1
099050 | PEDREIRO | H |  | 7.15 | 132,6130 | 948.18
099300 | ARMADOR ou FERREIRO | H |  | 7.15 | 52,5810 | 375.95
099350 | CARPINTEIRO DE FORMAS | H |  | 7.15 | 62,6520 | 447.96
099449 | AJUDANTE DE CARPINTEIRO | H |  | 5.2 | 62,4790 | 324.89
099807 | AJUDANTE DE ARMADOR | H |  | 5.2 | 52,5810 | 273.42
099900 | SERVENTE | H |  | 5.2 | 295,4850 | 1536.52
| LEIS SOCIAIS (88.46%) |  |  | 0 | 0,0000 | 3456.06
| TOTAL : |  |  |  |  | 26725.41
065826 | CAMARA DE VAULT-SUBTERRANEA 1 TRANSF.500KVA-DES.LIGHT 15484 |  |  |  | UN
COD | DESCRIÇÃO | UNI |  | PREÇO UNIT | INDICE | PREÇO TOTAL
000050 | CIMENTO PORTLAND CP III 32RS NBR 11578 (quilo) | KG |  | 0.5 | 6.318,4800 | 3159.24
000100 | AREIA GROSSA LAVADA | M3 |  | 83 | 75,9190 | 6301.28
000200 | PEDRA BRITADA #1 E 2 | M3 |  | 88 | 7,3750 | 649
000211 | PEDRA BRITADA #3 | M3 |  | 67.5 | 3,7010 | 249.82
000300 | CAL HIDRATADA CH-III SACO 20kg (QUILOGRAMA) | KG |  | 0.45 | 2,4750 | 1.11
000340 | ACO CA 50A 12,5mm (1/2"") (0,993 kg/m) | KG |  | 3.95 | 16,9600 | 66.99
000400 | ARAME RECOZIDO ISGW #16 (0,032kg/m) (55 AMARRAS/pm3) | KG |  | 6.48 | 0,3200 | 2.07
000778 | ACO CA 50 10,0mm (3/8"") (0,559 kg/m) | KG |  | 4.56 | 1.052,5800 | 4799.76
000779 | ACO CA 50 6,3mm (1/4"") (0,248 kg/m) | KG |  | 4.35 | 210,9400 | 917.59
001100 | CIMENTO DIRECIONAL BRANCO (SACO 1 QUILOGRAMA) | KG |  | 2.93 | 17,9570 | 52.61
001250 | TABUA 1""x12"" 3a/PINUS/TAIPA/ANGELIN | M |  | 8.04 | 3,3600 | 27.01
001251 | TABUA MADEIRA PARA OBRAS 1""x8"" (2,54x20cm) | M |  | 4.3 | 1,8000 | 7.74
001260 | VIGA MADEIRA DE LEI 7,5x30cm (3""x12""-0,0225m3) | M |  | 69.37 | 62,2330 | 4317.1
001350 | PONTALETE 7,5x7,5cm (3x3"") PERNA/BARROTE/ESTRONCA | M |  | 5 | 154,6040 | 773.02
001420 | PREGO FERRO GALVANIZADO 17x21 (305 un/kg) | KG |  | 13.5 | 0,6650 | 8.98
001450 | PREGO FERRO GALVANIZADO 16x24 (285 un/kg) | KG |  | 4.75 | 14,2000 | 67.45
005983 | COMPENSADO PLASTIFICADO 15mm 2,20x1,10(2,42m2) | M2 |  | 48.33 | 9,1370 | 441.59
006124 | PERFIL ""L"" ABAS IGUAIS 1.3/4""x3/16"" (3,15kg/m) | KG |  | 3.81 | 2,1390 | 8.15
008766 | PEDRA BRITADA #1 | M3 |  | 67.5 | 0,6000 | 40.5
008767 | PEDRA BRITADA #2 | M3 |  | 67.5 | 2,6210 | 176.92
008787 | ENTULHO EM CAMINHAO CUSTO BOTA/FORA P/m3 | M3 |  | 88 | 125,4370 | 11038.46
018096 | LIXA PARA MASSA A257 NORTON 150 | UN |  | 1.5 | 0,5250 | 0.79
039901 | TINTA ESMALTE/OLEO BRANCO - SUVINIL | GL |  | 79.9 | 0,8400 | 67.12
039903 | TINTA LACCA ACETINADA BRANCA (LATA 1/4) | UN |  | 21.9 | 0,4200 | 9.2
099050 | PEDREIRO | H |  | 7.15 | 106,6100 | 762.26
099300 | ARMADOR ou FERREIRO | H |  | 7.15 | 47,2540 | 337.87
099350 | CARPINTEIRO DE FORMAS | H |  | 7.15 | 55,6950 | 398.22
099449 | AJUDANTE DE CARPINTEIRO | H |  | 5.2 | 51,5710 | 268.17
099807 | AJUDANTE DE ARMADOR | H |  | 5.2 | 47,2540 | 245.72
099900 | SERVENTE | H |  | 5.2 | 237,1300 | 1233.08
| LEIS SOCIAIS (88.46%) |  |  | 0 | 0,0000 | 2870.81
| TOTAL : |  |  |  |  | 39299.63
066 | INSTALACOES ELETRICAS
066001 | BANHO SOCIAL (8m2) CASA/REDE DISTRIBUICAO ENERGIA |  |  |  | UN
COD | DESCRIÇÃO | UNI |  | PREÇO UNIT | INDICE | PREÇO TOTAL
003349 | ELETRODUTO PVC RIGIDO ROSCAVEL 1/2"" (METRO) | M |  | 2.73 | 14,4000 | 39.31
003420 | FITA ISOLANTE HIGHLAND ADESIVA 19m x 20mm | M |  | 0.49 | 0,1800 | 0.09
003605 | TOMADA REFORCADA EMBUTIR 2P+T LINHA TRI 15A-250V | UN |  | 11 | 1,0000 | 11
003826 | CAIXA DE PASSAGEM FERRO ESMALTADO 3""x3"" | UN |  | 0.52 | 2,0000 | 1.04
004976 | CAIXA ESMALTADA OCTOGONAL 4""x4"" FUNDO MOVEL | UN |  | 1.6 | 1,0000 | 1.6
004979 | CAIXA DE PASSAGEM PARA ENERGIA 4""x2"" PVC | UN |  | 2.42 | 2,0000 | 4.84
006235 | INTERRUPTOR EMBUTIR SIMPLES 10A-250V TRI C/PLACA | UN |  | 16.9 | 1,0000 | 16.9
007825 | BUCHA/ARRUELA DE ALUMINIO PARA ELETRODUTO 1/2"" | CJ |  | 0.3 | 10,0000 | 3
012485 | CABO SINTENAX FLEX 0,6/1KV 1 CONDUTOR 1,5mm2 (14 AWG) | M |  | 1.86 | 43,0000 | 79.98
099250 | ELETRICISTA | H |  | 7.15 | 12,5780 | 89.93
099806 | AJUDANTE DE ELETRICISTA | H |  | 5.2 | 12,5780 | 65.41
| LEIS SOCIAIS (88.46%) |  |  | 0 | 0,0000 | 137.41
| TOTAL : |  |  |  |  | 450.51
066002 | LAVABO ISOLADO (5m2) REDE DISTRIBUICAO ENERGIA |  |  |  | UN
COD | DESCRIÇÃO | UNI |  | PREÇO UNIT | INDICE | PREÇO TOTAL
003349 | ELETRODUTO PVC RIGIDO ROSCAVEL 1/2"" (METRO) | M |  | 2.73 | 11,4000 | 31.12
003420 | FITA ISOLANTE HIGHLAND ADESIVA 19m x 20mm | M |  | 0.49 | 0,1800 | 0.09
003605 | TOMADA REFORCADA EMBUTIR 2P+T LINHA TRI 15A-250V | UN |  | 11 | 1,0000 | 11
003826 | CAIXA DE PASSAGEM FERRO ESMALTADO 3""x3"" | UN |  | 0.52 | 1,0000 | 0.52
003970 | INTERRUPTOR PARALELO 3W 10A-250V COM PLACA | UN |  | 14 | 1,0000 | 14
004976 | CAIXA ESMALTADA OCTOGONAL 4""x4"" FUNDO MOVEL | UN |  | 1.6 | 1,0000 | 1.6
004979 | CAIXA DE PASSAGEM PARA ENERGIA 4""x2"" PVC | UN |  | 2.42 | 2,0000 | 4.84
007825 | BUCHA/ARRUELA DE ALUMINIO PARA ELETRODUTO 1/2"" | CJ |  | 0.3 | 10,0000 | 3
012485 | CABO SINTENAX FLEX 0,6/1KV 1 CONDUTOR 1,5mm2 (14 AWG) | M |  | 1.86 | 35,0000 | 65.1
099250 | ELETRICISTA | H |  | 7.15 | 10,9290 | 78.14
099806 | AJUDANTE DE ELETRICISTA | H |  | 5.2 | 10,9290 | 56.83
| LEIS SOCIAIS (88.46%) |  |  | 0 | 0,0000 | 119.39
| TOTAL : |  |  |  |  | 385.63
066003 | AREA DE SERVICO (6m2) CASA/REDE DISTRIBUICAO ENERGIA |  |  |  | UN
COD | DESCRIÇÃO | UNI |  | PREÇO UNIT | INDICE | PREÇO TOTAL
000033 | TOMADA MONOBLOCO 2P+T/UNIVERSAL 15A LINHA TRI E PLACA | UN |  | 16.18 | 2,0000 | 32.36
000609 | CABO 1 CONDUTOR 450/750V 2,5mm2 | M |  | 1.15 | 90,0000 | 103.5
003347 | ELETRODUTO PVC RIGIDO ANTICHAMA ROSCAVEL 1"" (METRO) | M |  | 6.33 | 17,4000 | 110.14
003348 | ELETRODUTO PVC RIGIDO ROSCAVEL 3/4"" (METRO) | M |  | 8.57 | 11,4000 | 97.7
003420 | FITA ISOLANTE HIGHLAND ADESIVA 19m x 20mm | M |  | 0.49 | 0,1400 | 0.07
003826 | CAIXA DE PASSAGEM FERRO ESMALTADO 3""x3"" | UN |  | 0.52 | 1,0000 | 0.52
004597 | QUADRO DISTRIBUICAO 15 DISJUNTORES+GERAL COM BARRAMENTO | UN |  | 262.48 | 1,0000 | 262.48
004979 | CAIXA DE PASSAGEM PARA ENERGIA 4""x2"" PVC | UN |  | 2.42 | 4,0000 | 9.68
006235 | INTERRUPTOR EMBUTIR SIMPLES 10A-250V TRI C/PLACA | UN |  | 16.9 | 2,0000 | 33.8
007824 | BUCHA/ARRUELA DE ALUMINIO PARA ELETRODUTO 3/4"" | CJ |  | 0.35 | 10,0000 | 3.5
007863 | BUCHA/ARRUELA DE ALUMINIO PARA ELETRODUTO 1"" | CJ |  | 0.35 | 2,0000 | 0.7
017036 | DISJUNTOR MONOPOLAR 15A 5K6 | UN |  | 11.9 | 6,0000 | 71.4
017039 | DISJUNTOR QUICK LAG MONOPOLAR 35/50A | UN |  | 9.44 | 1,0000 | 9.44
099250 | ELETRICISTA | H |  | 7.15 | 23,3010 | 166.6
099806 | AJUDANTE DE ELETRICISTA | H |  | 5.2 | 23,3010 | 121.17
| LEIS SOCIAIS (88.46%) |  |  | 0 | 0,0000 | 254.56
| TOTAL : |  |  |  |  | 1277.62
066004 | COZINHA (10m2) CASA/REDE DISTRIBUICAO ENERGIA |  |  |  | UN
COD | DESCRIÇÃO | UNI |  | PREÇO UNIT | INDICE | PREÇO TOTAL
000033 | TOMADA MONOBLOCO 2P+T/UNIVERSAL 15A LINHA TRI E PLACA | UN |  | 16.18 | 1,0000 | 16.18
000036 | TOMADA MONOBLOCO PARA TELEFONE 4P COM PLACA | UN |  | 10.6 | 1,0000 | 10.6
000609 | CABO 1 CONDUTOR 450/750V 2,5mm2 | M |  | 1.15 | 20,0000 | 23
003348 | ELETRODUTO PVC RIGIDO ROSCAVEL 3/4"" (METRO) | M |  | 8.57 | 4,8000 | 41.14
003349 | ELETRODUTO PVC RIGIDO ROSCAVEL 1/2"" (METRO) | M |  | 2.73 | 22,2000 | 60.61
003420 | FITA ISOLANTE HIGHLAND ADESIVA 19m x 20mm | M |  | 0.49 | 0,2800 | 0.14
003426 | CIGARRA PARA CAMPAINHA | UN |  | 75 | 1,0000 | 75
003605 | TOMADA REFORCADA EMBUTIR 2P+T LINHA TRI 15A-250V | UN |  | 11 | 3,0000 | 33
003826 | CAIXA DE PASSAGEM FERRO ESMALTADO 3""x3"" | UN |  | 0.52 | 1,0000 | 0.52
003970 | INTERRUPTOR PARALELO 3W 10A-250V COM PLACA | UN |  | 14 | 1,0000 | 14
004976 | CAIXA ESMALTADA OCTOGONAL 4""x4"" FUNDO MOVEL | UN |  | 1.6 | 2,0000 | 3.2
004979 | CAIXA DE PASSAGEM PARA ENERGIA 4""x2"" PVC | UN |  | 2.42 | 7,0000 | 16.94
007824 | BUCHA/ARRUELA DE ALUMINIO PARA ELETRODUTO 3/4"" | CJ |  | 0.35 | 4,0000 | 1.4
007825 | BUCHA/ARRUELA DE ALUMINIO PARA ELETRODUTO 1/2"" | CJ |  | 0.3 | 16,0000 | 4.8
012485 | CABO SINTENAX FLEX 0,6/1KV 1 CONDUTOR 1,5mm2 (14 AWG) | M |  | 1.86 | 70,0000 | 130.2
099250 | ELETRICISTA | H |  | 7.15 | 26,3940 | 188.72
099806 | AJUDANTE DE ELETRICISTA | H |  | 5.2 | 26,3940 | 137.25
| LEIS SOCIAIS (88.46%) |  |  | 0 | 0,0000 | 288.35
| TOTAL : |  |  |  |  | 1045.05
066005 | AREA DE CIRCULACAO INTERNA/REDE DISTRIBUICAO ENERGIA |  |  |  | UN
COD | DESCRIÇÃO | UNI |  | PREÇO UNIT | INDICE | PREÇO TOTAL
000609 | CABO 1 CONDUTOR 450/750V 2,5mm2 | M |  | 1.15 | 20,0000 | 23
003349 | ELETRODUTO PVC RIGIDO ROSCAVEL 1/2"" (METRO) | M |  | 2.73 | 6,3000 | 17.2
003420 | FITA ISOLANTE HIGHLAND ADESIVA 19m x 20mm | M |  | 0.49 | 0,0800 | 0.04
003605 | TOMADA REFORCADA EMBUTIR 2P+T LINHA TRI 15A-250V | UN |  | 11 | 1,0000 | 11
003826 | CAIXA DE PASSAGEM FERRO ESMALTADO 3""x3"" | UN |  | 0.52 | 1,0000 | 0.52
004976 | CAIXA ESMALTADA OCTOGONAL 4""x4"" FUNDO MOVEL | UN |  | 1.6 | 1,0000 | 1.6
004979 | CAIXA DE PASSAGEM PARA ENERGIA 4""x2"" PVC | UN |  | 2.42 | 2,0000 | 4.84
006235 | INTERRUPTOR EMBUTIR SIMPLES 10A-250V TRI C/PLACA | UN |  | 16.9 | 1,0000 | 16.9
007825 | BUCHA/ARRUELA DE ALUMINIO PARA ELETRODUTO 1/2"" | CJ |  | 0.3 | 4,0000 | 1.2
099250 | ELETRICISTA | H |  | 7.15 | 5,6710 | 40.55
099806 | AJUDANTE DE ELETRICISTA | H |  | 5.2 | 5,6710 | 29.49
| LEIS SOCIAIS (88.46%) |  |  | 0 | 0,0000 | 61.96
| TOTAL : |  |  |  |  | 208.3
066006 | SALA (25m2) CASA-REDE DISTRIBUICAO ENERGIA |  |  |  | UN
COD | DESCRIÇÃO | UNI |  | PREÇO UNIT | INDICE | PREÇO TOTAL
000036 | TOMADA MONOBLOCO PARA TELEFONE 4P COM PLACA | UN |  | 10.6 | 1,0000 | 10.6
000609 | CABO 1 CONDUTOR 450/750V 2,5mm2 | M |  | 1.15 | 20,0000 | 23
002504 | BOTAO DE CAMPAINHA COM PLACA | UN |  | 8.85 | 1,0000 | 8.85
003348 | ELETRODUTO PVC RIGIDO ROSCAVEL 3/4"" (METRO) | M |  | 8.57 | 6,6000 | 56.56
003349 | ELETRODUTO PVC RIGIDO ROSCAVEL 1/2"" (METRO) | M |  | 2.73 | 8,4000 | 22.93
003420 | FITA ISOLANTE HIGHLAND ADESIVA 19m x 20mm | M |  | 0.49 | 0,3000 | 0.15
003601 | TOMADA PARA AR CONDICIONADO 3P 20A 127V C/PLACA | UN |  | 14.31 | 1,0000 | 14.31
003605 | TOMADA REFORCADA EMBUTIR 2P+T LINHA TRI 15A-250V | UN |  | 11 | 4,0000 | 44
003826 | CAIXA DE PASSAGEM FERRO ESMALTADO 3""x3"" | UN |  | 0.52 | 2,0000 | 1.04
003970 | INTERRUPTOR PARALELO 3W 10A-250V COM PLACA | UN |  | 14 | 1,0000 | 14
004976 | CAIXA ESMALTADA OCTOGONAL 4""x4"" FUNDO MOVEL | UN |  | 1.6 | 2,0000 | 3.2
004979 | CAIXA DE PASSAGEM PARA ENERGIA 4""x2"" PVC | UN |  | 2.42 | 8,0000 | 19.36
007824 | BUCHA/ARRUELA DE ALUMINIO PARA ELETRODUTO 3/4"" | CJ |  | 0.35 | 4,0000 | 1.4
007825 | BUCHA/ARRUELA DE ALUMINIO PARA ELETRODUTO 1/2"" | CJ |  | 0.3 | 20,0000 | 6
012485 | CABO SINTENAX FLEX 0,6/1KV 1 CONDUTOR 1,5mm2 (14 AWG) | M |  | 1.86 | 30,0000 | 55.8
099250 | ELETRICISTA | H |  | 7.15 | 15,9810 | 114.26
099806 | AJUDANTE DE ELETRICISTA | H |  | 5.2 | 15,9810 | 83.1
| LEIS SOCIAIS (88.46%) |  |  | 0 | 0,0000 | 174.58
| TOTAL : |  |  |  |  | 653.14
066007 | SENSOR DE PRESENCA (LIGA/DESLIGA) |  |  |  | PT
COD | DESCRIÇÃO | UNI |  | PREÇO UNIT | INDICE | PREÇO TOTAL
003420 | FITA ISOLANTE HIGHLAND ADESIVA 19m x 20mm | M |  | 0.49 | 0,0800 | 0.04
003421 | BUCHA DE ALUMINIO PARA ELETRODUTO 1/2"" | UN |  | 0.34 | 2,0000 | 0.68
003530 | FIO NEOFLAN ANTICHAMA BWF 750V 1,5mm2 (14 AWG) | M |  | 0.62 | 8,6000 | 5.33
004979 | CAIXA DE PASSAGEM PARA ENERGIA 4""x2"" PVC | UN |  | 2.42 | 1,0000 | 2.42
007731 | ARRUELA ALUMINIO P/ELETRODUTO 1/2"" | UN |  | 0.24 | 2,0000 | 0.48
012111 | ELETRODUTO PVC RIGIDO ROSCAVEL 1/2"" (VARA) | VR |  | 8.2 | 0,8000 | 6.56
099250 | ELETRICISTA | H |  | 7.15 | 2,6810 | 19.17
099806 | AJUDANTE DE ELETRICISTA | H |  | 5.2 | 2,6810 | 13.94
| LEIS SOCIAIS (88.46%) |  |  | 0 | 0,0000 | 29.29
| TOTAL : |  |  |  |  | 77.91
066008 | QUARTO SERVICO (9m2) CASA/REDE DISTRIBUICAO ENERGIA |  |  |  | UN
COD | DESCRIÇÃO | UNI |  | PREÇO UNIT | INDICE | PREÇO TOTAL
000609 | CABO 1 CONDUTOR 450/750V 2,5mm2 | M |  | 1.15 | 10,0000 | 11.5
003348 | ELETRODUTO PVC RIGIDO ROSCAVEL 3/4"" (METRO) | M |  | 8.57 | 2,7000 | 23.14
003349 | ELETRODUTO PVC RIGIDO ROSCAVEL 1/2"" (METRO) | M |  | 2.73 | 8,4000 | 22.93
003420 | FITA ISOLANTE HIGHLAND ADESIVA 19m x 20mm | M |  | 0.49 | 0,2000 | 0.1
003605 | TOMADA REFORCADA EMBUTIR 2P+T LINHA TRI 15A-250V | UN |  | 11 | 2,0000 | 22
003826 | CAIXA DE PASSAGEM FERRO ESMALTADO 3""x3"" | UN |  | 0.52 | 1,0000 | 0.52
004976 | CAIXA ESMALTADA OCTOGONAL 4""x4"" FUNDO MOVEL | UN |  | 1.6 | 1,0000 | 1.6
004979 | CAIXA DE PASSAGEM PARA ENERGIA 4""x2"" PVC | UN |  | 2.42 | 3,0000 | 7.26
006235 | INTERRUPTOR EMBUTIR SIMPLES 10A-250V TRI C/PLACA | UN |  | 16.9 | 1,0000 | 16.9
007824 | BUCHA/ARRUELA DE ALUMINIO PARA ELETRODUTO 3/4"" | CJ |  | 0.35 | 2,0000 | 0.7
007825 | BUCHA/ARRUELA DE ALUMINIO PARA ELETRODUTO 1/2"" | CJ |  | 0.3 | 8,0000 | 2.4
012485 | CABO SINTENAX FLEX 0,6/1KV 1 CONDUTOR 1,5mm2 (14 AWG) | M |  | 1.86 | 30,0000 | 55.8
099250 | ELETRICISTA | H |  | 7.15 | 11,8570 | 84.78
099806 | AJUDANTE DE ELETRICISTA | H |  | 5.2 | 11,8570 | 61.66
| LEIS SOCIAIS (88.46%) |  |  | 0 | 0,0000 | 129.54
| TOTAL : |  |  |  |  | 440.83
066009 | BANHO DE SERVICO (6m2) CASA/REDE DISTRIBUICAO ENERGIA |  |  |  | UN
COD | DESCRIÇÃO | UNI |  | PREÇO UNIT | INDICE | PREÇO TOTAL
003349 | ELETRODUTO PVC RIGIDO ROSCAVEL 1/2"" (METRO) | M |  | 2.73 | 7,8000 | 21.29
003420 | FITA ISOLANTE HIGHLAND ADESIVA 19m x 20mm | M |  | 0.49 | 0,1800 | 0.09
003601 | TOMADA PARA AR CONDICIONADO 3P 20A 127V C/PLACA | UN |  | 14.31 | 1,0000 | 14.31
003605 | TOMADA REFORCADA EMBUTIR 2P+T LINHA TRI 15A-250V | UN |  | 11 | 1,0000 | 11
003826 | CAIXA DE PASSAGEM FERRO ESMALTADO 3""x3"" | UN |  | 0.52 | 1,0000 | 0.52
004976 | CAIXA ESMALTADA OCTOGONAL 4""x4"" FUNDO MOVEL | UN |  | 1.6 | 1,0000 | 1.6
004979 | CAIXA DE PASSAGEM PARA ENERGIA 4""x2"" PVC | UN |  | 2.42 | 3,0000 | 7.26
006235 | INTERRUPTOR EMBUTIR SIMPLES 10A-250V TRI C/PLACA | UN |  | 16.9 | 1,0000 | 16.9
007825 | BUCHA/ARRUELA DE ALUMINIO PARA ELETRODUTO 1/2"" | CJ |  | 0.3 | 10,0000 | 3
012485 | CABO SINTENAX FLEX 0,6/1KV 1 CONDUTOR 1,5mm2 (14 AWG) | M |  | 1.86 | 25,0000 | 46.5
099250 | ELETRICISTA | H |  | 7.15 | 8,7640 | 62.66
099806 | AJUDANTE DE ELETRICISTA | H |  | 5.2 | 8,7640 | 45.57
| LEIS SOCIAIS (88.46%) |  |  | 0 | 0,0000 | 95.74
| TOTAL : |  |  |  |  | 326.44
066010 | AREA CIRCULACAO (5m2) CASA/REDE DISTRIBUICAO ENERGIA |  |  |  | UN
COD | DESCRIÇÃO | UNI |  | PREÇO UNIT | INDICE | PREÇO TOTAL
003349 | ELETRODUTO PVC RIGIDO ROSCAVEL 1/2"" (METRO) | M |  | 2.73 | 6,6000 | 18.02
003420 | FITA ISOLANTE HIGHLAND ADESIVA 19m x 20mm | M |  | 0.49 | 0,0800 | 0.04
003826 | CAIXA DE PASSAGEM FERRO ESMALTADO 3""x3"" | UN |  | 0.52 | 1,0000 | 0.52
004976 | CAIXA ESMALTADA OCTOGONAL 4""x4"" FUNDO MOVEL | UN |  | 1.6 | 1,0000 | 1.6
007825 | BUCHA/ARRUELA DE ALUMINIO PARA ELETRODUTO 1/2"" | CJ |  | 0.3 | 4,0000 | 1.2
012485 | CABO SINTENAX FLEX 0,6/1KV 1 CONDUTOR 1,5mm2 (14 AWG) | M |  | 1.86 | 20,0000 | 37.2
099250 | ELETRICISTA | H |  | 7.15 | 2,2680 | 16.22
099806 | AJUDANTE DE ELETRICISTA | H |  | 5.2 | 2,2680 | 11.79
| LEIS SOCIAIS (88.46%) |  |  | 0 | 0,0000 | 24.78
| TOTAL : |  |  |  |  | 111.37
066011 | AREA DE SERVICO (6m2) CASA/REDE DISTRIBUICAO ENERGIA |  |  |  | UN
COD | DESCRIÇÃO | UNI |  | PREÇO UNIT | INDICE | PREÇO TOTAL
003347 | ELETRODUTO PVC RIGIDO ANTICHAMA ROSCAVEL 1"" (METRO) | M |  | 6.33 | 17,4000 | 110.14
003348 | ELETRODUTO PVC RIGIDO ROSCAVEL 3/4"" (METRO) | M |  | 8.57 | 11,4000 | 97.7
003420 | FITA ISOLANTE HIGHLAND ADESIVA 19m x 20mm | M |  | 0.49 | 0,1400 | 0.07
003826 | CAIXA DE PASSAGEM FERRO ESMALTADO 3""x3"" | UN |  | 0.52 | 1,0000 | 0.52
007824 | BUCHA/ARRUELA DE ALUMINIO PARA ELETRODUTO 3/4"" | CJ |  | 0.35 | 2,0000 | 0.7
007863 | BUCHA/ARRUELA DE ALUMINIO PARA ELETRODUTO 1"" | CJ |  | 0.35 | 2,0000 | 0.7
012485 | CABO SINTENAX FLEX 0,6/1KV 1 CONDUTOR 1,5mm2 (14 AWG) | M |  | 1.86 | 90,0000 | 167.4
099250 | ELETRICISTA | H |  | 7.15 | 1,8560 | 13.27
099806 | AJUDANTE DE ELETRICISTA | H |  | 5.2 | 1,8560 | 9.65
| LEIS SOCIAIS (88.46%) |  |  | 0 | 0,0000 | 20.28
| TOTAL : |  |  |  |  | 420.43
066012 | BANHO SOCIAL (7m2) CASA/REDE DISTRIBUICAO ENERGIA |  |  |  | UN
COD | DESCRIÇÃO | UNI |  | PREÇO UNIT | INDICE | PREÇO TOTAL
003349 | ELETRODUTO PVC RIGIDO ROSCAVEL 1/2"" (METRO) | M |  | 2.73 | 7,8000 | 21.29
003420 | FITA ISOLANTE HIGHLAND ADESIVA 19m x 20mm | M |  | 0.49 | 0,1800 | 0.09
003826 | CAIXA DE PASSAGEM FERRO ESMALTADO 3""x3"" | UN |  | 0.52 | 1,0000 | 0.52
004976 | CAIXA ESMALTADA OCTOGONAL 4""x4"" FUNDO MOVEL | UN |  | 1.6 | 1,0000 | 1.6
004979 | CAIXA DE PASSAGEM PARA ENERGIA 4""x2"" PVC | UN |  | 2.42 | 1,0000 | 2.42
006235 | INTERRUPTOR EMBUTIR SIMPLES 10A-250V TRI C/PLACA | UN |  | 16.9 | 1,0000 | 16.9
007825 | BUCHA/ARRUELA DE ALUMINIO PARA ELETRODUTO 1/2"" | CJ |  | 0.3 | 6,0000 | 1.8
012485 | CABO SINTENAX FLEX 0,6/1KV 1 CONDUTOR 1,5mm2 (14 AWG) | M |  | 1.86 | 25,0000 | 46.5
099250 | ELETRICISTA | H |  | 7.15 | 4,5360 | 32.43
099806 | AJUDANTE DE ELETRICISTA | H |  | 5.2 | 4,5360 | 23.59
| LEIS SOCIAIS (88.46%) |  |  | 0 | 0,0000 | 49.56
| TOTAL : |  |  |  |  | 196.7
066013 | COZINHA (8m2) CASA/REDE DISTRIBUICAO ENERGIA |  |  |  | UN
COD | DESCRIÇÃO | UNI |  | PREÇO UNIT | INDICE | PREÇO TOTAL
000609 | CABO 1 CONDUTOR 450/750V 2,5mm2 | M |  | 1.15 | 20,0000 | 23
003348 | ELETRODUTO PVC RIGIDO ROSCAVEL 3/4"" (METRO) | M |  | 8.57 | 4,8000 | 41.14
003349 | ELETRODUTO PVC RIGIDO ROSCAVEL 1/2"" (METRO) | M |  | 2.73 | 22,8000 | 62.24
003420 | FITA ISOLANTE HIGHLAND ADESIVA 19m x 20mm | M |  | 0.49 | 0,2800 | 0.14
003426 | CIGARRA PARA CAMPAINHA | UN |  | 75 | 1,0000 | 75
003605 | TOMADA REFORCADA EMBUTIR 2P+T LINHA TRI 15A-250V | UN |  | 11 | 2,0000 | 22
003826 | CAIXA DE PASSAGEM FERRO ESMALTADO 3""x3"" | UN |  | 0.52 | 1,0000 | 0.52
003970 | INTERRUPTOR PARALELO 3W 10A-250V COM PLACA | UN |  | 14 | 1,0000 | 14
004976 | CAIXA ESMALTADA OCTOGONAL 4""x4"" FUNDO MOVEL | UN |  | 1.6 | 2,0000 | 3.2
004979 | CAIXA DE PASSAGEM PARA ENERGIA 4""x2"" PVC | UN |  | 2.42 | 4,0000 | 9.68
007824 | BUCHA/ARRUELA DE ALUMINIO PARA ELETRODUTO 3/4"" | CJ |  | 0.35 | 4,0000 | 1.4
007825 | BUCHA/ARRUELA DE ALUMINIO PARA ELETRODUTO 1/2"" | CJ |  | 0.3 | 10,0000 | 3
012485 | CABO SINTENAX FLEX 0,6/1KV 1 CONDUTOR 1,5mm2 (14 AWG) | M |  | 1.86 | 70,0000 | 130.2
099250 | ELETRICISTA | H |  | 7.15 | 8,4540 | 60.45
099806 | AJUDANTE DE ELETRICISTA | H |  | 5.2 | 8,4540 | 43.96
| LEIS SOCIAIS (88.46%) |  |  | 0 | 0,0000 | 92.36
| TOTAL : |  |  |  |  | 582.29
066014 | ENTRADA E ALIMENTACAO DE ENERGIA PARA CASA TERREA (130m2) |  |  |  | UN
COD | DESCRIÇÃO | UNI |  | PREÇO UNIT | INDICE | PREÇO TOTAL
000050 | CIMENTO PORTLAND CP III 32RS NBR 11578 (quilo) | KG |  | 0.5 | 12,8000 | 6.4
000100 | AREIA GROSSA LAVADA | M3 |  | 83 | 0,0800 | 6.64
003348 | ELETRODUTO PVC RIGIDO ROSCAVEL 3/4"" (METRO) | M |  | 8.57 | 4,2000 | 35.99
004888 | DISJUNTOR MONOPOLAR 16A CURVA B Ref. 5sx1 116-6 | UN |  | 7.9 | 2,0000 | 15.8
004989 | FIO SUPERASTIC FLEX 450/750V 2,5mm2 CORES DIVERSAS | M |  | 0.89 | 14,0000 | 12.46
006991 | MEDIDOR ENERGIA BIFASICO 240V 15A | UN |  | 250 | 1,0800 | 270
007824 | BUCHA/ARRUELA DE ALUMINIO PARA ELETRODUTO 3/4"" | CJ |  | 0.35 | 2,0000 | 0.7
009414 | POSTE CONCRETO CIRCULAR 7,0m 400Kg | UN |  | 280 | 1,0000 | 280
009608 | CAIXA MEDIDOR MONOFASICO CEMIG/CERJ CMS-1 | UN |  | 2122 | 1,0000 | 2122
009609 | TAMPA FIBRA-VIDRO PARA CAIXA DE MEDIDOR BAIXA RENDA | UN |  | 21.23 | 1,0000 | 21.23
017039 | DISJUNTOR QUICK LAG MONOPOLAR 35/50A | UN |  | 9.44 | 1,0000 | 9.44
036795 | FITA ISOLANTE P44 19mm x 20m | M |  | 0.49 | 0,0500 | 0.02
099050 | PEDREIRO | H |  | 7.15 | 3,2990 | 23.59
099250 | ELETRICISTA | H |  | 7.15 | 3,7120 | 26.54
099806 | AJUDANTE DE ELETRICISTA | H |  | 5.2 | 3,7120 | 19.3
099900 | SERVENTE | H |  | 5.2 | 6,7020 | 34.85
| LEIS SOCIAIS (88.46%) |  |  | 0 | 0,0000 | 92.25
| TOTAL : |  |  |  |  | 2977.21
066016 | QUARTO SERVICO (6m2) CASA/REDE DISTRIBUICAO ENERGIA |  |  |  | UN
COD | DESCRIÇÃO | UNI |  | PREÇO UNIT | INDICE | PREÇO TOTAL
000609 | CABO 1 CONDUTOR 450/750V 2,5mm2 | M |  | 1.15 | 10,0000 | 11.5
003348 | ELETRODUTO PVC RIGIDO ROSCAVEL 3/4"" (METRO) | M |  | 8.57 | 2,4000 | 20.57
003349 | ELETRODUTO PVC RIGIDO ROSCAVEL 1/2"" (METRO) | M |  | 2.73 | 8,4000 | 22.93
003420 | FITA ISOLANTE HIGHLAND ADESIVA 19m x 20mm | M |  | 0.49 | 0,2000 | 0.1
003605 | TOMADA REFORCADA EMBUTIR 2P+T LINHA TRI 15A-250V | UN |  | 11 | 1,0000 | 11
003826 | CAIXA DE PASSAGEM FERRO ESMALTADO 3""x3"" | UN |  | 0.52 | 1,0000 | 0.52
004976 | CAIXA ESMALTADA OCTOGONAL 4""x4"" FUNDO MOVEL | UN |  | 1.6 | 1,0000 | 1.6
004979 | CAIXA DE PASSAGEM PARA ENERGIA 4""x2"" PVC | UN |  | 2.42 | 2,0000 | 4.84
006235 | INTERRUPTOR EMBUTIR SIMPLES 10A-250V TRI C/PLACA | UN |  | 16.9 | 1,0000 | 16.9
007824 | BUCHA/ARRUELA DE ALUMINIO PARA ELETRODUTO 3/4"" | CJ |  | 0.35 | 2,0000 | 0.7
007825 | BUCHA/ARRUELA DE ALUMINIO PARA ELETRODUTO 1/2"" | CJ |  | 0.3 | 6,0000 | 1.8
012485 | CABO SINTENAX FLEX 0,6/1KV 1 CONDUTOR 1,5mm2 (14 AWG) | M |  | 1.86 | 30,0000 | 55.8
099250 | ELETRICISTA | H |  | 7.15 | 5,9800 | 42.76
099806 | AJUDANTE DE ELETRICISTA | H |  | 5.2 | 5,9800 | 31.1
| LEIS SOCIAIS (88.46%) |  |  | 0 | 0,0000 | 65.34
| TOTAL : |  |  |  |  | 287.46
066017 | QUARTO SOCIAL (10m2) CASA/REDE DISTRIBUICAO ENERGIA |  |  |  | UN
COD | DESCRIÇÃO | UNI |  | PREÇO UNIT | INDICE | PREÇO TOTAL
000609 | CABO 1 CONDUTOR 450/750V 2,5mm2 | M |  | 1.15 | 20,0000 | 23
003348 | ELETRODUTO PVC RIGIDO ROSCAVEL 3/4"" (METRO) | M |  | 8.57 | 5,1000 | 43.71
003349 | ELETRODUTO PVC RIGIDO ROSCAVEL 1/2"" (METRO) | M |  | 2.73 | 12,6000 | 34.4
003420 | FITA ISOLANTE HIGHLAND ADESIVA 19m x 20mm | M |  | 0.49 | 0,2000 | 0.1
003605 | TOMADA REFORCADA EMBUTIR 2P+T LINHA TRI 15A-250V | UN |  | 11 | 1,0000 | 11
003826 | CAIXA DE PASSAGEM FERRO ESMALTADO 3""x3"" | UN |  | 0.52 | 1,0000 | 0.52
004976 | CAIXA ESMALTADA OCTOGONAL 4""x4"" FUNDO MOVEL | UN |  | 1.6 | 2,0000 | 3.2
004979 | CAIXA DE PASSAGEM PARA ENERGIA 4""x2"" PVC | UN |  | 2.42 | 3,0000 | 7.26
006235 | INTERRUPTOR EMBUTIR SIMPLES 10A-250V TRI C/PLACA | UN |  | 16.9 | 1,0000 | 16.9
007824 | BUCHA/ARRUELA DE ALUMINIO PARA ELETRODUTO 3/4"" | CJ |  | 0.35 | 4,0000 | 1.4
007825 | BUCHA/ARRUELA DE ALUMINIO PARA ELETRODUTO 1/2"" | CJ |  | 0.3 | 8,0000 | 2.4
012485 | CABO SINTENAX FLEX 0,6/1KV 1 CONDUTOR 1,5mm2 (14 AWG) | M |  | 1.86 | 40,0000 | 74.4
099250 | ELETRICISTA | H |  | 7.15 | 6,3920 | 45.7
099806 | AJUDANTE DE ELETRICISTA | H |  | 5.2 | 6,3920 | 33.24
| LEIS SOCIAIS (88.46%) |  |  | 0 | 0,0000 | 69.83
| TOTAL : |  |  |  |  | 367.06
066018 | SALA (18m2)-CASA-REDE DISTRIBUICAO ENERGIA |  |  |  | UN
COD | DESCRIÇÃO | UNI |  | PREÇO UNIT | INDICE | PREÇO TOTAL
000609 | CABO 1 CONDUTOR 450/750V 2,5mm2 | M |  | 1.15 | 20,0000 | 23
002504 | BOTAO DE CAMPAINHA COM PLACA | UN |  | 8.85 | 1,0000 | 8.85
003348 | ELETRODUTO PVC RIGIDO ROSCAVEL 3/4"" (METRO) | M |  | 8.57 | 6,6000 | 56.56
003349 | ELETRODUTO PVC RIGIDO ROSCAVEL 1/2"" (METRO) | M |  | 2.73 | 8,4000 | 22.93
003420 | FITA ISOLANTE HIGHLAND ADESIVA 19m x 20mm | M |  | 0.49 | 0,3000 | 0.15
003605 | TOMADA REFORCADA EMBUTIR 2P+T LINHA TRI 15A-250V | UN |  | 11 | 2,0000 | 22
003826 | CAIXA DE PASSAGEM FERRO ESMALTADO 3""x3"" | UN |  | 0.52 | 2,0000 | 1.04
003970 | INTERRUPTOR PARALELO 3W 10A-250V COM PLACA | UN |  | 14 | 1,0000 | 14
004976 | CAIXA ESMALTADA OCTOGONAL 4""x4"" FUNDO MOVEL | UN |  | 1.6 | 2,0000 | 3.2
004979 | CAIXA DE PASSAGEM PARA ENERGIA 4""x2"" PVC | UN |  | 2.42 | 4,0000 | 9.68
007824 | BUCHA/ARRUELA DE ALUMINIO PARA ELETRODUTO 3/4"" | CJ |  | 0.35 | 4,0000 | 1.4
007825 | BUCHA/ARRUELA DE ALUMINIO PARA ELETRODUTO 1/2"" | CJ |  | 0.3 | 12,0000 | 3.6
012485 | CABO SINTENAX FLEX 0,6/1KV 1 CONDUTOR 1,5mm2 (14 AWG) | M |  | 1.86 | 30,0000 | 55.8
099250 | ELETRICISTA | H |  | 7.15 | 15,9810 | 114.26
099806 | AJUDANTE DE ELETRICISTA | H |  | 5.2 | 15,9810 | 83.1
| LEIS SOCIAIS (88.46%) |  |  | 0 | 0,0000 | 174.58
| TOTAL : |  |  |  |  | 594.15
066020 | CIRCULACAO INTERNA (6m2)CASA/REDE DISTRIBUICAO ENERGIA |  |  |  | UN
COD | DESCRIÇÃO | UNI |  | PREÇO UNIT | INDICE | PREÇO TOTAL
000609 | CABO 1 CONDUTOR 450/750V 2,5mm2 | M |  | 1.15 | 20,0000 | 23
003349 | ELETRODUTO PVC RIGIDO ROSCAVEL 1/2"" (METRO) | M |  | 2.73 | 6,3000 | 17.2
003420 | FITA ISOLANTE HIGHLAND ADESIVA 19m x 20mm | M |  | 0.49 | 0,2000 | 0.1
003605 | TOMADA REFORCADA EMBUTIR 2P+T LINHA TRI 15A-250V | UN |  | 11 | 2,0000 | 22
003826 | CAIXA DE PASSAGEM FERRO ESMALTADO 3""x3"" | UN |  | 0.52 | 1,0000 | 0.52
003970 | INTERRUPTOR PARALELO 3W 10A-250V COM PLACA | UN |  | 14 | 1,0000 | 14
004976 | CAIXA ESMALTADA OCTOGONAL 4""x4"" FUNDO MOVEL | UN |  | 1.6 | 1,0000 | 1.6
004979 | CAIXA DE PASSAGEM PARA ENERGIA 4""x2"" PVC | UN |  | 2.42 | 4,0000 | 9.68
006235 | INTERRUPTOR EMBUTIR SIMPLES 10A-250V TRI C/PLACA | UN |  | 16.9 | 1,0000 | 16.9
007825 | BUCHA/ARRUELA DE ALUMINIO PARA ELETRODUTO 1/2"" | CJ |  | 0.3 | 12,0000 | 3.6
099250 | ELETRICISTA | H |  | 7.15 | 8,3510 | 59.71
099806 | AJUDANTE DE ELETRICISTA | H |  | 5.2 | 8,3510 | 43.43
| LEIS SOCIAIS (88.46%) |  |  | 0 | 0,0000 | 91.24
| TOTAL : |  |  |  |  | 302.98
066021 | AREA DE SERVICO (12m2) CASA/REDE DISTRIBUICAO ENERGIA |  |  |  | UN
COD | DESCRIÇÃO | UNI |  | PREÇO UNIT | INDICE | PREÇO TOTAL
000033 | TOMADA MONOBLOCO 2P+T/UNIVERSAL 15A LINHA TRI E PLACA | UN |  | 16.18 | 2,0000 | 32.36
000036 | TOMADA MONOBLOCO PARA TELEFONE 4P COM PLACA | UN |  | 10.6 | 1,0000 | 10.6
003347 | ELETRODUTO PVC RIGIDO ANTICHAMA ROSCAVEL 1"" (METRO) | M |  | 6.33 | 17,4000 | 110.14
003348 | ELETRODUTO PVC RIGIDO ROSCAVEL 3/4"" (METRO) | M |  | 8.57 | 11,1000 | 95.13
003420 | FITA ISOLANTE HIGHLAND ADESIVA 19m x 20mm | M |  | 0.49 | 0,2000 | 0.1
003605 | TOMADA REFORCADA EMBUTIR 2P+T LINHA TRI 15A-250V | UN |  | 11 | 2,0000 | 22
003826 | CAIXA DE PASSAGEM FERRO ESMALTADO 3""x3"" | UN |  | 0.52 | 1,0000 | 0.52
003970 | INTERRUPTOR PARALELO 3W 10A-250V COM PLACA | UN |  | 14 | 1,0000 | 14
004597 | QUADRO DISTRIBUICAO 15 DISJUNTORES+GERAL COM BARRAMENTO | UN |  | 262.48 | 1,0000 | 262.48
004979 | CAIXA DE PASSAGEM PARA ENERGIA 4""x2"" PVC | UN |  | 2.42 | 6,0000 | 14.52
007824 | BUCHA/ARRUELA DE ALUMINIO PARA ELETRODUTO 3/4"" | CJ |  | 0.35 | 14,0000 | 4.9
007863 | BUCHA/ARRUELA DE ALUMINIO PARA ELETRODUTO 1"" | CJ |  | 0.35 | 2,0000 | 0.7
012488 | CABO EPROTENAX GSETTE 0,6/1KV 1 CONDUTOR 6mm2 | M |  | 2 | 90,0000 | 180
017036 | DISJUNTOR MONOPOLAR 15A 5K6 | UN |  | 11.9 | 6,0000 | 71.4
017039 | DISJUNTOR QUICK LAG MONOPOLAR 35/50A | UN |  | 9.44 | 1,0000 | 9.44
099250 | ELETRICISTA | H |  | 7.15 | 26,7030 | 190.93
099806 | AJUDANTE DE ELETRICISTA | H |  | 5.2 | 26,7030 | 138.86
| LEIS SOCIAIS (88.46%) |  |  | 0 | 0,0000 | 291.73
| TOTAL : |  |  |  |  | 1449.81
066022 | BANHO DE SERVICO (6m2) CASA/REDE DISTRIBUICAO ENERGIA |  |  |  | UN
COD | DESCRIÇÃO | UNI |  | PREÇO UNIT | INDICE | PREÇO TOTAL
003349 | ELETRODUTO PVC RIGIDO ROSCAVEL 1/2"" (METRO) | M |  | 2.73 | 7,8000 | 21.29
003420 | FITA ISOLANTE HIGHLAND ADESIVA 19m x 20mm | M |  | 0.49 | 0,2000 | 0.1
003605 | TOMADA REFORCADA EMBUTIR 2P+T LINHA TRI 15A-250V | UN |  | 11 | 2,0000 | 22
003826 | CAIXA DE PASSAGEM FERRO ESMALTADO 3""x3"" | UN |  | 0.52 | 1,0000 | 0.52
004976 | CAIXA ESMALTADA OCTOGONAL 4""x4"" FUNDO MOVEL | UN |  | 1.6 | 1,0000 | 1.6
004979 | CAIXA DE PASSAGEM PARA ENERGIA 4""x2"" PVC | UN |  | 2.42 | 3,0000 | 7.26
006235 | INTERRUPTOR EMBUTIR SIMPLES 10A-250V TRI C/PLACA | UN |  | 16.9 | 1,0000 | 16.9
007825 | BUCHA/ARRUELA DE ALUMINIO PARA ELETRODUTO 1/2"" | CJ |  | 0.3 | 10,0000 | 3
012485 | CABO SINTENAX FLEX 0,6/1KV 1 CONDUTOR 1,5mm2 (14 AWG) | M |  | 1.86 | 28,0000 | 52.08
099250 | ELETRICISTA | H |  | 7.15 | 9,2790 | 66.34
099806 | AJUDANTE DE ELETRICISTA | H |  | 5.2 | 9,2790 | 48.25
| LEIS SOCIAIS (88.46%) |  |  | 0 | 0,0000 | 101.37
| TOTAL : |  |  |  |  | 340.71
066023 | BANHO SOCIAL (10m2) CASA/REDE DISTRIBUICAO ENERGIA |  |  |  | UN
COD | DESCRIÇÃO | UNI |  | PREÇO UNIT | INDICE | PREÇO TOTAL
000036 | TOMADA MONOBLOCO PARA TELEFONE 4P COM PLACA | UN |  | 10.6 | 1,0000 | 10.6
003349 | ELETRODUTO PVC RIGIDO ROSCAVEL 1/2"" (METRO) | M |  | 2.73 | 14,4000 | 39.31
003420 | FITA ISOLANTE HIGHLAND ADESIVA 19m x 20mm | M |  | 0.49 | 0,2000 | 0.1
003605 | TOMADA REFORCADA EMBUTIR 2P+T LINHA TRI 15A-250V | UN |  | 11 | 2,0000 | 22
003826 | CAIXA DE PASSAGEM FERRO ESMALTADO 3""x3"" | UN |  | 0.52 | 2,0000 | 1.04
003970 | INTERRUPTOR PARALELO 3W 10A-250V COM PLACA | UN |  | 14 | 1,0000 | 14
004976 | CAIXA ESMALTADA OCTOGONAL 4""x4"" FUNDO MOVEL | UN |  | 1.6 | 1,0000 | 1.6
004979 | CAIXA DE PASSAGEM PARA ENERGIA 4""x2"" PVC | UN |  | 2.42 | 4,0000 | 9.68
007825 | BUCHA/ARRUELA DE ALUMINIO PARA ELETRODUTO 1/2"" | CJ |  | 0.3 | 14,0000 | 4.2
012485 | CABO SINTENAX FLEX 0,6/1KV 1 CONDUTOR 1,5mm2 (14 AWG) | M |  | 1.86 | 45,0000 | 83.7
099250 | ELETRICISTA | H |  | 7.15 | 14,5370 | 103.94
099806 | AJUDANTE DE ELETRICISTA | H |  | 5.2 | 14,5370 | 75.59
| LEIS SOCIAIS (88.46%) |  |  | 0 | 0,0000 | 158.81
| TOTAL : |  |  |  |  | 524.57
066024 | COZINHA (18m2) CASA/REDE DISTRIBUICAO ENERGIA |  |  |  | UN
COD | DESCRIÇÃO | UNI |  | PREÇO UNIT | INDICE | PREÇO TOTAL
000033 | TOMADA MONOBLOCO 2P+T/UNIVERSAL 15A LINHA TRI E PLACA | UN |  | 16.18 | 2,0000 | 32.36
000036 | TOMADA MONOBLOCO PARA TELEFONE 4P COM PLACA | UN |  | 10.6 | 1,0000 | 10.6
000609 | CABO 1 CONDUTOR 450/750V 2,5mm2 | M |  | 1.15 | 20,0000 | 23
003348 | ELETRODUTO PVC RIGIDO ROSCAVEL 3/4"" (METRO) | M |  | 8.57 | 5,1000 | 43.71
003349 | ELETRODUTO PVC RIGIDO ROSCAVEL 1/2"" (METRO) | M |  | 2.73 | 22,2000 | 60.61
003420 | FITA ISOLANTE HIGHLAND ADESIVA 19m x 20mm | M |  | 0.49 | 0,4000 | 0.2
003426 | CIGARRA PARA CAMPAINHA | UN |  | 75 | 1,0000 | 75
003605 | TOMADA REFORCADA EMBUTIR 2P+T LINHA TRI 15A-250V | UN |  | 11 | 2,0000 | 22
003826 | CAIXA DE PASSAGEM FERRO ESMALTADO 3""x3"" | UN |  | 0.52 | 1,0000 | 0.52
004148 | INTERRUPTOR UMA TECLA HOTEL COM TOMADA 110/220V E PLACA | UN |  | 22.81 | 1,0000 | 22.81
004976 | CAIXA ESMALTADA OCTOGONAL 4""x4"" FUNDO MOVEL | UN |  | 1.6 | 2,0000 | 3.2
004979 | CAIXA DE PASSAGEM PARA ENERGIA 4""x2"" PVC | UN |  | 2.42 | 8,0000 | 19.36
006235 | INTERRUPTOR EMBUTIR SIMPLES 10A-250V TRI C/PLACA | UN |  | 16.9 | 1,0000 | 16.9
007824 | BUCHA/ARRUELA DE ALUMINIO PARA ELETRODUTO 3/4"" | CJ |  | 0.35 | 4,0000 | 1.4
007825 | BUCHA/ARRUELA DE ALUMINIO PARA ELETRODUTO 1/2"" | CJ |  | 0.3 | 18,0000 | 5.4
012485 | CABO SINTENAX FLEX 0,6/1KV 1 CONDUTOR 1,5mm2 (14 AWG) | M |  | 1.86 | 70,0000 | 130.2
099250 | ELETRICISTA | H |  | 7.15 | 27,1150 | 193.87
099806 | AJUDANTE DE ELETRICISTA | H |  | 5.2 | 27,1150 | 141
| LEIS SOCIAIS (88.46%) |  |  | 0 | 0,0000 | 296.23
| TOTAL : |  |  |  |  | 1098.37
066025 | LAVABO (6m2) CASA/EDE DISTRIBUICAO ENERGIA |  |  |  | UN
COD | DESCRIÇÃO | UNI |  | PREÇO UNIT | INDICE | PREÇO TOTAL
003348 | ELETRODUTO PVC RIGIDO ROSCAVEL 3/4"" (METRO) | M |  | 8.57 | 11,7000 | 100.27
003420 | FITA ISOLANTE HIGHLAND ADESIVA 19m x 20mm | M |  | 0.49 | 0,2000 | 0.1
003605 | TOMADA REFORCADA EMBUTIR 2P+T LINHA TRI 15A-250V | UN |  | 11 | 1,0000 | 11
003826 | CAIXA DE PASSAGEM FERRO ESMALTADO 3""x3"" | UN |  | 0.52 | 1,0000 | 0.52
003970 | INTERRUPTOR PARALELO 3W 10A-250V COM PLACA | UN |  | 14 | 1,0000 | 14
004976 | CAIXA ESMALTADA OCTOGONAL 4""x4"" FUNDO MOVEL | UN |  | 1.6 | 1,0000 | 1.6
004979 | CAIXA DE PASSAGEM PARA ENERGIA 4""x2"" PVC | UN |  | 2.42 | 2,0000 | 4.84
007825 | BUCHA/ARRUELA DE ALUMINIO PARA ELETRODUTO 1/2"" | CJ |  | 0.3 | 10,0000 | 3
012485 | CABO SINTENAX FLEX 0,6/1KV 1 CONDUTOR 1,5mm2 (14 AWG) | M |  | 1.86 | 35,0000 | 65.1
099250 | ELETRICISTA | H |  | 7.15 | 11,3410 | 81.09
099806 | AJUDANTE DE ELETRICISTA | H |  | 5.2 | 11,3410 | 58.97
| LEIS SOCIAIS (88.46%) |  |  | 0 | 0,0000 | 123.9
| TOTAL : |  |  |  |  | 464.39
066026 | QUARTO SERVICO (8m2) CASA/REDE DISTRIBUICAO ENERGIA |  |  |  | UN
COD | DESCRIÇÃO | UNI |  | PREÇO UNIT | INDICE | PREÇO TOTAL
000033 | TOMADA MONOBLOCO 2P+T/UNIVERSAL 15A LINHA TRI E PLACA | UN |  | 16.18 | 1,0000 | 16.18
000609 | CABO 1 CONDUTOR 450/750V 2,5mm2 | M |  | 1.15 | 10,0000 | 11.5
003348 | ELETRODUTO PVC RIGIDO ROSCAVEL 3/4"" (METRO) | M |  | 8.57 | 2,4000 | 20.57
003349 | ELETRODUTO PVC RIGIDO ROSCAVEL 1/2"" (METRO) | M |  | 2.73 | 8,4000 | 22.93
003420 | FITA ISOLANTE HIGHLAND ADESIVA 19m x 20mm | M |  | 0.49 | 0,2000 | 0.1
003605 | TOMADA REFORCADA EMBUTIR 2P+T LINHA TRI 15A-250V | UN |  | 11 | 2,0000 | 22
003826 | CAIXA DE PASSAGEM FERRO ESMALTADO 3""x3"" | UN |  | 0.52 | 1,0000 | 0.52
003970 | INTERRUPTOR PARALELO 3W 10A-250V COM PLACA | UN |  | 14 | 1,0000 | 14
004976 | CAIXA ESMALTADA OCTOGONAL 4""x4"" FUNDO MOVEL | UN |  | 1.6 | 1,0000 | 1.6
004979 | CAIXA DE PASSAGEM PARA ENERGIA 4""x2"" PVC | UN |  | 2.42 | 4,0000 | 9.68
007824 | BUCHA/ARRUELA DE ALUMINIO PARA ELETRODUTO 3/4"" | CJ |  | 0.35 | 2,0000 | 0.7
007825 | BUCHA/ARRUELA DE ALUMINIO PARA ELETRODUTO 1/2"" | CJ |  | 0.3 | 10,0000 | 3
012485 | CABO SINTENAX FLEX 0,6/1KV 1 CONDUTOR 1,5mm2 (14 AWG) | M |  | 1.86 | 30,0000 | 55.8
099250 | ELETRICISTA | H |  | 7.15 | 14,2280 | 101.73
099806 | AJUDANTE DE ELETRICISTA | H |  | 5.2 | 14,2280 | 73.99
| LEIS SOCIAIS (88.46%) |  |  | 0 | 0,0000 | 155.44
| TOTAL : |  |  |  |  | 509.74
066027 | QUARTO SOCIAL (18m2) CASA/REDE DISTRIBUICAO ENERGIA |  |  |  | UN
COD | DESCRIÇÃO | UNI |  | PREÇO UNIT | INDICE | PREÇO TOTAL
000609 | CABO 1 CONDUTOR 450/750V 2,5mm2 | M |  | 1.15 | 20,0000 | 23
003348 | ELETRODUTO PVC RIGIDO ROSCAVEL 3/4"" (METRO) | M |  | 8.57 | 5,1000 | 43.71
003349 | ELETRODUTO PVC RIGIDO ROSCAVEL 1/2"" (METRO) | M |  | 2.73 | 13,2000 | 36.04
003420 | FITA ISOLANTE HIGHLAND ADESIVA 19m x 20mm | M |  | 0.49 | 0,2000 | 0.1
003601 | TOMADA PARA AR CONDICIONADO 3P 20A 127V C/PLACA | UN |  | 14.31 | 1,0000 | 14.31
003604 | TOMADA EMBUTIR 2P+T 15A-250V PARA COMPUTADOR COM PLACA | UN |  | 20.04 | 1,0000 | 20.04
003605 | TOMADA REFORCADA EMBUTIR 2P+T LINHA TRI 15A-250V | UN |  | 11 | 4,0000 | 44
003826 | CAIXA DE PASSAGEM FERRO ESMALTADO 3""x3"" | UN |  | 0.52 | 1,0000 | 0.52
004976 | CAIXA ESMALTADA OCTOGONAL 4""x4"" FUNDO MOVEL | UN |  | 1.6 | 2,0000 | 3.2
004979 | CAIXA DE PASSAGEM PARA ENERGIA 4""x2"" PVC | UN |  | 2.42 | 8,0000 | 19.36
006235 | INTERRUPTOR EMBUTIR SIMPLES 10A-250V TRI C/PLACA | UN |  | 16.9 | 1,0000 | 16.9
007824 | BUCHA/ARRUELA DE ALUMINIO PARA ELETRODUTO 3/4"" | CJ |  | 0.35 | 4,0000 | 1.4
007825 | BUCHA/ARRUELA DE ALUMINIO PARA ELETRODUTO 1/2"" | CJ |  | 0.3 | 18,0000 | 5.4
012485 | CABO SINTENAX FLEX 0,6/1KV 1 CONDUTOR 1,5mm2 (14 AWG) | M |  | 1.86 | 40,0000 | 74.4
099250 | ELETRICISTA | H |  | 7.15 | 20,4140 | 145.96
099806 | AJUDANTE DE ELETRICISTA | H |  | 5.2 | 20,4140 | 106.15
| LEIS SOCIAIS (88.46%) |  |  | 0 | 0,0000 | 223.02
| TOTAL : |  |  |  |  | 777.51
066028 | SALA (25m2) CASA-REDE DISTRIBUICAO ENERGIA |  |  |  | UN
COD | DESCRIÇÃO | UNI |  | PREÇO UNIT | INDICE | PREÇO TOTAL
000036 | TOMADA MONOBLOCO PARA TELEFONE 4P COM PLACA | UN |  | 10.6 | 1,0000 | 10.6
000609 | CABO 1 CONDUTOR 450/750V 2,5mm2 | M |  | 1.15 | 20,0000 | 23
002504 | BOTAO DE CAMPAINHA COM PLACA | UN |  | 8.85 | 1,0000 | 8.85
003348 | ELETRODUTO PVC RIGIDO ROSCAVEL 3/4"" (METRO) | M |  | 8.57 | 7,2000 | 61.7
003349 | ELETRODUTO PVC RIGIDO ROSCAVEL 1/2"" (METRO) | M |  | 2.73 | 9,6000 | 26.21
003420 | FITA ISOLANTE HIGHLAND ADESIVA 19m x 20mm | M |  | 0.49 | 0,3000 | 0.15
003601 | TOMADA PARA AR CONDICIONADO 3P 20A 127V C/PLACA | UN |  | 14.31 | 1,0000 | 14.31
003605 | TOMADA REFORCADA EMBUTIR 2P+T LINHA TRI 15A-250V | UN |  | 11 | 6,0000 | 66
003826 | CAIXA DE PASSAGEM FERRO ESMALTADO 3""x3"" | UN |  | 0.52 | 2,0000 | 1.04
004148 | INTERRUPTOR UMA TECLA HOTEL COM TOMADA 110/220V E PLACA | UN |  | 22.81 | 2,0000 | 45.62
004976 | CAIXA ESMALTADA OCTOGONAL 4""x4"" FUNDO MOVEL | UN |  | 1.6 | 2,0000 | 3.2
004979 | CAIXA DE PASSAGEM PARA ENERGIA 4""x2"" PVC | UN |  | 2.42 | 12,0000 | 29.04
006235 | INTERRUPTOR EMBUTIR SIMPLES 10A-250V TRI C/PLACA | UN |  | 16.9 | 1,0000 | 16.9
007824 | BUCHA/ARRUELA DE ALUMINIO PARA ELETRODUTO 3/4"" | CJ |  | 0.35 | 4,0000 | 1.4
007825 | BUCHA/ARRUELA DE ALUMINIO PARA ELETRODUTO 1/2"" | CJ |  | 0.3 | 28,0000 | 8.4
012485 | CABO SINTENAX FLEX 0,6/1KV 1 CONDUTOR 1,5mm2 (14 AWG) | M |  | 1.86 | 40,0000 | 74.4
099250 | ELETRICISTA | H |  | 7.15 | 18,7640 | 134.16
099806 | AJUDANTE DE ELETRICISTA | H |  | 5.2 | 18,7640 | 97.57
| LEIS SOCIAIS (88.46%) |  |  | 0 | 0,0000 | 204.99
| TOTAL : |  |  |  |  | 827.54
066029 | QUARTO SOCIAL (13m2) CASA/REDE DISTRIBUICAO ENERGIA |  |  |  | UN
COD | DESCRIÇÃO | UNI |  | PREÇO UNIT | INDICE | PREÇO TOTAL
000609 | CABO 1 CONDUTOR 450/750V 2,5mm2 | M |  | 1.15 | 20,0000 | 23
003348 | ELETRODUTO PVC RIGIDO ROSCAVEL 3/4"" (METRO) | M |  | 8.57 | 5,1000 | 43.71
003349 | ELETRODUTO PVC RIGIDO ROSCAVEL 1/2"" (METRO) | M |  | 2.73 | 11,4000 | 31.12
003420 | FITA ISOLANTE HIGHLAND ADESIVA 19m x 20mm | M |  | 0.49 | 0,2000 | 0.1
003605 | TOMADA REFORCADA EMBUTIR 2P+T LINHA TRI 15A-250V | UN |  | 11 | 4,0000 | 44
003826 | CAIXA DE PASSAGEM FERRO ESMALTADO 3""x3"" | UN |  | 0.52 | 1,0000 | 0.52
004976 | CAIXA ESMALTADA OCTOGONAL 4""x4"" FUNDO MOVEL | UN |  | 1.6 | 2,0000 | 3.2
004979 | CAIXA DE PASSAGEM PARA ENERGIA 4""x2"" PVC | UN |  | 2.42 | 5,0000 | 12.1
006235 | INTERRUPTOR EMBUTIR SIMPLES 10A-250V TRI C/PLACA | UN |  | 16.9 | 1,0000 | 16.9
007824 | BUCHA/ARRUELA DE ALUMINIO PARA ELETRODUTO 3/4"" | CJ |  | 0.35 | 4,0000 | 1.4
007825 | BUCHA/ARRUELA DE ALUMINIO PARA ELETRODUTO 1/2"" | CJ |  | 0.3 | 14,0000 | 4.2
012485 | CABO SINTENAX FLEX 0,6/1KV 1 CONDUTOR 1,5mm2 (14 AWG) | M |  | 1.86 | 30,0000 | 55.8
099250 | ELETRICISTA | H |  | 7.15 | 19,1770 | 137.12
099806 | AJUDANTE DE ELETRICISTA | H |  | 5.2 | 19,1770 | 99.72
| LEIS SOCIAIS (88.46%) |  |  | 0 | 0,0000 | 209.51
| TOTAL : |  |  |  |  | 682.4
066030 | CHAVES DE SERVICO/CASA DE LIXO/COMPACTADOR EM EDIFICIO |  |  |  | UN
COD | DESCRIÇÃO | UNI |  | PREÇO UNIT | INDICE | PREÇO TOTAL
003347 | ELETRODUTO PVC RIGIDO ANTICHAMA ROSCAVEL 1"" (METRO) | M |  | 6.33 | 2,0000 | 12.66
004597 | QUADRO DISTRIBUICAO 15 DISJUNTORES+GERAL COM BARRAMENTO | UN |  | 262.48 | 1,0000 | 262.48
004885 | DISJUNTOR TRIPOLAR 30A NEMA (UL) TQC3430 GE | UN |  | 67.9 | 2,0000 | 135.8
006029 | CHAVE BLINDADA UNIPOLAR 30A | UN |  | 22 | 1,0000 | 22
007863 | BUCHA/ARRUELA DE ALUMINIO PARA ELETRODUTO 1"" | CJ |  | 0.35 | 2,0000 | 0.7
011597 | BARRAMENTO TRIFASICO DIN QUADRO ATE 23 DISJUNTORES 100A | UN |  | 148.39 | 1,6000 | 237.42
012528 | CABO SINTENAX FLEX 0,6/1KV 1 CONDUTOR 16mm2 (4 AWG) | M |  | 14.79 | 4,6000 | 68.03
099250 | ELETRICISTA | H |  | 7.15 | 6,7020 | 47.92
099806 | AJUDANTE DE ELETRICISTA | H |  | 5.2 | 6,7020 | 34.85
| LEIS SOCIAIS (88.46%) |  |  | 0 | 0,0000 | 73.22
| TOTAL : |  |  |  |  | 895.08
066032 | CHAVES DE SERVICO CASA DE BOMBAS/RECALQUE |  |  |  | UN
COD | DESCRIÇÃO | UNI |  | PREÇO UNIT | INDICE | PREÇO TOTAL
001898 | TERMINAL COMPRESSAO BRONZE QA B CABO 25mm2 a 35mm2 | UN |  | 0.56 | 4,0000 | 2.24
003347 | ELETRODUTO PVC RIGIDO ANTICHAMA ROSCAVEL 1"" (METRO) | M |  | 6.33 | 1,6000 | 10.13
004597 | QUADRO DISTRIBUICAO 15 DISJUNTORES+GERAL COM BARRAMENTO | UN |  | 262.48 | 1,0000 | 262.48
004885 | DISJUNTOR TRIPOLAR 30A NEMA (UL) TQC3430 GE | UN |  | 67.9 | 2,0000 | 135.8
006048 | CHAVE BLINDADA TRIPOLAR 30A | UN |  | 50 | 2,0000 | 100
007863 | BUCHA/ARRUELA DE ALUMINIO PARA ELETRODUTO 1"" | CJ |  | 0.35 | 4,0000 | 1.4
010562 | BARRAMENTO BIFASICO UL QUADRO ATE 24 DISJUNTORES 100A | UN |  | 115.67 | 1,0000 | 115.67
012528 | CABO SINTENAX FLEX 0,6/1KV 1 CONDUTOR 16mm2 (4 AWG) | M |  | 14.79 | 3,6400 | 53.84
099250 | ELETRICISTA | H |  | 7.15 | 3,5050 | 25.06
099806 | AJUDANTE DE ELETRICISTA | H |  | 5.2 | 3,5050 | 18.23
| LEIS SOCIAIS (88.46%) |  |  | 0 | 0,0000 | 38.29
| TOTAL : |  |  |  |  | 763.14
066033 | CHAVES DE SERVICO CASA DE BOMBAS/SUCCAO |  |  |  | UN
COD | DESCRIÇÃO | UNI |  | PREÇO UNIT | INDICE | PREÇO TOTAL
001898 | TERMINAL COMPRESSAO BRONZE QA B CABO 25mm2 a 35mm2 | UN |  | 0.56 | 4,0000 | 2.24
003347 | ELETRODUTO PVC RIGIDO ANTICHAMA ROSCAVEL 1"" (METRO) | M |  | 6.33 | 1,6000 | 10.13
003420 | FITA ISOLANTE HIGHLAND ADESIVA 19m x 20mm | M |  | 0.49 | 0,0400 | 0.02
004597 | QUADRO DISTRIBUICAO 15 DISJUNTORES+GERAL COM BARRAMENTO | UN |  | 262.48 | 1,0000 | 262.48
004885 | DISJUNTOR TRIPOLAR 30A NEMA (UL) TQC3430 GE | UN |  | 67.9 | 2,0000 | 135.8
006048 | CHAVE BLINDADA TRIPOLAR 30A | UN |  | 50 | 2,0000 | 100
007863 | BUCHA/ARRUELA DE ALUMINIO PARA ELETRODUTO 1"" | CJ |  | 0.35 | 4,0000 | 1.4
010562 | BARRAMENTO BIFASICO UL QUADRO ATE 24 DISJUNTORES 100A | UN |  | 115.67 | 1,0000 | 115.67
012528 | CABO SINTENAX FLEX 0,6/1KV 1 CONDUTOR 16mm2 (4 AWG) | M |  | 14.79 | 3,6000 | 53.24
099250 | ELETRICISTA | H |  | 7.15 | 3,5050 | 25.06
099806 | AJUDANTE DE ELETRICISTA | H |  | 5.2 | 3,5050 | 18.23
| LEIS SOCIAIS (88.46%) |  |  | 0 | 0,0000 | 38.29
| TOTAL : |  |  |  |  | 762.56
066035 | CHAVES DE SERVICO CASA DE MAQUINAS ESCADA ROLANTE |  |  |  | UN
COD | DESCRIÇÃO | UNI |  | PREÇO UNIT | INDICE | PREÇO TOTAL
001897 | TERMINAL COMPRESSAO BRONZE QA B CABO 10mm2 a 16mm2 | UN |  | 0.39 | 8,0000 | 3.12
001898 | TERMINAL COMPRESSAO BRONZE QA B CABO 25mm2 a 35mm2 | UN |  | 0.56 | 4,0000 | 2.24
003347 | ELETRODUTO PVC RIGIDO ANTICHAMA ROSCAVEL 1"" (METRO) | M |  | 6.33 | 1,6000 | 10.13
003420 | FITA ISOLANTE HIGHLAND ADESIVA 19m x 20mm | M |  | 0.49 | 0,0400 | 0.02
004597 | QUADRO DISTRIBUICAO 15 DISJUNTORES+GERAL COM BARRAMENTO | UN |  | 262.48 | 1,0000 | 262.48
004885 | DISJUNTOR TRIPOLAR 30A NEMA (UL) TQC3430 GE | UN |  | 67.9 | 2,0000 | 135.8
006048 | CHAVE BLINDADA TRIPOLAR 30A | UN |  | 50 | 2,0000 | 100
007863 | BUCHA/ARRUELA DE ALUMINIO PARA ELETRODUTO 1"" | CJ |  | 0.35 | 4,0000 | 1.4
011597 | BARRAMENTO TRIFASICO DIN QUADRO ATE 23 DISJUNTORES 100A | UN |  | 148.39 | 1,6000 | 237.42
012528 | CABO SINTENAX FLEX 0,6/1KV 1 CONDUTOR 16mm2 (4 AWG) | M |  | 14.79 | 3,8000 | 56.2
099250 | ELETRICISTA | H |  | 7.15 | 8,9700 | 64.14
099806 | AJUDANTE DE ELETRICISTA | H |  | 5.2 | 8,9700 | 46.64
| LEIS SOCIAIS (88.46%) |  |  | 0 | 0,0000 | 98
| TOTAL : |  |  |  |  | 1017.59
066036 | CHAVES DE SERVICO CASA DE MAQUINAS ESTEIRA ROLANTE |  |  |  | UN
COD | DESCRIÇÃO | UNI |  | PREÇO UNIT | INDICE | PREÇO TOTAL
001898 | TERMINAL COMPRESSAO BRONZE QA B CABO 25mm2 a 35mm2 | UN |  | 0.56 | 4,0000 | 2.24
003347 | ELETRODUTO PVC RIGIDO ANTICHAMA ROSCAVEL 1"" (METRO) | M |  | 6.33 | 1,6000 | 10.13
003420 | FITA ISOLANTE HIGHLAND ADESIVA 19m x 20mm | M |  | 0.49 | 0,0400 | 0.02
004597 | QUADRO DISTRIBUICAO 15 DISJUNTORES+GERAL COM BARRAMENTO | UN |  | 262.48 | 1,0000 | 262.48
004885 | DISJUNTOR TRIPOLAR 30A NEMA (UL) TQC3430 GE | UN |  | 67.9 | 2,0000 | 135.8
006048 | CHAVE BLINDADA TRIPOLAR 30A | UN |  | 50 | 2,0000 | 100
007863 | BUCHA/ARRUELA DE ALUMINIO PARA ELETRODUTO 1"" | CJ |  | 0.35 | 4,0000 | 1.4
011597 | BARRAMENTO TRIFASICO DIN QUADRO ATE 23 DISJUNTORES 100A | UN |  | 148.39 | 1,6000 | 237.42
012528 | CABO SINTENAX FLEX 0,6/1KV 1 CONDUTOR 16mm2 (4 AWG) | M |  | 14.79 | 2,8000 | 41.41
099250 | ELETRICISTA | H |  | 7.15 | 6,1860 | 44.23
099806 | AJUDANTE DE ELETRICISTA | H |  | 5.2 | 6,1860 | 32.17
| LEIS SOCIAIS (88.46%) |  |  | 0 | 0,0000 | 67.58
| TOTAL : |  |  |  |  | 934.88
066037 | REDE DISTRIBUICAO ENERGIA PARA AREAS DE ADMINISTRACAO |  |  |  | M2
COD | DESCRIÇÃO | UNI |  | PREÇO UNIT | INDICE | PREÇO TOTAL
003348 | ELETRODUTO PVC RIGIDO ROSCAVEL 3/4"" (METRO) | M |  | 8.57 | 0,2900 | 2.49
003349 | ELETRODUTO PVC RIGIDO ROSCAVEL 1/2"" (METRO) | M |  | 2.73 | 0,7900 | 2.16
003420 | FITA ISOLANTE HIGHLAND ADESIVA 19m x 20mm | M |  | 0.49 | 0,0240 | 0.01
003490 | CAIXA DE PASSAGEM FERRO ESMALTADO 15x15cm | UN |  | 1.2 | 0,0090 | 0.01
003530 | FIO NEOFLAN ANTICHAMA BWF 750V 1,5mm2 (14 AWG) | M |  | 0.62 | 2,2700 | 1.41
003605 | TOMADA REFORCADA EMBUTIR 2P+T LINHA TRI 15A-250V | UN |  | 11 | 0,1060 | 1.17
003970 | INTERRUPTOR PARALELO 3W 10A-250V COM PLACA | UN |  | 14 | 0,0360 | 0.5
004976 | CAIXA ESMALTADA OCTOGONAL 4""x4"" FUNDO MOVEL | UN |  | 1.6 | 0,0090 | 0.01
004979 | CAIXA DE PASSAGEM PARA ENERGIA 4""x2"" PVC | UN |  | 2.42 | 0,2400 | 0.58
004989 | FIO SUPERASTIC FLEX 450/750V 2,5mm2 CORES DIVERSAS | M |  | 0.89 | 1,0900 | 0.97
006235 | INTERRUPTOR EMBUTIR SIMPLES 10A-250V TRI C/PLACA | UN |  | 16.9 | 0,0180 | 0.3
007824 | BUCHA/ARRUELA DE ALUMINIO PARA ELETRODUTO 3/4"" | CJ |  | 0.35 | 0,0180 | 0.01
007825 | BUCHA/ARRUELA DE ALUMINIO PARA ELETRODUTO 1/2"" | CJ |  | 0.3 | 0,8540 | 0.26
099250 | ELETRICISTA | H |  | 7.15 | 0,9900 | 7.08
099806 | AJUDANTE DE ELETRICISTA | H |  | 5.2 | 0,9900 | 5.15
| LEIS SOCIAIS (88.46%) |  |  | 0 | 0,0000 | 10.82
| TOTAL : |  |  |  |  | 32.93
066038 | REDE DISTRIBUICAO ENERGIA PARA REFEITORIO |  |  |  | M2
COD | DESCRIÇÃO | UNI |  | PREÇO UNIT | INDICE | PREÇO TOTAL
003348 | ELETRODUTO PVC RIGIDO ROSCAVEL 3/4"" (METRO) | M |  | 8.57 | 0,2900 | 2.49
003349 | ELETRODUTO PVC RIGIDO ROSCAVEL 1/2"" (METRO) | M |  | 2.73 | 0,7900 | 2.16
003420 | FITA ISOLANTE HIGHLAND ADESIVA 19m x 20mm | M |  | 0.49 | 0,0240 | 0.01
003490 | CAIXA DE PASSAGEM FERRO ESMALTADO 15x15cm | UN |  | 1.2 | 0,0090 | 0.01
003530 | FIO NEOFLAN ANTICHAMA BWF 750V 1,5mm2 (14 AWG) | M |  | 0.62 | 2,2700 | 1.41
003605 | TOMADA REFORCADA EMBUTIR 2P+T LINHA TRI 15A-250V | UN |  | 11 | 0,1090 | 1.2
003970 | INTERRUPTOR PARALELO 3W 10A-250V COM PLACA | UN |  | 14 | 0,0360 | 0.5
004976 | CAIXA ESMALTADA OCTOGONAL 4""x4"" FUNDO MOVEL | UN |  | 1.6 | 0,0090 | 0.01
004979 | CAIXA DE PASSAGEM PARA ENERGIA 4""x2"" PVC | UN |  | 2.42 | 0,2400 | 0.58
004989 | FIO SUPERASTIC FLEX 450/750V 2,5mm2 CORES DIVERSAS | M |  | 0.89 | 1,0900 | 0.97
006235 | INTERRUPTOR EMBUTIR SIMPLES 10A-250V TRI C/PLACA | UN |  | 16.9 | 0,0180 | 0.3
007824 | BUCHA/ARRUELA DE ALUMINIO PARA ELETRODUTO 3/4"" | CJ |  | 0.35 | 0,0180 | 0.01
007825 | BUCHA/ARRUELA DE ALUMINIO PARA ELETRODUTO 1/2"" | CJ |  | 0.3 | 0,8540 | 0.26
099250 | ELETRICISTA | H |  | 7.15 | 1,0100 | 7.22
099806 | AJUDANTE DE ELETRICISTA | H |  | 5.2 | 1,0100 | 5.25
| LEIS SOCIAIS (88.46%) |  |  | 0 | 0,0000 | 11.03
| TOTAL : |  |  |  |  | 33.41
066039 | REDE DISTRIBUICAO ENERGIA DE SALAO PARA AUDITORIO |  |  |  | M2
COD | DESCRIÇÃO | UNI |  | PREÇO UNIT | INDICE | PREÇO TOTAL
003348 | ELETRODUTO PVC RIGIDO ROSCAVEL 3/4"" (METRO) | M |  | 8.57 | 0,2900 | 2.49
003349 | ELETRODUTO PVC RIGIDO ROSCAVEL 1/2"" (METRO) | M |  | 2.73 | 0,7900 | 2.16
003420 | FITA ISOLANTE HIGHLAND ADESIVA 19m x 20mm | M |  | 0.49 | 0,0240 | 0.01
003490 | CAIXA DE PASSAGEM FERRO ESMALTADO 15x15cm | UN |  | 1.2 | 0,0090 | 0.01
003530 | FIO NEOFLAN ANTICHAMA BWF 750V 1,5mm2 (14 AWG) | M |  | 0.62 | 2,2700 | 1.41
003605 | TOMADA REFORCADA EMBUTIR 2P+T LINHA TRI 15A-250V | UN |  | 11 | 0,1090 | 1.2
003970 | INTERRUPTOR PARALELO 3W 10A-250V COM PLACA | UN |  | 14 | 0,0360 | 0.5
004976 | CAIXA ESMALTADA OCTOGONAL 4""x4"" FUNDO MOVEL | UN |  | 1.6 | 0,0090 | 0.01
004979 | CAIXA DE PASSAGEM PARA ENERGIA 4""x2"" PVC | UN |  | 2.42 | 0,2500 | 0.61
004989 | FIO SUPERASTIC FLEX 450/750V 2,5mm2 CORES DIVERSAS | M |  | 0.89 | 1,0900 | 0.97
006235 | INTERRUPTOR EMBUTIR SIMPLES 10A-250V TRI C/PLACA | UN |  | 16.9 | 0,0180 | 0.3
007824 | BUCHA/ARRUELA DE ALUMINIO PARA ELETRODUTO 3/4"" | CJ |  | 0.35 | 0,0180 | 0.01
007825 | BUCHA/ARRUELA DE ALUMINIO PARA ELETRODUTO 1/2"" | CJ |  | 0.3 | 0,8540 | 0.26
099250 | ELETRICISTA | H |  | 7.15 | 1,0520 | 7.52
099806 | AJUDANTE DE ELETRICISTA | H |  | 5.2 | 1,0520 | 5.47
| LEIS SOCIAIS (88.46%) |  |  | 0 | 0,0000 | 11.49
| TOTAL : |  |  |  |  | 34.42
066040 | REDE DISTRIBUICAO ENERGIA EM AREAS PARA SERVICOS GERAIS |  |  |  | M2
COD | DESCRIÇÃO | UNI |  | PREÇO UNIT | INDICE | PREÇO TOTAL
003348 | ELETRODUTO PVC RIGIDO ROSCAVEL 3/4"" (METRO) | M |  | 8.57 | 0,2900 | 2.49
003349 | ELETRODUTO PVC RIGIDO ROSCAVEL 1/2"" (METRO) | M |  | 2.73 | 0,7900 | 2.16
003420 | FITA ISOLANTE HIGHLAND ADESIVA 19m x 20mm | M |  | 0.49 | 0,0240 | 0.01
003490 | CAIXA DE PASSAGEM FERRO ESMALTADO 15x15cm | UN |  | 1.2 | 0,0090 | 0.01
003530 | FIO NEOFLAN ANTICHAMA BWF 750V 1,5mm2 (14 AWG) | M |  | 0.62 | 2,2700 | 1.41
003605 | TOMADA REFORCADA EMBUTIR 2P+T LINHA TRI 15A-250V | UN |  | 11 | 0,1090 | 1.2
003970 | INTERRUPTOR PARALELO 3W 10A-250V COM PLACA | UN |  | 14 | 0,0360 | 0.5
004976 | CAIXA ESMALTADA OCTOGONAL 4""x4"" FUNDO MOVEL | UN |  | 1.6 | 0,0090 | 0.01
004979 | CAIXA DE PASSAGEM PARA ENERGIA 4""x2"" PVC | UN |  | 2.42 | 0,2400 | 0.58
004989 | FIO SUPERASTIC FLEX 450/750V 2,5mm2 CORES DIVERSAS | M |  | 0.89 | 1,0500 | 0.93
006235 | INTERRUPTOR EMBUTIR SIMPLES 10A-250V TRI C/PLACA | UN |  | 16.9 | 0,0180 | 0.3
007824 | BUCHA/ARRUELA DE ALUMINIO PARA ELETRODUTO 3/4"" | CJ |  | 0.35 | 0,0180 | 0.01
007825 | BUCHA/ARRUELA DE ALUMINIO PARA ELETRODUTO 1/2"" | CJ |  | 0.3 | 0,8540 | 0.26
099250 | ELETRICISTA | H |  | 7.15 | 0,9790 | 7
099806 | AJUDANTE DE ELETRICISTA | H |  | 5.2 | 0,9790 | 5.09
| LEIS SOCIAIS (88.46%) |  |  | 0 | 0,0000 | 10.69
| TOTAL : |  |  |  |  | 32.65
066042 | REDE DE DISTRIBUICAO ENERGIA PARA AREAS DE RECEPCAO |  |  |  | M2
COD | DESCRIÇÃO | UNI |  | PREÇO UNIT | INDICE | PREÇO TOTAL
003348 | ELETRODUTO PVC RIGIDO ROSCAVEL 3/4"" (METRO) | M |  | 8.57 | 0,2900 | 2.49
003349 | ELETRODUTO PVC RIGIDO ROSCAVEL 1/2"" (METRO) | M |  | 2.73 | 0,7900 | 2.16
003420 | FITA ISOLANTE HIGHLAND ADESIVA 19m x 20mm | M |  | 0.49 | 0,0200 | 0.01
003490 | CAIXA DE PASSAGEM FERRO ESMALTADO 15x15cm | UN |  | 1.2 | 0,0090 | 0.01
003530 | FIO NEOFLAN ANTICHAMA BWF 750V 1,5mm2 (14 AWG) | M |  | 0.62 | 2,3000 | 1.43
003605 | TOMADA REFORCADA EMBUTIR 2P+T LINHA TRI 15A-250V | UN |  | 11 | 0,1090 | 1.2
003970 | INTERRUPTOR PARALELO 3W 10A-250V COM PLACA | UN |  | 14 | 0,0360 | 0.5
004976 | CAIXA ESMALTADA OCTOGONAL 4""x4"" FUNDO MOVEL | UN |  | 1.6 | 0,0090 | 0.01
004979 | CAIXA DE PASSAGEM PARA ENERGIA 4""x2"" PVC | UN |  | 2.42 | 0,2400 | 0.58
004989 | FIO SUPERASTIC FLEX 450/750V 2,5mm2 CORES DIVERSAS | M |  | 0.89 | 1,1000 | 0.98
006235 | INTERRUPTOR EMBUTIR SIMPLES 10A-250V TRI C/PLACA | UN |  | 16.9 | 0,0180 | 0.3
007824 | BUCHA/ARRUELA DE ALUMINIO PARA ELETRODUTO 3/4"" | CJ |  | 0.35 | 0,0180 | 0.01
007825 | BUCHA/ARRUELA DE ALUMINIO PARA ELETRODUTO 1/2"" | CJ |  | 0.3 | 0,8600 | 0.26
099250 | ELETRICISTA | H |  | 7.15 | 0,9900 | 7.08
099806 | AJUDANTE DE ELETRICISTA | H |  | 5.2 | 0,9900 | 5.15
| LEIS SOCIAIS (88.46%) |  |  | 0 | 0,0000 | 10.82
| TOTAL : |  |  |  |  | 32.99
066043 | REDE DISTRIBUICAO ENERGIA PARA COMPARTIMENTOS DE LIXO |  |  |  | M2
COD | DESCRIÇÃO | UNI |  | PREÇO UNIT | INDICE | PREÇO TOTAL
003348 | ELETRODUTO PVC RIGIDO ROSCAVEL 3/4"" (METRO) | M |  | 8.57 | 0,3000 | 2.57
003349 | ELETRODUTO PVC RIGIDO ROSCAVEL 1/2"" (METRO) | M |  | 2.73 | 0,8000 | 2.18
003420 | FITA ISOLANTE HIGHLAND ADESIVA 19m x 20mm | M |  | 0.49 | 0,0250 | 0.01
003490 | CAIXA DE PASSAGEM FERRO ESMALTADO 15x15cm | UN |  | 1.2 | 0,0100 | 0.01
003530 | FIO NEOFLAN ANTICHAMA BWF 750V 1,5mm2 (14 AWG) | M |  | 0.62 | 2,3000 | 1.43
003605 | TOMADA REFORCADA EMBUTIR 2P+T LINHA TRI 15A-250V | UN |  | 11 | 0,3000 | 3.3
003970 | INTERRUPTOR PARALELO 3W 10A-250V COM PLACA | UN |  | 14 | 0,0400 | 0.56
004976 | CAIXA ESMALTADA OCTOGONAL 4""x4"" FUNDO MOVEL | UN |  | 1.6 | 0,0100 | 0.02
004979 | CAIXA DE PASSAGEM PARA ENERGIA 4""x2"" PVC | UN |  | 2.42 | 0,2000 | 0.48
004989 | FIO SUPERASTIC FLEX 450/750V 2,5mm2 CORES DIVERSAS | M |  | 0.89 | 1,1000 | 0.98
006235 | INTERRUPTOR EMBUTIR SIMPLES 10A-250V TRI C/PLACA | UN |  | 16.9 | 0,0200 | 0.34
007825 | BUCHA/ARRUELA DE ALUMINIO PARA ELETRODUTO 1/2"" | CJ |  | 0.3 | 0,8000 | 0.24
099250 | ELETRICISTA | H |  | 7.15 | 1,0100 | 7.22
099806 | AJUDANTE DE ELETRICISTA | H |  | 5.2 | 1,0100 | 5.25
| LEIS SOCIAIS (88.46%) |  |  | 0 | 0,0000 | 11.03
| TOTAL : |  |  |  |  | 35.62
066044 | REDE DISTRIBUICAO DE ENERGIA PARA SALA |  |  |  | M2
COD | DESCRIÇÃO | UNI |  | PREÇO UNIT | INDICE | PREÇO TOTAL
003348 | ELETRODUTO PVC RIGIDO ROSCAVEL 3/4"" (METRO) | M |  | 8.57 | 0,3000 | 2.57
003349 | ELETRODUTO PVC RIGIDO ROSCAVEL 1/2"" (METRO) | M |  | 2.73 | 0,8000 | 2.18
003420 | FITA ISOLANTE HIGHLAND ADESIVA 19m x 20mm | M |  | 0.49 | 0,0200 | 0.01
003490 | CAIXA DE PASSAGEM FERRO ESMALTADO 15x15cm | UN |  | 1.2 | 0,0100 | 0.01
003530 | FIO NEOFLAN ANTICHAMA BWF 750V 1,5mm2 (14 AWG) | M |  | 0.62 | 2,2000 | 1.36
003605 | TOMADA REFORCADA EMBUTIR 2P+T LINHA TRI 15A-250V | UN |  | 11 | 0,1000 | 1.1
004976 | CAIXA ESMALTADA OCTOGONAL 4""x4"" FUNDO MOVEL | UN |  | 1.6 | 0,0100 | 0.02
004979 | CAIXA DE PASSAGEM PARA ENERGIA 4""x2"" PVC | UN |  | 2.42 | 0,2000 | 0.48
004989 | FIO SUPERASTIC FLEX 450/750V 2,5mm2 CORES DIVERSAS | M |  | 0.89 | 1,1000 | 0.98
006235 | INTERRUPTOR EMBUTIR SIMPLES 10A-250V TRI C/PLACA | UN |  | 16.9 | 0,0200 | 0.34
007824 | BUCHA/ARRUELA DE ALUMINIO PARA ELETRODUTO 3/4"" | CJ |  | 0.35 | 0,0200 | 0.01
007825 | BUCHA/ARRUELA DE ALUMINIO PARA ELETRODUTO 1/2"" | CJ |  | 0.3 | 0,8000 | 0.24
099250 | ELETRICISTA | H |  | 7.15 | 1,1340 | 8.11
099806 | AJUDANTE DE ELETRICISTA | H |  | 5.2 | 1,1340 | 5.9
| LEIS SOCIAIS (88.46%) |  |  | 0 | 0,0000 | 12.39
| TOTAL : |  |  |  |  | 35.7
066045 | REDE DISTRIBUICAO ENERGIA PARA HALL DE CIRCULACAO |  |  |  | M2
COD | DESCRIÇÃO | UNI |  | PREÇO UNIT | INDICE | PREÇO TOTAL
003348 | ELETRODUTO PVC RIGIDO ROSCAVEL 3/4"" (METRO) | M |  | 8.57 | 0,3000 | 2.57
003349 | ELETRODUTO PVC RIGIDO ROSCAVEL 1/2"" (METRO) | M |  | 2.73 | 0,6000 | 1.64
003420 | FITA ISOLANTE HIGHLAND ADESIVA 19m x 20mm | M |  | 0.49 | 0,0200 | 0.01
003490 | CAIXA DE PASSAGEM FERRO ESMALTADO 15x15cm | UN |  | 1.2 | 0,0200 | 0.02
003530 | FIO NEOFLAN ANTICHAMA BWF 750V 1,5mm2 (14 AWG) | M |  | 0.62 | 1,8000 | 1.12
003605 | TOMADA REFORCADA EMBUTIR 2P+T LINHA TRI 15A-250V | UN |  | 11 | 0,1000 | 1.1
003970 | INTERRUPTOR PARALELO 3W 10A-250V COM PLACA | UN |  | 14 | 0,0200 | 0.28
004976 | CAIXA ESMALTADA OCTOGONAL 4""x4"" FUNDO MOVEL | UN |  | 1.6 | 0,0200 | 0.03
004979 | CAIXA DE PASSAGEM PARA ENERGIA 4""x2"" PVC | UN |  | 2.42 | 0,2000 | 0.48
004989 | FIO SUPERASTIC FLEX 450/750V 2,5mm2 CORES DIVERSAS | M |  | 0.89 | 1,1000 | 0.98
006235 | INTERRUPTOR EMBUTIR SIMPLES 10A-250V TRI C/PLACA | UN |  | 16.9 | 0,0200 | 0.34
007824 | BUCHA/ARRUELA DE ALUMINIO PARA ELETRODUTO 3/4"" | CJ |  | 0.35 | 0,0200 | 0.01
007825 | BUCHA/ARRUELA DE ALUMINIO PARA ELETRODUTO 1/2"" | CJ |  | 0.3 | 0,8600 | 0.26
099250 | ELETRICISTA | H |  | 7.15 | 0,8760 | 6.26
099806 | AJUDANTE DE ELETRICISTA | H |  | 5.2 | 0,8760 | 4.56
| LEIS SOCIAIS (88.46%) |  |  | 0 | 0,0000 | 9.57
| TOTAL : |  |  |  |  | 29.23
066046 | SENSOR DE PRESENCA (LIGA/DESLIGA) |  |  |  | PT
COD | DESCRIÇÃO | UNI |  | PREÇO UNIT | INDICE | PREÇO TOTAL
003420 | FITA ISOLANTE HIGHLAND ADESIVA 19m x 20mm | M |  | 0.49 | 0,0800 | 0.04
003421 | BUCHA DE ALUMINIO PARA ELETRODUTO 1/2"" | UN |  | 0.34 | 2,0000 | 0.68
003530 | FIO NEOFLAN ANTICHAMA BWF 750V 1,5mm2 (14 AWG) | M |  | 0.62 | 8,6000 | 5.33
004979 | CAIXA DE PASSAGEM PARA ENERGIA 4""x2"" PVC | UN |  | 2.42 | 1,0000 | 2.42
012111 | ELETRODUTO PVC RIGIDO ROSCAVEL 1/2"" (VARA) | VR |  | 8.2 | 0,8000 | 6.56
044340 | SENSOR DE PRESENCA LIGHTEX PARA PAREDE(LIGA/DESLIGA) | UN |  | 36 | 1,0000 | 36
099250 | ELETRICISTA | H |  | 7.15 | 2,2640 | 16.19
099806 | AJUDANTE DE ELETRICISTA | H |  | 5.2 | 2,2640 | 11.77
| LEIS SOCIAIS (88.46%) |  |  | 0 | 0,0000 | 24.73
| TOTAL : |  |  |  |  | 103.72
066047 | SENSOR DE PRESENCA (LIGA/DESLIGA) HALL CIRCULACAO |  |  |  | PT
COD | DESCRIÇÃO | UNI |  | PREÇO UNIT | INDICE | PREÇO TOTAL
003420 | FITA ISOLANTE HIGHLAND ADESIVA 19m x 20mm | M |  | 0.49 | 8,0000 | 3.92
003421 | BUCHA DE ALUMINIO PARA ELETRODUTO 1/2"" | UN |  | 0.34 | 2,0000 | 0.68
003530 | FIO NEOFLAN ANTICHAMA BWF 750V 1,5mm2 (14 AWG) | M |  | 0.62 | 6,6000 | 4.09
007731 | ARRUELA ALUMINIO P/ELETRODUTO 1/2"" | UN |  | 0.24 | 2,0000 | 0.48
012111 | ELETRODUTO PVC RIGIDO ROSCAVEL 1/2"" (VARA) | VR |  | 8.2 | 0,8000 | 6.56
044340 | SENSOR DE PRESENCA LIGHTEX PARA PAREDE(LIGA/DESLIGA) | UN |  | 36 | 1,0000 | 36
099250 | ELETRICISTA | H |  | 7.15 | 3,5050 | 25.06
099806 | AJUDANTE DE ELETRICISTA | H |  | 5.2 | 3,5050 | 18.23
| LEIS SOCIAIS (88.46%) |  |  | 0 | 0,0000 | 38.29
| TOTAL : |  |  |  |  | 133.31
066048 | SENSOR DE PRESENCA (LIGA/DESLIGA) AREA DE ESCADAS |  |  |  | PT
COD | DESCRIÇÃO | UNI |  | PREÇO UNIT | INDICE | PREÇO TOTAL
003420 | FITA ISOLANTE HIGHLAND ADESIVA 19m x 20mm | M |  | 0.49 | 0,0800 | 0.04
003421 | BUCHA DE ALUMINIO PARA ELETRODUTO 1/2"" | UN |  | 0.34 | 2,0000 | 0.68
003530 | FIO NEOFLAN ANTICHAMA BWF 750V 1,5mm2 (14 AWG) | M |  | 0.62 | 10,8000 | 6.7
004979 | CAIXA DE PASSAGEM PARA ENERGIA 4""x2"" PVC | UN |  | 2.42 | 1,0000 | 2.42
007731 | ARRUELA ALUMINIO P/ELETRODUTO 1/2"" | UN |  | 0.24 | 2,0000 | 0.48
012111 | ELETRODUTO PVC RIGIDO ROSCAVEL 1/2"" (VARA) | VR |  | 8.2 | 0,8000 | 6.56
044340 | SENSOR DE PRESENCA LIGHTEX PARA PAREDE(LIGA/DESLIGA) | UN |  | 36 | 1,0000 | 36
099250 | ELETRICISTA | H |  | 7.15 | 3,0930 | 22.11
099806 | AJUDANTE DE ELETRICISTA | H |  | 5.2 | 3,0930 | 16.08
| LEIS SOCIAIS (88.46%) |  |  | 0 | 0,0000 | 33.78
| TOTAL : |  |  |  |  | 124.85
066050 | TELEFONE/PONTO DE UTILIZACAO EM COMPARTIMENTOS |  |  |  | UN
COD | DESCRIÇÃO | UNI |  | PREÇO UNIT | INDICE | PREÇO TOTAL
000776 | ARAME GALVANIZADO #18 AWG 1,24mm | KG |  | 13.42 | 0,0590 | 0.79
003348 | ELETRODUTO PVC RIGIDO ROSCAVEL 3/4"" (METRO) | M |  | 8.57 | 3,5000 | 30
003495 | PLACA REDONDA PARA TOMADA DE TELEFONE 3"" | UN |  | 1.6 | 1,0000 | 1.6
003826 | CAIXA DE PASSAGEM FERRO ESMALTADO 3""x3"" | UN |  | 0.52 | 1,0000 | 0.52
006660 | CABO TELEFONICO INTERNO CCI 50 2 PARES BLINDADO | M |  | 1.42 | 15,0000 | 21.3
006805 | LUVA PVC ELETRODUTO ROSCAVEL 3/4"" | UN |  | 1.89 | 1,0000 | 1.89
007824 | BUCHA/ARRUELA DE ALUMINIO PARA ELETRODUTO 3/4"" | CJ |  | 0.35 | 2,0000 | 0.7
099250 | ELETRICISTA | H |  | 7.15 | 1,6500 | 11.8
099806 | AJUDANTE DE ELETRICISTA | H |  | 5.2 | 1,6500 | 8.58
| LEIS SOCIAIS (88.46%) |  |  | 0 | 0,0000 | 18.03
| TOTAL : |  |  |  |  | 95.21
066095 | REDE DE ALIMENTACAO DE ENERGIA PARA VARANDAS |  |  |  | M2
COD | DESCRIÇÃO | UNI |  | PREÇO UNIT | INDICE | PREÇO TOTAL
003348 | ELETRODUTO PVC RIGIDO ROSCAVEL 3/4"" (METRO) | M |  | 8.57 | 0,2600 | 2.23
003349 | ELETRODUTO PVC RIGIDO ROSCAVEL 1/2"" (METRO) | M |  | 2.73 | 0,4000 | 1.09
003420 | FITA ISOLANTE HIGHLAND ADESIVA 19m x 20mm | M |  | 0.49 | 0,0200 | 0.01
003479 | BUCHA REDUCAO FERRO GALVANIZADO 4""x2"" | UN |  | 60 | 0,0200 | 1.2
003490 | CAIXA DE PASSAGEM FERRO ESMALTADO 15x15cm | UN |  | 1.2 | 0,0300 | 0.04
003530 | FIO NEOFLAN ANTICHAMA BWF 750V 1,5mm2 (14 AWG) | M |  | 0.62 | 3,1000 | 1.92
003605 | TOMADA REFORCADA EMBUTIR 2P+T LINHA TRI 15A-250V | UN |  | 11 | 0,0200 | 0.22
003970 | INTERRUPTOR PARALELO 3W 10A-250V COM PLACA | UN |  | 14 | 0,0700 | 0.98
004881 | DISJUNTOR BIPOLAR 16A 5sx1 CURVA B 16A | UN |  | 42.9 | 0,1300 | 5.58
004882 | DISJUNTOR BIPOLAR NEMA BIPOLAR 20A B PIAL | UN |  | 58.88 | 0,0700 | 4.12
004926 | REATOR SIMPLES LAMPADA FLUORESCENTE 9W 127 P.RAPIDA | UN |  | 19.98 | 0,0300 | 0.6
004989 | FIO SUPERASTIC FLEX 450/750V 2,5mm2 CORES DIVERSAS | M |  | 0.89 | 0,6800 | 0.61
006235 | INTERRUPTOR EMBUTIR SIMPLES 10A-250V TRI C/PLACA | UN |  | 16.9 | 0,0300 | 0.51
007824 | BUCHA/ARRUELA DE ALUMINIO PARA ELETRODUTO 3/4"" | CJ |  | 0.35 | 0,0400 | 0.01
007825 | BUCHA/ARRUELA DE ALUMINIO PARA ELETRODUTO 1/2"" | CJ |  | 0.3 | 0,5300 | 0.16
026221 | DISJUNTOR DR BIPOLAR 40A/30MA STECK | UN |  | 101.9 | 0,0300 | 3.06
099250 | ELETRICISTA | H |  | 7.15 | 0,8870 | 6.34
099806 | AJUDANTE DE ELETRICISTA | H |  | 5.2 | 0,8870 | 4.61
| LEIS SOCIAIS (88.46%) |  |  | 0 | 0,0000 | 9.69
| TOTAL : |  |  |  |  | 42.98
066100 | REDE ALIMENTACAO ENERGIA PARA VARANDAS EXTERNAS |  |  |  | UN
COD | DESCRIÇÃO | UNI |  | PREÇO UNIT | INDICE | PREÇO TOTAL
003349 | ELETRODUTO PVC RIGIDO ROSCAVEL 1/2"" (METRO) | M |  | 2.73 | 4,8000 | 13.1
003420 | FITA ISOLANTE HIGHLAND ADESIVA 19m x 20mm | M |  | 0.49 | 0,2000 | 0.1
003530 | FIO NEOFLAN ANTICHAMA BWF 750V 1,5mm2 (14 AWG) | M |  | 0.62 | 12,0000 | 7.44
003826 | CAIXA DE PASSAGEM FERRO ESMALTADO 3""x3"" | UN |  | 0.52 | 1,0000 | 0.52
004976 | CAIXA ESMALTADA OCTOGONAL 4""x4"" FUNDO MOVEL | UN |  | 1.6 | 1,0000 | 1.6
004979 | CAIXA DE PASSAGEM PARA ENERGIA 4""x2"" PVC | UN |  | 2.42 | 1,0000 | 2.42
007825 | BUCHA/ARRUELA DE ALUMINIO PARA ELETRODUTO 1/2"" | CJ |  | 0.3 | 4,0000 | 1.2
099250 | ELETRICISTA | H |  | 7.15 | 4,1240 | 29.49
099806 | AJUDANTE DE ELETRICISTA | H |  | 5.2 | 4,1240 | 21.44
| LEIS SOCIAIS (88.46%) |  |  | 0 | 0,0000 | 45.05
| TOTAL : |  |  |  |  | 122.36
066150 | REDE DISTRIBUICAO ENERGIA PARA BANHEIRO COLETIVO-GALPAO |  |  |  | UN
COD | DESCRIÇÃO | UNI |  | PREÇO UNIT | INDICE | PREÇO TOTAL
003348 | ELETRODUTO PVC RIGIDO ROSCAVEL 3/4"" (METRO) | M |  | 8.57 | 10,0000 | 85.7
003349 | ELETRODUTO PVC RIGIDO ROSCAVEL 1/2"" (METRO) | M |  | 2.73 | 26,0000 | 70.98
003420 | FITA ISOLANTE HIGHLAND ADESIVA 19m x 20mm | M |  | 0.49 | 0,8000 | 0.39
003490 | CAIXA DE PASSAGEM FERRO ESMALTADO 15x15cm | UN |  | 1.2 | 1,0000 | 1.2
003530 | FIO NEOFLAN ANTICHAMA BWF 750V 1,5mm2 (14 AWG) | M |  | 0.62 | 60,0000 | 37.2
003605 | TOMADA REFORCADA EMBUTIR 2P+T LINHA TRI 15A-250V | UN |  | 11 | 1,0000 | 11
003970 | INTERRUPTOR PARALELO 3W 10A-250V COM PLACA | UN |  | 14 | 2,0000 | 28
004976 | CAIXA ESMALTADA OCTOGONAL 4""x4"" FUNDO MOVEL | UN |  | 1.6 | 2,0000 | 3.2
004979 | CAIXA DE PASSAGEM PARA ENERGIA 4""x2"" PVC | UN |  | 2.42 | 8,0000 | 19.36
004989 | FIO SUPERASTIC FLEX 450/750V 2,5mm2 CORES DIVERSAS | M |  | 0.89 | 10,0000 | 8.9
007824 | BUCHA/ARRUELA DE ALUMINIO PARA ELETRODUTO 3/4"" | CJ |  | 0.35 | 2,0000 | 0.7
007825 | BUCHA/ARRUELA DE ALUMINIO PARA ELETRODUTO 1/2"" | CJ |  | 0.3 | 28,0000 | 8.4
099250 | ELETRICISTA | H |  | 7.15 | 25,9810 | 185.76
099806 | AJUDANTE DE ELETRICISTA | H |  | 5.2 | 25,9810 | 135.1
| LEIS SOCIAIS (88.46%) |  |  | 0 | 0,0000 | 283.83
| TOTAL : |  |  |  |  | 879.72
066151 | SALAO ESCRITORIO 22m2-REDE DISTRIBUICAO ENERGIA |  |  |  | UN
COD | DESCRIÇÃO | UNI |  | PREÇO UNIT | INDICE | PREÇO TOTAL
002504 | BOTAO DE CAMPAINHA COM PLACA | UN |  | 8.85 | 1,0000 | 8.85
003348 | ELETRODUTO PVC RIGIDO ROSCAVEL 3/4"" (METRO) | M |  | 8.57 | 8,0000 | 68.56
003349 | ELETRODUTO PVC RIGIDO ROSCAVEL 1/2"" (METRO) | M |  | 2.73 | 22,0000 | 60.06
003420 | FITA ISOLANTE HIGHLAND ADESIVA 19m x 20mm | M |  | 0.49 | 0,8000 | 0.39
003490 | CAIXA DE PASSAGEM FERRO ESMALTADO 15x15cm | UN |  | 1.2 | 1,0000 | 1.2
003530 | FIO NEOFLAN ANTICHAMA BWF 750V 1,5mm2 (14 AWG) | M |  | 0.62 | 60,0000 | 37.2
003601 | TOMADA PARA AR CONDICIONADO 3P 20A 127V C/PLACA | UN |  | 14.31 | 1,0000 | 14.31
003604 | TOMADA EMBUTIR 2P+T 15A-250V PARA COMPUTADOR COM PLACA | UN |  | 20.04 | 1,0000 | 20.04
003605 | TOMADA REFORCADA EMBUTIR 2P+T LINHA TRI 15A-250V | UN |  | 11 | 6,0000 | 66
003970 | INTERRUPTOR PARALELO 3W 10A-250V COM PLACA | UN |  | 14 | 2,0000 | 28
004976 | CAIXA ESMALTADA OCTOGONAL 4""x4"" FUNDO MOVEL | UN |  | 1.6 | 2,0000 | 3.2
004979 | CAIXA DE PASSAGEM PARA ENERGIA 4""x2"" PVC | UN |  | 2.42 | 9,0000 | 21.78
004989 | FIO SUPERASTIC FLEX 450/750V 2,5mm2 CORES DIVERSAS | M |  | 0.89 | 10,0000 | 8.9
006235 | INTERRUPTOR EMBUTIR SIMPLES 10A-250V TRI C/PLACA | UN |  | 16.9 | 1,0000 | 16.9
007824 | BUCHA/ARRUELA DE ALUMINIO PARA ELETRODUTO 3/4"" | CJ |  | 0.35 | 2,0000 | 0.7
007825 | BUCHA/ARRUELA DE ALUMINIO PARA ELETRODUTO 1/2"" | CJ |  | 0.3 | 30,0000 | 9
099250 | ELETRICISTA | H |  | 7.15 | 27,0120 | 193.14
099806 | AJUDANTE DE ELETRICISTA | H |  | 5.2 | 27,0120 | 140.46
| LEIS SOCIAIS (88.46%) |  |  | 0 | 0,0000 | 295.1
| TOTAL : |  |  |  |  | 993.79
066152 | REDE DISTRIBUICAO ENERGIA PARA PORTARIA |  |  |  | UN
COD | DESCRIÇÃO | UNI |  | PREÇO UNIT | INDICE | PREÇO TOTAL
003349 | ELETRODUTO PVC RIGIDO ROSCAVEL 1/2"" (METRO) | M |  | 2.73 | 6,0000 | 16.38
003420 | FITA ISOLANTE HIGHLAND ADESIVA 19m x 20mm | M |  | 0.49 | 0,3000 | 0.15
003530 | FIO NEOFLAN ANTICHAMA BWF 750V 1,5mm2 (14 AWG) | M |  | 0.62 | 20,0000 | 12.4
003826 | CAIXA DE PASSAGEM FERRO ESMALTADO 3""x3"" | UN |  | 0.52 | 1,0000 | 0.52
004976 | CAIXA ESMALTADA OCTOGONAL 4""x4"" FUNDO MOVEL | UN |  | 1.6 | 1,0000 | 1.6
004979 | CAIXA DE PASSAGEM PARA ENERGIA 4""x2"" PVC | UN |  | 2.42 | 1,0000 | 2.42
006235 | INTERRUPTOR EMBUTIR SIMPLES 10A-250V TRI C/PLACA | UN |  | 16.9 | 1,0000 | 16.9
007825 | BUCHA/ARRUELA DE ALUMINIO PARA ELETRODUTO 1/2"" | CJ |  | 0.3 | 10,0000 | 3
099250 | ELETRICISTA | H |  | 7.15 | 7,0110 | 50.13
099806 | AJUDANTE DE ELETRICISTA | H |  | 5.2 | 7,0110 | 36.46
| LEIS SOCIAIS (88.46%) |  |  | 0 | 0,0000 | 76.6
| TOTAL : |  |  |  |  | 216.56
066153 | REDE DISTRIBUICAO ENERGIA PARA W.C.INDIVIDUAL |  |  |  | UN
COD | DESCRIÇÃO | UNI |  | PREÇO UNIT | INDICE | PREÇO TOTAL
003349 | ELETRODUTO PVC RIGIDO ROSCAVEL 1/2"" (METRO) | M |  | 2.73 | 4,0000 | 10.92
003420 | FITA ISOLANTE HIGHLAND ADESIVA 19m x 20mm | M |  | 0.49 | 0,3000 | 0.15
003530 | FIO NEOFLAN ANTICHAMA BWF 750V 1,5mm2 (14 AWG) | M |  | 0.62 | 16,0000 | 9.92
003605 | TOMADA REFORCADA EMBUTIR 2P+T LINHA TRI 15A-250V | UN |  | 11 | 1,0000 | 11
003826 | CAIXA DE PASSAGEM FERRO ESMALTADO 3""x3"" | UN |  | 0.52 | 1,0000 | 0.52
004976 | CAIXA ESMALTADA OCTOGONAL 4""x4"" FUNDO MOVEL | UN |  | 1.6 | 1,0000 | 1.6
004979 | CAIXA DE PASSAGEM PARA ENERGIA 4""x2"" PVC | UN |  | 2.42 | 1,0000 | 2.42
007825 | BUCHA/ARRUELA DE ALUMINIO PARA ELETRODUTO 1/2"" | CJ |  | 0.3 | 8,0000 | 2.4
099250 | ELETRICISTA | H |  | 7.15 | 5,6710 | 40.55
099806 | AJUDANTE DE ELETRICISTA | H |  | 5.2 | 5,6710 | 29.49
| LEIS SOCIAIS (88.46%) |  |  | 0 | 0,0000 | 61.96
| TOTAL : |  |  |  |  | 170.93
066155 | SALA (20m2) CASA/REDE DISTRIBUICAO ENERGIA |  |  |  | UN
COD | DESCRIÇÃO | UNI |  | PREÇO UNIT | INDICE | PREÇO TOTAL
002504 | BOTAO DE CAMPAINHA COM PLACA | UN |  | 8.85 | 1,0000 | 8.85
003348 | ELETRODUTO PVC RIGIDO ROSCAVEL 3/4"" (METRO) | M |  | 8.57 | 8,0000 | 68.56
003349 | ELETRODUTO PVC RIGIDO ROSCAVEL 1/2"" (METRO) | M |  | 2.73 | 22,0000 | 60.06
003420 | FITA ISOLANTE HIGHLAND ADESIVA 19m x 20mm | M |  | 0.49 | 0,8000 | 0.39
003490 | CAIXA DE PASSAGEM FERRO ESMALTADO 15x15cm | UN |  | 1.2 | 1,0000 | 1.2
003601 | TOMADA PARA AR CONDICIONADO 3P 20A 127V C/PLACA | UN |  | 14.31 | 1,0000 | 14.31
003604 | TOMADA EMBUTIR 2P+T 15A-250V PARA COMPUTADOR COM PLACA | UN |  | 20.04 | 1,0000 | 20.04
003605 | TOMADA REFORCADA EMBUTIR 2P+T LINHA TRI 15A-250V | UN |  | 11 | 6,0000 | 66
003970 | INTERRUPTOR PARALELO 3W 10A-250V COM PLACA | UN |  | 14 | 1,0000 | 14
004976 | CAIXA ESMALTADA OCTOGONAL 4""x4"" FUNDO MOVEL | UN |  | 1.6 | 2,0000 | 3.2
004979 | CAIXA DE PASSAGEM PARA ENERGIA 4""x2"" PVC | UN |  | 2.42 | 4,0000 | 9.68
006235 | INTERRUPTOR EMBUTIR SIMPLES 10A-250V TRI C/PLACA | UN |  | 16.9 | 1,0000 | 16.9
007824 | BUCHA/ARRUELA DE ALUMINIO PARA ELETRODUTO 3/4"" | CJ |  | 0.35 | 2,0000 | 0.7
007825 | BUCHA/ARRUELA DE ALUMINIO PARA ELETRODUTO 1/2"" | CJ |  | 0.3 | 28,0000 | 8.4
099250 | ELETRICISTA | H |  | 7.15 | 20,9290 | 149.64
099806 | AJUDANTE DE ELETRICISTA | H |  | 5.2 | 20,9290 | 108.83
| LEIS SOCIAIS (88.46%) |  |  | 0 | 0,0000 | 228.64
| TOTAL : |  |  |  |  | 779.4
066156 | BIBLIOTECA (20m2) CASA/REDE DISTRIBUICAO ENERGIA |  |  |  | UN
COD | DESCRIÇÃO | UNI |  | PREÇO UNIT | INDICE | PREÇO TOTAL
000609 | CABO 1 CONDUTOR 450/750V 2,5mm2 | M |  | 1.15 | 20,0000 | 23
003348 | ELETRODUTO PVC RIGIDO ROSCAVEL 3/4"" (METRO) | M |  | 8.57 | 5,1000 | 43.71
003349 | ELETRODUTO PVC RIGIDO ROSCAVEL 1/2"" (METRO) | M |  | 2.73 | 13,2000 | 36.04
003420 | FITA ISOLANTE HIGHLAND ADESIVA 19m x 20mm | M |  | 0.49 | 0,2000 | 0.1
003601 | TOMADA PARA AR CONDICIONADO 3P 20A 127V C/PLACA | UN |  | 14.31 | 1,0000 | 14.31
003604 | TOMADA EMBUTIR 2P+T 15A-250V PARA COMPUTADOR COM PLACA | UN |  | 20.04 | 1,0000 | 20.04
003605 | TOMADA REFORCADA EMBUTIR 2P+T LINHA TRI 15A-250V | UN |  | 11 | 4,0000 | 44
003826 | CAIXA DE PASSAGEM FERRO ESMALTADO 3""x3"" | UN |  | 0.52 | 1,0000 | 0.52
004976 | CAIXA ESMALTADA OCTOGONAL 4""x4"" FUNDO MOVEL | UN |  | 1.6 | 2,0000 | 3.2
004979 | CAIXA DE PASSAGEM PARA ENERGIA 4""x2"" PVC | UN |  | 2.42 | 8,0000 | 19.36
006235 | INTERRUPTOR EMBUTIR SIMPLES 10A-250V TRI C/PLACA | UN |  | 16.9 | 1,0000 | 16.9
007824 | BUCHA/ARRUELA DE ALUMINIO PARA ELETRODUTO 3/4"" | CJ |  | 0.35 | 4,0000 | 1.4
007825 | BUCHA/ARRUELA DE ALUMINIO PARA ELETRODUTO 1/2"" | CJ |  | 0.3 | 18,0000 | 5.4
012528 | CABO SINTENAX FLEX 0,6/1KV 1 CONDUTOR 16mm2 (4 AWG) | M |  | 14.79 | 40,0000 | 591.6
099250 | ELETRICISTA | H |  | 7.15 | 16,1870 | 115.74
099806 | AJUDANTE DE ELETRICISTA | H |  | 5.2 | 16,1870 | 84.17
| LEIS SOCIAIS (88.46%) |  |  | 0 | 0,0000 | 176.84
| TOTAL : |  |  |  |  | 1196.33
066157 | ESCRITORIO (12m2) APARTAMENTO/REDE DISTRIBUICAO ENERGIA |  |  |  | UN
COD | DESCRIÇÃO | UNI |  | PREÇO UNIT | INDICE | PREÇO TOTAL
000609 | CABO 1 CONDUTOR 450/750V 2,5mm2 | M |  | 1.15 | 20,0000 | 23
003348 | ELETRODUTO PVC RIGIDO ROSCAVEL 3/4"" (METRO) | M |  | 8.57 | 5,1000 | 43.71
003349 | ELETRODUTO PVC RIGIDO ROSCAVEL 1/2"" (METRO) | M |  | 2.73 | 13,2000 | 36.04
003420 | FITA ISOLANTE HIGHLAND ADESIVA 19m x 20mm | M |  | 0.49 | 0,2000 | 0.1
003601 | TOMADA PARA AR CONDICIONADO 3P 20A 127V C/PLACA | UN |  | 14.31 | 1,0000 | 14.31
003604 | TOMADA EMBUTIR 2P+T 15A-250V PARA COMPUTADOR COM PLACA | UN |  | 20.04 | 1,0000 | 20.04
003605 | TOMADA REFORCADA EMBUTIR 2P+T LINHA TRI 15A-250V | UN |  | 11 | 4,0000 | 44
003826 | CAIXA DE PASSAGEM FERRO ESMALTADO 3""x3"" | UN |  | 0.52 | 1,0000 | 0.52
004976 | CAIXA ESMALTADA OCTOGONAL 4""x4"" FUNDO MOVEL | UN |  | 1.6 | 2,0000 | 3.2
004979 | CAIXA DE PASSAGEM PARA ENERGIA 4""x2"" PVC | UN |  | 2.42 | 8,0000 | 19.36
006235 | INTERRUPTOR EMBUTIR SIMPLES 10A-250V TRI C/PLACA | UN |  | 16.9 | 1,0000 | 16.9
007824 | BUCHA/ARRUELA DE ALUMINIO PARA ELETRODUTO 3/4"" | CJ |  | 0.35 | 4,0000 | 1.4
007825 | BUCHA/ARRUELA DE ALUMINIO PARA ELETRODUTO 1/2"" | CJ |  | 0.3 | 18,0000 | 5.4
012528 | CABO SINTENAX FLEX 0,6/1KV 1 CONDUTOR 16mm2 (4 AWG) | M |  | 14.79 | 40,0000 | 591.6
099250 | ELETRICISTA | H |  | 7.15 | 19,2800 | 137.85
099806 | AJUDANTE DE ELETRICISTA | H |  | 5.2 | 19,2800 | 100.26
| LEIS SOCIAIS (88.46%) |  |  | 0 | 0,0000 | 210.63
| TOTAL : |  |  |  |  | 1268.32
066158 | W.C.DE LOJA (ATE 5,0M2) REDE DISTRIBUICAO ENERGIA |  |  |  | M2
COD | DESCRIÇÃO | UNI |  | PREÇO UNIT | INDICE | PREÇO TOTAL
003349 | ELETRODUTO PVC RIGIDO ROSCAVEL 1/2"" (METRO) | M |  | 2.73 | 6,0000 | 16.38
003420 | FITA ISOLANTE HIGHLAND ADESIVA 19m x 20mm | M |  | 0.49 | 0,2000 | 0.1
003530 | FIO NEOFLAN ANTICHAMA BWF 750V 1,5mm2 (14 AWG) | M |  | 0.62 | 16,0000 | 9.92
003826 | CAIXA DE PASSAGEM FERRO ESMALTADO 3""x3"" | UN |  | 0.52 | 1,0000 | 0.52
004976 | CAIXA ESMALTADA OCTOGONAL 4""x4"" FUNDO MOVEL | UN |  | 1.6 | 1,0000 | 1.6
004979 | CAIXA DE PASSAGEM PARA ENERGIA 4""x2"" PVC | UN |  | 2.42 | 1,0000 | 2.42
006235 | INTERRUPTOR EMBUTIR SIMPLES 10A-250V TRI C/PLACA | UN |  | 16.9 | 1,0000 | 16.9
007825 | BUCHA/ARRUELA DE ALUMINIO PARA ELETRODUTO 1/2"" | CJ |  | 0.3 | 10,0000 | 3
099250 | ELETRICISTA | H |  | 7.15 | 6,3920 | 45.7
099806 | AJUDANTE DE ELETRICISTA | H |  | 5.2 | 6,3920 | 33.24
| LEIS SOCIAIS (88.46%) |  |  | 0 | 0,0000 | 69.83
| TOTAL : |  |  |  |  | 199.61
066159 | REDE DISTRIBUICAO ENERGIA PARA BOX DE DEPOSITO (4,0m2) |  |  |  | UN
COD | DESCRIÇÃO | UNI |  | PREÇO UNIT | INDICE | PREÇO TOTAL
003349 | ELETRODUTO PVC RIGIDO ROSCAVEL 1/2"" (METRO) | M |  | 2.73 | 6,0000 | 16.38
003420 | FITA ISOLANTE HIGHLAND ADESIVA 19m x 20mm | M |  | 0.49 | 0,2000 | 0.1
003530 | FIO NEOFLAN ANTICHAMA BWF 750V 1,5mm2 (14 AWG) | M |  | 0.62 | 18,0000 | 11.16
003826 | CAIXA DE PASSAGEM FERRO ESMALTADO 3""x3"" | UN |  | 0.52 | 1,0000 | 0.52
004976 | CAIXA ESMALTADA OCTOGONAL 4""x4"" FUNDO MOVEL | UN |  | 1.6 | 1,0000 | 1.6
004979 | CAIXA DE PASSAGEM PARA ENERGIA 4""x2"" PVC | UN |  | 2.42 | 1,0000 | 2.42
006235 | INTERRUPTOR EMBUTIR SIMPLES 10A-250V TRI C/PLACA | UN |  | 16.9 | 1,0000 | 16.9
007825 | BUCHA/ARRUELA DE ALUMINIO PARA ELETRODUTO 1/2"" | CJ |  | 0.3 | 10,0000 | 3
099250 | ELETRICISTA | H |  | 7.15 | 6,7020 | 47.92
099806 | AJUDANTE DE ELETRICISTA | H |  | 5.2 | 6,7020 | 34.85
| LEIS SOCIAIS (88.46%) |  |  | 0 | 0,0000 | 73.22
| TOTAL : |  |  |  |  | 208.07
066160 | SUITE SOCIAL (16m2) CASA/REDE DISTRIBUICAO ENERGIA |  |  |  | UN
COD | DESCRIÇÃO | UNI |  | PREÇO UNIT | INDICE | PREÇO TOTAL
000036 | TOMADA MONOBLOCO PARA TELEFONE 4P COM PLACA | UN |  | 10.6 | 2,0000 | 21.2
003348 | ELETRODUTO PVC RIGIDO ROSCAVEL 3/4"" (METRO) | M |  | 8.57 | 14,0000 | 119.98
003349 | ELETRODUTO PVC RIGIDO ROSCAVEL 1/2"" (METRO) | M |  | 2.73 | 24,0000 | 65.52
003530 | FIO NEOFLAN ANTICHAMA BWF 750V 1,5mm2 (14 AWG) | M |  | 0.62 | 28,0000 | 17.36
003601 | TOMADA PARA AR CONDICIONADO 3P 20A 127V C/PLACA | UN |  | 14.31 | 1,0000 | 14.31
003604 | TOMADA EMBUTIR 2P+T 15A-250V PARA COMPUTADOR COM PLACA | UN |  | 20.04 | 1,0000 | 20.04
003605 | TOMADA REFORCADA EMBUTIR 2P+T LINHA TRI 15A-250V | UN |  | 11 | 3,0000 | 33
004976 | CAIXA ESMALTADA OCTOGONAL 4""x4"" FUNDO MOVEL | UN |  | 1.6 | 4,0000 | 6.4
004979 | CAIXA DE PASSAGEM PARA ENERGIA 4""x2"" PVC | UN |  | 2.42 | 4,0000 | 9.68
004989 | FIO SUPERASTIC FLEX 450/750V 2,5mm2 CORES DIVERSAS | M |  | 0.89 | 80,0000 | 71.2
006235 | INTERRUPTOR EMBUTIR SIMPLES 10A-250V TRI C/PLACA | UN |  | 16.9 | 2,0000 | 33.8
007824 | BUCHA/ARRUELA DE ALUMINIO PARA ELETRODUTO 3/4"" | CJ |  | 0.35 | 4,0000 | 1.4
007825 | BUCHA/ARRUELA DE ALUMINIO PARA ELETRODUTO 1/2"" | CJ |  | 0.3 | 26,0000 | 7.8
099250 | ELETRICISTA | H |  | 7.15 | 29,4870 | 210.83
099806 | AJUDANTE DE ELETRICISTA | H |  | 5.2 | 29,4870 | 153.33
| LEIS SOCIAIS (88.46%) |  |  | 0 | 0,0000 | 322.14
| TOTAL : |  |  |  |  | 1107.99
066161 | VESTIARIO (15m2) CASA/REDE DISTRIBUICAO ENERGIA |  |  |  | UN
COD | DESCRIÇÃO | UNI |  | PREÇO UNIT | INDICE | PREÇO TOTAL
000609 | CABO 1 CONDUTOR 450/750V 2,5mm2 | M |  | 1.15 | 16,0000 | 18.4
003348 | ELETRODUTO PVC RIGIDO ROSCAVEL 3/4"" (METRO) | M |  | 8.57 | 5,1000 | 43.71
003349 | ELETRODUTO PVC RIGIDO ROSCAVEL 1/2"" (METRO) | M |  | 2.73 | 12,0000 | 32.76
003420 | FITA ISOLANTE HIGHLAND ADESIVA 19m x 20mm | M |  | 0.49 | 0,2000 | 0.1
003604 | TOMADA EMBUTIR 2P+T 15A-250V PARA COMPUTADOR COM PLACA | UN |  | 20.04 | 1,0000 | 20.04
003605 | TOMADA REFORCADA EMBUTIR 2P+T LINHA TRI 15A-250V | UN |  | 11 | 1,0000 | 11
003826 | CAIXA DE PASSAGEM FERRO ESMALTADO 3""x3"" | UN |  | 0.52 | 1,0000 | 0.52
004976 | CAIXA ESMALTADA OCTOGONAL 4""x4"" FUNDO MOVEL | UN |  | 1.6 | 2,0000 | 3.2
004979 | CAIXA DE PASSAGEM PARA ENERGIA 4""x2"" PVC | UN |  | 2.42 | 6,0000 | 14.52
004989 | FIO SUPERASTIC FLEX 450/750V 2,5mm2 CORES DIVERSAS | M |  | 0.89 | 25,0000 | 22.25
006235 | INTERRUPTOR EMBUTIR SIMPLES 10A-250V TRI C/PLACA | UN |  | 16.9 | 1,0000 | 16.9
007824 | BUCHA/ARRUELA DE ALUMINIO PARA ELETRODUTO 3/4"" | CJ |  | 0.35 | 4,0000 | 1.4
007825 | BUCHA/ARRUELA DE ALUMINIO PARA ELETRODUTO 1/2"" | CJ |  | 0.3 | 18,0000 | 5.4
099250 | ELETRICISTA | H |  | 7.15 | 14,4340 | 103.2
099806 | AJUDANTE DE ELETRICISTA | H |  | 5.2 | 14,4340 | 75.06
| LEIS SOCIAIS (88.46%) |  |  | 0 | 0,0000 | 157.69
| TOTAL : |  |  |  |  | 526.15
066164 | REDE DISTRIBUICAO ENERGIA PARA SANITARIOS COLETIVOS |  |  |  | M2
COD | DESCRIÇÃO | UNI |  | PREÇO UNIT | INDICE | PREÇO TOTAL
003348 | ELETRODUTO PVC RIGIDO ROSCAVEL 3/4"" (METRO) | M |  | 8.57 | 0,4000 | 3.43
003349 | ELETRODUTO PVC RIGIDO ROSCAVEL 1/2"" (METRO) | M |  | 2.73 | 1,1000 | 3
003420 | FITA ISOLANTE HIGHLAND ADESIVA 19m x 20mm | M |  | 0.49 | 0,0400 | 0.02
003490 | CAIXA DE PASSAGEM FERRO ESMALTADO 15x15cm | UN |  | 1.2 | 0,0500 | 0.06
003530 | FIO NEOFLAN ANTICHAMA BWF 750V 1,5mm2 (14 AWG) | M |  | 0.62 | 3,2000 | 1.98
003605 | TOMADA REFORCADA EMBUTIR 2P+T LINHA TRI 15A-250V | UN |  | 11 | 0,1000 | 1.1
003970 | INTERRUPTOR PARALELO 3W 10A-250V COM PLACA | UN |  | 14 | 0,1000 | 1.4
004976 | CAIXA ESMALTADA OCTOGONAL 4""x4"" FUNDO MOVEL | UN |  | 1.6 | 0,1000 | 0.16
004979 | CAIXA DE PASSAGEM PARA ENERGIA 4""x2"" PVC | UN |  | 2.42 | 0,4000 | 0.97
004989 | FIO SUPERASTIC FLEX 450/750V 2,5mm2 CORES DIVERSAS | M |  | 0.89 | 1,1000 | 0.98
007824 | BUCHA/ARRUELA DE ALUMINIO PARA ELETRODUTO 3/4"" | CJ |  | 0.35 | 0,1000 | 0.04
007825 | BUCHA/ARRUELA DE ALUMINIO PARA ELETRODUTO 1/2"" | CJ |  | 0.3 | 1,4000 | 0.42
099250 | ELETRICISTA | H |  | 7.15 | 1,4430 | 10.32
099806 | AJUDANTE DE ELETRICISTA | H |  | 5.2 | 1,4430 | 7.5
| LEIS SOCIAIS (88.46%) |  |  | 0 | 0,0000 | 15.76
| TOTAL : |  |  |  |  | 47.14
066191 | CIRCULACAO INTERNA (10m2)APARTAMENTO/REDE DISTR.ENERGIA |  |  |  | UN
COD | DESCRIÇÃO | UNI |  | PREÇO UNIT | INDICE | PREÇO TOTAL
000032 | INTERRUPTOR EMBUTIR TRES TECLAS HOTEL COM PLACA | UN |  | 20.19 | 0,2800 | 5.65
003349 | ELETRODUTO PVC RIGIDO ROSCAVEL 1/2"" (METRO) | M |  | 2.73 | 1,8800 | 5.13
003420 | FITA ISOLANTE HIGHLAND ADESIVA 19m x 20mm | M |  | 0.49 | 0,0600 | 0.03
003530 | FIO NEOFLAN ANTICHAMA BWF 750V 1,5mm2 (14 AWG) | M |  | 0.62 | 5,4000 | 3.35
003605 | TOMADA REFORCADA EMBUTIR 2P+T LINHA TRI 15A-250V | UN |  | 11 | 0,2800 | 3.08
004976 | CAIXA ESMALTADA OCTOGONAL 4""x4"" FUNDO MOVEL | UN |  | 1.6 | 0,5500 | 0.88
004979 | CAIXA DE PASSAGEM PARA ENERGIA 4""x2"" PVC | UN |  | 2.42 | 0,5500 | 1.33
004989 | FIO SUPERASTIC FLEX 450/750V 2,5mm2 CORES DIVERSAS | M |  | 0.89 | 3,7000 | 3.29
007825 | BUCHA/ARRUELA DE ALUMINIO PARA ELETRODUTO 1/2"" | CJ |  | 0.3 | 1,7000 | 0.51
099250 | ELETRICISTA | H |  | 7.15 | 2,4740 | 17.69
099806 | AJUDANTE DE ELETRICISTA | H |  | 5.2 | 2,4740 | 12.86
| LEIS SOCIAIS (88.46%) |  |  | 0 | 0,0000 | 27.02
| TOTAL : |  |  |  |  | 80.82
066192 | HALL SOCIAL APARTAMENTO/REDE DISTRIBUICAO ENERGIA |  |  |  | M2
COD | DESCRIÇÃO | UNI |  | PREÇO UNIT | INDICE | PREÇO TOTAL
003348 | ELETRODUTO PVC RIGIDO ROSCAVEL 3/4"" (METRO) | M |  | 8.57 | 1,3000 | 11.14
003349 | ELETRODUTO PVC RIGIDO ROSCAVEL 1/2"" (METRO) | M |  | 2.73 | 1,7000 | 4.64
003420 | FITA ISOLANTE HIGHLAND ADESIVA 19m x 20mm | M |  | 0.49 | 0,0500 | 0.02
003530 | FIO NEOFLAN ANTICHAMA BWF 750V 1,5mm2 (14 AWG) | M |  | 0.62 | 3,6000 | 2.23
004976 | CAIXA ESMALTADA OCTOGONAL 4""x4"" FUNDO MOVEL | UN |  | 1.6 | 0,6600 | 1.06
004979 | CAIXA DE PASSAGEM PARA ENERGIA 4""x2"" PVC | UN |  | 2.42 | 2,0000 | 4.84
004989 | FIO SUPERASTIC FLEX 450/750V 2,5mm2 CORES DIVERSAS | M |  | 0.89 | 1,8000 | 1.6
006235 | INTERRUPTOR EMBUTIR SIMPLES 10A-250V TRI C/PLACA | UN |  | 16.9 | 0,6600 | 11.15
007824 | BUCHA/ARRUELA DE ALUMINIO PARA ELETRODUTO 3/4"" | CJ |  | 0.35 | 2,0000 | 0.7
007825 | BUCHA/ARRUELA DE ALUMINIO PARA ELETRODUTO 1/2"" | CJ |  | 0.3 | 2,0000 | 0.6
099250 | ELETRICISTA | H |  | 7.15 | 1,8560 | 13.27
099806 | AJUDANTE DE ELETRICISTA | H |  | 5.2 | 1,8560 | 9.65
| LEIS SOCIAIS (88.46%) |  |  | 0 | 0,0000 | 20.28
| TOTAL : |  |  |  |  | 81.18
066193 | AREA DE SERVICO CASA/REDE DISTRIBUICAO ENERGIA |  |  |  | M2
COD | DESCRIÇÃO | UNI |  | PREÇO UNIT | INDICE | PREÇO TOTAL
003348 | ELETRODUTO PVC RIGIDO ROSCAVEL 3/4"" (METRO) | M |  | 8.57 | 0,3000 | 2.57
003349 | ELETRODUTO PVC RIGIDO ROSCAVEL 1/2"" (METRO) | M |  | 2.73 | 1,7000 | 4.64
003420 | FITA ISOLANTE HIGHLAND ADESIVA 19m x 20mm | M |  | 0.49 | 0,0500 | 0.02
003530 | FIO NEOFLAN ANTICHAMA BWF 750V 1,5mm2 (14 AWG) | M |  | 0.62 | 3,8000 | 2.36
003605 | TOMADA REFORCADA EMBUTIR 2P+T LINHA TRI 15A-250V | UN |  | 11 | 0,5000 | 5.5
003973 | PULSADOR MINUTERIA | UN |  | 5 | 0,2700 | 1.35
004976 | CAIXA ESMALTADA OCTOGONAL 4""x4"" FUNDO MOVEL | UN |  | 1.6 | 0,5000 | 0.8
004979 | CAIXA DE PASSAGEM PARA ENERGIA 4""x2"" PVC | UN |  | 2.42 | 0,5000 | 1.21
004989 | FIO SUPERASTIC FLEX 450/750V 2,5mm2 CORES DIVERSAS | M |  | 0.89 | 2,0000 | 1.78
006235 | INTERRUPTOR EMBUTIR SIMPLES 10A-250V TRI C/PLACA | UN |  | 16.9 | 0,2700 | 4.56
007824 | BUCHA/ARRUELA DE ALUMINIO PARA ELETRODUTO 3/4"" | CJ |  | 0.35 | 0,2000 | 0.07
007825 | BUCHA/ARRUELA DE ALUMINIO PARA ELETRODUTO 1/2"" | CJ |  | 0.3 | 0,2000 | 0.06
099250 | ELETRICISTA | H |  | 7.15 | 1,7530 | 12.53
099806 | AJUDANTE DE ELETRICISTA | H |  | 5.2 | 1,7530 | 9.12
| LEIS SOCIAIS (88.46%) |  |  | 0 | 0,0000 | 19.15
| TOTAL : |  |  |  |  | 65.72
066194 | CLOSET DE SUITE (10m2)APARTAMENTO/REDE DISTRIBUICAO ENERGIA |  |  |  | UN
COD | DESCRIÇÃO | UNI |  | PREÇO UNIT | INDICE | PREÇO TOTAL
003348 | ELETRODUTO PVC RIGIDO ROSCAVEL 3/4"" (METRO) | M |  | 8.57 | 4,0000 | 34.28
003349 | ELETRODUTO PVC RIGIDO ROSCAVEL 1/2"" (METRO) | M |  | 2.73 | 6,0000 | 16.38
003420 | FITA ISOLANTE HIGHLAND ADESIVA 19m x 20mm | M |  | 0.49 | 0,2000 | 0.1
003530 | FIO NEOFLAN ANTICHAMA BWF 750V 1,5mm2 (14 AWG) | M |  | 0.62 | 20,0000 | 12.4
003605 | TOMADA REFORCADA EMBUTIR 2P+T LINHA TRI 15A-250V | UN |  | 11 | 1,0000 | 11
004976 | CAIXA ESMALTADA OCTOGONAL 4""x4"" FUNDO MOVEL | UN |  | 1.6 | 1,0000 | 1.6
004979 | CAIXA DE PASSAGEM PARA ENERGIA 4""x2"" PVC | UN |  | 2.42 | 2,0000 | 4.84
004989 | FIO SUPERASTIC FLEX 450/750V 2,5mm2 CORES DIVERSAS | M |  | 0.89 | 10,0000 | 8.9
006235 | INTERRUPTOR EMBUTIR SIMPLES 10A-250V TRI C/PLACA | UN |  | 16.9 | 1,0000 | 16.9
007824 | BUCHA/ARRUELA DE ALUMINIO PARA ELETRODUTO 3/4"" | CJ |  | 0.35 | 2,0000 | 0.7
007825 | BUCHA/ARRUELA DE ALUMINIO PARA ELETRODUTO 1/2"" | CJ |  | 0.3 | 10,0000 | 3
099250 | ELETRICISTA | H |  | 7.15 | 9,8980 | 70.77
099806 | AJUDANTE DE ELETRICISTA | H |  | 5.2 | 9,8980 | 51.47
| LEIS SOCIAIS (88.46%) |  |  | 0 | 0,0000 | 108.13
| TOTAL : |  |  |  |  | 340.47
066201 | SALA (20m2) APARTAMENTO/REDE DISTRIBUICAO ENERGIA |  |  |  | UN
COD | DESCRIÇÃO | UNI |  | PREÇO UNIT | INDICE | PREÇO TOTAL
002504 | BOTAO DE CAMPAINHA COM PLACA | UN |  | 8.85 | 1,0000 | 8.85
003348 | ELETRODUTO PVC RIGIDO ROSCAVEL 3/4"" (METRO) | M |  | 8.57 | 8,0000 | 68.56
003349 | ELETRODUTO PVC RIGIDO ROSCAVEL 1/2"" (METRO) | M |  | 2.73 | 22,0000 | 60.06
003420 | FITA ISOLANTE HIGHLAND ADESIVA 19m x 20mm | M |  | 0.49 | 0,6000 | 0.29
003490 | CAIXA DE PASSAGEM FERRO ESMALTADO 15x15cm | UN |  | 1.2 | 1,0000 | 1.2
003530 | FIO NEOFLAN ANTICHAMA BWF 750V 1,5mm2 (14 AWG) | M |  | 0.62 | 60,0000 | 37.2
003602 | TOMADA UNIVERSAL EMBUTIR 10A-250V COM PLACA | UN |  | 18.39 | 4,0000 | 73.56
003970 | INTERRUPTOR PARALELO 3W 10A-250V COM PLACA | UN |  | 14 | 2,0000 | 28
004500 | INTERRUPTOR SIMPLES EMBUTIR 10A-250V COM PLACA PIAL | UN |  | 11.9 | 1,0000 | 11.9
004976 | CAIXA ESMALTADA OCTOGONAL 4""x4"" FUNDO MOVEL | UN |  | 1.6 | 2,0000 | 3.2
004979 | CAIXA DE PASSAGEM PARA ENERGIA 4""x2"" PVC | UN |  | 2.42 | 9,0000 | 21.78
004989 | FIO SUPERASTIC FLEX 450/750V 2,5mm2 CORES DIVERSAS | M |  | 0.89 | 10,0000 | 8.9
007824 | BUCHA/ARRUELA DE ALUMINIO PARA ELETRODUTO 3/4"" | CJ |  | 0.35 | 2,0000 | 0.7
007825 | BUCHA/ARRUELA DE ALUMINIO PARA ELETRODUTO 1/2"" | CJ |  | 0.3 | 20,0000 | 6
099250 | ELETRICISTA | H |  | 7.15 | 26,6000 | 190.19
099806 | AJUDANTE DE ELETRICISTA | H |  | 5.2 | 26,6000 | 138.32
| LEIS SOCIAIS (88.46%) |  |  | 0 | 0,0000 | 290.6
| TOTAL : |  |  |  |  | 949.31
066202 | QUARTO SOCIAL APARTAMENTO/REDE DISTRIBUICAO ENERGIA |  |  |  | UN
COD | DESCRIÇÃO | UNI |  | PREÇO UNIT | INDICE | PREÇO TOTAL
003348 | ELETRODUTO PVC RIGIDO ROSCAVEL 3/4"" (METRO) | M |  | 8.57 | 9,0000 | 77.13
003349 | ELETRODUTO PVC RIGIDO ROSCAVEL 1/2"" (METRO) | M |  | 2.73 | 16,0000 | 43.68
003420 | FITA ISOLANTE HIGHLAND ADESIVA 19m x 20mm | M |  | 0.49 | 0,4000 | 0.2
003530 | FIO NEOFLAN ANTICHAMA BWF 750V 1,5mm2 (14 AWG) | M |  | 0.62 | 25,0000 | 15.5
003602 | TOMADA UNIVERSAL EMBUTIR 10A-250V COM PLACA | UN |  | 18.39 | 3,0000 | 55.17
004500 | INTERRUPTOR SIMPLES EMBUTIR 10A-250V COM PLACA PIAL | UN |  | 11.9 | 2,0000 | 23.8
004976 | CAIXA ESMALTADA OCTOGONAL 4""x4"" FUNDO MOVEL | UN |  | 1.6 | 2,0000 | 3.2
004979 | CAIXA DE PASSAGEM PARA ENERGIA 4""x2"" PVC | UN |  | 2.42 | 6,0000 | 14.52
004989 | FIO SUPERASTIC FLEX 450/750V 2,5mm2 CORES DIVERSAS | M |  | 0.89 | 50,0000 | 44.5
007824 | BUCHA/ARRUELA DE ALUMINIO PARA ELETRODUTO 3/4"" | CJ |  | 0.35 | 2,0000 | 0.7
007825 | BUCHA/ARRUELA DE ALUMINIO PARA ELETRODUTO 1/2"" | CJ |  | 0.3 | 14,0000 | 4.2
099250 | ELETRICISTA | H |  | 7.15 | 22,3730 | 159.97
099806 | AJUDANTE DE ELETRICISTA | H |  | 5.2 | 22,3730 | 116.34
| LEIS SOCIAIS (88.46%) |  |  | 0 | 0,0000 | 244.42
| TOTAL : |  |  |  |  | 803.33
066203 | CIRCULACAO INTERNA APARTAMENTO/REDE DISTRIBUICAO ENERGIA |  |  |  | UN
COD | DESCRIÇÃO | UNI |  | PREÇO UNIT | INDICE | PREÇO TOTAL
003349 | ELETRODUTO PVC RIGIDO ROSCAVEL 1/2"" (METRO) | M |  | 2.73 | 1,8000 | 4.91
003420 | FITA ISOLANTE HIGHLAND ADESIVA 19m x 20mm | M |  | 0.49 | 0,3000 | 0.15
003490 | CAIXA DE PASSAGEM FERRO ESMALTADO 15x15cm | UN |  | 1.2 | 1,0000 | 1.2
003530 | FIO NEOFLAN ANTICHAMA BWF 750V 1,5mm2 (14 AWG) | M |  | 0.62 | 12,0000 | 7.44
003602 | TOMADA UNIVERSAL EMBUTIR 10A-250V COM PLACA | UN |  | 18.39 | 1,0000 | 18.39
004500 | INTERRUPTOR SIMPLES EMBUTIR 10A-250V COM PLACA PIAL | UN |  | 11.9 | 1,0000 | 11.9
004976 | CAIXA ESMALTADA OCTOGONAL 4""x4"" FUNDO MOVEL | UN |  | 1.6 | 1,0000 | 1.6
004979 | CAIXA DE PASSAGEM PARA ENERGIA 4""x2"" PVC | UN |  | 2.42 | 2,0000 | 4.84
004989 | FIO SUPERASTIC FLEX 450/750V 2,5mm2 CORES DIVERSAS | M |  | 0.89 | 6,0000 | 5.34
007825 | BUCHA/ARRUELA DE ALUMINIO PARA ELETRODUTO 1/2"" | CJ |  | 0.3 | 2,0000 | 0.6
099250 | ELETRICISTA | H |  | 7.15 | 3,9180 | 28.01
099806 | AJUDANTE DE ELETRICISTA | H |  | 5.2 | 3,9180 | 20.37
| LEIS SOCIAIS (88.46%) |  |  | 0 | 0,0000 | 42.8
| TOTAL : |  |  |  |  | 147.55
066204 | BANHO SOCIAL APARTAMENTO/REDE DISTRIBUICAO ENERGIA |  |  |  | UN
COD | DESCRIÇÃO | UNI |  | PREÇO UNIT | INDICE | PREÇO TOTAL
003349 | ELETRODUTO PVC RIGIDO ROSCAVEL 1/2"" (METRO) | M |  | 2.73 | 6,0000 | 16.38
003420 | FITA ISOLANTE HIGHLAND ADESIVA 19m x 20mm | M |  | 0.49 | 0,4000 | 0.2
003530 | FIO NEOFLAN ANTICHAMA BWF 750V 1,5mm2 (14 AWG) | M |  | 0.62 | 25,0000 | 15.5
003602 | TOMADA UNIVERSAL EMBUTIR 10A-250V COM PLACA | UN |  | 18.39 | 1,0000 | 18.39
003826 | CAIXA DE PASSAGEM FERRO ESMALTADO 3""x3"" | UN |  | 0.52 | 1,0000 | 0.52
004500 | INTERRUPTOR SIMPLES EMBUTIR 10A-250V COM PLACA PIAL | UN |  | 11.9 | 1,0000 | 11.9
004976 | CAIXA ESMALTADA OCTOGONAL 4""x4"" FUNDO MOVEL | UN |  | 1.6 | 1,0000 | 1.6
004979 | CAIXA DE PASSAGEM PARA ENERGIA 4""x2"" PVC | UN |  | 2.42 | 2,0000 | 4.84
007825 | BUCHA/ARRUELA DE ALUMINIO PARA ELETRODUTO 1/2"" | CJ |  | 0.3 | 8,0000 | 2.4
099250 | ELETRICISTA | H |  | 7.15 | 8,0420 | 57.5
099806 | AJUDANTE DE ELETRICISTA | H |  | 5.2 | 8,0420 | 41.82
| LEIS SOCIAIS (88.46%) |  |  | 0 | 0,0000 | 87.86
| TOTAL : |  |  |  |  | 258.91
066205 | LAVABO (4m2) APARTAMENTO/REDE DISTRIBUICAO ENERGIA |  |  |  | UN
COD | DESCRIÇÃO | UNI |  | PREÇO UNIT | INDICE | PREÇO TOTAL
003349 | ELETRODUTO PVC RIGIDO ROSCAVEL 1/2"" (METRO) | M |  | 2.73 | 4,0000 | 10.92
003420 | FITA ISOLANTE HIGHLAND ADESIVA 19m x 20mm | M |  | 0.49 | 0,3000 | 0.15
003530 | FIO NEOFLAN ANTICHAMA BWF 750V 1,5mm2 (14 AWG) | M |  | 0.62 | 16,0000 | 9.92
003826 | CAIXA DE PASSAGEM FERRO ESMALTADO 3""x3"" | UN |  | 0.52 | 1,0000 | 0.52
004500 | INTERRUPTOR SIMPLES EMBUTIR 10A-250V COM PLACA PIAL | UN |  | 11.9 | 1,0000 | 11.9
004976 | CAIXA ESMALTADA OCTOGONAL 4""x4"" FUNDO MOVEL | UN |  | 1.6 | 1,0000 | 1.6
004979 | CAIXA DE PASSAGEM PARA ENERGIA 4""x2"" PVC | UN |  | 2.42 | 1,0000 | 2.42
007825 | BUCHA/ARRUELA DE ALUMINIO PARA ELETRODUTO 1/2"" | CJ |  | 0.3 | 6,0000 | 1.8
099250 | ELETRICISTA | H |  | 7.15 | 5,1550 | 36.86
099806 | AJUDANTE DE ELETRICISTA | H |  | 5.2 | 5,1550 | 26.81
| LEIS SOCIAIS (88.46%) |  |  | 0 | 0,0000 | 56.32
| TOTAL : |  |  |  |  | 159.22
066206 | BANHO SERVICO APARTAMENTO/REDE DISTRIBUICAO ENERGIA |  |  |  | UN
COD | DESCRIÇÃO | UNI |  | PREÇO UNIT | INDICE | PREÇO TOTAL
003349 | ELETRODUTO PVC RIGIDO ROSCAVEL 1/2"" (METRO) | M |  | 2.73 | 5,0000 | 13.65
003420 | FITA ISOLANTE HIGHLAND ADESIVA 19m x 20mm | M |  | 0.49 | 0,4000 | 0.2
003530 | FIO NEOFLAN ANTICHAMA BWF 750V 1,5mm2 (14 AWG) | M |  | 0.62 | 20,0000 | 12.4
003602 | TOMADA UNIVERSAL EMBUTIR 10A-250V COM PLACA | UN |  | 18.39 | 1,0000 | 18.39
003826 | CAIXA DE PASSAGEM FERRO ESMALTADO 3""x3"" | UN |  | 0.52 | 1,0000 | 0.52
004500 | INTERRUPTOR SIMPLES EMBUTIR 10A-250V COM PLACA PIAL | UN |  | 11.9 | 1,0000 | 11.9
004976 | CAIXA ESMALTADA OCTOGONAL 4""x4"" FUNDO MOVEL | UN |  | 1.6 | 1,0000 | 1.6
004979 | CAIXA DE PASSAGEM PARA ENERGIA 4""x2"" PVC | UN |  | 2.42 | 2,0000 | 4.84
007825 | BUCHA/ARRUELA DE ALUMINIO PARA ELETRODUTO 1/2"" | CJ |  | 0.3 | 8,0000 | 2.4
099250 | ELETRICISTA | H |  | 7.15 | 6,9080 | 49.39
099806 | AJUDANTE DE ELETRICISTA | H |  | 5.2 | 6,9080 | 35.92
| LEIS SOCIAIS (88.46%) |  |  | 0 | 0,0000 | 75.47
| TOTAL : |  |  |  |  | 226.68
066207 | COZINHA APARTAMENTO/REDE DISTRIBUICAO ENERGIA |  |  |  | UN
COD | DESCRIÇÃO | UNI |  | PREÇO UNIT | INDICE | PREÇO TOTAL
003348 | ELETRODUTO PVC RIGIDO ROSCAVEL 3/4"" (METRO) | M |  | 8.57 | 4,0000 | 34.28
003349 | ELETRODUTO PVC RIGIDO ROSCAVEL 1/2"" (METRO) | M |  | 2.73 | 10,0000 | 27.3
003420 | FITA ISOLANTE HIGHLAND ADESIVA 19m x 20mm | M |  | 0.49 | 0,8000 | 0.39
003426 | CIGARRA PARA CAMPAINHA | UN |  | 75 | 1,0000 | 75
003530 | FIO NEOFLAN ANTICHAMA BWF 750V 1,5mm2 (14 AWG) | M |  | 0.62 | 40,0000 | 24.8
003578 | INTERRUPTOR DUPLO EMBUTIR COM PLACA | UN |  | 14.9 | 2,0000 | 29.8
003605 | TOMADA REFORCADA EMBUTIR 2P+T LINHA TRI 15A-250V | UN |  | 11 | 3,0000 | 33
004976 | CAIXA ESMALTADA OCTOGONAL 4""x4"" FUNDO MOVEL | UN |  | 1.6 | 1,0000 | 1.6
004979 | CAIXA DE PASSAGEM PARA ENERGIA 4""x2"" PVC | UN |  | 2.42 | 6,0000 | 14.52
004989 | FIO SUPERASTIC FLEX 450/750V 2,5mm2 CORES DIVERSAS | M |  | 0.89 | 30,0000 | 26.7
007824 | BUCHA/ARRUELA DE ALUMINIO PARA ELETRODUTO 3/4"" | CJ |  | 0.35 | 2,0000 | 0.7
007825 | BUCHA/ARRUELA DE ALUMINIO PARA ELETRODUTO 1/2"" | CJ |  | 0.3 | 14,0000 | 4.2
099250 | ELETRICISTA | H |  | 7.15 | 19,5890 | 140.06
099806 | AJUDANTE DE ELETRICISTA | H |  | 5.2 | 19,5890 | 101.86
| LEIS SOCIAIS (88.46%) |  |  | 0 | 0,0000 | 214
| TOTAL : |  |  |  |  | 728.21
066208 | AREA SERVICO APARTAMENTO/REDE DISTRIBUICAO ENERGIA |  |  |  | UN
COD | DESCRIÇÃO | UNI |  | PREÇO UNIT | INDICE | PREÇO TOTAL
003348 | ELETRODUTO PVC RIGIDO ROSCAVEL 3/4"" (METRO) | M |  | 8.57 | 2,0000 | 17.14
003349 | ELETRODUTO PVC RIGIDO ROSCAVEL 1/2"" (METRO) | M |  | 2.73 | 8,0000 | 21.84
003420 | FITA ISOLANTE HIGHLAND ADESIVA 19m x 20mm | M |  | 0.49 | 0,5000 | 0.25
003530 | FIO NEOFLAN ANTICHAMA BWF 750V 1,5mm2 (14 AWG) | M |  | 0.62 | 40,0000 | 24.8
003602 | TOMADA UNIVERSAL EMBUTIR 10A-250V COM PLACA | UN |  | 18.39 | 2,0000 | 36.78
004500 | INTERRUPTOR SIMPLES EMBUTIR 10A-250V COM PLACA PIAL | UN |  | 11.9 | 2,0000 | 23.8
004597 | QUADRO DISTRIBUICAO 15 DISJUNTORES+GERAL COM BARRAMENTO | UN |  | 262.48 | 1,0000 | 262.48
004888 | DISJUNTOR MONOPOLAR 16A CURVA B Ref. 5sx1 116-6 | UN |  | 7.9 | 3,0000 | 23.7
004897 | DISJUNTOR MONOPOLAR ELETROMAR 30A | UN |  | 8.79 | 5,0000 | 43.95
004976 | CAIXA ESMALTADA OCTOGONAL 4""x4"" FUNDO MOVEL | UN |  | 1.6 | 1,0000 | 1.6
004979 | CAIXA DE PASSAGEM PARA ENERGIA 4""x2"" PVC | UN |  | 2.42 | 2,0000 | 4.84
004989 | FIO SUPERASTIC FLEX 450/750V 2,5mm2 CORES DIVERSAS | M |  | 0.89 | 10,0000 | 8.9
007824 | BUCHA/ARRUELA DE ALUMINIO PARA ELETRODUTO 3/4"" | CJ |  | 0.35 | 2,0000 | 0.7
007825 | BUCHA/ARRUELA DE ALUMINIO PARA ELETRODUTO 1/2"" | CJ |  | 0.3 | 8,0000 | 2.4
099250 | ELETRICISTA | H |  | 7.15 | 8,4540 | 60.45
099806 | AJUDANTE DE ELETRICISTA | H |  | 5.2 | 8,4540 | 43.96
| LEIS SOCIAIS (88.46%) |  |  | 0 | 0,0000 | 92.36
| TOTAL : |  |  |  |  | 669.95
066210 | QUARTO SERVICO (9m2) APARTAMENTO/REDE DISTR.ENERGIA |  |  |  | UN
COD | DESCRIÇÃO | UNI |  | PREÇO UNIT | INDICE | PREÇO TOTAL
003348 | ELETRODUTO PVC RIGIDO ROSCAVEL 3/4"" (METRO) | M |  | 8.57 | 6,0000 | 51.42
003349 | ELETRODUTO PVC RIGIDO ROSCAVEL 1/2"" (METRO) | M |  | 2.73 | 10,0000 | 27.3
003420 | FITA ISOLANTE HIGHLAND ADESIVA 19m x 20mm | M |  | 0.49 | 0,3000 | 0.15
003530 | FIO NEOFLAN ANTICHAMA BWF 750V 1,5mm2 (14 AWG) | M |  | 0.62 | 20,0000 | 12.4
003602 | TOMADA UNIVERSAL EMBUTIR 10A-250V COM PLACA | UN |  | 18.39 | 1,0000 | 18.39
004500 | INTERRUPTOR SIMPLES EMBUTIR 10A-250V COM PLACA PIAL | UN |  | 11.9 | 1,0000 | 11.9
004976 | CAIXA ESMALTADA OCTOGONAL 4""x4"" FUNDO MOVEL | UN |  | 1.6 | 1,0000 | 1.6
004979 | CAIXA DE PASSAGEM PARA ENERGIA 4""x2"" PVC | UN |  | 2.42 | 2,0000 | 4.84
004989 | FIO SUPERASTIC FLEX 450/750V 2,5mm2 CORES DIVERSAS | M |  | 0.89 | 10,0000 | 8.9
007824 | BUCHA/ARRUELA DE ALUMINIO PARA ELETRODUTO 3/4"" | CJ |  | 0.35 | 2,0000 | 0.7
007825 | BUCHA/ARRUELA DE ALUMINIO PARA ELETRODUTO 1/2"" | CJ |  | 0.3 | 10,0000 | 3
099250 | ELETRICISTA | H |  | 7.15 | 11,0320 | 78.88
099806 | AJUDANTE DE ELETRICISTA | H |  | 5.2 | 11,0320 | 57.37
| LEIS SOCIAIS (88.46%) |  |  | 0 | 0,0000 | 120.53
| TOTAL : |  |  |  |  | 397.38
066218 | SANIT.COLETIVO-MASCULINO/FEMININO-15m2-REDE DISTR.ENERGIA |  |  |  | UN
COD | DESCRIÇÃO | UNI |  | PREÇO UNIT | INDICE | PREÇO TOTAL
003348 | ELETRODUTO PVC RIGIDO ROSCAVEL 3/4"" (METRO) | M |  | 8.57 | 12,6000 | 107.98
003349 | ELETRODUTO PVC RIGIDO ROSCAVEL 1/2"" (METRO) | M |  | 2.73 | 21,4000 | 58.42
003420 | FITA ISOLANTE HIGHLAND ADESIVA 19m x 20mm | M |  | 0.49 | 1,2000 | 0.59
003530 | FIO NEOFLAN ANTICHAMA BWF 750V 1,5mm2 (14 AWG) | M |  | 0.62 | 30,0000 | 18.6
003605 | TOMADA REFORCADA EMBUTIR 2P+T LINHA TRI 15A-250V | UN |  | 11 | 1,0000 | 11
003826 | CAIXA DE PASSAGEM FERRO ESMALTADO 3""x3"" | UN |  | 0.52 | 3,0000 | 1.56
003970 | INTERRUPTOR PARALELO 3W 10A-250V COM PLACA | UN |  | 14 | 1,0000 | 14
004976 | CAIXA ESMALTADA OCTOGONAL 4""x4"" FUNDO MOVEL | UN |  | 1.6 | 2,0000 | 3.2
004989 | FIO SUPERASTIC FLEX 450/750V 2,5mm2 CORES DIVERSAS | M |  | 0.89 | 40,0000 | 35.6
007824 | BUCHA/ARRUELA DE ALUMINIO PARA ELETRODUTO 3/4"" | CJ |  | 0.35 | 10,0000 | 3.5
007825 | BUCHA/ARRUELA DE ALUMINIO PARA ELETRODUTO 1/2"" | CJ |  | 0.3 | 4,0000 | 1.2
099250 | ELETRICISTA | H |  | 7.15 | 22,0630 | 157.75
099806 | AJUDANTE DE ELETRICISTA | H |  | 5.2 | 22,0630 | 114.73
| LEIS SOCIAIS (88.46%) |  |  | 0 | 0,0000 | 241.04
| TOTAL : |  |  |  |  | 769.17
066220 | AREA DE SERVICO (12m2) APARTAMENTO/REDE DISTRIBUICAO ENERGIA |  |  |  | UN
COD | DESCRIÇÃO | UNI |  | PREÇO UNIT | INDICE | PREÇO TOTAL
000033 | TOMADA MONOBLOCO 2P+T/UNIVERSAL 15A LINHA TRI E PLACA | UN |  | 16.18 | 2,0000 | 32.36
003348 | ELETRODUTO PVC RIGIDO ROSCAVEL 3/4"" (METRO) | M |  | 8.57 | 2,0000 | 17.14
003349 | ELETRODUTO PVC RIGIDO ROSCAVEL 1/2"" (METRO) | M |  | 2.73 | 8,0000 | 21.84
003420 | FITA ISOLANTE HIGHLAND ADESIVA 19m x 20mm | M |  | 0.49 | 0,5000 | 0.25
003530 | FIO NEOFLAN ANTICHAMA BWF 750V 1,5mm2 (14 AWG) | M |  | 0.62 | 40,0000 | 24.8
003605 | TOMADA REFORCADA EMBUTIR 2P+T LINHA TRI 15A-250V | UN |  | 11 | 4,0000 | 44
004597 | QUADRO DISTRIBUICAO 15 DISJUNTORES+GERAL COM BARRAMENTO | UN |  | 262.48 | 1,0000 | 262.48
004888 | DISJUNTOR MONOPOLAR 16A CURVA B Ref. 5sx1 116-6 | UN |  | 7.9 | 3,0000 | 23.7
004897 | DISJUNTOR MONOPOLAR ELETROMAR 30A | UN |  | 8.79 | 5,0000 | 43.95
004979 | CAIXA DE PASSAGEM PARA ENERGIA 4""x2"" PVC | UN |  | 2.42 | 2,0000 | 4.84
004989 | FIO SUPERASTIC FLEX 450/750V 2,5mm2 CORES DIVERSAS | M |  | 0.89 | 10,0000 | 8.9
006235 | INTERRUPTOR EMBUTIR SIMPLES 10A-250V TRI C/PLACA | UN |  | 16.9 | 2,0000 | 33.8
007824 | BUCHA/ARRUELA DE ALUMINIO PARA ELETRODUTO 3/4"" | CJ |  | 0.35 | 2,0000 | 0.7
007825 | BUCHA/ARRUELA DE ALUMINIO PARA ELETRODUTO 1/2"" | CJ |  | 0.3 | 12,0000 | 3.6
099250 | ELETRICISTA | H |  | 7.15 | 8,4540 | 60.45
099806 | AJUDANTE DE ELETRICISTA | H |  | 5.2 | 8,4540 | 43.96
| LEIS SOCIAIS (88.46%) |  |  | 0 | 0,0000 | 92.36
| TOTAL : |  |  |  |  | 719.13
066221 | BANHO SERVICO (8m2) APARTAMENTO/REDE DISTRIBUICAO ENERGIA |  |  |  | UN
COD | DESCRIÇÃO | UNI |  | PREÇO UNIT | INDICE | PREÇO TOTAL
003349 | ELETRODUTO PVC RIGIDO ROSCAVEL 1/2"" (METRO) | M |  | 2.73 | 5,0000 | 13.65
003420 | FITA ISOLANTE HIGHLAND ADESIVA 19m x 20mm | M |  | 0.49 | 0,4000 | 0.2
003530 | FIO NEOFLAN ANTICHAMA BWF 750V 1,5mm2 (14 AWG) | M |  | 0.62 | 20,0000 | 12.4
003605 | TOMADA REFORCADA EMBUTIR 2P+T LINHA TRI 15A-250V | UN |  | 11 | 2,0000 | 22
003826 | CAIXA DE PASSAGEM FERRO ESMALTADO 3""x3"" | UN |  | 0.52 | 1,0000 | 0.52
004976 | CAIXA ESMALTADA OCTOGONAL 4""x4"" FUNDO MOVEL | UN |  | 1.6 | 1,0000 | 1.6
004979 | CAIXA DE PASSAGEM PARA ENERGIA 4""x2"" PVC | UN |  | 2.42 | 3,0000 | 7.26
006235 | INTERRUPTOR EMBUTIR SIMPLES 10A-250V TRI C/PLACA | UN |  | 16.9 | 1,0000 | 16.9
007825 | BUCHA/ARRUELA DE ALUMINIO PARA ELETRODUTO 1/2"" | CJ |  | 0.3 | 10,0000 | 3
099250 | ELETRICISTA | H |  | 7.15 | 7,0110 | 50.13
099806 | AJUDANTE DE ELETRICISTA | H |  | 5.2 | 7,0110 | 36.46
| LEIS SOCIAIS (88.46%) |  |  | 0 | 0,0000 | 76.6
| TOTAL : |  |  |  |  | 240.72
066222 | BANHO SOCIAL (8m2) APARTAMENTO/REDE DISTRIBUICAO ENERGIA |  |  |  | UN
COD | DESCRIÇÃO | UNI |  | PREÇO UNIT | INDICE | PREÇO TOTAL
000032 | INTERRUPTOR EMBUTIR TRES TECLAS HOTEL COM PLACA | UN |  | 20.19 | 1,0000 | 20.19
003349 | ELETRODUTO PVC RIGIDO ROSCAVEL 1/2"" (METRO) | M |  | 2.73 | 5,0000 | 13.65
003420 | FITA ISOLANTE HIGHLAND ADESIVA 19m x 20mm | M |  | 0.49 | 0,4000 | 0.2
003530 | FIO NEOFLAN ANTICHAMA BWF 750V 1,5mm2 (14 AWG) | M |  | 0.62 | 20,0000 | 12.4
003605 | TOMADA REFORCADA EMBUTIR 2P+T LINHA TRI 15A-250V | UN |  | 11 | 2,0000 | 22
003826 | CAIXA DE PASSAGEM FERRO ESMALTADO 3""x3"" | UN |  | 0.52 | 1,0000 | 0.52
004976 | CAIXA ESMALTADA OCTOGONAL 4""x4"" FUNDO MOVEL | UN |  | 1.6 | 1,0000 | 1.6
004979 | CAIXA DE PASSAGEM PARA ENERGIA 4""x2"" PVC | UN |  | 2.42 | 2,0000 | 4.84
007825 | BUCHA/ARRUELA DE ALUMINIO PARA ELETRODUTO 1/2"" | CJ |  | 0.3 | 10,0000 | 3
099250 | ELETRICISTA | H |  | 7.15 | 13,6090 | 97.3
099806 | AJUDANTE DE ELETRICISTA | H |  | 5.2 | 13,6090 | 70.77
| LEIS SOCIAIS (88.46%) |  |  | 0 | 0,0000 | 148.67
| TOTAL : |  |  |  |  | 395.14
066223 | QUARTO SERVICO APARTAMENTO/REDE DISTRIBUICAO ENERGIA |  |  |  | UN
COD | DESCRIÇÃO | UNI |  | PREÇO UNIT | INDICE | PREÇO TOTAL
003348 | ELETRODUTO PVC RIGIDO ROSCAVEL 3/4"" (METRO) | M |  | 8.57 | 6,0000 | 51.42
003349 | ELETRODUTO PVC RIGIDO ROSCAVEL 1/2"" (METRO) | M |  | 2.73 | 10,0000 | 27.3
003420 | FITA ISOLANTE HIGHLAND ADESIVA 19m x 20mm | M |  | 0.49 | 0,3000 | 0.15
003530 | FIO NEOFLAN ANTICHAMA BWF 750V 1,5mm2 (14 AWG) | M |  | 0.62 | 20,0000 | 12.4
003605 | TOMADA REFORCADA EMBUTIR 2P+T LINHA TRI 15A-250V | UN |  | 11 | 3,0000 | 33
004976 | CAIXA ESMALTADA OCTOGONAL 4""x4"" FUNDO MOVEL | UN |  | 1.6 | 1,0000 | 1.6
004979 | CAIXA DE PASSAGEM PARA ENERGIA 4""x2"" PVC | UN |  | 2.42 | 4,0000 | 9.68
004989 | FIO SUPERASTIC FLEX 450/750V 2,5mm2 CORES DIVERSAS | M |  | 0.89 | 10,0000 | 8.9
006235 | INTERRUPTOR EMBUTIR SIMPLES 10A-250V TRI C/PLACA | UN |  | 16.9 | 1,0000 | 16.9
007824 | BUCHA/ARRUELA DE ALUMINIO PARA ELETRODUTO 3/4"" | CJ |  | 0.35 | 2,0000 | 0.7
007825 | BUCHA/ARRUELA DE ALUMINIO PARA ELETRODUTO 1/2"" | CJ |  | 0.3 | 14,0000 | 4.2
099250 | ELETRICISTA | H |  | 7.15 | 12,3720 | 88.46
099806 | AJUDANTE DE ELETRICISTA | H |  | 5.2 | 12,3720 | 64.33
| LEIS SOCIAIS (88.46%) |  |  | 0 | 0,0000 | 135.16
| TOTAL : |  |  |  |  | 454.2
066224 | QUARTO SOCIAL (14m2) APARTAMENTO/REDE DISTRIBUICAO ENERGIA |  |  |  | UN
COD | DESCRIÇÃO | UNI |  | PREÇO UNIT | INDICE | PREÇO TOTAL
000036 | TOMADA MONOBLOCO PARA TELEFONE 4P COM PLACA | UN |  | 10.6 | 1,0000 | 10.6
003348 | ELETRODUTO PVC RIGIDO ROSCAVEL 3/4"" (METRO) | M |  | 8.57 | 9,0000 | 77.13
003349 | ELETRODUTO PVC RIGIDO ROSCAVEL 1/2"" (METRO) | M |  | 2.73 | 16,0000 | 43.68
003420 | FITA ISOLANTE HIGHLAND ADESIVA 19m x 20mm | M |  | 0.49 | 0,4000 | 0.2
003530 | FIO NEOFLAN ANTICHAMA BWF 750V 1,5mm2 (14 AWG) | M |  | 0.62 | 25,0000 | 15.5
003601 | TOMADA PARA AR CONDICIONADO 3P 20A 127V C/PLACA | UN |  | 14.31 | 1,0000 | 14.31
003604 | TOMADA EMBUTIR 2P+T 15A-250V PARA COMPUTADOR COM PLACA | UN |  | 20.04 | 1,0000 | 20.04
003605 | TOMADA REFORCADA EMBUTIR 2P+T LINHA TRI 15A-250V | UN |  | 11 | 3,0000 | 33
004976 | CAIXA ESMALTADA OCTOGONAL 4""x4"" FUNDO MOVEL | UN |  | 1.6 | 2,0000 | 3.2
004979 | CAIXA DE PASSAGEM PARA ENERGIA 4""x2"" PVC | UN |  | 2.42 | 8,0000 | 19.36
004989 | FIO SUPERASTIC FLEX 450/750V 2,5mm2 CORES DIVERSAS | M |  | 0.89 | 50,0000 | 44.5
006235 | INTERRUPTOR EMBUTIR SIMPLES 10A-250V TRI C/PLACA | UN |  | 16.9 | 2,0000 | 33.8
007824 | BUCHA/ARRUELA DE ALUMINIO PARA ELETRODUTO 3/4"" | CJ |  | 0.35 | 2,0000 | 0.7
007825 | BUCHA/ARRUELA DE ALUMINIO PARA ELETRODUTO 1/2"" | CJ |  | 0.3 | 20,0000 | 6
099250 | ELETRICISTA | H |  | 7.15 | 20,8260 | 148.91
099806 | AJUDANTE DE ELETRICISTA | H |  | 5.2 | 20,8260 | 108.3
| LEIS SOCIAIS (88.46%) |  |  | 0 | 0,0000 | 227.53
| TOTAL : |  |  |  |  | 806.76
066225 | CIRCULACAO (8m2) APARTAMENTO/REDE DISTRIBUICAO ENERGIA |  |  |  | UN
COD | DESCRIÇÃO | UNI |  | PREÇO UNIT | INDICE | PREÇO TOTAL
000032 | INTERRUPTOR EMBUTIR TRES TECLAS HOTEL COM PLACA | UN |  | 20.19 | 1,0000 | 20.19
003349 | ELETRODUTO PVC RIGIDO ROSCAVEL 1/2"" (METRO) | M |  | 2.73 | 14,0000 | 38.22
003420 | FITA ISOLANTE HIGHLAND ADESIVA 19m x 20mm | M |  | 0.49 | 0,3000 | 0.15
003490 | CAIXA DE PASSAGEM FERRO ESMALTADO 15x15cm | UN |  | 1.2 | 1,0000 | 1.2
003530 | FIO NEOFLAN ANTICHAMA BWF 750V 1,5mm2 (14 AWG) | M |  | 0.62 | 30,0000 | 18.6
003605 | TOMADA REFORCADA EMBUTIR 2P+T LINHA TRI 15A-250V | UN |  | 11 | 2,0000 | 22
004976 | CAIXA ESMALTADA OCTOGONAL 4""x4"" FUNDO MOVEL | UN |  | 1.6 | 1,0000 | 1.6
004979 | CAIXA DE PASSAGEM PARA ENERGIA 4""x2"" PVC | UN |  | 2.42 | 3,0000 | 7.26
004989 | FIO SUPERASTIC FLEX 450/750V 2,5mm2 CORES DIVERSAS | M |  | 0.89 | 10,0000 | 8.9
007825 | BUCHA/ARRUELA DE ALUMINIO PARA ELETRODUTO 1/2"" | CJ |  | 0.3 | 12,0000 | 3.6
099250 | ELETRICISTA | H |  | 7.15 | 7,4230 | 53.07
099806 | AJUDANTE DE ELETRICISTA | H |  | 5.2 | 7,4230 | 38.6
| LEIS SOCIAIS (88.46%) |  |  | 0 | 0,0000 | 81.09
| TOTAL : |  |  |  |  | 294.48
066227 | LAVABO (8m2) APARTAMENTO/REDE DISTRIBUICAO ENERGIA |  |  |  | UN
COD | DESCRIÇÃO | UNI |  | PREÇO UNIT | INDICE | PREÇO TOTAL
003349 | ELETRODUTO PVC RIGIDO ROSCAVEL 1/2"" (METRO) | M |  | 2.73 | 4,0000 | 10.92
003420 | FITA ISOLANTE HIGHLAND ADESIVA 19m x 20mm | M |  | 0.49 | 0,3000 | 0.15
003530 | FIO NEOFLAN ANTICHAMA BWF 750V 1,5mm2 (14 AWG) | M |  | 0.62 | 16,0000 | 9.92
003605 | TOMADA REFORCADA EMBUTIR 2P+T LINHA TRI 15A-250V | UN |  | 11 | 1,0000 | 11
003826 | CAIXA DE PASSAGEM FERRO ESMALTADO 3""x3"" | UN |  | 0.52 | 1,0000 | 0.52
004976 | CAIXA ESMALTADA OCTOGONAL 4""x4"" FUNDO MOVEL | UN |  | 1.6 | 1,0000 | 1.6
004979 | CAIXA DE PASSAGEM PARA ENERGIA 4""x2"" PVC | UN |  | 2.42 | 2,0000 | 4.84
006235 | INTERRUPTOR EMBUTIR SIMPLES 10A-250V TRI C/PLACA | UN |  | 16.9 | 1,0000 | 16.9
007825 | BUCHA/ARRUELA DE ALUMINIO PARA ELETRODUTO 1/2"" | CJ |  | 0.3 | 8,0000 | 2.4
099250 | ELETRICISTA | H |  | 7.15 | 5,9800 | 42.76
099806 | AJUDANTE DE ELETRICISTA | H |  | 5.2 | 5,9800 | 31.1
| LEIS SOCIAIS (88.46%) |  |  | 0 | 0,0000 | 65.34
| TOTAL : |  |  |  |  | 197.45
066228 | SALA (30m2) APARTAMENTO/REDE DISTRIBUICAO ENERGIA |  |  |  | UN
COD | DESCRIÇÃO | UNI |  | PREÇO UNIT | INDICE | PREÇO TOTAL
002504 | BOTAO DE CAMPAINHA COM PLACA | UN |  | 8.85 | 1,0000 | 8.85
003348 | ELETRODUTO PVC RIGIDO ROSCAVEL 3/4"" (METRO) | M |  | 8.57 | 8,0000 | 68.56
003349 | ELETRODUTO PVC RIGIDO ROSCAVEL 1/2"" (METRO) | M |  | 2.73 | 22,0000 | 60.06
003420 | FITA ISOLANTE HIGHLAND ADESIVA 19m x 20mm | M |  | 0.49 | 0,8000 | 0.39
003490 | CAIXA DE PASSAGEM FERRO ESMALTADO 15x15cm | UN |  | 1.2 | 1,0000 | 1.2
003530 | FIO NEOFLAN ANTICHAMA BWF 750V 1,5mm2 (14 AWG) | M |  | 0.62 | 60,0000 | 37.2
003601 | TOMADA PARA AR CONDICIONADO 3P 20A 127V C/PLACA | UN |  | 14.31 | 1,0000 | 14.31
003604 | TOMADA EMBUTIR 2P+T 15A-250V PARA COMPUTADOR COM PLACA | UN |  | 20.04 | 1,0000 | 20.04
003605 | TOMADA REFORCADA EMBUTIR 2P+T LINHA TRI 15A-250V | UN |  | 11 | 6,0000 | 66
003970 | INTERRUPTOR PARALELO 3W 10A-250V COM PLACA | UN |  | 14 | 2,0000 | 28
004976 | CAIXA ESMALTADA OCTOGONAL 4""x4"" FUNDO MOVEL | UN |  | 1.6 | 2,0000 | 3.2
004979 | CAIXA DE PASSAGEM PARA ENERGIA 4""x2"" PVC | UN |  | 2.42 | 9,0000 | 21.78
004989 | FIO SUPERASTIC FLEX 450/750V 2,5mm2 CORES DIVERSAS | M |  | 0.89 | 10,0000 | 8.9
006235 | INTERRUPTOR EMBUTIR SIMPLES 10A-250V TRI C/PLACA | UN |  | 16.9 | 1,0000 | 16.9
007824 | BUCHA/ARRUELA DE ALUMINIO PARA ELETRODUTO 3/4"" | CJ |  | 0.35 | 2,0000 | 0.7
007825 | BUCHA/ARRUELA DE ALUMINIO PARA ELETRODUTO 1/2"" | CJ |  | 0.3 | 28,0000 | 8.4
099250 | ELETRICISTA | H |  | 7.15 | 26,6000 | 190.19
099806 | AJUDANTE DE ELETRICISTA | H |  | 5.2 | 26,6000 | 138.32
| LEIS SOCIAIS (88.46%) |  |  | 0 | 0,0000 | 290.6
| TOTAL : |  |  |  |  | 983.6
066230 | AREA DE SERVICO (8m2) APARTAMENTO/REDE DISTRIBUICAO ENERGIA |  |  |  | UN
COD | DESCRIÇÃO | UNI |  | PREÇO UNIT | INDICE | PREÇO TOTAL
003348 | ELETRODUTO PVC RIGIDO ROSCAVEL 3/4"" (METRO) | M |  | 8.57 | 2,0000 | 17.14
003349 | ELETRODUTO PVC RIGIDO ROSCAVEL 1/2"" (METRO) | M |  | 2.73 | 8,0000 | 21.84
003420 | FITA ISOLANTE HIGHLAND ADESIVA 19m x 20mm | M |  | 0.49 | 0,5000 | 0.25
003530 | FIO NEOFLAN ANTICHAMA BWF 750V 1,5mm2 (14 AWG) | M |  | 0.62 | 40,0000 | 24.8
003605 | TOMADA REFORCADA EMBUTIR 2P+T LINHA TRI 15A-250V | UN |  | 11 | 1,0000 | 11
004597 | QUADRO DISTRIBUICAO 15 DISJUNTORES+GERAL COM BARRAMENTO | UN |  | 262.48 | 1,0000 | 262.48
004888 | DISJUNTOR MONOPOLAR 16A CURVA B Ref. 5sx1 116-6 | UN |  | 7.9 | 3,0000 | 23.7
004897 | DISJUNTOR MONOPOLAR ELETROMAR 30A | UN |  | 8.79 | 5,0000 | 43.95
004976 | CAIXA ESMALTADA OCTOGONAL 4""x4"" FUNDO MOVEL | UN |  | 1.6 | 1,0000 | 1.6
004979 | CAIXA DE PASSAGEM PARA ENERGIA 4""x2"" PVC | UN |  | 2.42 | 2,0000 | 4.84
004989 | FIO SUPERASTIC FLEX 450/750V 2,5mm2 CORES DIVERSAS | M |  | 0.89 | 10,0000 | 8.9
006235 | INTERRUPTOR EMBUTIR SIMPLES 10A-250V TRI C/PLACA | UN |  | 16.9 | 1,0000 | 16.9
007824 | BUCHA/ARRUELA DE ALUMINIO PARA ELETRODUTO 3/4"" | CJ |  | 0.35 | 2,0000 | 0.7
007825 | BUCHA/ARRUELA DE ALUMINIO PARA ELETRODUTO 1/2"" | CJ |  | 0.3 | 8,0000 | 2.4
099250 | ELETRICISTA | H |  | 7.15 | 8,4540 | 60.45
099806 | AJUDANTE DE ELETRICISTA | H |  | 5.2 | 8,4540 | 43.96
| LEIS SOCIAIS (88.46%) |  |  | 0 | 0,0000 | 92.36
| TOTAL : |  |  |  |  | 637.27
066231 | BANHO SERVICO (4m2) APARTAMENTO/REDE DISTRIB.ENERGIA |  |  |  | UN
COD | DESCRIÇÃO | UNI |  | PREÇO UNIT | INDICE | PREÇO TOTAL
003349 | ELETRODUTO PVC RIGIDO ROSCAVEL 1/2"" (METRO) | M |  | 2.73 | 5,0000 | 13.65
003420 | FITA ISOLANTE HIGHLAND ADESIVA 19m x 20mm | M |  | 0.49 | 0,4000 | 0.2
003530 | FIO NEOFLAN ANTICHAMA BWF 750V 1,5mm2 (14 AWG) | M |  | 0.62 | 20,0000 | 12.4
003826 | CAIXA DE PASSAGEM FERRO ESMALTADO 3""x3"" | UN |  | 0.52 | 1,0000 | 0.52
004976 | CAIXA ESMALTADA OCTOGONAL 4""x4"" FUNDO MOVEL | UN |  | 1.6 | 1,0000 | 1.6
004979 | CAIXA DE PASSAGEM PARA ENERGIA 4""x2"" PVC | UN |  | 2.42 | 1,0000 | 2.42
006235 | INTERRUPTOR EMBUTIR SIMPLES 10A-250V TRI C/PLACA | UN |  | 16.9 | 1,0000 | 16.9
007825 | BUCHA/ARRUELA DE ALUMINIO PARA ELETRODUTO 1/2"" | CJ |  | 0.3 | 8,0000 | 2.4
099250 | ELETRICISTA | H |  | 7.15 | 6,4950 | 46.44
099806 | AJUDANTE DE ELETRICISTA | H |  | 5.2 | 6,4950 | 33.77
| LEIS SOCIAIS (88.46%) |  |  | 0 | 0,0000 | 70.95
| TOTAL : |  |  |  |  | 201.25
066232 | BANNHO SOCIAL (4m2) APARTAMENTO/REDE DISTR.ENERGIA |  |  |  | UN
COD | DESCRIÇÃO | UNI |  | PREÇO UNIT | INDICE | PREÇO TOTAL
003349 | ELETRODUTO PVC RIGIDO ROSCAVEL 1/2"" (METRO) | M |  | 2.73 | 5,0000 | 13.65
003420 | FITA ISOLANTE HIGHLAND ADESIVA 19m x 20mm | M |  | 0.49 | 0,4000 | 0.2
003530 | FIO NEOFLAN ANTICHAMA BWF 750V 1,5mm2 (14 AWG) | M |  | 0.62 | 20,0000 | 12.4
003605 | TOMADA REFORCADA EMBUTIR 2P+T LINHA TRI 15A-250V | UN |  | 11 | 1,0000 | 11
003826 | CAIXA DE PASSAGEM FERRO ESMALTADO 3""x3"" | UN |  | 0.52 | 1,0000 | 0.52
004976 | CAIXA ESMALTADA OCTOGONAL 4""x4"" FUNDO MOVEL | UN |  | 1.6 | 1,0000 | 1.6
004979 | CAIXA DE PASSAGEM PARA ENERGIA 4""x2"" PVC | UN |  | 2.42 | 2,0000 | 4.84
006235 | INTERRUPTOR EMBUTIR SIMPLES 10A-250V TRI C/PLACA | UN |  | 16.9 | 1,0000 | 16.9
007825 | BUCHA/ARRUELA DE ALUMINIO PARA ELETRODUTO 1/2"" | CJ |  | 0.3 | 8,0000 | 2.4
099250 | ELETRICISTA | H |  | 7.15 | 6,9080 | 49.39
099806 | AJUDANTE DE ELETRICISTA | H |  | 5.2 | 6,9080 | 35.92
| LEIS SOCIAIS (88.46%) |  |  | 0 | 0,0000 | 75.47
| TOTAL : |  |  |  |  | 224.29
066233 | QUARTO SERVICO 10m2(APARTAMENTO)/REDE DISTR.ENERGIA |  |  |  | UN
COD | DESCRIÇÃO | UNI |  | PREÇO UNIT | INDICE | PREÇO TOTAL
003348 | ELETRODUTO PVC RIGIDO ROSCAVEL 3/4"" (METRO) | M |  | 8.57 | 6,0000 | 51.42
003349 | ELETRODUTO PVC RIGIDO ROSCAVEL 1/2"" (METRO) | M |  | 2.73 | 10,0000 | 27.3
003420 | FITA ISOLANTE HIGHLAND ADESIVA 19m x 20mm | M |  | 0.49 | 0,3000 | 0.15
003530 | FIO NEOFLAN ANTICHAMA BWF 750V 1,5mm2 (14 AWG) | M |  | 0.62 | 20,0000 | 12.4
003605 | TOMADA REFORCADA EMBUTIR 2P+T LINHA TRI 15A-250V | UN |  | 11 | 1,0000 | 11
004976 | CAIXA ESMALTADA OCTOGONAL 4""x4"" FUNDO MOVEL | UN |  | 1.6 | 1,0000 | 1.6
004979 | CAIXA DE PASSAGEM PARA ENERGIA 4""x2"" PVC | UN |  | 2.42 | 2,0000 | 4.84
004989 | FIO SUPERASTIC FLEX 450/750V 2,5mm2 CORES DIVERSAS | M |  | 0.89 | 10,0000 | 8.9
006235 | INTERRUPTOR EMBUTIR SIMPLES 10A-250V TRI C/PLACA | UN |  | 16.9 | 1,0000 | 16.9
007824 | BUCHA/ARRUELA DE ALUMINIO PARA ELETRODUTO 3/4"" | CJ |  | 0.35 | 2,0000 | 0.7
007825 | BUCHA/ARRUELA DE ALUMINIO PARA ELETRODUTO 1/2"" | CJ |  | 0.3 | 10,0000 | 3
099250 | ELETRICISTA | H |  | 7.15 | 21,9600 | 157.01
099806 | AJUDANTE DE ELETRICISTA | H |  | 5.2 | 10,9290 | 56.83
| LEIS SOCIAIS (88.46%) |  |  | 0 | 0,0000 | 189.16
| TOTAL : |  |  |  |  | 541.21
066234 | QUARTO SOCIAL (10m2) APARTAMENTO/REDE DISTR.ENERGIA |  |  |  | UN
COD | DESCRIÇÃO | UNI |  | PREÇO UNIT | INDICE | PREÇO TOTAL
003348 | ELETRODUTO PVC RIGIDO ROSCAVEL 3/4"" (METRO) | M |  | 8.57 | 9,0000 | 77.13
003349 | ELETRODUTO PVC RIGIDO ROSCAVEL 1/2"" (METRO) | M |  | 2.73 | 16,0000 | 43.68
003420 | FITA ISOLANTE HIGHLAND ADESIVA 19m x 20mm | M |  | 0.49 | 0,4000 | 0.2
003530 | FIO NEOFLAN ANTICHAMA BWF 750V 1,5mm2 (14 AWG) | M |  | 0.62 | 25,0000 | 15.5
003605 | TOMADA REFORCADA EMBUTIR 2P+T LINHA TRI 15A-250V | UN |  | 11 | 3,0000 | 33
004976 | CAIXA ESMALTADA OCTOGONAL 4""x4"" FUNDO MOVEL | UN |  | 1.6 | 2,0000 | 3.2
004979 | CAIXA DE PASSAGEM PARA ENERGIA 4""x2"" PVC | UN |  | 2.42 | 4,0000 | 9.68
004989 | FIO SUPERASTIC FLEX 450/750V 2,5mm2 CORES DIVERSAS | M |  | 0.89 | 50,0000 | 44.5
006235 | INTERRUPTOR EMBUTIR SIMPLES 10A-250V TRI C/PLACA | UN |  | 16.9 | 1,0000 | 16.9
007824 | BUCHA/ARRUELA DE ALUMINIO PARA ELETRODUTO 3/4"" | CJ |  | 0.35 | 2,0000 | 0.7
007825 | BUCHA/ARRUELA DE ALUMINIO PARA ELETRODUTO 1/2"" | CJ |  | 0.3 | 12,0000 | 3.6
099250 | ELETRICISTA | H |  | 7.15 | 21,2390 | 151.86
099806 | AJUDANTE DE ELETRICISTA | H |  | 5.2 | 21,2390 | 110.44
| LEIS SOCIAIS (88.46%) |  |  | 0 | 0,0000 | 232.03
| TOTAL : |  |  |  |  | 742.42
066235 | CIRCULACAO (6m2) APARTAMENTO/REDE DISTRIBUICAO ENERGIA |  |  |  | UN
COD | DESCRIÇÃO | UNI |  | PREÇO UNIT | INDICE | PREÇO TOTAL
003349 | ELETRODUTO PVC RIGIDO ROSCAVEL 1/2"" (METRO) | M |  | 2.73 | 14,0000 | 38.22
003420 | FITA ISOLANTE HIGHLAND ADESIVA 19m x 20mm | M |  | 0.49 | 0,3000 | 0.15
003490 | CAIXA DE PASSAGEM FERRO ESMALTADO 15x15cm | UN |  | 1.2 | 1,0000 | 1.2
003530 | FIO NEOFLAN ANTICHAMA BWF 750V 1,5mm2 (14 AWG) | M |  | 0.62 | 30,0000 | 18.6
003605 | TOMADA REFORCADA EMBUTIR 2P+T LINHA TRI 15A-250V | UN |  | 11 | 1,0000 | 11
004976 | CAIXA ESMALTADA OCTOGONAL 4""x4"" FUNDO MOVEL | UN |  | 1.6 | 1,0000 | 1.6
004979 | CAIXA DE PASSAGEM PARA ENERGIA 4""x2"" PVC | UN |  | 2.42 | 2,0000 | 4.84
004989 | FIO SUPERASTIC FLEX 450/750V 2,5mm2 CORES DIVERSAS | M |  | 0.89 | 10,0000 | 8.9
006235 | INTERRUPTOR EMBUTIR SIMPLES 10A-250V TRI C/PLACA | UN |  | 16.9 | 1,0000 | 16.9
007825 | BUCHA/ARRUELA DE ALUMINIO PARA ELETRODUTO 1/2"" | CJ |  | 0.3 | 10,0000 | 3
099250 | ELETRICISTA | H |  | 7.15 | 9,8980 | 70.77
099806 | AJUDANTE DE ELETRICISTA | H |  | 5.2 | 9,8980 | 51.47
| LEIS SOCIAIS (88.46%) |  |  | 0 | 0,0000 | 108.13
| TOTAL : |  |  |  |  | 334.78
066236 | COZINHA (10m2) APARTAMENTO/REDE DISTRIBUICAO ENERGIA |  |  |  | UN
COD | DESCRIÇÃO | UNI |  | PREÇO UNIT | INDICE | PREÇO TOTAL
003348 | ELETRODUTO PVC RIGIDO ROSCAVEL 3/4"" (METRO) | M |  | 8.57 | 4,0000 | 34.28
003349 | ELETRODUTO PVC RIGIDO ROSCAVEL 1/2"" (METRO) | M |  | 2.73 | 10,0000 | 27.3
003420 | FITA ISOLANTE HIGHLAND ADESIVA 19m x 20mm | M |  | 0.49 | 0,8000 | 0.39
003426 | CIGARRA PARA CAMPAINHA | UN |  | 75 | 1,0000 | 75
003530 | FIO NEOFLAN ANTICHAMA BWF 750V 1,5mm2 (14 AWG) | M |  | 0.62 | 40,0000 | 24.8
003605 | TOMADA REFORCADA EMBUTIR 2P+T LINHA TRI 15A-250V | UN |  | 11 | 2,0000 | 22
003970 | INTERRUPTOR PARALELO 3W 10A-250V COM PLACA | UN |  | 14 | 1,0000 | 14
004976 | CAIXA ESMALTADA OCTOGONAL 4""x4"" FUNDO MOVEL | UN |  | 1.6 | 1,0000 | 1.6
004979 | CAIXA DE PASSAGEM PARA ENERGIA 4""x2"" PVC | UN |  | 2.42 | 3,0000 | 7.26
004989 | FIO SUPERASTIC FLEX 450/750V 2,5mm2 CORES DIVERSAS | M |  | 0.89 | 30,0000 | 26.7
007824 | BUCHA/ARRUELA DE ALUMINIO PARA ELETRODUTO 3/4"" | CJ |  | 0.35 | 2,0000 | 0.7
007825 | BUCHA/ARRUELA DE ALUMINIO PARA ELETRODUTO 1/2"" | CJ |  | 0.3 | 12,0000 | 3.6
099250 | ELETRICISTA | H |  | 7.15 | 18,3520 | 131.22
099806 | AJUDANTE DE ELETRICISTA | H |  | 5.2 | 18,3520 | 95.43
| LEIS SOCIAIS (88.46%) |  |  | 0 | 0,0000 | 200.49
| TOTAL : |  |  |  |  | 664.77
066238 | SALA (18m2) APARTAMENTO/REDE DISTRIBUICAO ENERGIA |  |  |  | UN
COD | DESCRIÇÃO | UNI |  | PREÇO UNIT | INDICE | PREÇO TOTAL
002504 | BOTAO DE CAMPAINHA COM PLACA | UN |  | 8.85 | 1,0000 | 8.85
003348 | ELETRODUTO PVC RIGIDO ROSCAVEL 3/4"" (METRO) | M |  | 8.57 | 8,0000 | 68.56
003349 | ELETRODUTO PVC RIGIDO ROSCAVEL 1/2"" (METRO) | M |  | 2.73 | 22,0000 | 60.06
003420 | FITA ISOLANTE HIGHLAND ADESIVA 19m x 20mm | M |  | 0.49 | 0,6000 | 0.29
003490 | CAIXA DE PASSAGEM FERRO ESMALTADO 15x15cm | UN |  | 1.2 | 1,0000 | 1.2
003530 | FIO NEOFLAN ANTICHAMA BWF 750V 1,5mm2 (14 AWG) | M |  | 0.62 | 60,0000 | 37.2
003605 | TOMADA REFORCADA EMBUTIR 2P+T LINHA TRI 15A-250V | UN |  | 11 | 2,0000 | 22
003970 | INTERRUPTOR PARALELO 3W 10A-250V COM PLACA | UN |  | 14 | 1,0000 | 14
004976 | CAIXA ESMALTADA OCTOGONAL 4""x4"" FUNDO MOVEL | UN |  | 1.6 | 2,0000 | 3.2
004979 | CAIXA DE PASSAGEM PARA ENERGIA 4""x2"" PVC | UN |  | 2.42 | 9,0000 | 21.78
004989 | FIO SUPERASTIC FLEX 450/750V 2,5mm2 CORES DIVERSAS | M |  | 0.89 | 40,0000 | 35.6
006235 | INTERRUPTOR EMBUTIR SIMPLES 10A-250V TRI C/PLACA | UN |  | 16.9 | 1,0000 | 16.9
007824 | BUCHA/ARRUELA DE ALUMINIO PARA ELETRODUTO 3/4"" | CJ |  | 0.35 | 2,0000 | 0.7
007825 | BUCHA/ARRUELA DE ALUMINIO PARA ELETRODUTO 1/2"" | CJ |  | 0.3 | 14,0000 | 4.2
099250 | ELETRICISTA | H |  | 7.15 | 23,3010 | 166.6
099806 | AJUDANTE DE ELETRICISTA | H |  | 5.2 | 23,3010 | 121.17
| LEIS SOCIAIS (88.46%) |  |  | 0 | 0,0000 | 254.56
| TOTAL : |  |  |  |  | 836.87
066250 | REDE DISTRIBUICAO ENERGIA PARA AREA ESCADAS/ESCAPE-POR PAV. |  |  |  | UN
COD | DESCRIÇÃO | UNI |  | PREÇO UNIT | INDICE | PREÇO TOTAL
000609 | CABO 1 CONDUTOR 450/750V 2,5mm2 | M |  | 1.15 | 10,0000 | 11.5
003348 | ELETRODUTO PVC RIGIDO ROSCAVEL 3/4"" (METRO) | M |  | 8.57 | 2,8000 | 24
003349 | ELETRODUTO PVC RIGIDO ROSCAVEL 1/2"" (METRO) | M |  | 2.73 | 1,8000 | 4.91
003480 | CAIXA FERRO ESMALTADO 4""x2"" | UN |  | 0.6 | 1,0000 | 0.6
003826 | CAIXA DE PASSAGEM FERRO ESMALTADO 3""x3"" | UN |  | 0.52 | 2,0000 | 1.04
004500 | INTERRUPTOR SIMPLES EMBUTIR 10A-250V COM PLACA PIAL | UN |  | 11.9 | 1,0000 | 11.9
004976 | CAIXA ESMALTADA OCTOGONAL 4""x4"" FUNDO MOVEL | UN |  | 1.6 | 1,0000 | 1.6
007824 | BUCHA/ARRUELA DE ALUMINIO PARA ELETRODUTO 3/4"" | CJ |  | 0.35 | 6,0000 | 2.1
007825 | BUCHA/ARRUELA DE ALUMINIO PARA ELETRODUTO 1/2"" | CJ |  | 0.3 | 2,0000 | 0.6
012485 | CABO SINTENAX FLEX 0,6/1KV 1 CONDUTOR 1,5mm2 (14 AWG) | M |  | 1.86 | 16,0000 | 29.76
099250 | ELETRICISTA | H |  | 7.15 | 7,5260 | 53.81
099806 | AJUDANTE DE ELETRICISTA | H |  | 5.2 | 7,5260 | 39.14
| LEIS SOCIAIS (88.46%) |  |  | 0 | 0,0000 | 82.22
| TOTAL : |  |  |  |  | 263.18
066258 | COPA RESIDENCIAL/REDE DISTRIBUICAO ENERGIA |  |  |  | UN
COD | DESCRIÇÃO | UNI |  | PREÇO UNIT | INDICE | PREÇO TOTAL
003349 | ELETRODUTO PVC RIGIDO ROSCAVEL 1/2"" (METRO) | M |  | 2.73 | 4,0000 | 10.92
003420 | FITA ISOLANTE HIGHLAND ADESIVA 19m x 20mm | M |  | 0.49 | 0,4000 | 0.2
003530 | FIO NEOFLAN ANTICHAMA BWF 750V 1,5mm2 (14 AWG) | M |  | 0.62 | 30,0000 | 18.6
003605 | TOMADA REFORCADA EMBUTIR 2P+T LINHA TRI 15A-250V | UN |  | 11 | 2,0000 | 22
003826 | CAIXA DE PASSAGEM FERRO ESMALTADO 3""x3"" | UN |  | 0.52 | 1,0000 | 0.52
004976 | CAIXA ESMALTADA OCTOGONAL 4""x4"" FUNDO MOVEL | UN |  | 1.6 | 1,0000 | 1.6
004979 | CAIXA DE PASSAGEM PARA ENERGIA 4""x2"" PVC | UN |  | 2.42 | 3,0000 | 7.26
006235 | INTERRUPTOR EMBUTIR SIMPLES 10A-250V TRI C/PLACA | UN |  | 16.9 | 1,0000 | 16.9
007825 | BUCHA/ARRUELA DE ALUMINIO PARA ELETRODUTO 1/2"" | CJ |  | 0.3 | 10,0000 | 3
099250 | ELETRICISTA | H |  | 7.15 | 9,0730 | 64.87
099806 | AJUDANTE DE ELETRICISTA | H |  | 5.2 | 9,0730 | 47.18
| LEIS SOCIAIS (88.46%) |  |  | 0 | 0,0000 | 99.12
| TOTAL : |  |  |  |  | 292.17
066266 | COZINHA (12m2) APARTAMENTO/REDE DISTRIBUICAO ENERGIA |  |  |  | UN
COD | DESCRIÇÃO | UNI |  | PREÇO UNIT | INDICE | PREÇO TOTAL
000033 | TOMADA MONOBLOCO 2P+T/UNIVERSAL 15A LINHA TRI E PLACA | UN |  | 16.18 | 2,0000 | 32.36
000036 | TOMADA MONOBLOCO PARA TELEFONE 4P COM PLACA | UN |  | 10.6 | 1,0000 | 10.6
003348 | ELETRODUTO PVC RIGIDO ROSCAVEL 3/4"" (METRO) | M |  | 8.57 | 8,0000 | 68.56
003349 | ELETRODUTO PVC RIGIDO ROSCAVEL 1/2"" (METRO) | M |  | 2.73 | 18,0000 | 49.14
003420 | FITA ISOLANTE HIGHLAND ADESIVA 19m x 20mm | M |  | 0.49 | 0,8000 | 0.39
003426 | CIGARRA PARA CAMPAINHA | UN |  | 75 | 1,0000 | 75
003530 | FIO NEOFLAN ANTICHAMA BWF 750V 1,5mm2 (14 AWG) | M |  | 0.62 | 50,0000 | 31
003605 | TOMADA REFORCADA EMBUTIR 2P+T LINHA TRI 15A-250V | UN |  | 11 | 3,0000 | 33
003970 | INTERRUPTOR PARALELO 3W 10A-250V COM PLACA | UN |  | 14 | 2,0000 | 28
004976 | CAIXA ESMALTADA OCTOGONAL 4""x4"" FUNDO MOVEL | UN |  | 1.6 | 2,0000 | 3.2
004979 | CAIXA DE PASSAGEM PARA ENERGIA 4""x2"" PVC | UN |  | 2.42 | 9,0000 | 21.78
004989 | FIO SUPERASTIC FLEX 450/750V 2,5mm2 CORES DIVERSAS | M |  | 0.89 | 40,0000 | 35.6
007824 | BUCHA/ARRUELA DE ALUMINIO PARA ELETRODUTO 3/4"" | CJ |  | 0.35 | 4,0000 | 1.4
007825 | BUCHA/ARRUELA DE ALUMINIO PARA ELETRODUTO 1/2"" | CJ |  | 0.3 | 28,0000 | 8.4
099250 | ELETRICISTA | H |  | 7.15 | 26,8060 | 191.66
099806 | AJUDANTE DE ELETRICISTA | H |  | 5.2 | 26,8060 | 139.39
| LEIS SOCIAIS (88.46%) |  |  | 0 | 0,0000 | 292.85
| TOTAL : |  |  |  |  | 1022.33
066299 | TELEFONE ENTRADA/PRUMADA EDIFICIO 03 PAV. |  |  |  | UN
COD | DESCRIÇÃO | UNI |  | PREÇO UNIT | INDICE | PREÇO TOTAL
000776 | ARAME GALVANIZADO #18 AWG 1,24mm | KG |  | 13.42 | 4,3200 | 57.97
001566 | ELETRODUTO GALVANIZADO NBR 5597 20mm 3/4"" (1,472kg/m) | M |  | 19.6 | 136,0000 | 2665.6
001567 | ELETRODUTO GALVANIZADO NBR 5597 25mm 1"" (2,178kg/m) | M |  | 29 | 10,0000 | 290
003490 | CAIXA DE PASSAGEM FERRO ESMALTADO 15x15cm | UN |  | 1.2 | 2,0000 | 2.4
003647 | BUCHA/ARRUELA DE ALUMINIO PARA ELETRODUTO 2"" | CJ |  | 1.61 | 8,0000 | 12.88
003965 | CAIXA PASSAGEM ALUMINIO 40 x 20 x 20cm CP 2020/10 | UN |  | 72 | 3,0000 | 216
004048 | ELETRODUTO GALVANIZADO NBR 5597 50mm 2"" (4,603kg/m) | M |  | 61.3 | 18,0000 | 1103.4
004965 | CAIXA PASSAGEM PADRAO TELEBRAS # 5 80 x 80 x 13cm | UN |  | 165 | 1,0000 | 165
006036 | ELETRODUTO PVC RIGIDO ROSCAVEL 3"" (METRO) | M |  | 31.16 | 12,0000 | 373.92
006696 | CAIXA PASSAGEM COM TAMPA CHAPA #18 120 x 120 x 13cm | UN |  | 78 | 1,0000 | 78
006879 | CURVA 90 ELETRODUTO ROSCAVEL PVC 3"" | UN |  | 17.4 | 1,0000 | 17.4
007824 | BUCHA/ARRUELA DE ALUMINIO PARA ELETRODUTO 3/4"" | CJ |  | 0.35 | 18,0000 | 6.3
007863 | BUCHA/ARRUELA DE ALUMINIO PARA ELETRODUTO 1"" | CJ |  | 0.35 | 6,0000 | 2.1
099250 | ELETRICISTA | H |  | 7.15 | 37,3220 | 266.85
099806 | AJUDANTE DE ELETRICISTA | H |  | 5.2 | 37,3220 | 194.07
| LEIS SOCIAIS (88.46%) |  |  | 0 | 0,0000 | 407.73
| TOTAL : |  |  |  |  | 5859.62
066301 | TELEFONE ENTRADA/PRUMADA EDIFICIO 04 PAV. |  |  |  | UN
COD | DESCRIÇÃO | UNI |  | PREÇO UNIT | INDICE | PREÇO TOTAL
000776 | ARAME GALVANIZADO #18 AWG 1,24mm | KG |  | 13.42 | 5,7600 | 77.3
001566 | ELETRODUTO GALVANIZADO NBR 5597 20mm 3/4"" (1,472kg/m) | M |  | 19.6 | 180,0000 | 3528
001567 | ELETRODUTO GALVANIZADO NBR 5597 25mm 1"" (2,178kg/m) | M |  | 29 | 10,0000 | 290
003490 | CAIXA DE PASSAGEM FERRO ESMALTADO 15x15cm | UN |  | 1.2 | 2,0000 | 2.4
003647 | BUCHA/ARRUELA DE ALUMINIO PARA ELETRODUTO 2"" | CJ |  | 1.61 | 8,0000 | 12.88
003658 | CAIXA PASSAGEM EMBUTIR 20 x 20 x 8cm | UN |  | 12.36 | 1,0000 | 12.36
003965 | CAIXA PASSAGEM ALUMINIO 40 x 20 x 20cm CP 2020/10 | UN |  | 72 | 3,0000 | 216
004048 | ELETRODUTO GALVANIZADO NBR 5597 50mm 2"" (4,603kg/m) | M |  | 61.3 | 24,0000 | 1471.2
006036 | ELETRODUTO PVC RIGIDO ROSCAVEL 3"" (METRO) | M |  | 31.16 | 30,0000 | 934.8
006696 | CAIXA PASSAGEM COM TAMPA CHAPA #18 120 x 120 x 13cm | UN |  | 78 | 1,0000 | 78
006879 | CURVA 90 ELETRODUTO ROSCAVEL PVC 3"" | UN |  | 17.4 | 1,0000 | 17.4
007824 | BUCHA/ARRUELA DE ALUMINIO PARA ELETRODUTO 3/4"" | CJ |  | 0.35 | 32,0000 | 11.2
007863 | BUCHA/ARRUELA DE ALUMINIO PARA ELETRODUTO 1"" | CJ |  | 0.35 | 6,0000 | 2.1
080392 | CAIXA PASSAGEM EMBUTIR 15 x 15 x 10cm | UN |  | 6 | 1,0000 | 6
099250 | ELETRICISTA | H |  | 7.15 | 49,9000 | 356.79
099806 | AJUDANTE DE ELETRICISTA | H |  | 5.2 | 49,9000 | 259.48
| LEIS SOCIAIS (88.46%) |  |  | 0 | 0,0000 | 545.15
| TOTAL : |  |  |  |  | 7821.06
066302 | TELEFONE/ENTRADA E PRUMADA/EDIFICIO 05 PAV. |  |  |  | UN
COD | DESCRIÇÃO | UNI |  | PREÇO UNIT | INDICE | PREÇO TOTAL
000776 | ARAME GALVANIZADO #18 AWG 1,24mm | KG |  | 13.42 | 7,2000 | 96.62
001566 | ELETRODUTO GALVANIZADO NBR 5597 20mm 3/4"" (1,472kg/m) | M |  | 19.6 | 80,0000 | 1568
001567 | ELETRODUTO GALVANIZADO NBR 5597 25mm 1"" (2,178kg/m) | M |  | 29 | 46,0000 | 1334
003658 | CAIXA PASSAGEM EMBUTIR 20 x 20 x 8cm | UN |  | 12.36 | 16,0000 | 197.76
003965 | CAIXA PASSAGEM ALUMINIO 40 x 20 x 20cm CP 2020/10 | UN |  | 72 | 4,0000 | 288
006036 | ELETRODUTO PVC RIGIDO ROSCAVEL 3"" (METRO) | M |  | 31.16 | 40,0000 | 1246.4
006879 | CURVA 90 ELETRODUTO ROSCAVEL PVC 3"" | UN |  | 17.4 | 4,0000 | 69.6
007824 | BUCHA/ARRUELA DE ALUMINIO PARA ELETRODUTO 3/4"" | CJ |  | 0.35 | 32,0000 | 11.2
007863 | BUCHA/ARRUELA DE ALUMINIO PARA ELETRODUTO 1"" | CJ |  | 0.35 | 8,0000 | 2.8
080393 | CAIXA DE PASSAGEM TELEFONE 80x80x12cm | UN |  | 189 | 4,0000 | 756
099250 | ELETRICISTA | H |  | 7.15 | 63,0970 | 451.14
099806 | AJUDANTE DE ELETRICISTA | H |  | 5.2 | 63,0970 | 328.1
| LEIS SOCIAIS (88.46%) |  |  | 0 | 0,0000 | 689.32
| TOTAL : |  |  |  |  | 7038.94
066303 | TELEFONE ENTRADA/PRUMADA EDIFICIO 06 PAV. |  |  |  | UN
COD | DESCRIÇÃO | UNI |  | PREÇO UNIT | INDICE | PREÇO TOTAL
000776 | ARAME GALVANIZADO #18 AWG 1,24mm | KG |  | 13.42 | 8,6400 | 115.95
001035 | ELETRODUTO GALVANIZADO NBR 5597 65mm 2.1/2"" (6,298kg/m) | M |  | 84 | 30,0000 | 2520
001567 | ELETRODUTO GALVANIZADO NBR 5597 25mm 1"" (2,178kg/m) | M |  | 29 | 40,0000 | 1160
003647 | BUCHA/ARRUELA DE ALUMINIO PARA ELETRODUTO 2"" | CJ |  | 1.61 | 12,0000 | 19.32
003964 | CAIXA PASSAGEM 80 x 80 x 12cm | UN |  | 296 | 3,0000 | 888
003965 | CAIXA PASSAGEM ALUMINIO 40 x 20 x 20cm CP 2020/10 | UN |  | 72 | 12,0000 | 864
004048 | ELETRODUTO GALVANIZADO NBR 5597 50mm 2"" (4,603kg/m) | M |  | 61.3 | 40,0000 | 2452
006036 | ELETRODUTO PVC RIGIDO ROSCAVEL 3"" (METRO) | M |  | 31.16 | 45,0000 | 1402.2
006696 | CAIXA PASSAGEM COM TAMPA CHAPA #18 120 x 120 x 13cm | UN |  | 78 | 3,0000 | 234
006879 | CURVA 90 ELETRODUTO ROSCAVEL PVC 3"" | UN |  | 17.4 | 3,0000 | 52.2
007861 | BUCHA/ARRUELA DE ALUMINIO PARA ELETRODUTO 1.1/2"" | CJ |  | 0.49 | 6,0000 | 2.94
007863 | BUCHA/ARRUELA DE ALUMINIO PARA ELETRODUTO 1"" | CJ |  | 0.35 | 24,0000 | 8.4
080393 | CAIXA DE PASSAGEM TELEFONE 80x80x12cm | UN |  | 189 | 3,0000 | 567
099250 | ELETRICISTA | H |  | 7.15 | 75,0570 | 536.66
099806 | AJUDANTE DE ELETRICISTA | H |  | 5.2 | 75,0570 | 390.3
| LEIS SOCIAIS (88.46%) |  |  | 0 | 0,0000 | 819.99
| TOTAL : |  |  |  |  | 12032.96
066305 | TELEFONE ENTRADA/PRUMADA EDIFICIO 12 PAV. |  |  |  | UN
COD | DESCRIÇÃO | UNI |  | PREÇO UNIT | INDICE | PREÇO TOTAL
000517 | ELETRODUTO GALVANIZADO NBR 5597 80mm 3"" (7,676kg/m) | M |  | 102 | 30,0000 | 3060
000776 | ARAME GALVANIZADO #18 AWG 1,24mm | KG |  | 13.42 | 17,2800 | 231.9
000827 | CURVA ELETRODUTO GALVANIZADO 3"" | UN |  | 96 | 1,0000 | 96
001566 | ELETRODUTO GALVANIZADO NBR 5597 20mm 3/4"" (1,472kg/m) | M |  | 19.6 | 500,0000 | 9800
001567 | ELETRODUTO GALVANIZADO NBR 5597 25mm 1"" (2,178kg/m) | M |  | 29 | 30,0000 | 870
003490 | CAIXA DE PASSAGEM FERRO ESMALTADO 15x15cm | UN |  | 1.2 | 2,0000 | 2.4
003647 | BUCHA/ARRUELA DE ALUMINIO PARA ELETRODUTO 2"" | CJ |  | 1.61 | 8,0000 | 12.88
003964 | CAIXA PASSAGEM 80 x 80 x 12cm | UN |  | 296 | 1,0000 | 296
003965 | CAIXA PASSAGEM ALUMINIO 40 x 20 x 20cm CP 2020/10 | UN |  | 72 | 9,0000 | 648
004048 | ELETRODUTO GALVANIZADO NBR 5597 50mm 2"" (4,603kg/m) | M |  | 61.3 | 40,0000 | 2452
006036 | ELETRODUTO PVC RIGIDO ROSCAVEL 3"" (METRO) | M |  | 31.16 | 30,0000 | 934.8
006696 | CAIXA PASSAGEM COM TAMPA CHAPA #18 120 x 120 x 13cm | UN |  | 78 | 1,0000 | 78
007824 | BUCHA/ARRUELA DE ALUMINIO PARA ELETRODUTO 3/4"" | CJ |  | 0.35 | 100,0000 | 35
007863 | BUCHA/ARRUELA DE ALUMINIO PARA ELETRODUTO 1"" | CJ |  | 0.35 | 18,0000 | 6.3
008353 | BUCHA/ARRUELA DE ALUMINIO PARA ELETRODUTO 3"" | UN |  | 2.86 | 8,0000 | 22.88
067010 | CAIXA PASSAGEM ALUMINIO 20 x 20 x 12cm CP 1010/6 | UN |  | 19 | 1,0000 | 19
080392 | CAIXA PASSAGEM EMBUTIR 15 x 15 x 10cm | UN |  | 6 | 2,0000 | 12
099250 | ELETRICISTA | H |  | 7.15 | 142,8220 | 1021.18
099806 | AJUDANTE DE ELETRICISTA | H |  | 5.2 | 142,8220 | 742.67
| LEIS SOCIAIS (88.46%) |  |  | 0 | 0,0000 | 1560.3
| TOTAL : |  |  |  |  | 21901.31
066306 | TELEFONE ENTRADA/PRUMADA EDIFICIO 16 PAV. |  |  |  | UN
COD | DESCRIÇÃO | UNI |  | PREÇO UNIT | INDICE | PREÇO TOTAL
000517 | ELETRODUTO GALVANIZADO NBR 5597 80mm 3"" (7,676kg/m) | M |  | 102 | 12,0000 | 1224
000776 | ARAME GALVANIZADO #18 AWG 1,24mm | KG |  | 13.42 | 23,1000 | 310
000827 | CURVA ELETRODUTO GALVANIZADO 3"" | UN |  | 96 | 2,0000 | 192
001035 | ELETRODUTO GALVANIZADO NBR 5597 65mm 2.1/2"" (6,298kg/m) | M |  | 84 | 9,0000 | 756
001566 | ELETRODUTO GALVANIZADO NBR 5597 20mm 3/4"" (1,472kg/m) | M |  | 19.6 | 15,0000 | 294
001567 | ELETRODUTO GALVANIZADO NBR 5597 25mm 1"" (2,178kg/m) | M |  | 29 | 36,0000 | 1044
003647 | BUCHA/ARRUELA DE ALUMINIO PARA ELETRODUTO 2"" | CJ |  | 1.61 | 16,0000 | 25.76
003651 | BUCHA/ARRUELA DE ALUMINIO PARA ELETRODUTO 3"" | CJ |  | 2.1 | 46,0000 | 96.6
003965 | CAIXA PASSAGEM ALUMINIO 40 x 20 x 20cm CP 2020/10 | UN |  | 72 | 12,0000 | 864
004048 | ELETRODUTO GALVANIZADO NBR 5597 50mm 2"" (4,603kg/m) | M |  | 61.3 | 72,0000 | 4413.6
004965 | CAIXA PASSAGEM PADRAO TELEBRAS # 5 80 x 80 x 13cm | UN |  | 165 | 1,0000 | 165
004967 | CAIXA PASSAGEM PADRAO TELEBRAS # 4 60 x 60 x 13cm | UN |  | 114 | 1,0000 | 114
004976 | CAIXA ESMALTADA OCTOGONAL 4""x4"" FUNDO MOVEL | UN |  | 1.6 | 2,0000 | 3.2
006036 | ELETRODUTO PVC RIGIDO ROSCAVEL 3"" (METRO) | M |  | 31.16 | 30,0000 | 934.8
006696 | CAIXA PASSAGEM COM TAMPA CHAPA #18 120 x 120 x 13cm | UN |  | 78 | 3,0000 | 234
007824 | BUCHA/ARRUELA DE ALUMINIO PARA ELETRODUTO 3/4"" | CJ |  | 0.35 | 6,0000 | 2.1
007861 | BUCHA/ARRUELA DE ALUMINIO PARA ELETRODUTO 1.1/2"" | CJ |  | 0.49 | 2,0000 | 0.98
007863 | BUCHA/ARRUELA DE ALUMINIO PARA ELETRODUTO 1"" | CJ |  | 0.35 | 24,0000 | 8.4
008356 | CAIXA PASSAGEM EMBUTIR 20 x 20 x 12cm | UN |  | 10 | 1,0000 | 10
080392 | CAIXA PASSAGEM EMBUTIR 15 x 15 x 10cm | UN |  | 6 | 1,0000 | 6
099250 | ELETRICISTA | H |  | 7.15 | 190,6280 | 1362.99
099806 | AJUDANTE DE ELETRICISTA | H |  | 5.2 | 190,6280 | 991.27
| LEIS SOCIAIS (88.46%) |  |  | 0 | 0,0000 | 2082.58
| TOTAL : |  |  |  |  | 15135.28
066307 | TELEFONE ENTRADA/PRUMADA EDIFICIO 22 PAV. |  |  |  | UN
COD | DESCRIÇÃO | UNI |  | PREÇO UNIT | INDICE | PREÇO TOTAL
000517 | ELETRODUTO GALVANIZADO NBR 5597 80mm 3"" (7,676kg/m) | M |  | 102 | 16,0000 | 1632
000776 | ARAME GALVANIZADO #18 AWG 1,24mm | KG |  | 13.42 | 31,6800 | 425.15
000827 | CURVA ELETRODUTO GALVANIZADO 3"" | UN |  | 96 | 2,0000 | 192
001035 | ELETRODUTO GALVANIZADO NBR 5597 65mm 2.1/2"" (6,298kg/m) | M |  | 84 | 12,0000 | 1008
001566 | ELETRODUTO GALVANIZADO NBR 5597 20mm 3/4"" (1,472kg/m) | M |  | 19.6 | 880,0000 | 17248
001567 | ELETRODUTO GALVANIZADO NBR 5597 25mm 1"" (2,178kg/m) | M |  | 29 | 46,0000 | 1334
003647 | BUCHA/ARRUELA DE ALUMINIO PARA ELETRODUTO 2"" | CJ |  | 1.61 | 20,0000 | 32.2
003651 | BUCHA/ARRUELA DE ALUMINIO PARA ELETRODUTO 3"" | CJ |  | 2.1 | 6,0000 | 12.6
003965 | CAIXA PASSAGEM ALUMINIO 40 x 20 x 20cm CP 2020/10 | UN |  | 72 | 16,0000 | 1152
004048 | ELETRODUTO GALVANIZADO NBR 5597 50mm 2"" (4,603kg/m) | M |  | 61.3 | 88,0000 | 5394.4
004965 | CAIXA PASSAGEM PADRAO TELEBRAS # 5 80 x 80 x 13cm | UN |  | 165 | 2,0000 | 330
004967 | CAIXA PASSAGEM PADRAO TELEBRAS # 4 60 x 60 x 13cm | UN |  | 114 | 2,0000 | 228
004976 | CAIXA ESMALTADA OCTOGONAL 4""x4"" FUNDO MOVEL | UN |  | 1.6 | 3,0000 | 4.8
006036 | ELETRODUTO PVC RIGIDO ROSCAVEL 3"" (METRO) | M |  | 31.16 | 40,0000 | 1246.4
006696 | CAIXA PASSAGEM COM TAMPA CHAPA #18 120 x 120 x 13cm | UN |  | 78 | 4,0000 | 312
007824 | BUCHA/ARRUELA DE ALUMINIO PARA ELETRODUTO 3/4"" | CJ |  | 0.35 | 8,0000 | 2.8
007861 | BUCHA/ARRUELA DE ALUMINIO PARA ELETRODUTO 1.1/2"" | CJ |  | 0.49 | 2,0000 | 0.98
007863 | BUCHA/ARRUELA DE ALUMINIO PARA ELETRODUTO 1"" | CJ |  | 0.35 | 30,0000 | 10.5
008356 | CAIXA PASSAGEM EMBUTIR 20 x 20 x 12cm | UN |  | 10 | 2,0000 | 20
080392 | CAIXA PASSAGEM EMBUTIR 15 x 15 x 10cm | UN |  | 6 | 2,0000 | 12
099250 | ELETRICISTA | H |  | 7.15 | 261,8410 | 1872.16
099806 | AJUDANTE DE ELETRICISTA | H |  | 5.2 | 261,8410 | 1361.57
| LEIS SOCIAIS (88.46%) |  |  | 0 | 0,0000 | 2860.56
| TOTAL : |  |  |  |  | 36692.12
066308 | TELEFONE/ENTRADA E PRUMADA/EDIFICIO 08 PAV. |  |  |  | UN
COD | DESCRIÇÃO | UNI |  | PREÇO UNIT | INDICE | PREÇO TOTAL
000776 | ARAME GALVANIZADO #18 AWG 1,24mm | KG |  | 13.42 | 7,6300 | 102.39
001566 | ELETRODUTO GALVANIZADO NBR 5597 20mm 3/4"" (1,472kg/m) | M |  | 19.6 | 340,0000 | 6664
001567 | ELETRODUTO GALVANIZADO NBR 5597 25mm 1"" (2,178kg/m) | M |  | 29 | 20,0000 | 580
003490 | CAIXA DE PASSAGEM FERRO ESMALTADO 15x15cm | UN |  | 1.2 | 2,0000 | 2.4
003647 | BUCHA/ARRUELA DE ALUMINIO PARA ELETRODUTO 2"" | CJ |  | 1.61 | 12,0000 | 19.32
003964 | CAIXA PASSAGEM 80 x 80 x 12cm | UN |  | 296 | 1,0000 | 296
003965 | CAIXA PASSAGEM ALUMINIO 40 x 20 x 20cm CP 2020/10 | UN |  | 72 | 6,0000 | 432
004048 | ELETRODUTO GALVANIZADO NBR 5597 50mm 2"" (4,603kg/m) | M |  | 61.3 | 48,0000 | 2942.4
006036 | ELETRODUTO PVC RIGIDO ROSCAVEL 3"" (METRO) | M |  | 31.16 | 30,0000 | 934.8
006696 | CAIXA PASSAGEM COM TAMPA CHAPA #18 120 x 120 x 13cm | UN |  | 78 | 3,0000 | 234
006879 | CURVA 90 ELETRODUTO ROSCAVEL PVC 3"" | UN |  | 17.4 | 1,0000 | 17.4
007824 | BUCHA/ARRUELA DE ALUMINIO PARA ELETRODUTO 3/4"" | CJ |  | 0.35 | 64,0000 | 22.4
007863 | BUCHA/ARRUELA DE ALUMINIO PARA ELETRODUTO 1"" | CJ |  | 0.35 | 12,0000 | 4.2
099250 | ELETRICISTA | H |  | 7.15 | 99,3880 | 710.62
099806 | AJUDANTE DE ELETRICISTA | H |  | 5.2 | 99,3880 | 516.82
| LEIS SOCIAIS (88.46%) |  |  | 0 | 0,0000 | 1085.79
| TOTAL : |  |  |  |  | 14564.54
066309 | TELEFONE ENTRADA/PRUMADA EDIFICIO 30 PAV. |  |  |  | UN
COD | DESCRIÇÃO | UNI |  | PREÇO UNIT | INDICE | PREÇO TOTAL
000517 | ELETRODUTO GALVANIZADO NBR 5597 80mm 3"" (7,676kg/m) | M |  | 102 | 22,0000 | 2244
000776 | ARAME GALVANIZADO #18 AWG 1,24mm | KG |  | 13.42 | 28,3000 | 379.79
000827 | CURVA ELETRODUTO GALVANIZADO 3"" | UN |  | 96 | 4,0000 | 384
001035 | ELETRODUTO GALVANIZADO NBR 5597 65mm 2.1/2"" (6,298kg/m) | M |  | 84 | 18,0000 | 1512
001566 | ELETRODUTO GALVANIZADO NBR 5597 20mm 3/4"" (1,472kg/m) | M |  | 19.6 | 1.270,0000 | 24892
001567 | ELETRODUTO GALVANIZADO NBR 5597 25mm 1"" (2,178kg/m) | M |  | 29 | 68,0000 | 1972
003490 | CAIXA DE PASSAGEM FERRO ESMALTADO 15x15cm | UN |  | 1.2 | 12,0000 | 14.4
003647 | BUCHA/ARRUELA DE ALUMINIO PARA ELETRODUTO 2"" | CJ |  | 1.61 | 22,0000 | 35.42
003651 | BUCHA/ARRUELA DE ALUMINIO PARA ELETRODUTO 3"" | CJ |  | 2.1 | 8,0000 | 16.8
003965 | CAIXA PASSAGEM ALUMINIO 40 x 20 x 20cm CP 2020/10 | UN |  | 72 | 34,0000 | 2448
004048 | ELETRODUTO GALVANIZADO NBR 5597 50mm 2"" (4,603kg/m) | M |  | 61.3 | 140,0000 | 8582
004965 | CAIXA PASSAGEM PADRAO TELEBRAS # 5 80 x 80 x 13cm | UN |  | 165 | 4,0000 | 660
004967 | CAIXA PASSAGEM PADRAO TELEBRAS # 4 60 x 60 x 13cm | UN |  | 114 | 4,0000 | 456
006036 | ELETRODUTO PVC RIGIDO ROSCAVEL 3"" (METRO) | M |  | 31.16 | 56,0000 | 1744.96
006696 | CAIXA PASSAGEM COM TAMPA CHAPA #18 120 x 120 x 13cm | UN |  | 78 | 6,0000 | 468
007824 | BUCHA/ARRUELA DE ALUMINIO PARA ELETRODUTO 3/4"" | CJ |  | 0.35 | 24,0000 | 8.4
007861 | BUCHA/ARRUELA DE ALUMINIO PARA ELETRODUTO 1.1/2"" | CJ |  | 0.49 | 4,0000 | 1.96
007863 | BUCHA/ARRUELA DE ALUMINIO PARA ELETRODUTO 1"" | CJ |  | 0.35 | 46,0000 | 16.1
008356 | CAIXA PASSAGEM EMBUTIR 20 x 20 x 12cm | UN |  | 10 | 2,0000 | 20
080392 | CAIXA PASSAGEM EMBUTIR 15 x 15 x 10cm | UN |  | 6 | 2,0000 | 12
099250 | ELETRICISTA | H |  | 7.15 | 359,0400 | 2567.14
099806 | AJUDANTE DE ELETRICISTA | H |  | 5.2 | 359,0400 | 1867.01
| LEIS SOCIAIS (88.46%) |  |  | 0 | 0,0000 | 3922.45
| TOTAL : |  |  |  |  | 54224.43
066349 | REDE DISTRIBUICAO ENERGIA PARA AREA DE REUNIOES |  |  |  | M2
COD | DESCRIÇÃO | UNI |  | PREÇO UNIT | INDICE | PREÇO TOTAL
002504 | BOTAO DE CAMPAINHA COM PLACA | UN |  | 8.85 | 0,0090 | 0.08
003348 | ELETRODUTO PVC RIGIDO ROSCAVEL 3/4"" (METRO) | M |  | 8.57 | 0,2900 | 2.49
003349 | ELETRODUTO PVC RIGIDO ROSCAVEL 1/2"" (METRO) | M |  | 2.73 | 0,7900 | 2.16
003420 | FITA ISOLANTE HIGHLAND ADESIVA 19m x 20mm | M |  | 0.49 | 0,0240 | 0.01
003426 | CIGARRA PARA CAMPAINHA | UN |  | 75 | 0,0090 | 0.68
003490 | CAIXA DE PASSAGEM FERRO ESMALTADO 15x15cm | UN |  | 1.2 | 0,0090 | 0.01
003530 | FIO NEOFLAN ANTICHAMA BWF 750V 1,5mm2 (14 AWG) | M |  | 0.62 | 2,2720 | 1.41
003601 | TOMADA PARA AR CONDICIONADO 3P 20A 127V C/PLACA | UN |  | 14.31 | 0,0540 | 0.77
003604 | TOMADA EMBUTIR 2P+T 15A-250V PARA COMPUTADOR COM PLACA | UN |  | 20.04 | 0,0730 | 1.46
003605 | TOMADA REFORCADA EMBUTIR 2P+T LINHA TRI 15A-250V | UN |  | 11 | 0,1090 | 1.2
003970 | INTERRUPTOR PARALELO 3W 10A-250V COM PLACA | UN |  | 14 | 0,0360 | 0.5
004597 | QUADRO DISTRIBUICAO 15 DISJUNTORES+GERAL COM BARRAMENTO | UN |  | 262.48 | 0,0090 | 2.36
004888 | DISJUNTOR MONOPOLAR 16A CURVA B Ref. 5sx1 116-6 | UN |  | 7.9 | 0,0910 | 0.72
004897 | DISJUNTOR MONOPOLAR ELETROMAR 30A | UN |  | 8.79 | 0,0910 | 0.8
004976 | CAIXA ESMALTADA OCTOGONAL 4""x4"" FUNDO MOVEL | UN |  | 1.6 | 0,0900 | 0.14
004979 | CAIXA DE PASSAGEM PARA ENERGIA 4""x2"" PVC | UN |  | 2.42 | 0,2900 | 0.7
004989 | FIO SUPERASTIC FLEX 450/750V 2,5mm2 CORES DIVERSAS | M |  | 0.89 | 1,0900 | 0.97
006235 | INTERRUPTOR EMBUTIR SIMPLES 10A-250V TRI C/PLACA | UN |  | 16.9 | 0,0180 | 0.3
007824 | BUCHA/ARRUELA DE ALUMINIO PARA ELETRODUTO 3/4"" | CJ |  | 0.35 | 0,0180 | 0.01
007825 | BUCHA/ARRUELA DE ALUMINIO PARA ELETRODUTO 1/2"" | CJ |  | 0.3 | 0,8540 | 0.26
099250 | ELETRICISTA | H |  | 7.15 | 1,0830 | 7.74
099806 | AJUDANTE DE ELETRICISTA | H |  | 5.2 | 1,0830 | 5.63
| LEIS SOCIAIS (88.46%) |  |  | 0 | 0,0000 | 11.83
| TOTAL : |  |  |  |  | 42.23
066351 | REDE DISTRIBUICAO ENERGIA PARA SAIDA COMUM DE CINEMAS |  |  |  | M2
COD | DESCRIÇÃO | UNI |  | PREÇO UNIT | INDICE | PREÇO TOTAL
003348 | ELETRODUTO PVC RIGIDO ROSCAVEL 3/4"" (METRO) | M |  | 8.57 | 0,2900 | 2.49
003349 | ELETRODUTO PVC RIGIDO ROSCAVEL 1/2"" (METRO) | M |  | 2.73 | 0,7000 | 1.91
003420 | FITA ISOLANTE HIGHLAND ADESIVA 19m x 20mm | M |  | 0.49 | 0,0100 | 0
003530 | FIO NEOFLAN ANTICHAMA BWF 750V 1,5mm2 (14 AWG) | M |  | 0.62 | 1,2000 | 0.74
003604 | TOMADA EMBUTIR 2P+T 15A-250V PARA COMPUTADOR COM PLACA | UN |  | 20.04 | 0,0500 | 1
003970 | INTERRUPTOR PARALELO 3W 10A-250V COM PLACA | UN |  | 14 | 0,0300 | 0.42
004976 | CAIXA ESMALTADA OCTOGONAL 4""x4"" FUNDO MOVEL | UN |  | 1.6 | 0,0200 | 0.03
004979 | CAIXA DE PASSAGEM PARA ENERGIA 4""x2"" PVC | UN |  | 2.42 | 0,0100 | 0.02
004989 | FIO SUPERASTIC FLEX 450/750V 2,5mm2 CORES DIVERSAS | M |  | 0.89 | 0,8000 | 0.71
006235 | INTERRUPTOR EMBUTIR SIMPLES 10A-250V TRI C/PLACA | UN |  | 16.9 | 0,0200 | 0.34
007824 | BUCHA/ARRUELA DE ALUMINIO PARA ELETRODUTO 3/4"" | CJ |  | 0.35 | 0,0100 | 0
007825 | BUCHA/ARRUELA DE ALUMINIO PARA ELETRODUTO 1/2"" | CJ |  | 0.3 | 0,4000 | 0.12
099250 | ELETRICISTA | H |  | 7.15 | 0,6190 | 4.43
099806 | AJUDANTE DE ELETRICISTA | H |  | 5.2 | 0,6190 | 3.22
| LEIS SOCIAIS (88.46%) |  |  | 0 | 0,0000 | 6.77
| TOTAL : |  |  |  |  | 22.2
066352 | REDE DISTRIBUICAO ENERGIA PARA AREA DE CINEMAS |  |  |  | M2
COD | DESCRIÇÃO | UNI |  | PREÇO UNIT | INDICE | PREÇO TOTAL
003348 | ELETRODUTO PVC RIGIDO ROSCAVEL 3/4"" (METRO) | M |  | 8.57 | 0,2900 | 2.49
003349 | ELETRODUTO PVC RIGIDO ROSCAVEL 1/2"" (METRO) | M |  | 2.73 | 0,7000 | 1.91
003420 | FITA ISOLANTE HIGHLAND ADESIVA 19m x 20mm | M |  | 0.49 | 0,0200 | 0.01
003530 | FIO NEOFLAN ANTICHAMA BWF 750V 1,5mm2 (14 AWG) | M |  | 0.62 | 2,2000 | 1.36
003604 | TOMADA EMBUTIR 2P+T 15A-250V PARA COMPUTADOR COM PLACA | UN |  | 20.04 | 0,0700 | 1.4
003970 | INTERRUPTOR PARALELO 3W 10A-250V COM PLACA | UN |  | 14 | 0,0300 | 0.42
004976 | CAIXA ESMALTADA OCTOGONAL 4""x4"" FUNDO MOVEL | UN |  | 1.6 | 0,0900 | 0.14
004979 | CAIXA DE PASSAGEM PARA ENERGIA 4""x2"" PVC | UN |  | 2.42 | 0,2000 | 0.48
004989 | FIO SUPERASTIC FLEX 450/750V 2,5mm2 CORES DIVERSAS | M |  | 0.89 | 1,1000 | 0.98
006235 | INTERRUPTOR EMBUTIR SIMPLES 10A-250V TRI C/PLACA | UN |  | 16.9 | 0,0200 | 0.34
007824 | BUCHA/ARRUELA DE ALUMINIO PARA ELETRODUTO 3/4"" | CJ |  | 0.35 | 0,0200 | 0.01
007825 | BUCHA/ARRUELA DE ALUMINIO PARA ELETRODUTO 1/2"" | CJ |  | 0.3 | 0,8000 | 0.24
099250 | ELETRICISTA | H |  | 7.15 | 0,8250 | 5.9
099806 | AJUDANTE DE ELETRICISTA | H |  | 5.2 | 0,8250 | 4.29
| LEIS SOCIAIS (88.46%) |  |  | 0 | 0,0000 | 9.01
| TOTAL : |  |  |  |  | 28.98
066353 | ELETRICIDADE PVC/DISTRIBUICAO ENERGIA PARA GIRAU DE LOJAS |  |  |  | M2
COD | DESCRIÇÃO | UNI |  | PREÇO UNIT | INDICE | PREÇO TOTAL
003348 | ELETRODUTO PVC RIGIDO ROSCAVEL 3/4"" (METRO) | M |  | 8.57 | 0,1500 | 1.29
003349 | ELETRODUTO PVC RIGIDO ROSCAVEL 1/2"" (METRO) | M |  | 2.73 | 0,6500 | 1.77
003420 | FITA ISOLANTE HIGHLAND ADESIVA 19m x 20mm | M |  | 0.49 | 0,0200 | 0.01
003530 | FIO NEOFLAN ANTICHAMA BWF 750V 1,5mm2 (14 AWG) | M |  | 0.62 | 1,1000 | 0.68
003604 | TOMADA EMBUTIR 2P+T 15A-250V PARA COMPUTADOR COM PLACA | UN |  | 20.04 | 0,0600 | 1.2
003970 | INTERRUPTOR PARALELO 3W 10A-250V COM PLACA | UN |  | 14 | 0,0300 | 0.42
004976 | CAIXA ESMALTADA OCTOGONAL 4""x4"" FUNDO MOVEL | UN |  | 1.6 | 0,0600 | 0.1
004979 | CAIXA DE PASSAGEM PARA ENERGIA 4""x2"" PVC | UN |  | 2.42 | 0,0200 | 0.05
004989 | FIO SUPERASTIC FLEX 450/750V 2,5mm2 CORES DIVERSAS | M |  | 0.89 | 0,7000 | 0.62
006235 | INTERRUPTOR EMBUTIR SIMPLES 10A-250V TRI C/PLACA | UN |  | 16.9 | 0,0200 | 0.34
007824 | BUCHA/ARRUELA DE ALUMINIO PARA ELETRODUTO 3/4"" | CJ |  | 0.35 | 0,0100 | 0
007825 | BUCHA/ARRUELA DE ALUMINIO PARA ELETRODUTO 1/2"" | CJ |  | 0.3 | 0,6100 | 0.18
099250 | ELETRICISTA | H |  | 7.15 | 0,5880 | 4.2
099806 | AJUDANTE DE ELETRICISTA | H |  | 5.2 | 0,5880 | 3.06
| LEIS SOCIAIS (88.46%) |  |  | 0 | 0,0000 | 6.42
| TOTAL : |  |  |  |  | 20.34
066354 | REDE DISTRIBUICAO ENERGIA PARA FOYER CIRCULACAO |  |  |  | M2
COD | DESCRIÇÃO | UNI |  | PREÇO UNIT | INDICE | PREÇO TOTAL
003348 | ELETRODUTO PVC RIGIDO ROSCAVEL 3/4"" (METRO) | M |  | 8.57 | 0,3000 | 2.57
003349 | ELETRODUTO PVC RIGIDO ROSCAVEL 1/2"" (METRO) | M |  | 2.73 | 0,8000 | 2.18
003420 | FITA ISOLANTE HIGHLAND ADESIVA 19m x 20mm | M |  | 0.49 | 0,0200 | 0.01
003530 | FIO NEOFLAN ANTICHAMA BWF 750V 1,5mm2 (14 AWG) | M |  | 0.62 | 1,8000 | 1.12
003604 | TOMADA EMBUTIR 2P+T 15A-250V PARA COMPUTADOR COM PLACA | UN |  | 20.04 | 0,0500 | 1
003970 | INTERRUPTOR PARALELO 3W 10A-250V COM PLACA | UN |  | 14 | 0,0300 | 0.42
004976 | CAIXA ESMALTADA OCTOGONAL 4""x4"" FUNDO MOVEL | UN |  | 1.6 | 0,0900 | 0.14
004979 | CAIXA DE PASSAGEM PARA ENERGIA 4""x2"" PVC | UN |  | 2.42 | 0,2000 | 0.48
004989 | FIO SUPERASTIC FLEX 450/750V 2,5mm2 CORES DIVERSAS | M |  | 0.89 | 1,1000 | 0.98
006235 | INTERRUPTOR EMBUTIR SIMPLES 10A-250V TRI C/PLACA | UN |  | 16.9 | 0,0200 | 0.34
007824 | BUCHA/ARRUELA DE ALUMINIO PARA ELETRODUTO 3/4"" | CJ |  | 0.35 | 0,0200 | 0.01
007825 | BUCHA/ARRUELA DE ALUMINIO PARA ELETRODUTO 1/2"" | CJ |  | 0.3 | 0,8000 | 0.24
099250 | ELETRICISTA | H |  | 7.15 | 0,8970 | 6.41
099806 | AJUDANTE DE ELETRICISTA | H |  | 5.2 | 0,8970 | 4.66
| LEIS SOCIAIS (88.46%) |  |  | 0 | 0,0000 | 9.79
| TOTAL : |  |  |  |  | 30.35
066355 | REDE DISTRIBUICAO ENERGIA PARA SALAO DE FESTAS |  |  |  | M2
COD | DESCRIÇÃO | UNI |  | PREÇO UNIT | INDICE | PREÇO TOTAL
003348 | ELETRODUTO PVC RIGIDO ROSCAVEL 3/4"" (METRO) | M |  | 8.57 | 0,4000 | 3.43
003349 | ELETRODUTO PVC RIGIDO ROSCAVEL 1/2"" (METRO) | M |  | 2.73 | 0,6000 | 1.64
003420 | FITA ISOLANTE HIGHLAND ADESIVA 19m x 20mm | M |  | 0.49 | 0,0200 | 0.01
003530 | FIO NEOFLAN ANTICHAMA BWF 750V 1,5mm2 (14 AWG) | M |  | 0.62 | 1,6000 | 0.99
003604 | TOMADA EMBUTIR 2P+T 15A-250V PARA COMPUTADOR COM PLACA | UN |  | 20.04 | 0,0200 | 0.4
003970 | INTERRUPTOR PARALELO 3W 10A-250V COM PLACA | UN |  | 14 | 0,0200 | 0.28
004976 | CAIXA ESMALTADA OCTOGONAL 4""x4"" FUNDO MOVEL | UN |  | 1.6 | 0,0900 | 0.14
004979 | CAIXA DE PASSAGEM PARA ENERGIA 4""x2"" PVC | UN |  | 2.42 | 0,2000 | 0.48
004989 | FIO SUPERASTIC FLEX 450/750V 2,5mm2 CORES DIVERSAS | M |  | 0.89 | 0,8000 | 0.71
006235 | INTERRUPTOR EMBUTIR SIMPLES 10A-250V TRI C/PLACA | UN |  | 16.9 | 0,0200 | 0.34
007824 | BUCHA/ARRUELA DE ALUMINIO PARA ELETRODUTO 3/4"" | CJ |  | 0.35 | 0,0200 | 0.01
007825 | BUCHA/ARRUELA DE ALUMINIO PARA ELETRODUTO 1/2"" | CJ |  | 0.3 | 0,8000 | 0.24
099250 | ELETRICISTA | H |  | 7.15 | 0,7840 | 5.61
099806 | AJUDANTE DE ELETRICISTA | H |  | 5.2 | 0,7840 | 4.08
| LEIS SOCIAIS (88.46%) |  |  | 0 | 0,0000 | 8.57
| TOTAL : |  |  |  |  | 26.93
066356 | REDE DISTRIBUICAO ENERGIA PARA COPA/COZINHA CONDOMINIO |  |  |  | M2
COD | DESCRIÇÃO | UNI |  | PREÇO UNIT | INDICE | PREÇO TOTAL
003348 | ELETRODUTO PVC RIGIDO ROSCAVEL 3/4"" (METRO) | M |  | 8.57 | 0,3500 | 3
003349 | ELETRODUTO PVC RIGIDO ROSCAVEL 1/2"" (METRO) | M |  | 2.73 | 0,8000 | 2.18
003420 | FITA ISOLANTE HIGHLAND ADESIVA 19m x 20mm | M |  | 0.49 | 0,0200 | 0.01
003530 | FIO NEOFLAN ANTICHAMA BWF 750V 1,5mm2 (14 AWG) | M |  | 0.62 | 1,9000 | 1.18
003604 | TOMADA EMBUTIR 2P+T 15A-250V PARA COMPUTADOR COM PLACA | UN |  | 20.04 | 0,0700 | 1.4
003970 | INTERRUPTOR PARALELO 3W 10A-250V COM PLACA | UN |  | 14 | 0,0400 | 0.56
004976 | CAIXA ESMALTADA OCTOGONAL 4""x4"" FUNDO MOVEL | UN |  | 1.6 | 0,1000 | 0.16
004979 | CAIXA DE PASSAGEM PARA ENERGIA 4""x2"" PVC | UN |  | 2.42 | 0,2000 | 0.48
004989 | FIO SUPERASTIC FLEX 450/750V 2,5mm2 CORES DIVERSAS | M |  | 0.89 | 1,1000 | 0.98
006235 | INTERRUPTOR EMBUTIR SIMPLES 10A-250V TRI C/PLACA | UN |  | 16.9 | 0,0200 | 0.34
007824 | BUCHA/ARRUELA DE ALUMINIO PARA ELETRODUTO 3/4"" | CJ |  | 0.35 | 0,0200 | 0.01
007825 | BUCHA/ARRUELA DE ALUMINIO PARA ELETRODUTO 1/2"" | CJ |  | 0.3 | 0,8000 | 0.24
099250 | ELETRICISTA | H |  | 7.15 | 0,9280 | 6.64
099806 | AJUDANTE DE ELETRICISTA | H |  | 5.2 | 0,9280 | 4.83
| LEIS SOCIAIS (88.46%) |  |  | 0 | 0,0000 | 10.15
| TOTAL : |  |  |  |  | 32.16
066357 | ELETRICIDADE PVC/DISTRIBUICAO ENERGIA PARA LOJAS |  |  |  | M2
COD | DESCRIÇÃO | UNI |  | PREÇO UNIT | INDICE | PREÇO TOTAL
003348 | ELETRODUTO PVC RIGIDO ROSCAVEL 3/4"" (METRO) | M |  | 8.57 | 6,2000 | 53.13
003349 | ELETRODUTO PVC RIGIDO ROSCAVEL 1/2"" (METRO) | M |  | 2.73 | 5,1000 | 13.92
003420 | FITA ISOLANTE HIGHLAND ADESIVA 19m x 20mm | M |  | 0.49 | 0,0400 | 0.02
003530 | FIO NEOFLAN ANTICHAMA BWF 750V 1,5mm2 (14 AWG) | M |  | 0.62 | 9,4000 | 5.83
003604 | TOMADA EMBUTIR 2P+T 15A-250V PARA COMPUTADOR COM PLACA | UN |  | 20.04 | 0,4000 | 8.02
003970 | INTERRUPTOR PARALELO 3W 10A-250V COM PLACA | UN |  | 14 | 0,2200 | 3.08
004976 | CAIXA ESMALTADA OCTOGONAL 4""x4"" FUNDO MOVEL | UN |  | 1.6 | 0,6000 | 0.96
004979 | CAIXA DE PASSAGEM PARA ENERGIA 4""x2"" PVC | UN |  | 2.42 | 0,8000 | 1.94
004989 | FIO SUPERASTIC FLEX 450/750V 2,5mm2 CORES DIVERSAS | M |  | 0.89 | 6,8000 | 6.05
006235 | INTERRUPTOR EMBUTIR SIMPLES 10A-250V TRI C/PLACA | UN |  | 16.9 | 0,2200 | 3.72
007824 | BUCHA/ARRUELA DE ALUMINIO PARA ELETRODUTO 3/4"" | CJ |  | 0.35 | 0,6000 | 0.21
007825 | BUCHA/ARRUELA DE ALUMINIO PARA ELETRODUTO 1/2"" | CJ |  | 0.3 | 0,8000 | 0.24
099250 | ELETRICISTA | H |  | 7.15 | 8,9700 | 64.14
099806 | AJUDANTE DE ELETRICISTA | H |  | 5.2 | 13,1970 | 68.62
| LEIS SOCIAIS (88.46%) |  |  | 0 | 0,0000 | 117.44
| TOTAL : |  |  |  |  | 347.32
066358 | REDE DISTRIBUICAO ENERGIA PARA AREA DE MEDIDORES |  |  |  | M2
COD | DESCRIÇÃO | UNI |  | PREÇO UNIT | INDICE | PREÇO TOTAL
003348 | ELETRODUTO PVC RIGIDO ROSCAVEL 3/4"" (METRO) | M |  | 8.57 | 0,3000 | 2.57
003349 | ELETRODUTO PVC RIGIDO ROSCAVEL 1/2"" (METRO) | M |  | 2.73 | 0,7000 | 1.91
003420 | FITA ISOLANTE HIGHLAND ADESIVA 19m x 20mm | M |  | 0.49 | 0,0200 | 0.01
003530 | FIO NEOFLAN ANTICHAMA BWF 750V 1,5mm2 (14 AWG) | M |  | 0.62 | 1,3000 | 0.81
003970 | INTERRUPTOR PARALELO 3W 10A-250V COM PLACA | UN |  | 14 | 0,0200 | 0.28
004976 | CAIXA ESMALTADA OCTOGONAL 4""x4"" FUNDO MOVEL | UN |  | 1.6 | 0,1000 | 0.16
004979 | CAIXA DE PASSAGEM PARA ENERGIA 4""x2"" PVC | UN |  | 2.42 | 0,2000 | 0.48
004989 | FIO SUPERASTIC FLEX 450/750V 2,5mm2 CORES DIVERSAS | M |  | 0.89 | 0,8000 | 0.71
006235 | INTERRUPTOR EMBUTIR SIMPLES 10A-250V TRI C/PLACA | UN |  | 16.9 | 0,0200 | 0.34
007824 | BUCHA/ARRUELA DE ALUMINIO PARA ELETRODUTO 3/4"" | CJ |  | 0.35 | 0,0200 | 0.01
007825 | BUCHA/ARRUELA DE ALUMINIO PARA ELETRODUTO 1/2"" | CJ |  | 0.3 | 0,6000 | 0.18
099250 | ELETRICISTA | H |  | 7.15 | 0,7010 | 5.01
099806 | AJUDANTE DE ELETRICISTA | H |  | 5.2 | 0,7010 | 3.65
| LEIS SOCIAIS (88.46%) |  |  | 0 | 0,0000 | 7.66
| TOTAL : |  |  |  |  | 23.78
066359 | REDE DISTRIBUICAO ENERGIA PARA AREA CIRCULACAO GERAL |  |  |  | M2
COD | DESCRIÇÃO | UNI |  | PREÇO UNIT | INDICE | PREÇO TOTAL
003348 | ELETRODUTO PVC RIGIDO ROSCAVEL 3/4"" (METRO) | M |  | 8.57 | 0,2500 | 2.14
003349 | ELETRODUTO PVC RIGIDO ROSCAVEL 1/2"" (METRO) | M |  | 2.73 | 0,7000 | 1.91
003420 | FITA ISOLANTE HIGHLAND ADESIVA 19m x 20mm | M |  | 0.49 | 0,0200 | 0.01
003530 | FIO NEOFLAN ANTICHAMA BWF 750V 1,5mm2 (14 AWG) | M |  | 0.62 | 1,4000 | 0.87
003970 | INTERRUPTOR PARALELO 3W 10A-250V COM PLACA | UN |  | 14 | 0,0200 | 0.28
004976 | CAIXA ESMALTADA OCTOGONAL 4""x4"" FUNDO MOVEL | UN |  | 1.6 | 0,0900 | 0.14
004979 | CAIXA DE PASSAGEM PARA ENERGIA 4""x2"" PVC | UN |  | 2.42 | 0,2000 | 0.48
004989 | FIO SUPERASTIC FLEX 450/750V 2,5mm2 CORES DIVERSAS | M |  | 0.89 | 0,8000 | 0.71
006235 | INTERRUPTOR EMBUTIR SIMPLES 10A-250V TRI C/PLACA | UN |  | 16.9 | 0,0200 | 0.34
007824 | BUCHA/ARRUELA DE ALUMINIO PARA ELETRODUTO 3/4"" | CJ |  | 0.35 | 0,0200 | 0.01
007825 | BUCHA/ARRUELA DE ALUMINIO PARA ELETRODUTO 1/2"" | CJ |  | 0.3 | 0,8200 | 0.25
099250 | ELETRICISTA | H |  | 7.15 | 0,7420 | 5.31
099806 | AJUDANTE DE ELETRICISTA | H |  | 5.2 | 0,7420 | 3.86
| LEIS SOCIAIS (88.46%) |  |  | 0 | 0,0000 | 8.11
| TOTAL : |  |  |  |  | 24.42
066360 | REDE DISTRIBUICAO ENERGIA PARA W.C.MASCULINO |  |  |  | M2
COD | DESCRIÇÃO | UNI |  | PREÇO UNIT | INDICE | PREÇO TOTAL
003348 | ELETRODUTO PVC RIGIDO ROSCAVEL 3/4"" (METRO) | M |  | 8.57 | 0,3000 | 2.57
003349 | ELETRODUTO PVC RIGIDO ROSCAVEL 1/2"" (METRO) | M |  | 2.73 | 0,7000 | 1.91
003420 | FITA ISOLANTE HIGHLAND ADESIVA 19m x 20mm | M |  | 0.49 | 0,0200 | 0.01
003530 | FIO NEOFLAN ANTICHAMA BWF 750V 1,5mm2 (14 AWG) | M |  | 0.62 | 1,5000 | 0.93
003602 | TOMADA UNIVERSAL EMBUTIR 10A-250V COM PLACA | UN |  | 18.39 | 0,0800 | 1.47
003970 | INTERRUPTOR PARALELO 3W 10A-250V COM PLACA | UN |  | 14 | 0,0200 | 0.28
004976 | CAIXA ESMALTADA OCTOGONAL 4""x4"" FUNDO MOVEL | UN |  | 1.6 | 0,0800 | 0.13
004979 | CAIXA DE PASSAGEM PARA ENERGIA 4""x2"" PVC | UN |  | 2.42 | 0,2800 | 0.68
004989 | FIO SUPERASTIC FLEX 450/750V 2,5mm2 CORES DIVERSAS | M |  | 0.89 | 0,7000 | 0.62
006235 | INTERRUPTOR EMBUTIR SIMPLES 10A-250V TRI C/PLACA | UN |  | 16.9 | 0,0200 | 0.34
007824 | BUCHA/ARRUELA DE ALUMINIO PARA ELETRODUTO 3/4"" | CJ |  | 0.35 | 0,0200 | 0.01
007854 | LUVA ELETRODUTO GALVANIZADO 3/4"" | UN |  | 1.48 | 0,8000 | 1.18
099250 | ELETRICISTA | H |  | 7.15 | 0,7730 | 5.53
099806 | AJUDANTE DE ELETRICISTA | H |  | 5.2 | 0,7730 | 4.02
| LEIS SOCIAIS (88.46%) |  |  | 0 | 0,0000 | 8.45
| TOTAL : |  |  |  |  | 28.13
066361 | REDE DISTRIBUICAO ENERGIA PARA W.C.FEMININO |  |  |  | M2
COD | DESCRIÇÃO | UNI |  | PREÇO UNIT | INDICE | PREÇO TOTAL
003348 | ELETRODUTO PVC RIGIDO ROSCAVEL 3/4"" (METRO) | M |  | 8.57 | 0,3000 | 2.57
003349 | ELETRODUTO PVC RIGIDO ROSCAVEL 1/2"" (METRO) | M |  | 2.73 | 0,7000 | 1.91
003420 | FITA ISOLANTE HIGHLAND ADESIVA 19m x 20mm | M |  | 0.49 | 0,0200 | 0.01
003530 | FIO NEOFLAN ANTICHAMA BWF 750V 1,5mm2 (14 AWG) | M |  | 0.62 | 1,5000 | 0.93
003602 | TOMADA UNIVERSAL EMBUTIR 10A-250V COM PLACA | UN |  | 18.39 | 0,0600 | 1.1
003970 | INTERRUPTOR PARALELO 3W 10A-250V COM PLACA | UN |  | 14 | 0,0200 | 0.28
004976 | CAIXA ESMALTADA OCTOGONAL 4""x4"" FUNDO MOVEL | UN |  | 1.6 | 0,0800 | 0.13
004979 | CAIXA DE PASSAGEM PARA ENERGIA 4""x2"" PVC | UN |  | 2.42 | 0,2000 | 0.48
004989 | FIO SUPERASTIC FLEX 450/750V 2,5mm2 CORES DIVERSAS | M |  | 0.89 | 0,8000 | 0.71
006235 | INTERRUPTOR EMBUTIR SIMPLES 10A-250V TRI C/PLACA | UN |  | 16.9 | 0,0200 | 0.34
007824 | BUCHA/ARRUELA DE ALUMINIO PARA ELETRODUTO 3/4"" | CJ |  | 0.35 | 0,0200 | 0.01
007825 | BUCHA/ARRUELA DE ALUMINIO PARA ELETRODUTO 1/2"" | CJ |  | 0.3 | 0,8000 | 0.24
099250 | ELETRICISTA | H |  | 7.15 | 0,7420 | 5.31
099806 | AJUDANTE DE ELETRICISTA | H |  | 5.2 | 0,7420 | 3.86
| LEIS SOCIAIS (88.46%) |  |  | 0 | 0,0000 | 8.11
| TOTAL : |  |  |  |  | 25.99
066362 | QUADRO DE DISTRIBUICAO ENERGIA PARA BILHETERIA |  |  |  | UN
COD | DESCRIÇÃO | UNI |  | PREÇO UNIT | INDICE | PREÇO TOTAL
003347 | ELETRODUTO PVC RIGIDO ANTICHAMA ROSCAVEL 1"" (METRO) | M |  | 6.33 | 1,6000 | 10.13
004885 | DISJUNTOR TRIPOLAR 30A NEMA (UL) TQC3430 GE | UN |  | 67.9 | 1,0000 | 67.9
004888 | DISJUNTOR MONOPOLAR 16A CURVA B Ref. 5sx1 116-6 | UN |  | 7.9 | 1,0000 | 7.9
004896 | DISJUNTOR MONOPOLAR DIN CURVA C 20A SIEMENS | UN |  | 6.73 | 2,0000 | 13.46
007863 | BUCHA/ARRUELA DE ALUMINIO PARA ELETRODUTO 1"" | CJ |  | 0.35 | 4,0000 | 1.4
099250 | ELETRICISTA | H |  | 7.15 | 1,5870 | 11.35
099806 | AJUDANTE DE ELETRICISTA | H |  | 5.2 | 1,5870 | 8.25
| LEIS SOCIAIS (88.46%) |  |  | 0 | 0,0000 | 17.34
| TOTAL : |  |  |  |  | 137.73
066363 | QUADRO DE DISTRIBUICAO ENERGIA PARA LOJA DE CINEMA |  |  |  | UN
COD | DESCRIÇÃO | UNI |  | PREÇO UNIT | INDICE | PREÇO TOTAL
003347 | ELETRODUTO PVC RIGIDO ANTICHAMA ROSCAVEL 1"" (METRO) | M |  | 6.33 | 1,6000 | 10.13
004885 | DISJUNTOR TRIPOLAR 30A NEMA (UL) TQC3430 GE | UN |  | 67.9 | 1,0000 | 67.9
004888 | DISJUNTOR MONOPOLAR 16A CURVA B Ref. 5sx1 116-6 | UN |  | 7.9 | 1,0000 | 7.9
004896 | DISJUNTOR MONOPOLAR DIN CURVA C 20A SIEMENS | UN |  | 6.73 | 2,0000 | 13.46
007863 | BUCHA/ARRUELA DE ALUMINIO PARA ELETRODUTO 1"" | CJ |  | 0.35 | 4,0000 | 1.4
022081 | QUADRO DISTRIBUICAO BTE 9 DISJ.150A+CHAVE GERAL | UN |  | 203.6 | 1,0000 | 203.6
099250 | ELETRICISTA | H |  | 7.15 | 1,7850 | 12.76
099806 | AJUDANTE DE ELETRICISTA | H |  | 5.2 | 1,7850 | 9.28
| LEIS SOCIAIS (88.46%) |  |  | 0 | 0,0000 | 19.5
| TOTAL : |  |  |  |  | 345.93
066364 | QUADRO DE DISTRIBUICAO ENERGIA PARA SANITARIO COLETIVO |  |  |  | UN
COD | DESCRIÇÃO | UNI |  | PREÇO UNIT | INDICE | PREÇO TOTAL
003347 | ELETRODUTO PVC RIGIDO ANTICHAMA ROSCAVEL 1"" (METRO) | M |  | 6.33 | 1,6000 | 10.13
003371 | QUADRO DISTRIBUICAO PVC 3 DISJUNTORES COM BARRAMENTO | UN |  | 11.9 | 1,0000 | 11.9
004885 | DISJUNTOR TRIPOLAR 30A NEMA (UL) TQC3430 GE | UN |  | 67.9 | 1,0000 | 67.9
004888 | DISJUNTOR MONOPOLAR 16A CURVA B Ref. 5sx1 116-6 | UN |  | 7.9 | 1,0000 | 7.9
004896 | DISJUNTOR MONOPOLAR DIN CURVA C 20A SIEMENS | UN |  | 6.73 | 2,0000 | 13.46
007863 | BUCHA/ARRUELA DE ALUMINIO PARA ELETRODUTO 1"" | CJ |  | 0.35 | 4,0000 | 1.4
099250 | ELETRICISTA | H |  | 7.15 | 1,8850 | 13.48
099806 | AJUDANTE DE ELETRICISTA | H |  | 5.2 | 1,8850 | 9.8
| LEIS SOCIAIS (88.46%) |  |  | 0 | 0,0000 | 20.59
| TOTAL : |  |  |  |  | 156.56
066365 | QUADRO DE DISTRIBUICAO ENERGIA PARA AREA DE REFEITORIO |  |  |  | UN
COD | DESCRIÇÃO | UNI |  | PREÇO UNIT | INDICE | PREÇO TOTAL
003347 | ELETRODUTO PVC RIGIDO ANTICHAMA ROSCAVEL 1"" (METRO) | M |  | 6.33 | 1,6000 | 10.13
004825 | QUADRO DISTRIBUICAO 20/28 DISJUNTORES 100A+CHAVE GERAL | UN |  | 170 | 1,0000 | 170
004885 | DISJUNTOR TRIPOLAR 30A NEMA (UL) TQC3430 GE | UN |  | 67.9 | 1,0000 | 67.9
004888 | DISJUNTOR MONOPOLAR 16A CURVA B Ref. 5sx1 116-6 | UN |  | 7.9 | 2,0000 | 15.8
004896 | DISJUNTOR MONOPOLAR DIN CURVA C 20A SIEMENS | UN |  | 6.73 | 6,0000 | 40.38
007863 | BUCHA/ARRUELA DE ALUMINIO PARA ELETRODUTO 1"" | CJ |  | 0.35 | 4,0000 | 1.4
099250 | ELETRICISTA | H |  | 7.15 | 2,3800 | 17.02
099806 | AJUDANTE DE ELETRICISTA | H |  | 5.2 | 2,3800 | 12.38
| LEIS SOCIAIS (88.46%) |  |  | 0 | 0,0000 | 26.01
| TOTAL : |  |  |  |  | 361.02
066368 | QUADRO DE ENERGIA PARA NO BREACK 3 DISJUNTORES COM BARRAMENT |  |  |  | UN
COD | DESCRIÇÃO | UNI |  | PREÇO UNIT | INDICE | PREÇO TOTAL
004899 | DISJUNTOR TRIPOLAR 70A DIN EZ9F33370 SCHNIDER | UN |  | 86.85 | 1,0000 | 86.85
017019 | DISJUNTOR TRIPOLAR 30A 5K6 | UN |  | 53.9 | 2,0000 | 107.8
021230 | QUADRO DISTRIBUICAO PVC ENERGIA 3 A 4 DISJUNTORES | UN |  | 17.79 | 1,0000 | 17.79
099250 | ELETRICISTA | H |  | 7.15 | 0,7220 | 5.16
099806 | AJUDANTE DE ELETRICISTA | H |  | 5.2 | 0,7220 | 3.75
| LEIS SOCIAIS (88.46%) |  |  | 0 | 0,0000 | 7.88
| TOTAL : |  |  |  |  | 229.23
066369 | QUADRO DE ENERGIA PARA NO BREACK DISJUNTORES COM BARRAMENTO |  |  |  | UN
COD | DESCRIÇÃO | UNI |  | PREÇO UNIT | INDICE | PREÇO TOTAL
004897 | DISJUNTOR MONOPOLAR ELETROMAR 30A | UN |  | 8.79 | 10,0000 | 87.9
004899 | DISJUNTOR TRIPOLAR 70A DIN EZ9F33370 SCHNIDER | UN |  | 86.85 | 1,0000 | 86.85
007832 | QUADRO DISTRIBUICAO 13 DISJUNTORES 150A+CHAVE GERAL | UN |  | 236.04 | 1,0000 | 236.04
099250 | ELETRICISTA | H |  | 7.15 | 0,7940 | 5.68
099806 | AJUDANTE DE ELETRICISTA | H |  | 5.2 | 0,7940 | 4.13
| LEIS SOCIAIS (88.46%) |  |  | 0 | 0,0000 | 8.68
| TOTAL : |  |  |  |  | 429.28
066372 | QUADRO DE ENERGIA COM ATE 49 DISJUNTORES E BARRAMENTO |  |  |  | UN
COD | DESCRIÇÃO | UNI |  | PREÇO UNIT | INDICE | PREÇO TOTAL
017037 | DISJUNTOR MONOPOLAR 20A CURVA B SIEMENS | UN |  | 7.9 | 49,0000 | 387.1
022084 | QUADRO DISTRIBUICAO PARA 49 DISJUNTORES 100A | UN |  | 445 | 1,0000 | 445
099250 | ELETRICISTA | H |  | 7.15 | 6,0000 | 42.9
099806 | AJUDANTE DE ELETRICISTA | H |  | 5.2 | 6,0000 | 31.2
| LEIS SOCIAIS (88.46%) |  |  | 0 | 0,0000 | 65.55
| TOTAL : |  |  |  |  | 971.75
066412 | SALA ZELADORIA (20m2) APARTAMENTO/REDE DISTRIBUICAO ENERGIA |  |  |  | UN
COD | DESCRIÇÃO | UNI |  | PREÇO UNIT | INDICE | PREÇO TOTAL
002504 | BOTAO DE CAMPAINHA COM PLACA | UN |  | 8.85 | 1,0000 | 8.85
003318 | PROPORCIONADOR DE ESPUMA Z-4 (incendio) | UN |  | 512 | 8,0000 | 4096
003349 | ELETRODUTO PVC RIGIDO ROSCAVEL 1/2"" (METRO) | M |  | 2.73 | 22,0000 | 60.06
003420 | FITA ISOLANTE HIGHLAND ADESIVA 19m x 20mm | M |  | 0.49 | 0,6000 | 0.29
003490 | CAIXA DE PASSAGEM FERRO ESMALTADO 15x15cm | UN |  | 1.2 | 2,0000 | 2.4
003530 | FIO NEOFLAN ANTICHAMA BWF 750V 1,5mm2 (14 AWG) | M |  | 0.62 | 60,0000 | 37.2
003602 | TOMADA UNIVERSAL EMBUTIR 10A-250V COM PLACA | UN |  | 18.39 | 4,0000 | 73.56
003970 | INTERRUPTOR PARALELO 3W 10A-250V COM PLACA | UN |  | 14 | 2,0000 | 28
004500 | INTERRUPTOR SIMPLES EMBUTIR 10A-250V COM PLACA PIAL | UN |  | 11.9 | 1,0000 | 11.9
004976 | CAIXA ESMALTADA OCTOGONAL 4""x4"" FUNDO MOVEL | UN |  | 1.6 | 2,0000 | 3.2
004979 | CAIXA DE PASSAGEM PARA ENERGIA 4""x2"" PVC | UN |  | 2.42 | 9,0000 | 21.78
004989 | FIO SUPERASTIC FLEX 450/750V 2,5mm2 CORES DIVERSAS | M |  | 0.89 | 10,0000 | 8.9
007824 | BUCHA/ARRUELA DE ALUMINIO PARA ELETRODUTO 3/4"" | CJ |  | 0.35 | 2,0000 | 0.7
007825 | BUCHA/ARRUELA DE ALUMINIO PARA ELETRODUTO 1/2"" | CJ |  | 0.3 | 20,0000 | 6
099250 | ELETRICISTA | H |  | 7.15 | 24,7440 | 176.92
099806 | AJUDANTE DE ELETRICISTA | H |  | 5.2 | 24,7440 | 128.67
| LEIS SOCIAIS (88.46%) |  |  | 0 | 0,0000 | 270.32
| TOTAL : |  |  |  |  | 4934.75
066480 | SALAO COMERCIAL EDIFICIO/GERAIS DE ALIMENTACAO ENERGIA |  |  |  | M2
COD | DESCRIÇÃO | UNI |  | PREÇO UNIT | INDICE | PREÇO TOTAL
003347 | ELETRODUTO PVC RIGIDO ANTICHAMA ROSCAVEL 1"" (METRO) | M |  | 6.33 | 0,8500 | 5.38
003355 | CURVA 90 ELETRODUTO ROSCAVEL PVC 1"" | UN |  | 3.59 | 0,0750 | 0.27
003480 | CAIXA FERRO ESMALTADO 4""x2"" | UN |  | 0.6 | 0,0500 | 0.03
007863 | BUCHA/ARRUELA DE ALUMINIO PARA ELETRODUTO 1"" | CJ |  | 0.35 | 0,1500 | 0.05
012527 | CABO FLEX 0,6/1KV 1 CONDUTOR 10mm2 (6 AWG) | M |  | 5.84 | 2,2500 | 13.14
099250 | ELETRICISTA | H |  | 7.15 | 0,7840 | 5.61
099806 | AJUDANTE DE ELETRICISTA | H |  | 5.2 | 0,7840 | 4.08
| LEIS SOCIAIS (88.46%) |  |  | 0 | 0,0000 | 8.57
| TOTAL : |  |  |  |  | 37.13
066481 | SALAS COMERCIAIS EM EDIFICIO/GERAIS DE ALIMENTACAO ENERGIA |  |  |  | M2
COD | DESCRIÇÃO | UNI |  | PREÇO UNIT | INDICE | PREÇO TOTAL
003347 | ELETRODUTO PVC RIGIDO ANTICHAMA ROSCAVEL 1"" (METRO) | M |  | 6.33 | 0,9300 | 5.89
003355 | CURVA 90 ELETRODUTO ROSCAVEL PVC 1"" | UN |  | 3.59 | 0,0670 | 0.24
003480 | CAIXA FERRO ESMALTADO 4""x2"" | UN |  | 0.6 | 0,0670 | 0.04
007863 | BUCHA/ARRUELA DE ALUMINIO PARA ELETRODUTO 1"" | CJ |  | 0.35 | 0,3000 | 0.11
012488 | CABO EPROTENAX GSETTE 0,6/1KV 1 CONDUTOR 6mm2 | M |  | 2 | 3,0000 | 6
099250 | ELETRICISTA | H |  | 7.15 | 2,1650 | 15.48
099806 | AJUDANTE DE ELETRICISTA | H |  | 5.2 | 2,1650 | 11.26
| LEIS SOCIAIS (88.46%) |  |  | 0 | 0,0000 | 23.65
| TOTAL : |  |  |  |  | 62.67
066482 | ELETRICIDADE-GERAIS DE ALIMENTACAO POR APARTAMENTO |  |  |  | UN
COD | DESCRIÇÃO | UNI |  | PREÇO UNIT | INDICE | PREÇO TOTAL
003347 | ELETRODUTO PVC RIGIDO ANTICHAMA ROSCAVEL 1"" (METRO) | M |  | 6.33 | 32,0000 | 202.56
003355 | CURVA 90 ELETRODUTO ROSCAVEL PVC 1"" | UN |  | 3.59 | 4,0000 | 14.36
003480 | CAIXA FERRO ESMALTADO 4""x2"" | UN |  | 0.6 | 3,0000 | 1.8
007863 | BUCHA/ARRUELA DE ALUMINIO PARA ELETRODUTO 1"" | CJ |  | 0.35 | 10,0000 | 3.5
012527 | CABO FLEX 0,6/1KV 1 CONDUTOR 10mm2 (6 AWG) | M |  | 5.84 | 130,0000 | 759.2
099250 | ELETRICISTA | H |  | 7.15 | 27,8370 | 199.03
099806 | AJUDANTE DE ELETRICISTA | H |  | 5.2 | 27,8370 | 144.75
| LEIS SOCIAIS (88.46%) |  |  | 0 | 0,0000 | 304.11
| TOTAL : |  |  |  |  | 1629.31
066550 | REDE ALIMENTACAO ENERGIA PAEA SAGUAO DE ENTRADA DE EDIFICIO |  |  |  | M2
COD | DESCRIÇÃO | UNI |  | PREÇO UNIT | INDICE | PREÇO TOTAL
003348 | ELETRODUTO PVC RIGIDO ROSCAVEL 3/4"" (METRO) | M |  | 8.57 | 8,0000 | 68.56
003349 | ELETRODUTO PVC RIGIDO ROSCAVEL 1/2"" (METRO) | M |  | 2.73 | 22,0000 | 60.06
003420 | FITA ISOLANTE HIGHLAND ADESIVA 19m x 20mm | M |  | 0.49 | 0,8000 | 0.39
003490 | CAIXA DE PASSAGEM FERRO ESMALTADO 15x15cm | UN |  | 1.2 | 1,0000 | 1.2
003530 | FIO NEOFLAN ANTICHAMA BWF 750V 1,5mm2 (14 AWG) | M |  | 0.62 | 60,0000 | 37.2
003605 | TOMADA REFORCADA EMBUTIR 2P+T LINHA TRI 15A-250V | UN |  | 11 | 4,0000 | 44
003970 | INTERRUPTOR PARALELO 3W 10A-250V COM PLACA | UN |  | 14 | 2,0000 | 28
004976 | CAIXA ESMALTADA OCTOGONAL 4""x4"" FUNDO MOVEL | UN |  | 1.6 | 2,0000 | 3.2
004979 | CAIXA DE PASSAGEM PARA ENERGIA 4""x2"" PVC | UN |  | 2.42 | 9,0000 | 21.78
004989 | FIO SUPERASTIC FLEX 450/750V 2,5mm2 CORES DIVERSAS | M |  | 0.89 | 16,0000 | 14.24
006235 | INTERRUPTOR EMBUTIR SIMPLES 10A-250V TRI C/PLACA | UN |  | 16.9 | 1,0000 | 16.9
007824 | BUCHA/ARRUELA DE ALUMINIO PARA ELETRODUTO 3/4"" | CJ |  | 0.35 | 2,0000 | 0.7
007825 | BUCHA/ARRUELA DE ALUMINIO PARA ELETRODUTO 1/2"" | CJ |  | 0.3 | 22,0000 | 6.6
099250 | ELETRICISTA | H |  | 7.15 | 25,7750 | 184.29
099806 | AJUDANTE DE ELETRICISTA | H |  | 5.2 | 25,7750 | 134.03
| LEIS SOCIAIS (88.46%) |  |  | 0 | 0,0000 | 281.59
| TOTAL : |  |  |  |  | 902.74
066551 | REDE ALIMENTACAO ENERGIA PARA PAVIMENTO DE ACESSO EDIFICIO |  |  |  | M2
COD | DESCRIÇÃO | UNI |  | PREÇO UNIT | INDICE | PREÇO TOTAL
003348 | ELETRODUTO PVC RIGIDO ROSCAVEL 3/4"" (METRO) | M |  | 8.57 | 0,5000 | 4.29
003349 | ELETRODUTO PVC RIGIDO ROSCAVEL 1/2"" (METRO) | M |  | 2.73 | 1,5000 | 4.1
003490 | CAIXA DE PASSAGEM FERRO ESMALTADO 15x15cm | UN |  | 1.2 | 0,0700 | 0.08
003530 | FIO NEOFLAN ANTICHAMA BWF 750V 1,5mm2 (14 AWG) | M |  | 0.62 | 4,0000 | 2.48
003605 | TOMADA REFORCADA EMBUTIR 2P+T LINHA TRI 15A-250V | UN |  | 11 | 0,4000 | 4.4
003970 | INTERRUPTOR PARALELO 3W 10A-250V COM PLACA | UN |  | 14 | 0,1300 | 1.82
004976 | CAIXA ESMALTADA OCTOGONAL 4""x4"" FUNDO MOVEL | UN |  | 1.6 | 0,1000 | 0.16
004979 | CAIXA DE PASSAGEM PARA ENERGIA 4""x2"" PVC | UN |  | 2.42 | 0,6000 | 1.45
004989 | FIO SUPERASTIC FLEX 450/750V 2,5mm2 CORES DIVERSAS | M |  | 0.89 | 1,3000 | 1.16
006235 | INTERRUPTOR EMBUTIR SIMPLES 10A-250V TRI C/PLACA | UN |  | 16.9 | 0,0700 | 1.18
007824 | BUCHA/ARRUELA DE ALUMINIO PARA ELETRODUTO 3/4"" | CJ |  | 0.35 | 0,1300 | 0.05
007825 | BUCHA/ARRUELA DE ALUMINIO PARA ELETRODUTO 1/2"" | CJ |  | 0.3 | 1,9300 | 0.58
099250 | ELETRICISTA | H |  | 7.15 | 1,8560 | 13.27
099806 | AJUDANTE DE ELETRICISTA | H |  | 5.2 | 1,8560 | 9.65
| LEIS SOCIAIS (88.46%) |  |  | 0 | 0,0000 | 20.28
| TOTAL : |  |  |  |  | 64.95
066552 | SALAO CONDOMINIO EDIFICIO (40,0m2) REDE ALIMENTACAO ENERGIA |  |  |  | UN
COD | DESCRIÇÃO | UNI |  | PREÇO UNIT | INDICE | PREÇO TOTAL
003348 | ELETRODUTO PVC RIGIDO ROSCAVEL 3/4"" (METRO) | M |  | 8.57 | 12,0000 | 102.84
003349 | ELETRODUTO PVC RIGIDO ROSCAVEL 1/2"" (METRO) | M |  | 2.73 | 33,0000 | 90.09
003420 | FITA ISOLANTE HIGHLAND ADESIVA 19m x 20mm | M |  | 0.49 | 1,2000 | 0.59
003490 | CAIXA DE PASSAGEM FERRO ESMALTADO 15x15cm | UN |  | 1.2 | 1,0000 | 1.2
003530 | FIO NEOFLAN ANTICHAMA BWF 750V 1,5mm2 (14 AWG) | M |  | 0.62 | 90,0000 | 55.8
003605 | TOMADA REFORCADA EMBUTIR 2P+T LINHA TRI 15A-250V | UN |  | 11 | 9,0000 | 99
003970 | INTERRUPTOR PARALELO 3W 10A-250V COM PLACA | UN |  | 14 | 2,0000 | 28
004976 | CAIXA ESMALTADA OCTOGONAL 4""x4"" FUNDO MOVEL | UN |  | 1.6 | 3,0000 | 4.8
004979 | CAIXA DE PASSAGEM PARA ENERGIA 4""x2"" PVC | UN |  | 2.42 | 8,0000 | 19.36
004989 | FIO SUPERASTIC FLEX 450/750V 2,5mm2 CORES DIVERSAS | M |  | 0.89 | 30,0000 | 26.7
006235 | INTERRUPTOR EMBUTIR SIMPLES 10A-250V TRI C/PLACA | UN |  | 16.9 | 1,0000 | 16.9
007824 | BUCHA/ARRUELA DE ALUMINIO PARA ELETRODUTO 3/4"" | CJ |  | 0.35 | 3,0000 | 1.05
007825 | BUCHA/ARRUELA DE ALUMINIO PARA ELETRODUTO 1/2"" | CJ |  | 0.3 | 42,0000 | 12.6
099250 | ELETRICISTA | H |  | 7.15 | 40,4150 | 288.97
099806 | AJUDANTE DE ELETRICISTA | H |  | 5.2 | 40,4150 | 210.16
| LEIS SOCIAIS (88.46%) |  |  | 0 | 0,0000 | 441.53
| TOTAL : |  |  |  |  | 1399.59
066553 | REDE ALIMENTACAO ENERGIA PARA TERRACOS EXTERNOS |  |  |  | M2
COD | DESCRIÇÃO | UNI |  | PREÇO UNIT | INDICE | PREÇO TOTAL
003348 | ELETRODUTO PVC RIGIDO ROSCAVEL 3/4"" (METRO) | M |  | 8.57 | 0,4000 | 3.43
003349 | ELETRODUTO PVC RIGIDO ROSCAVEL 1/2"" (METRO) | M |  | 2.73 | 1,1000 | 3
003420 | FITA ISOLANTE HIGHLAND ADESIVA 19m x 20mm | M |  | 0.49 | 0,0400 | 0.02
003490 | CAIXA DE PASSAGEM FERRO ESMALTADO 15x15cm | UN |  | 1.2 | 0,0500 | 0.06
003530 | FIO NEOFLAN ANTICHAMA BWF 750V 1,5mm2 (14 AWG) | M |  | 0.62 | 3,1000 | 1.92
004976 | CAIXA ESMALTADA OCTOGONAL 4""x4"" FUNDO MOVEL | UN |  | 1.6 | 0,1000 | 0.16
004979 | CAIXA DE PASSAGEM PARA ENERGIA 4""x2"" PVC | UN |  | 2.42 | 0,4500 | 1.09
004989 | FIO SUPERASTIC FLEX 450/750V 2,5mm2 CORES DIVERSAS | M |  | 0.89 | 1,1000 | 0.98
007824 | BUCHA/ARRUELA DE ALUMINIO PARA ELETRODUTO 3/4"" | CJ |  | 0.35 | 0,1000 | 0.04
007825 | BUCHA/ARRUELA DE ALUMINIO PARA ELETRODUTO 1/2"" | CJ |  | 0.3 | 1,4000 | 0.42
099250 | ELETRICISTA | H |  | 7.15 | 1,2370 | 8.84
099806 | AJUDANTE DE ELETRICISTA | H |  | 5.2 | 1,2370 | 6.43
| LEIS SOCIAIS (88.46%) |  |  | 0 | 0,0000 | 13.51
| TOTAL : |  |  |  |  | 39.9
066554 | REDE DE ALIMENTACAO ENERGIA PARA GARAGE COBERTA |  |  |  | M2
COD | DESCRIÇÃO | UNI |  | PREÇO UNIT | INDICE | PREÇO TOTAL
003348 | ELETRODUTO PVC RIGIDO ROSCAVEL 3/4"" (METRO) | M |  | 8.57 | 0,3200 | 2.74
003349 | ELETRODUTO PVC RIGIDO ROSCAVEL 1/2"" (METRO) | M |  | 2.73 | 1,1000 | 3
003420 | FITA ISOLANTE HIGHLAND ADESIVA 19m x 20mm | M |  | 0.49 | 0,0300 | 0.01
003490 | CAIXA DE PASSAGEM FERRO ESMALTADO 15x15cm | UN |  | 1.2 | 0,1000 | 0.12
003530 | FIO NEOFLAN ANTICHAMA BWF 750V 1,5mm2 (14 AWG) | M |  | 0.62 | 3,0000 | 1.86
003605 | TOMADA REFORCADA EMBUTIR 2P+T LINHA TRI 15A-250V | UN |  | 11 | 0,0500 | 0.55
003970 | INTERRUPTOR PARALELO 3W 10A-250V COM PLACA | UN |  | 14 | 0,0500 | 0.7
004976 | CAIXA ESMALTADA OCTOGONAL 4""x4"" FUNDO MOVEL | UN |  | 1.6 | 0,1000 | 0.16
004979 | CAIXA DE PASSAGEM PARA ENERGIA 4""x2"" PVC | UN |  | 2.42 | 0,4500 | 1.09
004989 | FIO SUPERASTIC FLEX 450/750V 2,5mm2 CORES DIVERSAS | M |  | 0.89 | 2,0000 | 1.78
007824 | BUCHA/ARRUELA DE ALUMINIO PARA ELETRODUTO 3/4"" | CJ |  | 0.35 | 0,1000 | 0.04
007825 | BUCHA/ARRUELA DE ALUMINIO PARA ELETRODUTO 1/2"" | CJ |  | 0.3 | 0,7000 | 0.21
099250 | ELETRICISTA | H |  | 7.15 | 1,4430 | 10.32
099806 | AJUDANTE DE ELETRICISTA | H |  | 5.2 | 1,4430 | 7.5
| LEIS SOCIAIS (88.46%) |  |  | 0 | 0,0000 | 15.76
| TOTAL : |  |  |  |  | 45.84
066680 | CHAVES DE SERVICO/ILUMINACAO COMUM EM EDIFICACAO |  |  |  | UN
COD | DESCRIÇÃO | UNI |  | PREÇO UNIT | INDICE | PREÇO TOTAL
004597 | QUADRO DISTRIBUICAO 15 DISJUNTORES+GERAL COM BARRAMENTO | UN |  | 262.48 | 1,0000 | 262.48
004881 | DISJUNTOR BIPOLAR 16A 5sx1 CURVA B 16A | UN |  | 42.9 | 10,0000 | 429
006028 | CHAVE BLINDADA UNIPOLAR 15A | UN |  | 23.6 | 10,0000 | 236
007863 | BUCHA/ARRUELA DE ALUMINIO PARA ELETRODUTO 1"" | CJ |  | 0.35 | 2,0000 | 0.7
017030 | DISJUNTOR BIPOLAR 40A 5SK6/340 | UN |  | 43.9 | 1,0000 | 43.9
099250 | ELETRICISTA | H |  | 7.15 | 5,7740 | 41.28
099806 | AJUDANTE DE ELETRICISTA | H |  | 5.2 | 5,7740 | 30.02
| LEIS SOCIAIS (88.46%) |  |  | 0 | 0,0000 | 63.07
| TOTAL : |  |  |  |  | 1106.45
066681 | CHAVES DE SERVICO APARTAMENTO DE PORTEIRO |  |  |  | UN
COD | DESCRIÇÃO | UNI |  | PREÇO UNIT | INDICE | PREÇO TOTAL
004179 | QUADRO DISTRIBUICAO 4 DISJUNTORES 100A C/BARRAMENTO | UN |  | 16.9 | 1,0000 | 16.9
004881 | DISJUNTOR BIPOLAR 16A 5sx1 CURVA B 16A | UN |  | 42.9 | 2,0000 | 85.8
006040 | CHAVE BLINDADA TRIPOLAR 40A | UN |  | 51 | 1,0000 | 51
017030 | DISJUNTOR BIPOLAR 40A 5SK6/340 | UN |  | 43.9 | 1,0000 | 43.9
099250 | ELETRICISTA | H |  | 7.15 | 2,0620 | 14.74
099806 | AJUDANTE DE ELETRICISTA | H |  | 5.2 | 2,0620 | 10.72
| LEIS SOCIAIS (88.46%) |  |  | 0 | 0,0000 | 22.52
| TOTAL : |  |  |  |  | 245.58
066690 | ENTRADA/PRUMADA E SERVICO ENERGIA/EDIFICIO 10 PAV. |  |  |  | UN
COD | DESCRIÇÃO | UNI |  | PREÇO UNIT | INDICE | PREÇO TOTAL
002504 | BOTAO DE CAMPAINHA COM PLACA | UN |  | 8.85 | 0,8000 | 7.08
003346 | ELETRODUTO PVC RIGIDO ROSCAVEL 1.1/4"" (METRO) | M |  | 7.3 | 83,3000 | 608.09
003347 | ELETRODUTO PVC RIGIDO ANTICHAMA ROSCAVEL 1"" (METRO) | M |  | 6.33 | 10,0000 | 63.3
003348 | ELETRODUTO PVC RIGIDO ROSCAVEL 3/4"" (METRO) | M |  | 8.57 | 283,3000 | 2427.88
003349 | ELETRODUTO PVC RIGIDO ROSCAVEL 1/2"" (METRO) | M |  | 2.73 | 233,4000 | 637.18
003355 | CURVA 90 ELETRODUTO ROSCAVEL PVC 1"" | UN |  | 3.59 | 1,7000 | 6.1
003356 | CURVA 90 ELETRODUTO ROSCAVEL PVC 1.1/4"" | UN |  | 4.39 | 8,3000 | 36.44
003426 | CIGARRA PARA CAMPAINHA | UN |  | 75 | 0,8000 | 60
003480 | CAIXA FERRO ESMALTADO 4""x2"" | UN |  | 0.6 | 40,0000 | 24
003826 | CAIXA DE PASSAGEM FERRO ESMALTADO 3""x3"" | UN |  | 0.52 | 23,3000 | 12.12
004600 | TOMADA UNIVERSAL 2P 10A-250V LINHA TRI COM PLACA | UN |  | 6.27 | 5,0000 | 31.35
004976 | CAIXA ESMALTADA OCTOGONAL 4""x4"" FUNDO MOVEL | UN |  | 1.6 | 49,2000 | 78.72
006231 | INTERRUPTOR SIMPLES LINHA TRI 10A-250V COM PLACA | UN |  | 14 | 2,0000 | 28
006528 | MINUTERIA ELETRONICA 49785 10A 110/220V | UN |  | 523 | 1,7000 | 889.1
007825 | BUCHA/ARRUELA DE ALUMINIO PARA ELETRODUTO 1/2"" | CJ |  | 0.3 | 83,3000 | 24.99
007862 | BUCHA/ARRUELA DE ALUMINIO PARA ELETRODUTO 1.1/4"" | CJ |  | 0.4 | 13,3000 | 5.32
007863 | BUCHA/ARRUELA DE ALUMINIO PARA ELETRODUTO 1"" | CJ |  | 0.35 | 1,7000 | 0.6
012485 | CABO SINTENAX FLEX 0,6/1KV 1 CONDUTOR 1,5mm2 (14 AWG) | M |  | 1.86 | 375,0000 | 697.5
012486 | CABO SINTENAX FLEX 0,6/1KV 1 CONDUTOR 2,5mm2 (12 AWG) | M |  | 2.69 | 916,7000 | 2465.92
012488 | CABO EPROTENAX GSETTE 0,6/1KV 1 CONDUTOR 6mm2 | M |  | 2 | 25,0000 | 50
012528 | CABO SINTENAX FLEX 0,6/1KV 1 CONDUTOR 16mm2 (4 AWG) | M |  | 14.79 | 233,3000 | 3450.51
099250 | ELETRICISTA | H |  | 7.15 | 268,0600 | 1916.63
099806 | AJUDANTE DE ELETRICISTA | H |  | 5.2 | 268,0600 | 1393.91
| LEIS SOCIAIS (88.46%) |  |  | 0 | 0,0000 | 2928.5
| TOTAL : |  |  |  |  | 17843.24
066695 | ENTRADA/PRUMADA E SERVICO ENERGIA/EDIFICIO 14 PAV. |  |  |  | UN
COD | DESCRIÇÃO | UNI |  | PREÇO UNIT | INDICE | PREÇO TOTAL
002504 | BOTAO DE CAMPAINHA COM PLACA | UN |  | 8.85 | 1,1000 | 9.74
003346 | ELETRODUTO PVC RIGIDO ROSCAVEL 1.1/4"" (METRO) | M |  | 7.3 | 116,6000 | 851.18
003347 | ELETRODUTO PVC RIGIDO ANTICHAMA ROSCAVEL 1"" (METRO) | M |  | 6.33 | 14,0000 | 88.62
003348 | ELETRODUTO PVC RIGIDO ROSCAVEL 3/4"" (METRO) | M |  | 8.57 | 396,6000 | 3398.86
003349 | ELETRODUTO PVC RIGIDO ROSCAVEL 1/2"" (METRO) | M |  | 2.73 | 326,8000 | 892.16
003355 | CURVA 90 ELETRODUTO ROSCAVEL PVC 1"" | UN |  | 3.59 | 2,4000 | 8.62
003356 | CURVA 90 ELETRODUTO ROSCAVEL PVC 1.1/4"" | UN |  | 4.39 | 11,6000 | 50.92
003426 | CIGARRA PARA CAMPAINHA | UN |  | 75 | 1,1000 | 82.5
003480 | CAIXA FERRO ESMALTADO 4""x2"" | UN |  | 0.6 | 56,6000 | 33.96
003826 | CAIXA DE PASSAGEM FERRO ESMALTADO 3""x3"" | UN |  | 0.52 | 32,6000 | 16.95
004600 | TOMADA UNIVERSAL 2P 10A-250V LINHA TRI COM PLACA | UN |  | 6.27 | 7,0000 | 43.89
004976 | CAIXA ESMALTADA OCTOGONAL 4""x4"" FUNDO MOVEL | UN |  | 1.6 | 68,9000 | 110.24
006231 | INTERRUPTOR SIMPLES LINHA TRI 10A-250V COM PLACA | UN |  | 14 | 12,0000 | 168
006528 | MINUTERIA ELETRONICA 49785 10A 110/220V | UN |  | 523 | 2,4000 | 1255.2
007825 | BUCHA/ARRUELA DE ALUMINIO PARA ELETRODUTO 1/2"" | CJ |  | 0.3 | 11,7000 | 3.51
007862 | BUCHA/ARRUELA DE ALUMINIO PARA ELETRODUTO 1.1/4"" | CJ |  | 0.4 | 18,6000 | 7.44
007863 | BUCHA/ARRUELA DE ALUMINIO PARA ELETRODUTO 1"" | CJ |  | 0.35 | 2,4000 | 0.84
012485 | CABO SINTENAX FLEX 0,6/1KV 1 CONDUTOR 1,5mm2 (14 AWG) | M |  | 1.86 | 525,0000 | 976.5
012486 | CABO SINTENAX FLEX 0,6/1KV 1 CONDUTOR 2,5mm2 (12 AWG) | M |  | 2.69 | 1.283,4000 | 3452.35
012488 | CABO EPROTENAX GSETTE 0,6/1KV 1 CONDUTOR 6mm2 | M |  | 2 | 35,0000 | 70
012528 | CABO SINTENAX FLEX 0,6/1KV 1 CONDUTOR 16mm2 (4 AWG) | M |  | 14.79 | 326,6000 | 4830.41
099250 | ELETRICISTA | H |  | 7.15 | 379,4080 | 2712.77
099806 | AJUDANTE DE ELETRICISTA | H |  | 5.2 | 379,4080 | 1972.92
| LEIS SOCIAIS (88.46%) |  |  | 0 | 0,0000 | 4144.96
| TOTAL : |  |  |  |  | 25182.54
066699 | ENTRADA/PRUMADA/ENERGIA POR PAVIMENTO (BASE=EDIFICIO 12PAV) |  |  |  | UN
COD | DESCRIÇÃO | UNI |  | PREÇO UNIT | INDICE | PREÇO TOTAL
002504 | BOTAO DE CAMPAINHA COM PLACA | UN |  | 8.85 | 0,0800 | 0.71
003346 | ELETRODUTO PVC RIGIDO ROSCAVEL 1.1/4"" (METRO) | M |  | 7.3 | 8,3000 | 60.59
003347 | ELETRODUTO PVC RIGIDO ANTICHAMA ROSCAVEL 1"" (METRO) | M |  | 6.33 | 1,0000 | 6.33
003348 | ELETRODUTO PVC RIGIDO ROSCAVEL 3/4"" (METRO) | M |  | 8.57 | 28,3000 | 242.53
003349 | ELETRODUTO PVC RIGIDO ROSCAVEL 1/2"" (METRO) | M |  | 2.73 | 23,4000 | 63.88
003355 | CURVA 90 ELETRODUTO ROSCAVEL PVC 1"" | UN |  | 3.59 | 0,1700 | 0.61
003356 | CURVA 90 ELETRODUTO ROSCAVEL PVC 1.1/4"" | UN |  | 4.39 | 0,8300 | 3.64
003426 | CIGARRA PARA CAMPAINHA | UN |  | 75 | 0,0800 | 6
003480 | CAIXA FERRO ESMALTADO 4""x2"" | UN |  | 0.6 | 4,0000 | 2.4
003826 | CAIXA DE PASSAGEM FERRO ESMALTADO 3""x3"" | UN |  | 0.52 | 2,3300 | 1.21
003973 | PULSADOR MINUTERIA | UN |  | 5 | 2,1700 | 10.85
004976 | CAIXA ESMALTADA OCTOGONAL 4""x4"" FUNDO MOVEL | UN |  | 1.6 | 4,9000 | 7.84
006231 | INTERRUPTOR SIMPLES LINHA TRI 10A-250V COM PLACA | UN |  | 14 | 1,6700 | 23.38
006528 | MINUTERIA ELETRONICA 49785 10A 110/220V | UN |  | 523 | 0,1700 | 88.91
007824 | BUCHA/ARRUELA DE ALUMINIO PARA ELETRODUTO 3/4"" | CJ |  | 0.35 | 18,3000 | 6.41
007825 | BUCHA/ARRUELA DE ALUMINIO PARA ELETRODUTO 1/2"" | CJ |  | 0.3 | 8,3000 | 2.49
007862 | BUCHA/ARRUELA DE ALUMINIO PARA ELETRODUTO 1.1/4"" | CJ |  | 0.4 | 1,3000 | 0.52
007863 | BUCHA/ARRUELA DE ALUMINIO PARA ELETRODUTO 1"" | CJ |  | 0.35 | 0,1740 | 0.06
012485 | CABO SINTENAX FLEX 0,6/1KV 1 CONDUTOR 1,5mm2 (14 AWG) | M |  | 1.86 | 35,3900 | 65.83
012486 | CABO SINTENAX FLEX 0,6/1KV 1 CONDUTOR 2,5mm2 (12 AWG) | M |  | 2.69 | 91,7000 | 246.67
012488 | CABO EPROTENAX GSETTE 0,6/1KV 1 CONDUTOR 6mm2 | M |  | 2 | 2,5000 | 5
012528 | CABO SINTENAX FLEX 0,6/1KV 1 CONDUTOR 16mm2 (4 AWG) | M |  | 14.79 | 23,3300 | 345.05
099250 | ELETRICISTA | H |  | 7.15 | 27,5280 | 196.83
099806 | AJUDANTE DE ELETRICISTA | H |  | 5.2 | 27,5280 | 143.15
| LEIS SOCIAIS (88.46%) |  |  | 0 | 0,0000 | 300.75
| TOTAL : |  |  |  |  | 1831.64
066700 | ENTRADA/PRUMADA E SERVICO/EDIFICIO 05 PAV. |  |  |  | UN
COD | DESCRIÇÃO | UNI |  | PREÇO UNIT | INDICE | PREÇO TOTAL
000942 | CABO SINTENAX FLEX 0,6/1KV 1 CONDUTOR 4mm2 (10 AWG) | M |  | 4.04 | 40,0000 | 161.6
002504 | BOTAO DE CAMPAINHA COM PLACA | UN |  | 8.85 | 1,0000 | 8.85
003346 | ELETRODUTO PVC RIGIDO ROSCAVEL 1.1/4"" (METRO) | M |  | 7.3 | 50,0000 | 365
003348 | ELETRODUTO PVC RIGIDO ROSCAVEL 3/4"" (METRO) | M |  | 8.57 | 196,0000 | 1679.72
003349 | ELETRODUTO PVC RIGIDO ROSCAVEL 1/2"" (METRO) | M |  | 2.73 | 170,0000 | 464.1
003355 | CURVA 90 ELETRODUTO ROSCAVEL PVC 1"" | UN |  | 3.59 | 32,0000 | 114.88
003356 | CURVA 90 ELETRODUTO ROSCAVEL PVC 1.1/4"" | UN |  | 4.39 | 8,0000 | 35.12
003426 | CIGARRA PARA CAMPAINHA | UN |  | 75 | 1,0000 | 75
003480 | CAIXA FERRO ESMALTADO 4""x2"" | UN |  | 0.6 | 26,0000 | 15.6
003973 | PULSADOR MINUTERIA | UN |  | 5 | 10,0000 | 50
004976 | CAIXA ESMALTADA OCTOGONAL 4""x4"" FUNDO MOVEL | UN |  | 1.6 | 4,0000 | 6.4
006231 | INTERRUPTOR SIMPLES LINHA TRI 10A-250V COM PLACA | UN |  | 14 | 12,0000 | 168
006528 | MINUTERIA ELETRONICA 49785 10A 110/220V | UN |  | 523 | 1,0000 | 523
007824 | BUCHA/ARRUELA DE ALUMINIO PARA ELETRODUTO 3/4"" | CJ |  | 0.35 | 110,0000 | 38.5
007825 | BUCHA/ARRUELA DE ALUMINIO PARA ELETRODUTO 1/2"" | CJ |  | 0.3 | 90,0000 | 27
007862 | BUCHA/ARRUELA DE ALUMINIO PARA ELETRODUTO 1.1/4"" | CJ |  | 0.4 | 10,0000 | 4
012485 | CABO SINTENAX FLEX 0,6/1KV 1 CONDUTOR 1,5mm2 (14 AWG) | M |  | 1.86 | 280,0000 | 520.8
012486 | CABO SINTENAX FLEX 0,6/1KV 1 CONDUTOR 2,5mm2 (12 AWG) | M |  | 2.69 | 500,0000 | 1345
012527 | CABO FLEX 0,6/1KV 1 CONDUTOR 10mm2 (6 AWG) | M |  | 5.84 | 110,0000 | 642.4
099250 | ELETRICISTA | H |  | 7.15 | 140,2160 | 1002.54
099806 | AJUDANTE DE ELETRICISTA | H |  | 5.2 | 140,2160 | 729.12
| LEIS SOCIAIS (88.46%) |  |  | 0 | 0,0000 | 1531.83
| TOTAL : |  |  |  |  | 9508.46
066701 | PONTO DE MEDICAO ENERGIA (POR APARTAMENTO) |  |  |  | UN
COD | DESCRIÇÃO | UNI |  | PREÇO UNIT | INDICE | PREÇO TOTAL
000827 | CURVA ELETRODUTO GALVANIZADO 3"" | UN |  | 96 | 1,0000 | 96
003346 | ELETRODUTO PVC RIGIDO ROSCAVEL 1.1/4"" (METRO) | M |  | 7.3 | 1,8000 | 13.14
003420 | FITA ISOLANTE HIGHLAND ADESIVA 19m x 20mm | M |  | 0.49 | 0,4000 | 0.2
003532 | CABO SUPERASTIC 1 CONDUTOR 450/750V 16mm2 (4 AWG) | M |  | 10.88 | 3,2000 | 34.82
004030 | MEDIDOR ENERGIA TRIFASICO 2402V 15A COM NEUTRO | UN |  | 475 | 1,0000 | 475
004881 | DISJUNTOR BIPOLAR 16A 5sx1 CURVA B 16A | UN |  | 42.9 | 2,0000 | 85.8
004883 | DISJUNTOR BIPOLAR 30A UNIC PIAL LEGRAND | UN |  | 60.9 | 1,0000 | 60.9
005935 | CURVA ELETRODUTO GALVANIZADO 1.1/4"" | UN |  | 14.6 | 1,0000 | 14.6
006036 | ELETRODUTO PVC RIGIDO ROSCAVEL 3"" (METRO) | M |  | 31.16 | 0,9000 | 28.04
006894 | CAIXA POLIFASICA PARA MEDIDOR MM/BT INTERNO CERJ/CEMIG | UN |  | 175 | 1,0000 | 175
007849 | LUVA ELETRODUTO GALVANIZADO 3"" | UN |  | 20.08 | 1,0000 | 20.08
007853 | LUVA ELETRODUTO GALVANIZADO 1.1/4"" | UN |  | 5.05 | 1,0000 | 5.05
008353 | BUCHA/ARRUELA DE ALUMINIO PARA ELETRODUTO 3"" | UN |  | 2.86 | 2,0000 | 5.72
012060 | CONECTOR MULTIPLO PLASTICO 24 PARES 16mm | UN |  | 10.32 | 4,0000 | 41.28
012488 | CABO EPROTENAX GSETTE 0,6/1KV 1 CONDUTOR 6mm2 | M |  | 2 | 2,6000 | 5.2
047776 | CONECTOR MULTIPLO PLASTICO 24 PARES 10mm | UN |  | 8.23 | 4,0000 | 32.92
099250 | ELETRICISTA | H |  | 7.15 | 4,7610 | 34.04
099806 | AJUDANTE DE ELETRICISTA | H |  | 5.2 | 4,7610 | 24.76
| LEIS SOCIAIS (88.46%) |  |  | 0 | 0,0000 | 52.01
| TOTAL : |  |  |  |  | 1204.56
066702 | PONTO DE MEDICAO ENERGIA EM EDIFICIO/GERAL E SERVICO |  |  |  | UN
COD | DESCRIÇÃO | UNI |  | PREÇO UNIT | INDICE | PREÇO TOTAL
000517 | ELETRODUTO GALVANIZADO NBR 5597 80mm 3"" (7,676kg/m) | M |  | 102 | 1,2000 | 122.4
000827 | CURVA ELETRODUTO GALVANIZADO 3"" | UN |  | 96 | 1,0000 | 96
000844 | LUVA FERRO GALVANIZADO 3"" | UN |  | 67 | 1,0000 | 67
003420 | FITA ISOLANTE HIGHLAND ADESIVA 19m x 20mm | M |  | 0.49 | 0,8000 | 0.39
003437 | BUCHA DE ALUMINIO PARA ELETRODUTO 1.1/4"" | UN |  | 0.72 | 2,0000 | 1.44
003532 | CABO SUPERASTIC 1 CONDUTOR 450/750V 16mm2 (4 AWG) | M |  | 10.88 | 0,6000 | 6.53
004965 | CAIXA PASSAGEM PADRAO TELEBRAS # 5 80 x 80 x 13cm | UN |  | 165 | 1,0000 | 165
004996 | CABO SUPERASTIC 1 CONDUTOR 450/750V 70mm2 | M |  | 30.73 | 3,8000 | 116.77
005935 | CURVA ELETRODUTO GALVANIZADO 1.1/4"" | UN |  | 14.6 | 1,0000 | 14.6
006894 | CAIXA POLIFASICA PARA MEDIDOR MM/BT INTERNO CERJ/CEMIG | UN |  | 175 | 1,0000 | 175
006994 | MEDIDOR ENERGIA TRIFASICO 120V 15A | UN |  | 463 | 1,0000 | 463
007516 | LUVA PVC ELETRODUTO ROSCAVEL 1.1/4"" | UN |  | 3.9 | 1,0000 | 3.9
007853 | LUVA ELETRODUTO GALVANIZADO 1.1/4"" | UN |  | 5.05 | 1,0000 | 5.05
008353 | BUCHA/ARRUELA DE ALUMINIO PARA ELETRODUTO 3"" | UN |  | 2.86 | 2,0000 | 5.72
012116 | ELETRODUTO PVC RIGIDO ROSCAVEL ANTICHAMA 1.1/4"" | VR |  | 21.9 | 0,4000 | 8.76
012488 | CABO EPROTENAX GSETTE 0,6/1KV 1 CONDUTOR 6mm2 | M |  | 2 | 2,4000 | 4.8
017026 | DISJUNTOR BIPOLAR 15A 5SK6/315 | UN |  | 19.12 | 2,0000 | 38.24
017029 | DISJUNTOR BIPOLAR 30A 5SK6 | UN |  | 39.97 | 1,0000 | 39.97
099250 | ELETRICISTA | H |  | 7.15 | 6,1490 | 43.97
099806 | AJUDANTE DE ELETRICISTA | H |  | 5.2 | 6,1490 | 31.97
| LEIS SOCIAIS (88.46%) |  |  | 0 | 0,0000 | 67.18
| TOTAL : |  |  |  |  | 1477.69
066703 | PONTO DE MEDICAO DE ENERGIA PARA SALA COMERCIAL |  |  |  | UN
COD | DESCRIÇÃO | UNI |  | PREÇO UNIT | INDICE | PREÇO TOTAL
000827 | CURVA ELETRODUTO GALVANIZADO 3"" | UN |  | 96 | 2,0000 | 192
003346 | ELETRODUTO PVC RIGIDO ROSCAVEL 1.1/4"" (METRO) | M |  | 7.3 | 1,9000 | 13.87
003420 | FITA ISOLANTE HIGHLAND ADESIVA 19m x 20mm | M |  | 0.49 | 0,4000 | 0.2
003532 | CABO SUPERASTIC 1 CONDUTOR 450/750V 16mm2 (4 AWG) | M |  | 10.88 | 3,2000 | 34.82
004030 | MEDIDOR ENERGIA TRIFASICO 2402V 15A COM NEUTRO | UN |  | 475 | 1,0000 | 475
004881 | DISJUNTOR BIPOLAR 16A 5sx1 CURVA B 16A | UN |  | 42.9 | 2,0000 | 85.8
004883 | DISJUNTOR BIPOLAR 30A UNIC PIAL LEGRAND | UN |  | 60.9 | 1,0000 | 60.9
005935 | CURVA ELETRODUTO GALVANIZADO 1.1/4"" | UN |  | 14.6 | 1,9000 | 27.74
006036 | ELETRODUTO PVC RIGIDO ROSCAVEL 3"" (METRO) | M |  | 31.16 | 0,9000 | 28.04
007849 | LUVA ELETRODUTO GALVANIZADO 3"" | UN |  | 20.08 | 1,9000 | 38.15
007853 | LUVA ELETRODUTO GALVANIZADO 1.1/4"" | UN |  | 5.05 | 1,9000 | 9.6
008353 | BUCHA/ARRUELA DE ALUMINIO PARA ELETRODUTO 3"" | UN |  | 2.86 | 2,0000 | 5.72
012060 | CONECTOR MULTIPLO PLASTICO 24 PARES 16mm | UN |  | 10.32 | 4,0000 | 41.28
012488 | CABO EPROTENAX GSETTE 0,6/1KV 1 CONDUTOR 6mm2 | M |  | 2 | 2,6000 | 5.2
047776 | CONECTOR MULTIPLO PLASTICO 24 PARES 10mm | UN |  | 8.23 | 4,0000 | 32.92
099250 | ELETRICISTA | H |  | 7.15 | 9,5220 | 68.08
099806 | AJUDANTE DE ELETRICISTA | H |  | 5.2 | 9,5220 | 49.51
| LEIS SOCIAIS (88.46%) |  |  | 0 | 0,0000 | 104.02
| TOTAL : |  |  |  |  | 1272.85
066704 | ENTRADA/PRUMADA E SERVICO ENERGIA/EDIFICIO 03 PAV. |  |  |  | UN
COD | DESCRIÇÃO | UNI |  | PREÇO UNIT | INDICE | PREÇO TOTAL
000942 | CABO SINTENAX FLEX 0,6/1KV 1 CONDUTOR 4mm2 (10 AWG) | M |  | 4.04 | 30,0000 | 121.2
002504 | BOTAO DE CAMPAINHA COM PLACA | UN |  | 8.85 | 1,0000 | 8.85
003346 | ELETRODUTO PVC RIGIDO ROSCAVEL 1.1/4"" (METRO) | M |  | 7.3 | 28,0000 | 204.4
003348 | ELETRODUTO PVC RIGIDO ROSCAVEL 3/4"" (METRO) | M |  | 8.57 | 136,0000 | 1165.52
003349 | ELETRODUTO PVC RIGIDO ROSCAVEL 1/2"" (METRO) | M |  | 2.73 | 128,0000 | 349.44
003355 | CURVA 90 ELETRODUTO ROSCAVEL PVC 1"" | UN |  | 3.59 | 28,0000 | 100.52
003356 | CURVA 90 ELETRODUTO ROSCAVEL PVC 1.1/4"" | UN |  | 4.39 | 8,0000 | 35.12
003426 | CIGARRA PARA CAMPAINHA | UN |  | 75 | 1,0000 | 75
003480 | CAIXA FERRO ESMALTADO 4""x2"" | UN |  | 0.6 | 22,0000 | 13.2
003826 | CAIXA DE PASSAGEM FERRO ESMALTADO 3""x3"" | UN |  | 0.52 | 8,0000 | 4.16
003973 | PULSADOR MINUTERIA | UN |  | 5 | 6,0000 | 30
004976 | CAIXA ESMALTADA OCTOGONAL 4""x4"" FUNDO MOVEL | UN |  | 1.6 | 2,0000 | 3.2
006231 | INTERRUPTOR SIMPLES LINHA TRI 10A-250V COM PLACA | UN |  | 14 | 10,0000 | 140
006528 | MINUTERIA ELETRONICA 49785 10A 110/220V | UN |  | 523 | 1,0000 | 523
007824 | BUCHA/ARRUELA DE ALUMINIO PARA ELETRODUTO 3/4"" | CJ |  | 0.35 | 68,0000 | 23.8
007825 | BUCHA/ARRUELA DE ALUMINIO PARA ELETRODUTO 1/2"" | CJ |  | 0.3 | 68,0000 | 20.4
007862 | BUCHA/ARRUELA DE ALUMINIO PARA ELETRODUTO 1.1/4"" | CJ |  | 0.4 | 8,0000 | 3.2
012485 | CABO SINTENAX FLEX 0,6/1KV 1 CONDUTOR 1,5mm2 (14 AWG) | M |  | 1.86 | 150,0000 | 279
012486 | CABO SINTENAX FLEX 0,6/1KV 1 CONDUTOR 2,5mm2 (12 AWG) | M |  | 2.69 | 260,0000 | 699.4
012527 | CABO FLEX 0,6/1KV 1 CONDUTOR 10mm2 (6 AWG) | M |  | 5.84 | 80,0000 | 467.2
099250 | ELETRICISTA | H |  | 7.15 | 88,6660 | 633.96
099806 | AJUDANTE DE ELETRICISTA | H |  | 5.2 | 88,6660 | 461.06
| LEIS SOCIAIS (88.46%) |  |  | 0 | 0,0000 | 968.65
| TOTAL : |  |  |  |  | 6330.28
066705 | ENTRADA/PRUMADA E SERVICO ENERGIA/EDIFICIO 04 PAV. |  |  |  | UN
COD | DESCRIÇÃO | UNI |  | PREÇO UNIT | INDICE | PREÇO TOTAL
000942 | CABO SINTENAX FLEX 0,6/1KV 1 CONDUTOR 4mm2 (10 AWG) | M |  | 4.04 | 40,0000 | 161.6
002504 | BOTAO DE CAMPAINHA COM PLACA | UN |  | 8.85 | 1,0000 | 8.85
003346 | ELETRODUTO PVC RIGIDO ROSCAVEL 1.1/4"" (METRO) | M |  | 7.3 | 40,0000 | 292
003348 | ELETRODUTO PVC RIGIDO ROSCAVEL 3/4"" (METRO) | M |  | 8.57 | 43,0000 | 368.51
003349 | ELETRODUTO PVC RIGIDO ROSCAVEL 1/2"" (METRO) | M |  | 2.73 | 150,0000 | 409.5
003356 | CURVA 90 ELETRODUTO ROSCAVEL PVC 1.1/4"" | UN |  | 4.39 | 10,0000 | 43.9
003426 | CIGARRA PARA CAMPAINHA | UN |  | 75 | 1,0000 | 75
003480 | CAIXA FERRO ESMALTADO 4""x2"" | UN |  | 0.6 | 28,0000 | 16.8
003826 | CAIXA DE PASSAGEM FERRO ESMALTADO 3""x3"" | UN |  | 0.52 | 12,0000 | 6.24
003973 | PULSADOR MINUTERIA | UN |  | 5 | 10,0000 | 50
004976 | CAIXA ESMALTADA OCTOGONAL 4""x4"" FUNDO MOVEL | UN |  | 1.6 | 2,0000 | 3.2
006231 | INTERRUPTOR SIMPLES LINHA TRI 10A-250V COM PLACA | UN |  | 14 | 14,0000 | 196
006528 | MINUTERIA ELETRONICA 49785 10A 110/220V | UN |  | 523 | 1,0000 | 523
007824 | BUCHA/ARRUELA DE ALUMINIO PARA ELETRODUTO 3/4"" | CJ |  | 0.35 | 100,0000 | 35
007825 | BUCHA/ARRUELA DE ALUMINIO PARA ELETRODUTO 1/2"" | CJ |  | 0.3 | 100,0000 | 30
007862 | BUCHA/ARRUELA DE ALUMINIO PARA ELETRODUTO 1.1/4"" | CJ |  | 0.4 | 8,0000 | 3.2
012485 | CABO SINTENAX FLEX 0,6/1KV 1 CONDUTOR 1,5mm2 (14 AWG) | M |  | 1.86 | 200,0000 | 372
012486 | CABO SINTENAX FLEX 0,6/1KV 1 CONDUTOR 2,5mm2 (12 AWG) | M |  | 2.69 | 400,0000 | 1076
012527 | CABO FLEX 0,6/1KV 1 CONDUTOR 10mm2 (6 AWG) | M |  | 5.84 | 100,0000 | 584
099250 | ELETRICISTA | H |  | 7.15 | 113,4100 | 810.88
099806 | AJUDANTE DE ELETRICISTA | H |  | 5.2 | 113,4100 | 589.73
| LEIS SOCIAIS (88.46%) |  |  | 0 | 0,0000 | 1238.98
| TOTAL : |  |  |  |  | 6894.39
066706 | ENTRADA/PRUMADA/SERVICO EDIFICIO 06 PAVIMENTOS |  |  |  | UN
COD | DESCRIÇÃO | UNI |  | PREÇO UNIT | INDICE | PREÇO TOTAL
000942 | CABO SINTENAX FLEX 0,6/1KV 1 CONDUTOR 4mm2 (10 AWG) | M |  | 4.04 | 40,0000 | 161.6
002504 | BOTAO DE CAMPAINHA COM PLACA | UN |  | 8.85 | 1,0000 | 8.85
003346 | ELETRODUTO PVC RIGIDO ROSCAVEL 1.1/4"" (METRO) | M |  | 7.3 | 60,0000 | 438
003348 | ELETRODUTO PVC RIGIDO ROSCAVEL 3/4"" (METRO) | M |  | 8.57 | 46,0000 | 394.22
003349 | ELETRODUTO PVC RIGIDO ROSCAVEL 1/2"" (METRO) | M |  | 2.73 | 210,0000 | 573.3
003356 | CURVA 90 ELETRODUTO ROSCAVEL PVC 1.1/4"" | UN |  | 4.39 | 10,0000 | 43.9
003426 | CIGARRA PARA CAMPAINHA | UN |  | 75 | 1,0000 | 75
003480 | CAIXA FERRO ESMALTADO 4""x2"" | UN |  | 0.6 | 32,0000 | 19.2
003973 | PULSADOR MINUTERIA | UN |  | 5 | 14,0000 | 70
004976 | CAIXA ESMALTADA OCTOGONAL 4""x4"" FUNDO MOVEL | UN |  | 1.6 | 4,0000 | 6.4
006231 | INTERRUPTOR SIMPLES LINHA TRI 10A-250V COM PLACA | UN |  | 14 | 14,0000 | 196
006528 | MINUTERIA ELETRONICA 49785 10A 110/220V | UN |  | 523 | 1,0000 | 523
007824 | BUCHA/ARRUELA DE ALUMINIO PARA ELETRODUTO 3/4"" | CJ |  | 0.35 | 130,0000 | 45.5
007825 | BUCHA/ARRUELA DE ALUMINIO PARA ELETRODUTO 1/2"" | CJ |  | 0.3 | 120,0000 | 36
007862 | BUCHA/ARRUELA DE ALUMINIO PARA ELETRODUTO 1.1/4"" | CJ |  | 0.4 | 10,0000 | 4
012485 | CABO SINTENAX FLEX 0,6/1KV 1 CONDUTOR 1,5mm2 (14 AWG) | M |  | 1.86 | 340,0000 | 632.4
012486 | CABO SINTENAX FLEX 0,6/1KV 1 CONDUTOR 2,5mm2 (12 AWG) | M |  | 2.69 | 600,0000 | 1614
012527 | CABO FLEX 0,6/1KV 1 CONDUTOR 10mm2 (6 AWG) | M |  | 5.84 | 140,0000 | 817.6
099250 | ELETRICISTA | H |  | 7.15 | 171,1460 | 1223.69
099806 | AJUDANTE DE ELETRICISTA | H |  | 5.2 | 171,1460 | 889.96
| LEIS SOCIAIS (88.46%) |  |  | 0 | 0,0000 | 1869.73
| TOTAL : |  |  |  |  | 9642.35
066707 | ENTRADA/PRUMADA E SERVICO ENERGIA/EDIFICIO 08 PAV. |  |  |  | UN
COD | DESCRIÇÃO | UNI |  | PREÇO UNIT | INDICE | PREÇO TOTAL
000942 | CABO SINTENAX FLEX 0,6/1KV 1 CONDUTOR 4mm2 (10 AWG) | M |  | 4.04 | 40,0000 | 161.6
002504 | BOTAO DE CAMPAINHA COM PLACA | UN |  | 8.85 | 1,0000 | 8.85
003346 | ELETRODUTO PVC RIGIDO ROSCAVEL 1.1/4"" (METRO) | M |  | 7.3 | 70,0000 | 511
003348 | ELETRODUTO PVC RIGIDO ROSCAVEL 3/4"" (METRO) | M |  | 8.57 | 240,0000 | 2056.8
003349 | ELETRODUTO PVC RIGIDO ROSCAVEL 1/2"" (METRO) | M |  | 2.73 | 270,0000 | 737.1
003355 | CURVA 90 ELETRODUTO ROSCAVEL PVC 1"" | UN |  | 3.59 | 52,0000 | 186.68
003356 | CURVA 90 ELETRODUTO ROSCAVEL PVC 1.1/4"" | UN |  | 4.39 | 10,0000 | 43.9
003426 | CIGARRA PARA CAMPAINHA | UN |  | 75 | 1,0000 | 75
003480 | CAIXA FERRO ESMALTADO 4""x2"" | UN |  | 0.6 | 38,0000 | 22.8
003826 | CAIXA DE PASSAGEM FERRO ESMALTADO 3""x3"" | UN |  | 0.52 | 20,0000 | 10.4
003973 | PULSADOR MINUTERIA | UN |  | 5 | 18,0000 | 90
004976 | CAIXA ESMALTADA OCTOGONAL 4""x4"" FUNDO MOVEL | UN |  | 1.6 | 4,0000 | 6.4
006231 | INTERRUPTOR SIMPLES LINHA TRI 10A-250V COM PLACA | UN |  | 14 | 14,0000 | 196
006528 | MINUTERIA ELETRONICA 49785 10A 110/220V | UN |  | 523 | 1,0000 | 523
007824 | BUCHA/ARRUELA DE ALUMINIO PARA ELETRODUTO 3/4"" | CJ |  | 0.35 | 150,0000 | 52.5
007825 | BUCHA/ARRUELA DE ALUMINIO PARA ELETRODUTO 1/2"" | CJ |  | 0.3 | 140,0000 | 42
007862 | BUCHA/ARRUELA DE ALUMINIO PARA ELETRODUTO 1.1/4"" | CJ |  | 0.4 | 12,0000 | 4.8
012485 | CABO SINTENAX FLEX 0,6/1KV 1 CONDUTOR 1,5mm2 (14 AWG) | M |  | 1.86 | 430,0000 | 799.8
012486 | CABO SINTENAX FLEX 0,6/1KV 1 CONDUTOR 2,5mm2 (12 AWG) | M |  | 2.69 | 800,0000 | 2152
012527 | CABO FLEX 0,6/1KV 1 CONDUTOR 10mm2 (6 AWG) | M |  | 5.84 | 180,0000 | 1051.2
099250 | ELETRICISTA | H |  | 7.15 | 226,8200 | 1621.76
099806 | AJUDANTE DE ELETRICISTA | H |  | 5.2 | 226,8200 | 1179.46
| LEIS SOCIAIS (88.46%) |  |  | 0 | 0,0000 | 2477.96
| TOTAL : |  |  |  |  | 14011.01
066708 | ENTRADA/PRUMADA E SERVICO ENERGIA/EDIFICIO 12 PAV. |  |  |  | UN
COD | DESCRIÇÃO | UNI |  | PREÇO UNIT | INDICE | PREÇO TOTAL
002504 | BOTAO DE CAMPAINHA COM PLACA | UN |  | 8.85 | 1,0000 | 8.85
003346 | ELETRODUTO PVC RIGIDO ROSCAVEL 1.1/4"" (METRO) | M |  | 7.3 | 100,0000 | 730
003347 | ELETRODUTO PVC RIGIDO ANTICHAMA ROSCAVEL 1"" (METRO) | M |  | 6.33 | 12,0000 | 75.96
003348 | ELETRODUTO PVC RIGIDO ROSCAVEL 3/4"" (METRO) | M |  | 8.57 | 340,0000 | 2913.8
003349 | ELETRODUTO PVC RIGIDO ROSCAVEL 1/2"" (METRO) | M |  | 2.73 | 280,0000 | 764.4
003355 | CURVA 90 ELETRODUTO ROSCAVEL PVC 1"" | UN |  | 3.59 | 2,0000 | 7.18
003356 | CURVA 90 ELETRODUTO ROSCAVEL PVC 1.1/4"" | UN |  | 4.39 | 10,0000 | 43.9
003426 | CIGARRA PARA CAMPAINHA | UN |  | 75 | 1,0000 | 75
003480 | CAIXA FERRO ESMALTADO 4""x2"" | UN |  | 0.6 | 48,0000 | 28.8
003826 | CAIXA DE PASSAGEM FERRO ESMALTADO 3""x3"" | UN |  | 0.52 | 28,0000 | 14.56
003973 | PULSADOR MINUTERIA | UN |  | 5 | 26,0000 | 130
004600 | TOMADA UNIVERSAL 2P 10A-250V LINHA TRI COM PLACA | UN |  | 6.27 | 6,0000 | 37.62
004976 | CAIXA ESMALTADA OCTOGONAL 4""x4"" FUNDO MOVEL | UN |  | 1.6 | 59,0000 | 94.4
006231 | INTERRUPTOR SIMPLES LINHA TRI 10A-250V COM PLACA | UN |  | 14 | 14,0000 | 196
006528 | MINUTERIA ELETRONICA 49785 10A 110/220V | UN |  | 523 | 2,0000 | 1046
007824 | BUCHA/ARRUELA DE ALUMINIO PARA ELETRODUTO 3/4"" | CJ |  | 0.35 | 220,0000 | 77
007825 | BUCHA/ARRUELA DE ALUMINIO PARA ELETRODUTO 1/2"" | CJ |  | 0.3 | 100,0000 | 30
007862 | BUCHA/ARRUELA DE ALUMINIO PARA ELETRODUTO 1.1/4"" | CJ |  | 0.4 | 16,0000 | 6.4
007863 | BUCHA/ARRUELA DE ALUMINIO PARA ELETRODUTO 1"" | CJ |  | 0.35 | 2,0000 | 0.7
012485 | CABO SINTENAX FLEX 0,6/1KV 1 CONDUTOR 1,5mm2 (14 AWG) | M |  | 1.86 | 450,0000 | 837
012486 | CABO SINTENAX FLEX 0,6/1KV 1 CONDUTOR 2,5mm2 (12 AWG) | M |  | 2.69 | 1.100,0000 | 2959
012488 | CABO EPROTENAX GSETTE 0,6/1KV 1 CONDUTOR 6mm2 | M |  | 2 | 30,0000 | 60
012528 | CABO SINTENAX FLEX 0,6/1KV 1 CONDUTOR 16mm2 (4 AWG) | M |  | 14.79 | 280,0000 | 4141.2
099250 | ELETRICISTA | H |  | 7.15 | 329,9200 | 2358.93
099806 | AJUDANTE DE ELETRICISTA | H |  | 5.2 | 329,9200 | 1715.58
| LEIS SOCIAIS (88.46%) |  |  | 0 | 0,0000 | 3604.31
| TOTAL : |  |  |  |  | 21956.59
066709 | ENTRADA/PRUMADA E SERVICO ENERGIA/EDIFICIO 16 PAV. |  |  |  | UN
COD | DESCRIÇÃO | UNI |  | PREÇO UNIT | INDICE | PREÇO TOTAL
000945 | CABO EPROTENAX GSETTE 0,6/1KV 2 CONDUTORES 16mm2 | M |  | 15.33 | 520,0000 | 7971.6
002504 | BOTAO DE CAMPAINHA COM PLACA | UN |  | 8.85 | 1,0000 | 8.85
003346 | ELETRODUTO PVC RIGIDO ROSCAVEL 1.1/4"" (METRO) | M |  | 7.3 | 130,0000 | 949
003347 | ELETRODUTO PVC RIGIDO ANTICHAMA ROSCAVEL 1"" (METRO) | M |  | 6.33 | 10,0000 | 63.3
003348 | ELETRODUTO PVC RIGIDO ROSCAVEL 3/4"" (METRO) | M |  | 8.57 | 66,0000 | 565.62
003349 | ELETRODUTO PVC RIGIDO ROSCAVEL 1/2"" (METRO) | M |  | 2.73 | 130,0000 | 354.9
003355 | CURVA 90 ELETRODUTO ROSCAVEL PVC 1"" | UN |  | 3.59 | 3,0000 | 10.77
003356 | CURVA 90 ELETRODUTO ROSCAVEL PVC 1.1/4"" | UN |  | 4.39 | 6,0000 | 26.34
003426 | CIGARRA PARA CAMPAINHA | UN |  | 75 | 1,0000 | 75
003577 | INTERRUPTORES SEPARADOS 2 SIMPLES COM PLACA | UN |  | 18.85 | 2,0000 | 37.7
003826 | CAIXA DE PASSAGEM FERRO ESMALTADO 3""x3"" | UN |  | 0.52 | 42,0000 | 21.84
003973 | PULSADOR MINUTERIA | UN |  | 5 | 38,0000 | 190
004600 | TOMADA UNIVERSAL 2P 10A-250V LINHA TRI COM PLACA | UN |  | 6.27 | 10,0000 | 62.7
004976 | CAIXA ESMALTADA OCTOGONAL 4""x4"" FUNDO MOVEL | UN |  | 1.6 | 10,0000 | 16
006528 | MINUTERIA ELETRONICA 49785 10A 110/220V | UN |  | 523 | 2,0000 | 1046
007824 | BUCHA/ARRUELA DE ALUMINIO PARA ELETRODUTO 3/4"" | CJ |  | 0.35 | 24,0000 | 8.4
007825 | BUCHA/ARRUELA DE ALUMINIO PARA ELETRODUTO 1/2"" | CJ |  | 0.3 | 80,0000 | 24
007862 | BUCHA/ARRUELA DE ALUMINIO PARA ELETRODUTO 1.1/4"" | CJ |  | 0.4 | 6,0000 | 2.4
007863 | BUCHA/ARRUELA DE ALUMINIO PARA ELETRODUTO 1"" | CJ |  | 0.35 | 3,0000 | 1.05
008881 | AUTOMATICO DE BOIA EM CAIXA D'AGUA OU CISTERNA | UN |  | 40 | 2,0000 | 80
012337 | INTERRUPTOR 2 TECLAS SIMPLES + 1 PARALELO COM PLACA | UN |  | 25.9 | 15,0000 | 388.5
012485 | CABO SINTENAX FLEX 0,6/1KV 1 CONDUTOR 1,5mm2 (14 AWG) | M |  | 1.86 | 120,0000 | 223.2
012486 | CABO SINTENAX FLEX 0,6/1KV 1 CONDUTOR 2,5mm2 (12 AWG) | M |  | 2.69 | 400,0000 | 1076
012527 | CABO FLEX 0,6/1KV 1 CONDUTOR 10mm2 (6 AWG) | M |  | 5.84 | 40,0000 | 233.6
099250 | ELETRICISTA | H |  | 7.15 | 435,0820 | 3110.84
099806 | AJUDANTE DE ELETRICISTA | H |  | 5.2 | 435,0820 | 2262.43
| LEIS SOCIAIS (88.46%) |  |  | 0 | 0,0000 | 4753.19
| TOTAL : |  |  |  |  | 23563.23
066710 | ENTRADA/PRUMADA E SERVICO/EDIFICIO 22 PAV. |  |  |  | UN
COD | DESCRIÇÃO | UNI |  | PREÇO UNIT | INDICE | PREÇO TOTAL
000942 | CABO SINTENAX FLEX 0,6/1KV 1 CONDUTOR 4mm2 (10 AWG) | M |  | 4.04 | 60,0000 | 242.4
002504 | BOTAO DE CAMPAINHA COM PLACA | UN |  | 8.85 | 1,0000 | 8.85
003346 | ELETRODUTO PVC RIGIDO ROSCAVEL 1.1/4"" (METRO) | M |  | 7.3 | 180,0000 | 1314
003347 | ELETRODUTO PVC RIGIDO ANTICHAMA ROSCAVEL 1"" (METRO) | M |  | 6.33 | 20,0000 | 126.6
003348 | ELETRODUTO PVC RIGIDO ROSCAVEL 3/4"" (METRO) | M |  | 8.57 | 98,0000 | 839.86
003349 | ELETRODUTO PVC RIGIDO ROSCAVEL 1/2"" (METRO) | M |  | 2.73 | 210,0000 | 573.3
003355 | CURVA 90 ELETRODUTO ROSCAVEL PVC 1"" | UN |  | 3.59 | 4,0000 | 14.36
003356 | CURVA 90 ELETRODUTO ROSCAVEL PVC 1.1/4"" | UN |  | 4.39 | 8,0000 | 35.12
003426 | CIGARRA PARA CAMPAINHA | UN |  | 75 | 1,0000 | 75
003480 | CAIXA FERRO ESMALTADO 4""x2"" | UN |  | 0.6 | 20,0000 | 12
003577 | INTERRUPTORES SEPARADOS 2 SIMPLES COM PLACA | UN |  | 18.85 | 4,0000 | 75.4
003826 | CAIXA DE PASSAGEM FERRO ESMALTADO 3""x3"" | UN |  | 0.52 | 58,0000 | 30.16
003973 | PULSADOR MINUTERIA | UN |  | 5 | 52,0000 | 260
004600 | TOMADA UNIVERSAL 2P 10A-250V LINHA TRI COM PLACA | UN |  | 6.27 | 28,0000 | 175.56
004976 | CAIXA ESMALTADA OCTOGONAL 4""x4"" FUNDO MOVEL | UN |  | 1.6 | 114,0000 | 182.4
006528 | MINUTERIA ELETRONICA 49785 10A 110/220V | UN |  | 523 | 2,0000 | 1046
007824 | BUCHA/ARRUELA DE ALUMINIO PARA ELETRODUTO 3/4"" | CJ |  | 0.35 | 34,0000 | 11.9
007825 | BUCHA/ARRUELA DE ALUMINIO PARA ELETRODUTO 1/2"" | CJ |  | 0.3 | 120,0000 | 36
007862 | BUCHA/ARRUELA DE ALUMINIO PARA ELETRODUTO 1.1/4"" | CJ |  | 0.4 | 20,0000 | 8
007863 | BUCHA/ARRUELA DE ALUMINIO PARA ELETRODUTO 1"" | CJ |  | 0.35 | 6,0000 | 2.1
008881 | AUTOMATICO DE BOIA EM CAIXA D'AGUA OU CISTERNA | UN |  | 40 | 2,0000 | 80
012337 | INTERRUPTOR 2 TECLAS SIMPLES + 1 PARALELO COM PLACA | UN |  | 25.9 | 22,0000 | 569.8
012485 | CABO SINTENAX FLEX 0,6/1KV 1 CONDUTOR 1,5mm2 (14 AWG) | M |  | 1.86 | 240,0000 | 446.4
012486 | CABO SINTENAX FLEX 0,6/1KV 1 CONDUTOR 2,5mm2 (12 AWG) | M |  | 2.69 | 700,0000 | 1883
012527 | CABO FLEX 0,6/1KV 1 CONDUTOR 10mm2 (6 AWG) | M |  | 5.84 | 140,0000 | 817.6
012528 | CABO SINTENAX FLEX 0,6/1KV 1 CONDUTOR 16mm2 (4 AWG) | M |  | 14.79 | 860,0000 | 12719.4
099250 | ELETRICISTA | H |  | 7.15 | 587,6700 | 4201.84
099806 | AJUDANTE DE ELETRICISTA | H |  | 5.2 | 587,6700 | 3055.88
| LEIS SOCIAIS (88.46%) |  |  | 0 | 0,0000 | 6420.18
| TOTAL : |  |  |  |  | 35263.11
066711 | ENTRADA/PRUMADA/SERVICO/EDIFICIO 30 PAV. |  |  |  | UN
COD | DESCRIÇÃO | UNI |  | PREÇO UNIT | INDICE | PREÇO TOTAL
000942 | CABO SINTENAX FLEX 0,6/1KV 1 CONDUTOR 4mm2 (10 AWG) | M |  | 4.04 | 90,0000 | 363.6
002504 | BOTAO DE CAMPAINHA COM PLACA | UN |  | 8.85 | 1,0000 | 8.85
003346 | ELETRODUTO PVC RIGIDO ROSCAVEL 1.1/4"" (METRO) | M |  | 7.3 | 260,0000 | 1898
003347 | ELETRODUTO PVC RIGIDO ANTICHAMA ROSCAVEL 1"" (METRO) | M |  | 6.33 | 60,0000 | 379.8
003348 | ELETRODUTO PVC RIGIDO ROSCAVEL 3/4"" (METRO) | M |  | 8.57 | 140,0000 | 1199.8
003349 | ELETRODUTO PVC RIGIDO ROSCAVEL 1/2"" (METRO) | M |  | 2.73 | 290,0000 | 791.7
003355 | CURVA 90 ELETRODUTO ROSCAVEL PVC 1"" | UN |  | 3.59 | 6,0000 | 21.54
003356 | CURVA 90 ELETRODUTO ROSCAVEL PVC 1.1/4"" | UN |  | 4.39 | 12,0000 | 52.68
003426 | CIGARRA PARA CAMPAINHA | UN |  | 75 | 1,0000 | 75
003480 | CAIXA FERRO ESMALTADO 4""x2"" | UN |  | 0.6 | 42,0000 | 25.2
003577 | INTERRUPTORES SEPARADOS 2 SIMPLES COM PLACA | UN |  | 18.85 | 6,0000 | 113.1
003826 | CAIXA DE PASSAGEM FERRO ESMALTADO 3""x3"" | UN |  | 0.52 | 82,0000 | 42.64
003973 | PULSADOR MINUTERIA | UN |  | 5 | 73,0000 | 365
004600 | TOMADA UNIVERSAL 2P 10A-250V LINHA TRI COM PLACA | UN |  | 6.27 | 40,0000 | 250.8
004976 | CAIXA ESMALTADA OCTOGONAL 4""x4"" FUNDO MOVEL | UN |  | 1.6 | 160,0000 | 256
006528 | MINUTERIA ELETRONICA 49785 10A 110/220V | UN |  | 523 | 4,0000 | 2092
007824 | BUCHA/ARRUELA DE ALUMINIO PARA ELETRODUTO 3/4"" | CJ |  | 0.35 | 48,0000 | 16.8
007825 | BUCHA/ARRUELA DE ALUMINIO PARA ELETRODUTO 1/2"" | CJ |  | 0.3 | 170,0000 | 51
007862 | BUCHA/ARRUELA DE ALUMINIO PARA ELETRODUTO 1.1/4"" | CJ |  | 0.4 | 26,0000 | 10.4
007863 | BUCHA/ARRUELA DE ALUMINIO PARA ELETRODUTO 1"" | CJ |  | 0.35 | 8,0000 | 2.8
008881 | AUTOMATICO DE BOIA EM CAIXA D'AGUA OU CISTERNA | UN |  | 40 | 4,0000 | 160
012337 | INTERRUPTOR 2 TECLAS SIMPLES + 1 PARALELO COM PLACA | UN |  | 25.9 | 34,0000 | 880.6
012485 | CABO SINTENAX FLEX 0,6/1KV 1 CONDUTOR 1,5mm2 (14 AWG) | M |  | 1.86 | 370,0000 | 688.2
012486 | CABO SINTENAX FLEX 0,6/1KV 1 CONDUTOR 2,5mm2 (12 AWG) | M |  | 2.69 | 1.120,0000 | 3012.8
012527 | CABO FLEX 0,6/1KV 1 CONDUTOR 10mm2 (6 AWG) | M |  | 5.84 | 280,0000 | 1635.2
012528 | CABO SINTENAX FLEX 0,6/1KV 1 CONDUTOR 16mm2 (4 AWG) | M |  | 14.79 | 1.360,0000 | 20114.4
099250 | ELETRICISTA | H |  | 7.15 | 804,1800 | 5749.89
099806 | AJUDANTE DE ELETRICISTA | H |  | 5.2 | 804,1800 | 4181.74
| LEIS SOCIAIS (88.46%) |  |  | 0 | 0,0000 | 8785.52
| TOTAL : |  |  |  |  | 53225.06
066712 | SANITARIO INDIVIDUAL/REDE DISTRIBUICAO ENERGIA |  |  |  | UN
COD | DESCRIÇÃO | UNI |  | PREÇO UNIT | INDICE | PREÇO TOTAL
003349 | ELETRODUTO PVC RIGIDO ROSCAVEL 1/2"" (METRO) | M |  | 2.73 | 4,0000 | 10.92
003420 | FITA ISOLANTE HIGHLAND ADESIVA 19m x 20mm | M |  | 0.49 | 0,3000 | 0.15
003530 | FIO NEOFLAN ANTICHAMA BWF 750V 1,5mm2 (14 AWG) | M |  | 0.62 | 16,0000 | 9.92
003826 | CAIXA DE PASSAGEM FERRO ESMALTADO 3""x3"" | UN |  | 0.52 | 1,0000 | 0.52
004976 | CAIXA ESMALTADA OCTOGONAL 4""x4"" FUNDO MOVEL | UN |  | 1.6 | 1,0000 | 1.6
004979 | CAIXA DE PASSAGEM PARA ENERGIA 4""x2"" PVC | UN |  | 2.42 | 1,0000 | 2.42
006235 | INTERRUPTOR EMBUTIR SIMPLES 10A-250V TRI C/PLACA | UN |  | 16.9 | 1,0000 | 16.9
007825 | BUCHA/ARRUELA DE ALUMINIO PARA ELETRODUTO 1/2"" | CJ |  | 0.3 | 6,0000 | 1.8
099250 | ELETRICISTA | H |  | 7.15 | 5,1550 | 36.86
099806 | AJUDANTE DE ELETRICISTA | H |  | 5.2 | 5,1550 | 26.81
| LEIS SOCIAIS (88.46%) |  |  | 0 | 0,0000 | 56.32
| TOTAL : |  |  |  |  | 164.22
066713 | SALA COMERCIAL (40m2)/REDE DISTRIBUICAO ENERGIA |  |  |  | UN
COD | DESCRIÇÃO | UNI |  | PREÇO UNIT | INDICE | PREÇO TOTAL
002504 | BOTAO DE CAMPAINHA COM PLACA | UN |  | 8.85 | 1,0000 | 8.85
003348 | ELETRODUTO PVC RIGIDO ROSCAVEL 3/4"" (METRO) | M |  | 8.57 | 10,2000 | 87.41
003349 | ELETRODUTO PVC RIGIDO ROSCAVEL 1/2"" (METRO) | M |  | 2.73 | 28,0000 | 76.44
003420 | FITA ISOLANTE HIGHLAND ADESIVA 19m x 20mm | M |  | 0.49 | 0,8000 | 0.39
003426 | CIGARRA PARA CAMPAINHA | UN |  | 75 | 1,0000 | 75
003490 | CAIXA DE PASSAGEM FERRO ESMALTADO 15x15cm | UN |  | 1.2 | 1,0000 | 1.2
003530 | FIO NEOFLAN ANTICHAMA BWF 750V 1,5mm2 (14 AWG) | M |  | 0.62 | 80,0000 | 49.6
003605 | TOMADA REFORCADA EMBUTIR 2P+T LINHA TRI 15A-250V | UN |  | 11 | 4,0000 | 44
003970 | INTERRUPTOR PARALELO 3W 10A-250V COM PLACA | UN |  | 14 | 2,0000 | 28
004597 | QUADRO DISTRIBUICAO 15 DISJUNTORES+GERAL COM BARRAMENTO | UN |  | 262.48 | 1,0000 | 262.48
004888 | DISJUNTOR MONOPOLAR 16A CURVA B Ref. 5sx1 116-6 | UN |  | 7.9 | 3,0000 | 23.7
004897 | DISJUNTOR MONOPOLAR ELETROMAR 30A | UN |  | 8.79 | 5,0000 | 43.95
004977 | CAIXA PASSAGEM OCTOGONAL PVC 4""x4"" | UN |  | 1.52 | 2,0000 | 3.04
004979 | CAIXA DE PASSAGEM PARA ENERGIA 4""x2"" PVC | UN |  | 2.42 | 9,0000 | 21.78
004989 | FIO SUPERASTIC FLEX 450/750V 2,5mm2 CORES DIVERSAS | M |  | 0.89 | 28,0000 | 24.92
006235 | INTERRUPTOR EMBUTIR SIMPLES 10A-250V TRI C/PLACA | UN |  | 16.9 | 1,0000 | 16.9
007824 | BUCHA/ARRUELA DE ALUMINIO PARA ELETRODUTO 3/4"" | CJ |  | 0.35 | 2,0000 | 0.7
007825 | BUCHA/ARRUELA DE ALUMINIO PARA ELETRODUTO 1/2"" | CJ |  | 0.3 | 20,0000 | 6
099250 | ELETRICISTA | H |  | 7.15 | 36,9100 | 263.91
099806 | AJUDANTE DE ELETRICISTA | H |  | 5.2 | 36,9100 | 191.93
| LEIS SOCIAIS (88.46%) |  |  | 0 | 0,0000 | 403.24
| TOTAL : |  |  |  |  | 1633.44
066714 | SALA COMERCIAL (50m2) REDE DISTRIBUICAO ENERGIA |  |  |  | UN
COD | DESCRIÇÃO | UNI |  | PREÇO UNIT | INDICE | PREÇO TOTAL
002504 | BOTAO DE CAMPAINHA COM PLACA | UN |  | 8.85 | 1,0000 | 8.85
003348 | ELETRODUTO PVC RIGIDO ROSCAVEL 3/4"" (METRO) | M |  | 8.57 | 10,2000 | 87.41
003349 | ELETRODUTO PVC RIGIDO ROSCAVEL 1/2"" (METRO) | M |  | 2.73 | 28,0000 | 76.44
003420 | FITA ISOLANTE HIGHLAND ADESIVA 19m x 20mm | M |  | 0.49 | 0,9000 | 0.44
003426 | CIGARRA PARA CAMPAINHA | UN |  | 75 | 1,0000 | 75
003490 | CAIXA DE PASSAGEM FERRO ESMALTADO 15x15cm | UN |  | 1.2 | 1,0000 | 1.2
003530 | FIO NEOFLAN ANTICHAMA BWF 750V 1,5mm2 (14 AWG) | M |  | 0.62 | 80,0000 | 49.6
003601 | TOMADA PARA AR CONDICIONADO 3P 20A 127V C/PLACA | UN |  | 14.31 | 2,0000 | 28.62
003604 | TOMADA EMBUTIR 2P+T 15A-250V PARA COMPUTADOR COM PLACA | UN |  | 20.04 | 3,0000 | 60.12
003605 | TOMADA REFORCADA EMBUTIR 2P+T LINHA TRI 15A-250V | UN |  | 11 | 6,0000 | 66
003970 | INTERRUPTOR PARALELO 3W 10A-250V COM PLACA | UN |  | 14 | 2,0000 | 28
004597 | QUADRO DISTRIBUICAO 15 DISJUNTORES+GERAL COM BARRAMENTO | UN |  | 262.48 | 1,0000 | 262.48
004888 | DISJUNTOR MONOPOLAR 16A CURVA B Ref. 5sx1 116-6 | UN |  | 7.9 | 3,0000 | 23.7
004897 | DISJUNTOR MONOPOLAR ELETROMAR 30A | UN |  | 8.79 | 5,0000 | 43.95
004976 | CAIXA ESMALTADA OCTOGONAL 4""x4"" FUNDO MOVEL | UN |  | 1.6 | 2,0000 | 3.2
004979 | CAIXA DE PASSAGEM PARA ENERGIA 4""x2"" PVC | UN |  | 2.42 | 10,0000 | 24.2
004989 | FIO SUPERASTIC FLEX 450/750V 2,5mm2 CORES DIVERSAS | M |  | 0.89 | 36,0000 | 32.04
006235 | INTERRUPTOR EMBUTIR SIMPLES 10A-250V TRI C/PLACA | UN |  | 16.9 | 1,0000 | 16.9
007824 | BUCHA/ARRUELA DE ALUMINIO PARA ELETRODUTO 3/4"" | CJ |  | 0.35 | 2,0000 | 0.7
007825 | BUCHA/ARRUELA DE ALUMINIO PARA ELETRODUTO 1/2"" | CJ |  | 0.3 | 28,0000 | 8.4
099250 | ELETRICISTA | H |  | 7.15 | 35,6730 | 255.06
099806 | AJUDANTE DE ELETRICISTA | H |  | 5.2 | 35,6730 | 185.5
| LEIS SOCIAIS (88.46%) |  |  | 0 | 0,0000 | 389.72
| TOTAL : |  |  |  |  | 1727.53
066715 | SANITARIO INDIVIDUAL/REDE DISTRIBUICAO ENERGIA |  |  |  | M2
COD | DESCRIÇÃO | UNI |  | PREÇO UNIT | INDICE | PREÇO TOTAL
003349 | ELETRODUTO PVC RIGIDO ROSCAVEL 1/2"" (METRO) | M |  | 2.73 | 4,0000 | 10.92
003420 | FITA ISOLANTE HIGHLAND ADESIVA 19m x 20mm | M |  | 0.49 | 0,4000 | 0.2
003530 | FIO NEOFLAN ANTICHAMA BWF 750V 1,5mm2 (14 AWG) | M |  | 0.62 | 20,0000 | 12.4
003605 | TOMADA REFORCADA EMBUTIR 2P+T LINHA TRI 15A-250V | UN |  | 11 | 1,0000 | 11
003826 | CAIXA DE PASSAGEM FERRO ESMALTADO 3""x3"" | UN |  | 0.52 | 1,0000 | 0.52
004976 | CAIXA ESMALTADA OCTOGONAL 4""x4"" FUNDO MOVEL | UN |  | 1.6 | 1,0000 | 1.6
004979 | CAIXA DE PASSAGEM PARA ENERGIA 4""x2"" PVC | UN |  | 2.42 | 2,0000 | 4.84
006235 | INTERRUPTOR EMBUTIR SIMPLES 10A-250V TRI C/PLACA | UN |  | 16.9 | 1,0000 | 16.9
007825 | BUCHA/ARRUELA DE ALUMINIO PARA ELETRODUTO 1/2"" | CJ |  | 0.3 | 8,0000 | 2.4
099250 | ELETRICISTA | H |  | 7.15 | 6,7020 | 47.92
099806 | AJUDANTE DE ELETRICISTA | H |  | 5.2 | 6,7020 | 34.85
| LEIS SOCIAIS (88.46%) |  |  | 0 | 0,0000 | 73.22
| TOTAL : |  |  |  |  | 216.77
066718 | ELETRICIDADE GERAIS DE ALIMENTACAO POR SALA |  |  |  | UN
COD | DESCRIÇÃO | UNI |  | PREÇO UNIT | INDICE | PREÇO TOTAL
003347 | ELETRODUTO PVC RIGIDO ANTICHAMA ROSCAVEL 1"" (METRO) | M |  | 6.33 | 28,0000 | 177.24
003355 | CURVA 90 ELETRODUTO ROSCAVEL PVC 1"" | UN |  | 3.59 | 2,0000 | 7.18
003480 | CAIXA FERRO ESMALTADO 4""x2"" | UN |  | 0.6 | 4,0000 | 2.4
007863 | BUCHA/ARRUELA DE ALUMINIO PARA ELETRODUTO 1"" | CJ |  | 0.35 | 8,0000 | 2.8
012527 | CABO FLEX 0,6/1KV 1 CONDUTOR 10mm2 (6 AWG) | M |  | 5.84 | 80,0000 | 467.2
099250 | ELETRICISTA | H |  | 7.15 | 13,1970 | 94.36
099806 | AJUDANTE DE ELETRICISTA | H |  | 5.2 | 13,1970 | 68.62
| LEIS SOCIAIS (88.46%) |  |  | 0 | 0,0000 | 144.17
| TOTAL : |  |  |  |  | 963.97
066726 | QUADRO DE DISTRIBUICAO ENERGIA PARA SALAO DE FESTAS(70m2) |  |  |  | UN
COD | DESCRIÇÃO | UNI |  | PREÇO UNIT | INDICE | PREÇO TOTAL
003347 | ELETRODUTO PVC RIGIDO ANTICHAMA ROSCAVEL 1"" (METRO) | M |  | 6.33 | 1,6000 | 10.13
004885 | DISJUNTOR TRIPOLAR 30A NEMA (UL) TQC3430 GE | UN |  | 67.9 | 1,0000 | 67.9
004888 | DISJUNTOR MONOPOLAR 16A CURVA B Ref. 5sx1 116-6 | UN |  | 7.9 | 1,0000 | 7.9
004896 | DISJUNTOR MONOPOLAR DIN CURVA C 20A SIEMENS | UN |  | 6.73 | 2,0000 | 13.46
007863 | BUCHA/ARRUELA DE ALUMINIO PARA ELETRODUTO 1"" | CJ |  | 0.35 | 4,0000 | 1.4
020854 | QUADRO DISTRIBUICAO 24 DISJUNTORES 200A+CHAVE GERAL | UN |  | 287.41 | 1,0000 | 287.41
099250 | ELETRICISTA | H |  | 7.15 | 1,7850 | 12.76
099806 | AJUDANTE DE ELETRICISTA | H |  | 5.2 | 1,7850 | 9.28
| LEIS SOCIAIS (88.46%) |  |  | 0 | 0,0000 | 19.5
| TOTAL : |  |  |  |  | 429.74
066727 | QUADRO DE DISTRIBUICAO ENERGIA HABITACAO 2 QUARTOS |  |  |  | UN
COD | DESCRIÇÃO | UNI |  | PREÇO UNIT | INDICE | PREÇO TOTAL
003347 | ELETRODUTO PVC RIGIDO ANTICHAMA ROSCAVEL 1"" (METRO) | M |  | 6.33 | 1,6000 | 10.13
004597 | QUADRO DISTRIBUICAO 15 DISJUNTORES+GERAL COM BARRAMENTO | UN |  | 262.48 | 1,0000 | 262.48
004885 | DISJUNTOR TRIPOLAR 30A NEMA (UL) TQC3430 GE | UN |  | 67.9 | 1,0000 | 67.9
004888 | DISJUNTOR MONOPOLAR 16A CURVA B Ref. 5sx1 116-6 | UN |  | 7.9 | 1,0000 | 7.9
004896 | DISJUNTOR MONOPOLAR DIN CURVA C 20A SIEMENS | UN |  | 6.73 | 2,0000 | 13.46
007863 | BUCHA/ARRUELA DE ALUMINIO PARA ELETRODUTO 1"" | CJ |  | 0.35 | 4,0000 | 1.4
099250 | ELETRICISTA | H |  | 7.15 | 1,8560 | 13.27
099806 | AJUDANTE DE ELETRICISTA | H |  | 5.2 | 1,8560 | 9.65
| LEIS SOCIAIS (88.46%) |  |  | 0 | 0,0000 | 20.28
| TOTAL : |  |  |  |  | 406.47
066728 | QUADRO DE DISTRIBUICAO ENERGIA HABITACAO 3 QUARTOS |  |  |  | UN
COD | DESCRIÇÃO | UNI |  | PREÇO UNIT | INDICE | PREÇO TOTAL
003347 | ELETRODUTO PVC RIGIDO ANTICHAMA ROSCAVEL 1"" (METRO) | M |  | 6.33 | 1,6000 | 10.13
004825 | QUADRO DISTRIBUICAO 20/28 DISJUNTORES 100A+CHAVE GERAL | UN |  | 170 | 1,0000 | 170
004885 | DISJUNTOR TRIPOLAR 30A NEMA (UL) TQC3430 GE | UN |  | 67.9 | 1,0000 | 67.9
004888 | DISJUNTOR MONOPOLAR 16A CURVA B Ref. 5sx1 116-6 | UN |  | 7.9 | 2,0000 | 15.8
004896 | DISJUNTOR MONOPOLAR DIN CURVA C 20A SIEMENS | UN |  | 6.73 | 4,0000 | 26.92
007863 | BUCHA/ARRUELA DE ALUMINIO PARA ELETRODUTO 1"" | CJ |  | 0.35 | 4,0000 | 1.4
099250 | ELETRICISTA | H |  | 7.15 | 3,7690 | 26.95
099806 | AJUDANTE DE ELETRICISTA | H |  | 5.2 | 3,7690 | 19.6
| LEIS SOCIAIS (88.46%) |  |  | 0 | 0,0000 | 41.18
| TOTAL : |  |  |  |  | 379.88
066729 | QUADRO DE DISTRIBUICAO ENERGIA HABITACAO 4 QUARTOS |  |  |  | UN
COD | DESCRIÇÃO | UNI |  | PREÇO UNIT | INDICE | PREÇO TOTAL
003347 | ELETRODUTO PVC RIGIDO ANTICHAMA ROSCAVEL 1"" (METRO) | M |  | 6.33 | 1,6000 | 10.13
004885 | DISJUNTOR TRIPOLAR 30A NEMA (UL) TQC3430 GE | UN |  | 67.9 | 1,0000 | 67.9
004888 | DISJUNTOR MONOPOLAR 16A CURVA B Ref. 5sx1 116-6 | UN |  | 7.9 | 2,0000 | 15.8
004896 | DISJUNTOR MONOPOLAR DIN CURVA C 20A SIEMENS | UN |  | 6.73 | 6,0000 | 40.38
007863 | BUCHA/ARRUELA DE ALUMINIO PARA ELETRODUTO 1"" | CJ |  | 0.35 | 4,0000 | 1.4
022083 | QUADRO DISTRIBUICAO BTS 40 DISJUNT. 225A+CHAVE GERAL | UN |  | 333.43 | 1,0000 | 333.43
099250 | ELETRICISTA | H |  | 7.15 | 2,5790 | 18.44
099806 | AJUDANTE DE ELETRICISTA | H |  | 5.2 | 2,5790 | 13.41
| LEIS SOCIAIS (88.46%) |  |  | 0 | 0,0000 | 28.17
| TOTAL : |  |  |  |  | 529.06
066730 | QUADRO DE DISTRIBUICAO ENERGIA APARTAMENTO DE PORTEIRO |  |  |  | UN
COD | DESCRIÇÃO | UNI |  | PREÇO UNIT | INDICE | PREÇO TOTAL
003347 | ELETRODUTO PVC RIGIDO ANTICHAMA ROSCAVEL 1"" (METRO) | M |  | 6.33 | 1,6000 | 10.13
004885 | DISJUNTOR TRIPOLAR 30A NEMA (UL) TQC3430 GE | UN |  | 67.9 | 1,0000 | 67.9
004888 | DISJUNTOR MONOPOLAR 16A CURVA B Ref. 5sx1 116-6 | UN |  | 7.9 | 2,0000 | 15.8
004896 | DISJUNTOR MONOPOLAR DIN CURVA C 20A SIEMENS | UN |  | 6.73 | 1,0000 | 6.73
007863 | BUCHA/ARRUELA DE ALUMINIO PARA ELETRODUTO 1"" | CJ |  | 0.35 | 4,0000 | 1.4
021230 | QUADRO DISTRIBUICAO PVC ENERGIA 3 A 4 DISJUNTORES | UN |  | 17.79 | 1,0000 | 17.79
099250 | ELETRICISTA | H |  | 7.15 | 3,1740 | 22.69
099806 | AJUDANTE DE ELETRICISTA | H |  | 5.2 | 3,1740 | 16.5
| LEIS SOCIAIS (88.46%) |  |  | 0 | 0,0000 | 34.67
| TOTAL : |  |  |  |  | 193.61
066731 | QUADRO DISTRIBUICAO ENERGIA EDIF.DE JURIA-2 SALAS/WC/DEPOSIT |  |  |  | UN
COD | DESCRIÇÃO | UNI |  | PREÇO UNIT | INDICE | PREÇO TOTAL
003347 | ELETRODUTO PVC RIGIDO ANTICHAMA ROSCAVEL 1"" (METRO) | M |  | 6.33 | 1,8000 | 11.39
004597 | QUADRO DISTRIBUICAO 15 DISJUNTORES+GERAL COM BARRAMENTO | UN |  | 262.48 | 1,0000 | 262.48
004885 | DISJUNTOR TRIPOLAR 30A NEMA (UL) TQC3430 GE | UN |  | 67.9 | 1,0000 | 67.9
004888 | DISJUNTOR MONOPOLAR 16A CURVA B Ref. 5sx1 116-6 | UN |  | 7.9 | 1,0000 | 7.9
004896 | DISJUNTOR MONOPOLAR DIN CURVA C 20A SIEMENS | UN |  | 6.73 | 2,0000 | 13.46
007893 | BLOCO CONCRETO INTERTRAVADO UNISTEIN COLORIDO 10cm | M2 |  | 57.61 | 4,0000 | 230.44
099250 | ELETRICISTA | H |  | 7.15 | 2,6810 | 19.17
099806 | AJUDANTE DE ELETRICISTA | H |  | 5.2 | 2,6810 | 13.94
| LEIS SOCIAIS (88.46%) |  |  | 0 | 0,0000 | 29.29
| TOTAL : |  |  |  |  | 655.97
066733 | QUADRO DITRIBUICAO ENERGIA SALAO COMERCIAL CORRIDO(80m2) |  |  |  | UN
COD | DESCRIÇÃO | UNI |  | PREÇO UNIT | INDICE | PREÇO TOTAL
003347 | ELETRODUTO PVC RIGIDO ANTICHAMA ROSCAVEL 1"" (METRO) | M |  | 6.33 | 1,6000 | 10.13
004597 | QUADRO DISTRIBUICAO 15 DISJUNTORES+GERAL COM BARRAMENTO | UN |  | 262.48 | 1,0000 | 262.48
004885 | DISJUNTOR TRIPOLAR 30A NEMA (UL) TQC3430 GE | UN |  | 67.9 | 1,0000 | 67.9
004888 | DISJUNTOR MONOPOLAR 16A CURVA B Ref. 5sx1 116-6 | UN |  | 7.9 | 2,0000 | 15.8
004896 | DISJUNTOR MONOPOLAR DIN CURVA C 20A SIEMENS | UN |  | 6.73 | 6,0000 | 40.38
007863 | BUCHA/ARRUELA DE ALUMINIO PARA ELETRODUTO 1"" | CJ |  | 0.35 | 4,0000 | 1.4
099250 | ELETRICISTA | H |  | 7.15 | 4,5360 | 32.43
099806 | AJUDANTE DE ELETRICISTA | H |  | 5.2 | 4,5360 | 23.59
| LEIS SOCIAIS (88.46%) |  |  | 0 | 0,0000 | 49.56
| TOTAL : |  |  |  |  | 503.67
066734 | QUADRO DE DISTRIBUICAO ENERGIA SALA COMERCIAL 24/34 DISJUN. |  |  |  | UN
COD | DESCRIÇÃO | UNI |  | PREÇO UNIT | INDICE | PREÇO TOTAL
003347 | ELETRODUTO PVC RIGIDO ANTICHAMA ROSCAVEL 1"" (METRO) | M |  | 6.33 | 1,6000 | 10.13
004885 | DISJUNTOR TRIPOLAR 30A NEMA (UL) TQC3430 GE | UN |  | 67.9 | 1,0000 | 67.9
004888 | DISJUNTOR MONOPOLAR 16A CURVA B Ref. 5sx1 116-6 | UN |  | 7.9 | 1,0000 | 7.9
004896 | DISJUNTOR MONOPOLAR DIN CURVA C 20A SIEMENS | UN |  | 6.73 | 2,0000 | 13.46
006653 | QUADRO DISTRIBUICAO 24/34 DISJUNTORES 100A+CHAVE GERAL | UN |  | 281.62 | 1,0000 | 281.62
007863 | BUCHA/ARRUELA DE ALUMINIO PARA ELETRODUTO 1"" | CJ |  | 0.35 | 4,0000 | 1.4
099250 | ELETRICISTA | H |  | 7.15 | 2,0830 | 14.89
099806 | AJUDANTE DE ELETRICISTA | H |  | 5.2 | 2,0830 | 10.83
| LEIS SOCIAIS (88.46%) |  |  | 0 | 0,0000 | 22.75
| TOTAL : |  |  |  |  | 430.88
066735 | QUADRO DE DISTRIBUICAO ENERGIA HABITACAO 1 QUARTO |  |  |  | UN
COD | DESCRIÇÃO | UNI |  | PREÇO UNIT | INDICE | PREÇO TOTAL
003347 | ELETRODUTO PVC RIGIDO ANTICHAMA ROSCAVEL 1"" (METRO) | M |  | 6.33 | 1,2000 | 7.6
004597 | QUADRO DISTRIBUICAO 15 DISJUNTORES+GERAL COM BARRAMENTO | UN |  | 262.48 | 1,0000 | 262.48
004885 | DISJUNTOR TRIPOLAR 30A NEMA (UL) TQC3430 GE | UN |  | 67.9 | 1,0000 | 67.9
004888 | DISJUNTOR MONOPOLAR 16A CURVA B Ref. 5sx1 116-6 | UN |  | 7.9 | 1,0000 | 7.9
004896 | DISJUNTOR MONOPOLAR DIN CURVA C 20A SIEMENS | UN |  | 6.73 | 1,0000 | 6.73
007863 | BUCHA/ARRUELA DE ALUMINIO PARA ELETRODUTO 1"" | CJ |  | 0.35 | 4,0000 | 1.4
099250 | ELETRICISTA | H |  | 7.15 | 1,2370 | 8.84
099806 | AJUDANTE DE ELETRICISTA | H |  | 5.2 | 1,2370 | 6.43
| LEIS SOCIAIS (88.46%) |  |  | 0 | 0,0000 | 13.51
| TOTAL : |  |  |  |  | 382.79
066736 | PONTO DE MEDICAO DE ENERGIA POR SALAO COMERCIAL |  |  |  | UN
COD | DESCRIÇÃO | UNI |  | PREÇO UNIT | INDICE | PREÇO TOTAL
000827 | CURVA ELETRODUTO GALVANIZADO 3"" | UN |  | 96 | 1,0000 | 96
003346 | ELETRODUTO PVC RIGIDO ROSCAVEL 1.1/4"" (METRO) | M |  | 7.3 | 1,8000 | 13.14
003420 | FITA ISOLANTE HIGHLAND ADESIVA 19m x 20mm | M |  | 0.49 | 0,4000 | 0.2
003532 | CABO SUPERASTIC 1 CONDUTOR 450/750V 16mm2 (4 AWG) | M |  | 10.88 | 3,2000 | 34.82
004030 | MEDIDOR ENERGIA TRIFASICO 2402V 15A COM NEUTRO | UN |  | 475 | 1,0000 | 475
004179 | QUADRO DISTRIBUICAO 4 DISJUNTORES 100A C/BARRAMENTO | UN |  | 16.9 | 1,0000 | 16.9
004881 | DISJUNTOR BIPOLAR 16A 5sx1 CURVA B 16A | UN |  | 42.9 | 2,0000 | 85.8
004883 | DISJUNTOR BIPOLAR 30A UNIC PIAL LEGRAND | UN |  | 60.9 | 1,0000 | 60.9
005935 | CURVA ELETRODUTO GALVANIZADO 1.1/4"" | UN |  | 14.6 | 1,0000 | 14.6
006036 | ELETRODUTO PVC RIGIDO ROSCAVEL 3"" (METRO) | M |  | 31.16 | 0,9000 | 28.04
006894 | CAIXA POLIFASICA PARA MEDIDOR MM/BT INTERNO CERJ/CEMIG | UN |  | 175 | 1,0000 | 175
007849 | LUVA ELETRODUTO GALVANIZADO 3"" | UN |  | 20.08 | 1,0000 | 20.08
007853 | LUVA ELETRODUTO GALVANIZADO 1.1/4"" | UN |  | 5.05 | 1,0000 | 5.05
008353 | BUCHA/ARRUELA DE ALUMINIO PARA ELETRODUTO 3"" | UN |  | 2.86 | 2,0000 | 5.72
012488 | CABO EPROTENAX GSETTE 0,6/1KV 1 CONDUTOR 6mm2 | M |  | 2 | 2,6000 | 5.2
047776 | CONECTOR MULTIPLO PLASTICO 24 PARES 10mm | UN |  | 8.23 | 4,0000 | 32.92
099250 | ELETRICISTA | H |  | 7.15 | 10,1160 | 72.33
099806 | AJUDANTE DE ELETRICISTA | H |  | 5.2 | 10,1160 | 52.6
| LEIS SOCIAIS (88.46%) |  |  | 0 | 0,0000 | 110.51
| TOTAL : |  |  |  |  | 1304.81
066750 | CHAVES DE SERVICO CASA DE MAQUINAS ELEVADOR SOCIAL |  |  |  | UN
COD | DESCRIÇÃO | UNI |  | PREÇO UNIT | INDICE | PREÇO TOTAL
001897 | TERMINAL COMPRESSAO BRONZE QA B CABO 10mm2 a 16mm2 | UN |  | 0.39 | 8,0000 | 3.12
003420 | FITA ISOLANTE HIGHLAND ADESIVA 19m x 20mm | M |  | 0.49 | 0,0600 | 0.03
004597 | QUADRO DISTRIBUICAO 15 DISJUNTORES+GERAL COM BARRAMENTO | UN |  | 262.48 | 1,0000 | 262.48
004885 | DISJUNTOR TRIPOLAR 30A NEMA (UL) TQC3430 GE | UN |  | 67.9 | 2,0000 | 135.8
006129 | CHAVE BLINDADA TRIPOLAR 80A | UN |  | 132 | 1,0000 | 132
011597 | BARRAMENTO TRIFASICO DIN QUADRO ATE 23 DISJUNTORES 100A | UN |  | 148.39 | 1,6000 | 237.42
012528 | CABO SINTENAX FLEX 0,6/1KV 1 CONDUTOR 16mm2 (4 AWG) | M |  | 14.79 | 2,6000 | 38.45
017323 | DISJUNTOR TRIPOLAR 90A DISJUNTOR NEMA TRIPOLAR 90A B PIAL | UN |  | 106.87 | 1,0000 | 106.87
099250 | ELETRICISTA | H |  | 7.15 | 5,5670 | 39.8
099806 | AJUDANTE DE ELETRICISTA | H |  | 5.2 | 5,5670 | 28.95
| LEIS SOCIAIS (88.46%) |  |  | 0 | 0,0000 | 60.82
| TOTAL : |  |  |  |  | 1045.74
066751 | CHAVES DE SERVICO CASA DE MAQUINAS/ELEVADOR DE SERVICO |  |  |  | UN
COD | DESCRIÇÃO | UNI |  | PREÇO UNIT | INDICE | PREÇO TOTAL
001897 | TERMINAL COMPRESSAO BRONZE QA B CABO 10mm2 a 16mm2 | UN |  | 0.39 | 4,0000 | 1.56
003420 | FITA ISOLANTE HIGHLAND ADESIVA 19m x 20mm | M |  | 0.49 | 0,0600 | 0.03
004597 | QUADRO DISTRIBUICAO 15 DISJUNTORES+GERAL COM BARRAMENTO | UN |  | 262.48 | 1,0000 | 262.48
004885 | DISJUNTOR TRIPOLAR 30A NEMA (UL) TQC3430 GE | UN |  | 67.9 | 2,0000 | 135.8
006129 | CHAVE BLINDADA TRIPOLAR 80A | UN |  | 132 | 1,0000 | 132
011597 | BARRAMENTO TRIFASICO DIN QUADRO ATE 23 DISJUNTORES 100A | UN |  | 148.39 | 1,6000 | 237.42
012528 | CABO SINTENAX FLEX 0,6/1KV 1 CONDUTOR 16mm2 (4 AWG) | M |  | 14.79 | 2,6000 | 38.45
017323 | DISJUNTOR TRIPOLAR 90A DISJUNTOR NEMA TRIPOLAR 90A B PIAL | UN |  | 106.87 | 2,0000 | 213.74
099250 | ELETRICISTA | H |  | 7.15 | 4,7430 | 33.91
099806 | AJUDANTE DE ELETRICISTA | H |  | 5.2 | 4,7430 | 24.66
| LEIS SOCIAIS (88.46%) |  |  | 0 | 0,0000 | 51.81
| TOTAL : |  |  |  |  | 1131.86
066752 | CHAVES DE SERVICO CASA DE BOMBAS/CISTERNA BOMBAS DE SUCCAO |  |  |  | UN
COD | DESCRIÇÃO | UNI |  | PREÇO UNIT | INDICE | PREÇO TOTAL
001898 | TERMINAL COMPRESSAO BRONZE QA B CABO 25mm2 a 35mm2 | UN |  | 0.56 | 4,0000 | 2.24
003420 | FITA ISOLANTE HIGHLAND ADESIVA 19m x 20mm | M |  | 0.49 | 0,0400 | 0.02
004597 | QUADRO DISTRIBUICAO 15 DISJUNTORES+GERAL COM BARRAMENTO | UN |  | 262.48 | 1,0000 | 262.48
004885 | DISJUNTOR TRIPOLAR 30A NEMA (UL) TQC3430 GE | UN |  | 67.9 | 2,0000 | 135.8
006048 | CHAVE BLINDADA TRIPOLAR 30A | UN |  | 50 | 2,0000 | 100
010562 | BARRAMENTO BIFASICO UL QUADRO ATE 24 DISJUNTORES 100A | UN |  | 115.67 | 1,0000 | 115.67
012528 | CABO SINTENAX FLEX 0,6/1KV 1 CONDUTOR 16mm2 (4 AWG) | M |  | 14.79 | 2,8000 | 41.41
099250 | ELETRICISTA | H |  | 7.15 | 3,5050 | 25.06
099806 | AJUDANTE DE ELETRICISTA | H |  | 5.2 | 3,5050 | 18.23
| LEIS SOCIAIS (88.46%) |  |  | 0 | 0,0000 | 38.29
| TOTAL : |  |  |  |  | 739.2
066753 | ESCADAS E ESCAPE/REDE DISTRIBUICAO POR PAVIMENTO |  |  |  | UN
COD | DESCRIÇÃO | UNI |  | PREÇO UNIT | INDICE | PREÇO TOTAL
001898 | TERMINAL COMPRESSAO BRONZE QA B CABO 25mm2 a 35mm2 | UN |  | 0.56 | 10,0000 | 5.6
004597 | QUADRO DISTRIBUICAO 15 DISJUNTORES+GERAL COM BARRAMENTO | UN |  | 262.48 | 1,0000 | 262.48
004884 | DISJUNTOR TRIPOLAR 16A C 3KA 220V BRANCO STECK | UN |  | 36.9 | 3,0000 | 110.7
004885 | DISJUNTOR TRIPOLAR 30A NEMA (UL) TQC3430 GE | UN |  | 67.9 | 1,0000 | 67.9
006048 | CHAVE BLINDADA TRIPOLAR 30A | UN |  | 50 | 1,0000 | 50
012528 | CABO SINTENAX FLEX 0,6/1KV 1 CONDUTOR 16mm2 (4 AWG) | M |  | 14.79 | 2,6000 | 38.45
036795 | FITA ISOLANTE P44 19mm x 20m | M |  | 0.49 | 0,0400 | 0.02
099250 | ELETRICISTA | H |  | 7.15 | 5,8770 | 42.02
099806 | AJUDANTE DE ELETRICISTA | H |  | 5.2 | 5,8770 | 30.56
| LEIS SOCIAIS (88.46%) |  |  | 0 | 0,0000 | 64.2
| TOTAL : |  |  |  |  | 671.93
066754 | AREA DE ESCADAS E ESCAPE/REDE DISTRIBUICAO POR PAV. |  |  |  | UN
COD | DESCRIÇÃO | UNI |  | PREÇO UNIT | INDICE | PREÇO TOTAL
000609 | CABO 1 CONDUTOR 450/750V 2,5mm2 | M |  | 1.15 | 10,0000 | 11.5
003348 | ELETRODUTO PVC RIGIDO ROSCAVEL 3/4"" (METRO) | M |  | 8.57 | 2,1000 | 18
003480 | CAIXA FERRO ESMALTADO 4""x2"" | UN |  | 0.6 | 1,0000 | 0.6
003826 | CAIXA DE PASSAGEM FERRO ESMALTADO 3""x3"" | UN |  | 0.52 | 2,0000 | 1.04
004500 | INTERRUPTOR SIMPLES EMBUTIR 10A-250V COM PLACA PIAL | UN |  | 11.9 | 1,0000 | 11.9
004976 | CAIXA ESMALTADA OCTOGONAL 4""x4"" FUNDO MOVEL | UN |  | 1.6 | 1,0000 | 1.6
007510 | ELETRODUTO PVC RIGIDO 1/2"" ROSCAVEL (METRO) | M |  | 1.63 | 1,8000 | 2.93
007824 | BUCHA/ARRUELA DE ALUMINIO PARA ELETRODUTO 3/4"" | CJ |  | 0.35 | 6,0000 | 2.1
007825 | BUCHA/ARRUELA DE ALUMINIO PARA ELETRODUTO 1/2"" | CJ |  | 0.3 | 2,0000 | 0.6
012485 | CABO SINTENAX FLEX 0,6/1KV 1 CONDUTOR 1,5mm2 (14 AWG) | M |  | 1.86 | 16,0000 | 29.76
099250 | ELETRICISTA | H |  | 7.15 | 7,4230 | 53.07
099806 | AJUDANTE DE ELETRICISTA | H |  | 5.2 | 7,4230 | 38.6
| LEIS SOCIAIS (88.46%) |  |  | 0 | 0,0000 | 81.09
| TOTAL : |  |  |  |  | 252.79
066755 | CHAVES DE SERVICO PLATAFORMA DE DEFICIENTE FISICO |  |  |  | UN
COD | DESCRIÇÃO | UNI |  | PREÇO UNIT | INDICE | PREÇO TOTAL
001898 | TERMINAL COMPRESSAO BRONZE QA B CABO 25mm2 a 35mm2 | UN |  | 0.56 | 12,0000 | 6.72
003420 | FITA ISOLANTE HIGHLAND ADESIVA 19m x 20mm | M |  | 0.49 | 0,0600 | 0.03
004597 | QUADRO DISTRIBUICAO 15 DISJUNTORES+GERAL COM BARRAMENTO | UN |  | 262.48 | 1,0000 | 262.48
004885 | DISJUNTOR TRIPOLAR 30A NEMA (UL) TQC3430 GE | UN |  | 67.9 | 4,0000 | 271.6
006129 | CHAVE BLINDADA TRIPOLAR 80A | UN |  | 132 | 2,0000 | 264
012528 | CABO SINTENAX FLEX 0,6/1KV 1 CONDUTOR 16mm2 (4 AWG) | M |  | 14.79 | 3,8000 | 56.2
017323 | DISJUNTOR TRIPOLAR 90A DISJUNTOR NEMA TRIPOLAR 90A B PIAL | UN |  | 106.87 | 2,0000 | 213.74
099250 | ELETRICISTA | H |  | 7.15 | 9,2790 | 66.34
099806 | AJUDANTE DE ELETRICISTA | H |  | 5.2 | 9,2790 | 48.25
| LEIS SOCIAIS (88.46%) |  |  | 0 | 0,0000 | 101.37
| TOTAL : |  |  |  |  | 1290.73
066800 | REDE ELETRICA DISTRIBUICAO FORCA E LUZ GALPAO VAO 20,0m |  |  |  | M
COD | DESCRIÇÃO | UNI |  | PREÇO UNIT | INDICE | PREÇO TOTAL
003347 | ELETRODUTO PVC RIGIDO ANTICHAMA ROSCAVEL 1"" (METRO) | M |  | 6.33 | 1,2000 | 7.6
003348 | ELETRODUTO PVC RIGIDO ROSCAVEL 3/4"" (METRO) | M |  | 8.57 | 1,0000 | 8.57
003420 | FITA ISOLANTE HIGHLAND ADESIVA 19m x 20mm | M |  | 0.49 | 0,0400 | 0.02
003771 | QUADRO DISTRIBUICAO 18 DISJUNTORES +CH.GERAL DIN 150A | UN |  | 287.41 | 0,0170 | 4.89
003826 | CAIXA DE PASSAGEM FERRO ESMALTADO 3""x3"" | UN |  | 0.52 | 0,2000 | 0.1
003965 | CAIXA PASSAGEM ALUMINIO 40 x 20 x 20cm CP 2020/10 | UN |  | 72 | 0,0130 | 0.94
004963 | CAIXA PASSAGEM PADRAO TELEBRAS #6 100 x 100 x 13cm | UN |  | 312.3 | 0,0130 | 4.06
004976 | CAIXA ESMALTADA OCTOGONAL 4""x4"" FUNDO MOVEL | UN |  | 1.6 | 0,1300 | 0.21
004989 | FIO SUPERASTIC FLEX 450/750V 2,5mm2 CORES DIVERSAS | M |  | 0.89 | 3,6000 | 3.2
005005 | CABO SUPERASTIC 1 CONDUTOR 450/750V 1,5mm2 | M |  | 1.01 | 3,0000 | 3.03
007824 | BUCHA/ARRUELA DE ALUMINIO PARA ELETRODUTO 3/4"" | CJ |  | 0.35 | 0,4000 | 0.14
007863 | BUCHA/ARRUELA DE ALUMINIO PARA ELETRODUTO 1"" | CJ |  | 0.35 | 0,5300 | 0.19
099250 | ELETRICISTA | H |  | 7.15 | 1,9070 | 13.64
099806 | AJUDANTE DE ELETRICISTA | H |  | 5.2 | 1,9070 | 9.92
| LEIS SOCIAIS (88.46%) |  |  | 0 | 0,0000 | 20.84
| TOTAL : |  |  |  |  | 77.35
066801 | REDE ELETRICA DISTRIBUICAO FORCA E LUZ GALPAO VAO 12,0m |  |  |  | M
COD | DESCRIÇÃO | UNI |  | PREÇO UNIT | INDICE | PREÇO TOTAL
003347 | ELETRODUTO PVC RIGIDO ANTICHAMA ROSCAVEL 1"" (METRO) | M |  | 6.33 | 1,2000 | 7.6
003348 | ELETRODUTO PVC RIGIDO ROSCAVEL 3/4"" (METRO) | M |  | 8.57 | 0,6700 | 5.74
003420 | FITA ISOLANTE HIGHLAND ADESIVA 19m x 20mm | M |  | 0.49 | 0,0270 | 0.01
003771 | QUADRO DISTRIBUICAO 18 DISJUNTORES +CH.GERAL DIN 150A | UN |  | 287.41 | 0,0170 | 4.89
003826 | CAIXA DE PASSAGEM FERRO ESMALTADO 3""x3"" | UN |  | 0.52 | 0,1340 | 0.07
003965 | CAIXA PASSAGEM ALUMINIO 40 x 20 x 20cm CP 2020/10 | UN |  | 72 | 0,0870 | 6.26
004963 | CAIXA PASSAGEM PADRAO TELEBRAS #6 100 x 100 x 13cm | UN |  | 312.3 | 0,0870 | 27.17
004976 | CAIXA ESMALTADA OCTOGONAL 4""x4"" FUNDO MOVEL | UN |  | 1.6 | 0,0870 | 0.14
004989 | FIO SUPERASTIC FLEX 450/750V 2,5mm2 CORES DIVERSAS | M |  | 0.89 | 2,4000 | 2.14
005005 | CABO SUPERASTIC 1 CONDUTOR 450/750V 1,5mm2 | M |  | 1.01 | 2,0000 | 2.02
007824 | BUCHA/ARRUELA DE ALUMINIO PARA ELETRODUTO 3/4"" | CJ |  | 0.35 | 0,2670 | 0.09
007863 | BUCHA/ARRUELA DE ALUMINIO PARA ELETRODUTO 1"" | CJ |  | 0.35 | 0,3500 | 0.12
099250 | ELETRICISTA | H |  | 7.15 | 1,3400 | 9.58
099806 | AJUDANTE DE ELETRICISTA | H |  | 5.2 | 1,3400 | 6.97
| LEIS SOCIAIS (88.46%) |  |  | 0 | 0,0000 | 14.64
| TOTAL : |  |  |  |  | 87.44
066802 | REDE ELETRICA DISTRIBUICAO FORCA E LUZ GALPAO VAO 25,0m |  |  |  | M
COD | DESCRIÇÃO | UNI |  | PREÇO UNIT | INDICE | PREÇO TOTAL
003347 | ELETRODUTO PVC RIGIDO ANTICHAMA ROSCAVEL 1"" (METRO) | M |  | 6.33 | 1,2000 | 7.6
003348 | ELETRODUTO PVC RIGIDO ROSCAVEL 3/4"" (METRO) | M |  | 8.57 | 1,0000 | 8.57
003420 | FITA ISOLANTE HIGHLAND ADESIVA 19m x 20mm | M |  | 0.49 | 0,0400 | 0.02
003771 | QUADRO DISTRIBUICAO 18 DISJUNTORES +CH.GERAL DIN 150A | UN |  | 287.41 | 0,0170 | 4.89
003826 | CAIXA DE PASSAGEM FERRO ESMALTADO 3""x3"" | UN |  | 0.52 | 0,2000 | 0.1
003965 | CAIXA PASSAGEM ALUMINIO 40 x 20 x 20cm CP 2020/10 | UN |  | 72 | 0,0130 | 0.94
004963 | CAIXA PASSAGEM PADRAO TELEBRAS #6 100 x 100 x 13cm | UN |  | 312.3 | 0,0130 | 4.06
004976 | CAIXA ESMALTADA OCTOGONAL 4""x4"" FUNDO MOVEL | UN |  | 1.6 | 0,1300 | 0.21
004989 | FIO SUPERASTIC FLEX 450/750V 2,5mm2 CORES DIVERSAS | M |  | 0.89 | 3,6000 | 3.2
005005 | CABO SUPERASTIC 1 CONDUTOR 450/750V 1,5mm2 | M |  | 1.01 | 3,4000 | 3.43
007824 | BUCHA/ARRUELA DE ALUMINIO PARA ELETRODUTO 3/4"" | CJ |  | 0.35 | 0,4000 | 0.14
007863 | BUCHA/ARRUELA DE ALUMINIO PARA ELETRODUTO 1"" | CJ |  | 0.35 | 0,5300 | 0.19
099250 | ELETRICISTA | H |  | 7.15 | 1,9590 | 14.01
099806 | AJUDANTE DE ELETRICISTA | H |  | 5.2 | 1,9590 | 10.19
| LEIS SOCIAIS (88.46%) |  |  | 0 | 0,0000 | 21.41
| TOTAL : |  |  |  |  | 78.96
066803 | REDE ELETRICA DISTRIBUICAO FORCA E LUZ GALPAO VAO 35,0m |  |  |  | M
COD | DESCRIÇÃO | UNI |  | PREÇO UNIT | INDICE | PREÇO TOTAL
003347 | ELETRODUTO PVC RIGIDO ANTICHAMA ROSCAVEL 1"" (METRO) | M |  | 6.33 | 1,6000 | 10.13
003348 | ELETRODUTO PVC RIGIDO ROSCAVEL 3/4"" (METRO) | M |  | 8.57 | 1,3300 | 11.4
003420 | FITA ISOLANTE HIGHLAND ADESIVA 19m x 20mm | M |  | 0.49 | 0,0540 | 0.03
003771 | QUADRO DISTRIBUICAO 18 DISJUNTORES +CH.GERAL DIN 150A | UN |  | 287.41 | 0,0170 | 4.89
003826 | CAIXA DE PASSAGEM FERRO ESMALTADO 3""x3"" | UN |  | 0.52 | 0,4000 | 0.21
003965 | CAIXA PASSAGEM ALUMINIO 40 x 20 x 20cm CP 2020/10 | UN |  | 72 | 0,0170 | 1.22
004963 | CAIXA PASSAGEM PADRAO TELEBRAS #6 100 x 100 x 13cm | UN |  | 312.3 | 0,0170 | 5.31
004976 | CAIXA ESMALTADA OCTOGONAL 4""x4"" FUNDO MOVEL | UN |  | 1.6 | 0,4000 | 0.64
004989 | FIO SUPERASTIC FLEX 450/750V 2,5mm2 CORES DIVERSAS | M |  | 0.89 | 4,8000 | 4.27
005005 | CABO SUPERASTIC 1 CONDUTOR 450/750V 1,5mm2 | M |  | 1.01 | 4,0000 | 4.04
007824 | BUCHA/ARRUELA DE ALUMINIO PARA ELETRODUTO 3/4"" | CJ |  | 0.35 | 0,7070 | 0.25
007863 | BUCHA/ARRUELA DE ALUMINIO PARA ELETRODUTO 1"" | CJ |  | 0.35 | 0,7070 | 0.25
099250 | ELETRICISTA | H |  | 7.15 | 2,4740 | 17.69
099806 | AJUDANTE DE ELETRICISTA | H |  | 5.2 | 2,4740 | 12.86
| LEIS SOCIAIS (88.46%) |  |  | 0 | 0,0000 | 27.02
| TOTAL : |  |  |  |  | 100.21
066810 | CIRCULACAO USO COMUM/REDE DISTRIBUICAO POR PAVIMENTO |  |  |  | UN
COD | DESCRIÇÃO | UNI |  | PREÇO UNIT | INDICE | PREÇO TOTAL
003348 | ELETRODUTO PVC RIGIDO ROSCAVEL 3/4"" (METRO) | M |  | 8.57 | 16,6000 | 142.26
003420 | FITA ISOLANTE HIGHLAND ADESIVA 19m x 20mm | M |  | 0.49 | 0,4000 | 0.2
003423 | BUCHA DE ALUMINIO PARA ELETRODUTO 3/4"" | UN |  | 0.34 | 12,0000 | 4.08
003480 | CAIXA FERRO ESMALTADO 4""x2"" | UN |  | 0.6 | 3,0000 | 1.8
003658 | CAIXA PASSAGEM EMBUTIR 20 x 20 x 8cm | UN |  | 12.36 | 1,0000 | 12.36
003973 | PULSADOR MINUTERIA | UN |  | 5 | 3,0000 | 15
004976 | CAIXA ESMALTADA OCTOGONAL 4""x4"" FUNDO MOVEL | UN |  | 1.6 | 3,0000 | 4.8
004989 | FIO SUPERASTIC FLEX 450/750V 2,5mm2 CORES DIVERSAS | M |  | 0.89 | 48,0000 | 42.72
099250 | ELETRICISTA | H |  | 7.15 | 14,9500 | 106.89
099806 | AJUDANTE DE ELETRICISTA | H |  | 5.2 | 14,9500 | 77.74
| LEIS SOCIAIS (88.46%) |  |  | 0 | 0,0000 | 163.32
| TOTAL : |  |  |  |  | 571.17
066811 | REDE DE ALIMENTACAO DE ENERGIA PARA LOJA |  |  |  | UN
COD | DESCRIÇÃO | UNI |  | PREÇO UNIT | INDICE | PREÇO TOTAL
002504 | BOTAO DE CAMPAINHA COM PLACA | UN |  | 8.85 | 1,0000 | 8.85
003348 | ELETRODUTO PVC RIGIDO ROSCAVEL 3/4"" (METRO) | M |  | 8.57 | 10,0000 | 85.7
003349 | ELETRODUTO PVC RIGIDO ROSCAVEL 1/2"" (METRO) | M |  | 2.73 | 26,0000 | 70.98
003420 | FITA ISOLANTE HIGHLAND ADESIVA 19m x 20mm | M |  | 0.49 | 0,9000 | 0.44
003426 | CIGARRA PARA CAMPAINHA | UN |  | 75 | 1,0000 | 75
003490 | CAIXA DE PASSAGEM FERRO ESMALTADO 15x15cm | UN |  | 1.2 | 1,0000 | 1.2
003530 | FIO NEOFLAN ANTICHAMA BWF 750V 1,5mm2 (14 AWG) | M |  | 0.62 | 100,0000 | 62
003601 | TOMADA PARA AR CONDICIONADO 3P 20A 127V C/PLACA | UN |  | 14.31 | 2,0000 | 28.62
003604 | TOMADA EMBUTIR 2P+T 15A-250V PARA COMPUTADOR COM PLACA | UN |  | 20.04 | 3,0000 | 60.12
003605 | TOMADA REFORCADA EMBUTIR 2P+T LINHA TRI 15A-250V | UN |  | 11 | 6,0000 | 66
003970 | INTERRUPTOR PARALELO 3W 10A-250V COM PLACA | UN |  | 14 | 2,0000 | 28
004597 | QUADRO DISTRIBUICAO 15 DISJUNTORES+GERAL COM BARRAMENTO | UN |  | 262.48 | 1,0000 | 262.48
004888 | DISJUNTOR MONOPOLAR 16A CURVA B Ref. 5sx1 116-6 | UN |  | 7.9 | 3,0000 | 23.7
004897 | DISJUNTOR MONOPOLAR ELETROMAR 30A | UN |  | 8.79 | 5,0000 | 43.95
004976 | CAIXA ESMALTADA OCTOGONAL 4""x4"" FUNDO MOVEL | UN |  | 1.6 | 2,0000 | 3.2
004979 | CAIXA DE PASSAGEM PARA ENERGIA 4""x2"" PVC | UN |  | 2.42 | 10,0000 | 24.2
004989 | FIO SUPERASTIC FLEX 450/750V 2,5mm2 CORES DIVERSAS | M |  | 0.89 | 40,0000 | 35.6
006235 | INTERRUPTOR EMBUTIR SIMPLES 10A-250V TRI C/PLACA | UN |  | 16.9 | 1,0000 | 16.9
007824 | BUCHA/ARRUELA DE ALUMINIO PARA ELETRODUTO 3/4"" | CJ |  | 0.35 | 2,0000 | 0.7
007825 | BUCHA/ARRUELA DE ALUMINIO PARA ELETRODUTO 1/2"" | CJ |  | 0.3 | 28,0000 | 8.4
026221 | DISJUNTOR DR BIPOLAR 40A/30MA STECK | UN |  | 101.9 | 1,0000 | 101.9
099250 | ELETRICISTA | H |  | 7.15 | 42,3740 | 302.97
099806 | AJUDANTE DE ELETRICISTA | H |  | 5.2 | 42,3740 | 220.34
| LEIS SOCIAIS (88.46%) |  |  | 0 | 0,0000 | 462.92
| TOTAL : |  |  |  |  | 1994.17
066812 | COMPARTIMENTO DE SAUNA/REDE DISTRIBUICAO ENERGIA |  |  |  | UN
COD | DESCRIÇÃO | UNI |  | PREÇO UNIT | INDICE | PREÇO TOTAL
003349 | ELETRODUTO PVC RIGIDO ROSCAVEL 1/2"" (METRO) | M |  | 2.73 | 8,6000 | 23.48
003420 | FITA ISOLANTE HIGHLAND ADESIVA 19m x 20mm | M |  | 0.49 | 0,1200 | 0.06
003826 | CAIXA DE PASSAGEM FERRO ESMALTADO 3""x3"" | UN |  | 0.52 | 1,0000 | 0.52
004976 | CAIXA ESMALTADA OCTOGONAL 4""x4"" FUNDO MOVEL | UN |  | 1.6 | 1,0000 | 1.6
007825 | BUCHA/ARRUELA DE ALUMINIO PARA ELETRODUTO 1/2"" | CJ |  | 0.3 | 6,0000 | 1.8
099250 | ELETRICISTA | H |  | 7.15 | 7,3200 | 52.34
099806 | AJUDANTE DE ELETRICISTA | H |  | 5.2 | 7,3200 | 38.06
| LEIS SOCIAIS (88.46%) |  |  | 0 | 0,0000 | 79.97
| TOTAL : |  |  |  |  | 197.83
066813 | COMPARTIMENTO DUCHA EM SAUNA/REDE DISTRIBUICAO ENERGIA |  |  |  | UN
COD | DESCRIÇÃO | UNI |  | PREÇO UNIT | INDICE | PREÇO TOTAL
003349 | ELETRODUTO PVC RIGIDO ROSCAVEL 1/2"" (METRO) | M |  | 2.73 | 8,0000 | 21.84
003420 | FITA ISOLANTE HIGHLAND ADESIVA 19m x 20mm | M |  | 0.49 | 0,1200 | 0.06
003826 | CAIXA DE PASSAGEM FERRO ESMALTADO 3""x3"" | UN |  | 0.52 | 1,0000 | 0.52
004976 | CAIXA ESMALTADA OCTOGONAL 4""x4"" FUNDO MOVEL | UN |  | 1.6 | 1,0000 | 1.6
099250 | ELETRICISTA | H |  | 7.15 | 5,1550 | 36.86
099806 | AJUDANTE DE ELETRICISTA | H |  | 5.2 | 5,1550 | 26.81
| LEIS SOCIAIS (88.46%) |  |  | 0 | 0,0000 | 56.32
| TOTAL : |  |  |  |  | 144.01
066814 | COMPARTIMENTO DUCHA COLETIVA/REDE DISTRIBUICAO ENERGIA |  |  |  | UN
COD | DESCRIÇÃO | UNI |  | PREÇO UNIT | INDICE | PREÇO TOTAL
003349 | ELETRODUTO PVC RIGIDO ROSCAVEL 1/2"" (METRO) | M |  | 2.73 | 8,2800 | 22.6
003420 | FITA ISOLANTE HIGHLAND ADESIVA 19m x 20mm | M |  | 0.49 | 0,1800 | 0.09
003826 | CAIXA DE PASSAGEM FERRO ESMALTADO 3""x3"" | UN |  | 0.52 | 3,0000 | 1.56
004976 | CAIXA ESMALTADA OCTOGONAL 4""x4"" FUNDO MOVEL | UN |  | 1.6 | 2,0000 | 3.2
007825 | BUCHA/ARRUELA DE ALUMINIO PARA ELETRODUTO 1/2"" | CJ |  | 0.3 | 10,0000 | 3
099250 | ELETRICISTA | H |  | 7.15 | 7,1140 | 50.87
099806 | AJUDANTE DE ELETRICISTA | H |  | 5.2 | 7,1140 | 36.99
| LEIS SOCIAIS (88.46%) |  |  | 0 | 0,0000 | 77.72
| TOTAL : |  |  |  |  | 196.03
066815 | REDE DE ALIMENTACAO ENERGIA PARA RESTAURANTE EM SHOPPING |  |  |  | UN
COD | DESCRIÇÃO | UNI |  | PREÇO UNIT | INDICE | PREÇO TOTAL
002504 | BOTAO DE CAMPAINHA COM PLACA | UN |  | 8.85 | 10,0000 | 88.5
003348 | ELETRODUTO PVC RIGIDO ROSCAVEL 3/4"" (METRO) | M |  | 8.57 | 14,5000 | 124.27
003349 | ELETRODUTO PVC RIGIDO ROSCAVEL 1/2"" (METRO) | M |  | 2.73 | 32,5000 | 88.73
003420 | FITA ISOLANTE HIGHLAND ADESIVA 19m x 20mm | M |  | 0.49 | 1,3000 | 0.64
003426 | CIGARRA PARA CAMPAINHA | UN |  | 75 | 1,0000 | 75
003490 | CAIXA DE PASSAGEM FERRO ESMALTADO 15x15cm | UN |  | 1.2 | 1,0000 | 1.2
003530 | FIO NEOFLAN ANTICHAMA BWF 750V 1,5mm2 (14 AWG) | M |  | 0.62 | 180,0000 | 111.6
003601 | TOMADA PARA AR CONDICIONADO 3P 20A 127V C/PLACA | UN |  | 14.31 | 5,0000 | 71.55
003604 | TOMADA EMBUTIR 2P+T 15A-250V PARA COMPUTADOR COM PLACA | UN |  | 20.04 | 6,0000 | 120.24
003605 | TOMADA REFORCADA EMBUTIR 2P+T LINHA TRI 15A-250V | UN |  | 11 | 10,0000 | 110
003970 | INTERRUPTOR PARALELO 3W 10A-250V COM PLACA | UN |  | 14 | 2,0000 | 28
004597 | QUADRO DISTRIBUICAO 15 DISJUNTORES+GERAL COM BARRAMENTO | UN |  | 262.48 | 1,0000 | 262.48
004888 | DISJUNTOR MONOPOLAR 16A CURVA B Ref. 5sx1 116-6 | UN |  | 7.9 | 4,0000 | 31.6
004897 | DISJUNTOR MONOPOLAR ELETROMAR 30A | UN |  | 8.79 | 4,0000 | 35.16
004976 | CAIXA ESMALTADA OCTOGONAL 4""x4"" FUNDO MOVEL | UN |  | 1.6 | 2,0000 | 3.2
004979 | CAIXA DE PASSAGEM PARA ENERGIA 4""x2"" PVC | UN |  | 2.42 | 14,0000 | 33.88
004989 | FIO SUPERASTIC FLEX 450/750V 2,5mm2 CORES DIVERSAS | M |  | 0.89 | 60,0000 | 53.4
006235 | INTERRUPTOR EMBUTIR SIMPLES 10A-250V TRI C/PLACA | UN |  | 16.9 | 2,0000 | 33.8
007824 | BUCHA/ARRUELA DE ALUMINIO PARA ELETRODUTO 3/4"" | CJ |  | 0.35 | 2,0000 | 0.7
007825 | BUCHA/ARRUELA DE ALUMINIO PARA ELETRODUTO 1/2"" | CJ |  | 0.3 | 28,0000 | 8.4
026221 | DISJUNTOR DR BIPOLAR 40A/30MA STECK | UN |  | 101.9 | 1,0000 | 101.9
099250 | ELETRICISTA | H |  | 7.15 | 109,9050 | 785.82
099806 | AJUDANTE DE ELETRICISTA | H |  | 5.2 | 109,9050 | 571.51
| LEIS SOCIAIS (88.46%) |  |  | 0 | 0,0000 | 1200.69
| TOTAL : |  |  |  |  | 3942.27
066816 | REDE DE ALIMENTACAO ENERGIA PARA FASTO-FOOD EM SHOPPING |  |  |  | UN
COD | DESCRIÇÃO | UNI |  | PREÇO UNIT | INDICE | PREÇO TOTAL
002504 | BOTAO DE CAMPAINHA COM PLACA | UN |  | 8.85 | 1,0000 | 8.85
003348 | ELETRODUTO PVC RIGIDO ROSCAVEL 3/4"" (METRO) | M |  | 8.57 | 8,0000 | 68.56
003349 | ELETRODUTO PVC RIGIDO ROSCAVEL 1/2"" (METRO) | M |  | 2.73 | 22,0000 | 60.06
003420 | FITA ISOLANTE HIGHLAND ADESIVA 19m x 20mm | M |  | 0.49 | 1,1000 | 0.54
003426 | CIGARRA PARA CAMPAINHA | UN |  | 75 | 1,0000 | 75
003490 | CAIXA DE PASSAGEM FERRO ESMALTADO 15x15cm | UN |  | 1.2 | 6,0000 | 7.2
003530 | FIO NEOFLAN ANTICHAMA BWF 750V 1,5mm2 (14 AWG) | M |  | 0.62 | 120,0000 | 74.4
003601 | TOMADA PARA AR CONDICIONADO 3P 20A 127V C/PLACA | UN |  | 14.31 | 3,0000 | 42.93
003604 | TOMADA EMBUTIR 2P+T 15A-250V PARA COMPUTADOR COM PLACA | UN |  | 20.04 | 6,0000 | 120.24
003605 | TOMADA REFORCADA EMBUTIR 2P+T LINHA TRI 15A-250V | UN |  | 11 | 4,0000 | 44
003970 | INTERRUPTOR PARALELO 3W 10A-250V COM PLACA | UN |  | 14 | 2,0000 | 28
004597 | QUADRO DISTRIBUICAO 15 DISJUNTORES+GERAL COM BARRAMENTO | UN |  | 262.48 | 1,0000 | 262.48
004888 | DISJUNTOR MONOPOLAR 16A CURVA B Ref. 5sx1 116-6 | UN |  | 7.9 | 4,0000 | 31.6
004897 | DISJUNTOR MONOPOLAR ELETROMAR 30A | UN |  | 8.79 | 4,0000 | 35.16
004976 | CAIXA ESMALTADA OCTOGONAL 4""x4"" FUNDO MOVEL | UN |  | 1.6 | 1,0000 | 1.6
004989 | FIO SUPERASTIC FLEX 450/750V 2,5mm2 CORES DIVERSAS | M |  | 0.89 | 50,0000 | 44.5
006235 | INTERRUPTOR EMBUTIR SIMPLES 10A-250V TRI C/PLACA | UN |  | 16.9 | 3,0000 | 50.7
007824 | BUCHA/ARRUELA DE ALUMINIO PARA ELETRODUTO 3/4"" | CJ |  | 0.35 | 2,0000 | 0.7
007825 | BUCHA/ARRUELA DE ALUMINIO PARA ELETRODUTO 1/2"" | CJ |  | 0.3 | 26,0000 | 7.8
026221 | DISJUNTOR DR BIPOLAR 40A/30MA STECK | UN |  | 101.9 | 1,0000 | 101.9
099250 | ELETRICISTA | H |  | 7.15 | 45,9830 | 328.78
099806 | AJUDANTE DE ELETRICISTA | H |  | 5.2 | 45,9830 | 239.11
| LEIS SOCIAIS (88.46%) |  |  | 0 | 0,0000 | 502.36
| TOTAL : |  |  |  |  | 2136.47
066817 | REDE DE ALIMENTACAO ENERGIA-SERVICO DE CAFE EM SHOPPING |  |  |  | UN
COD | DESCRIÇÃO | UNI |  | PREÇO UNIT | INDICE | PREÇO TOTAL
003348 | ELETRODUTO PVC RIGIDO ROSCAVEL 3/4"" (METRO) | M |  | 8.57 | 6,0000 | 51.42
003349 | ELETRODUTO PVC RIGIDO ROSCAVEL 1/2"" (METRO) | M |  | 2.73 | 8,0000 | 21.84
003420 | FITA ISOLANTE HIGHLAND ADESIVA 19m x 20mm | M |  | 0.49 | 0,6000 | 0.29
003490 | CAIXA DE PASSAGEM FERRO ESMALTADO 15x15cm | UN |  | 1.2 | 2,0000 | 2.4
003530 | FIO NEOFLAN ANTICHAMA BWF 750V 1,5mm2 (14 AWG) | M |  | 0.62 | 80,0000 | 49.6
003604 | TOMADA EMBUTIR 2P+T 15A-250V PARA COMPUTADOR COM PLACA | UN |  | 20.04 | 3,0000 | 60.12
003605 | TOMADA REFORCADA EMBUTIR 2P+T LINHA TRI 15A-250V | UN |  | 11 | 3,0000 | 33
003970 | INTERRUPTOR PARALELO 3W 10A-250V COM PLACA | UN |  | 14 | 1,0000 | 14
004597 | QUADRO DISTRIBUICAO 15 DISJUNTORES+GERAL COM BARRAMENTO | UN |  | 262.48 | 1,0000 | 262.48
004888 | DISJUNTOR MONOPOLAR 16A CURVA B Ref. 5sx1 116-6 | UN |  | 7.9 | 3,0000 | 23.7
004897 | DISJUNTOR MONOPOLAR ELETROMAR 30A | UN |  | 8.79 | 2,0000 | 17.58
004976 | CAIXA ESMALTADA OCTOGONAL 4""x4"" FUNDO MOVEL | UN |  | 1.6 | 2,0000 | 3.2
004979 | CAIXA DE PASSAGEM PARA ENERGIA 4""x2"" PVC | UN |  | 2.42 | 4,0000 | 9.68
004989 | FIO SUPERASTIC FLEX 450/750V 2,5mm2 CORES DIVERSAS | M |  | 0.89 | 20,0000 | 17.8
006235 | INTERRUPTOR EMBUTIR SIMPLES 10A-250V TRI C/PLACA | UN |  | 16.9 | 2,0000 | 33.8
007824 | BUCHA/ARRUELA DE ALUMINIO PARA ELETRODUTO 3/4"" | CJ |  | 0.35 | 2,0000 | 0.7
007825 | BUCHA/ARRUELA DE ALUMINIO PARA ELETRODUTO 1/2"" | CJ |  | 0.3 | 12,0000 | 3.6
026221 | DISJUNTOR DR BIPOLAR 40A/30MA STECK | UN |  | 101.9 | 1,0000 | 101.9
099250 | ELETRICISTA | H |  | 7.15 | 26,2910 | 187.98
099806 | AJUDANTE DE ELETRICISTA | H |  | 5.2 | 26,2910 | 136.71
| LEIS SOCIAIS (88.46%) |  |  | 0 | 0,0000 | 287.22
| TOTAL : |  |  |  |  | 1319.02
066825 | REDE ALIMENTACAO ENERGIA COMPARTIMENTO DEPOSITO/BOMBAS |  |  |  | UN
COD | DESCRIÇÃO | UNI |  | PREÇO UNIT | INDICE | PREÇO TOTAL
003349 | ELETRODUTO PVC RIGIDO ROSCAVEL 1/2"" (METRO) | M |  | 2.73 | 5,0000 | 13.65
003420 | FITA ISOLANTE HIGHLAND ADESIVA 19m x 20mm | M |  | 0.49 | 0,4000 | 0.2
003530 | FIO NEOFLAN ANTICHAMA BWF 750V 1,5mm2 (14 AWG) | M |  | 0.62 | 20,0000 | 12.4
003605 | TOMADA REFORCADA EMBUTIR 2P+T LINHA TRI 15A-250V | UN |  | 11 | 1,0000 | 11
003826 | CAIXA DE PASSAGEM FERRO ESMALTADO 3""x3"" | UN |  | 0.52 | 1,0000 | 0.52
004976 | CAIXA ESMALTADA OCTOGONAL 4""x4"" FUNDO MOVEL | UN |  | 1.6 | 1,0000 | 1.6
004979 | CAIXA DE PASSAGEM PARA ENERGIA 4""x2"" PVC | UN |  | 2.42 | 1,0000 | 2.42
007825 | BUCHA/ARRUELA DE ALUMINIO PARA ELETRODUTO 1/2"" | CJ |  | 0.3 | 8,0000 | 2.4
099250 | ELETRICISTA | H |  | 7.15 | 6,3920 | 45.7
099806 | AJUDANTE DE ELETRICISTA | H |  | 5.2 | 6,3920 | 33.24
| LEIS SOCIAIS (88.46%) |  |  | 0 | 0,0000 | 69.83
| TOTAL : |  |  |  |  | 192.96
066826 | REDE DE ENERGIA EM COMPARTIMENTO DE LIXO EM PAVIMENTO |  |  |  | UN
COD | DESCRIÇÃO | UNI |  | PREÇO UNIT | INDICE | PREÇO TOTAL
003349 | ELETRODUTO PVC RIGIDO ROSCAVEL 1/2"" (METRO) | M |  | 2.73 | 5,0000 | 13.65
003420 | FITA ISOLANTE HIGHLAND ADESIVA 19m x 20mm | M |  | 0.49 | 0,3000 | 0.15
003530 | FIO NEOFLAN ANTICHAMA BWF 750V 1,5mm2 (14 AWG) | M |  | 0.62 | 18,0000 | 11.16
003826 | CAIXA DE PASSAGEM FERRO ESMALTADO 3""x3"" | UN |  | 0.52 | 1,0000 | 0.52
004976 | CAIXA ESMALTADA OCTOGONAL 4""x4"" FUNDO MOVEL | UN |  | 1.6 | 1,0000 | 1.6
004979 | CAIXA DE PASSAGEM PARA ENERGIA 4""x2"" PVC | UN |  | 2.42 | 1,0000 | 2.42
006235 | INTERRUPTOR EMBUTIR SIMPLES 10A-250V TRI C/PLACA | UN |  | 16.9 | 1,0000 | 16.9
007825 | BUCHA/ARRUELA DE ALUMINIO PARA ELETRODUTO 1/2"" | CJ |  | 0.3 | 6,0000 | 1.8
099250 | ELETRICISTA | H |  | 7.15 | 5,6710 | 40.55
099806 | AJUDANTE DE ELETRICISTA | H |  | 5.2 | 5,6710 | 29.49
| LEIS SOCIAIS (88.46%) |  |  | 0 | 0,0000 | 61.96
| TOTAL : |  |  |  |  | 180.2
066827 | PONTO DE ENERGIA 600W PARA TOMADA CHUVEIRO ELETRICO |  |  |  | UN
COD | DESCRIÇÃO | UNI |  | PREÇO UNIT | INDICE | PREÇO TOTAL
003420 | FITA ISOLANTE HIGHLAND ADESIVA 19m x 20mm | M |  | 0.49 | 0,0800 | 0.04
003421 | BUCHA DE ALUMINIO PARA ELETRODUTO 1/2"" | UN |  | 0.34 | 2,0000 | 0.68
003480 | CAIXA FERRO ESMALTADO 4""x2"" | UN |  | 0.6 | 1,0000 | 0.6
004989 | FIO SUPERASTIC FLEX 450/750V 2,5mm2 CORES DIVERSAS | M |  | 0.89 | 8,6000 | 7.65
007731 | ARRUELA ALUMINIO P/ELETRODUTO 1/2"" | UN |  | 0.24 | 2,0000 | 0.48
012111 | ELETRODUTO PVC RIGIDO ROSCAVEL 1/2"" (VARA) | VR |  | 8.2 | 0,3500 | 2.87
099250 | ELETRICISTA | H |  | 7.15 | 2,4740 | 17.69
099806 | AJUDANTE DE ELETRICISTA | H |  | 5.2 | 1,9590 | 10.19
| LEIS SOCIAIS (88.46%) |  |  | 0 | 0,0000 | 24.66
| TOTAL : |  |  |  |  | 64.86
066828 | PONTO DE ENERGIA 1200W PARA ALIMENTACAO BOILER ELETRICO |  |  |  | UN
COD | DESCRIÇÃO | UNI |  | PREÇO UNIT | INDICE | PREÇO TOTAL
003420 | FITA ISOLANTE HIGHLAND ADESIVA 19m x 20mm | M |  | 0.49 | 0,0800 | 0.04
003423 | BUCHA DE ALUMINIO PARA ELETRODUTO 3/4"" | UN |  | 0.34 | 2,0000 | 0.68
003480 | CAIXA FERRO ESMALTADO 4""x2"" | UN |  | 0.6 | 1,0000 | 0.6
003492 | PLACA CEGA PARA CAIXA 4""x2"" RETANGULAR | UN |  | 5 | 1,0000 | 5
003580 | FIO 450/750V 4mm2 (10 AWG) PRETO | M |  | 1.32 | 8,6000 | 11.35
003602 | TOMADA UNIVERSAL EMBUTIR 10A-250V COM PLACA | UN |  | 18.39 | 1,0000 | 18.39
005069 | ELETRODUTO PVC RIGIDO ANTICHAMA ROSCAVEL 3/4""(VR) | VR |  | 25.7 | 0,8000 | 20.56
008507 | ARRUELA ALUMINIO P/ELETRODUTO 3/4"" | UN |  | 0.21 | 2,0000 | 0.42
099250 | ELETRICISTA | H |  | 7.15 | 5,8770 | 42.02
099806 | AJUDANTE DE ELETRICISTA | H |  | 5.2 | 5,5670 | 28.95
| LEIS SOCIAIS (88.46%) |  |  | 0 | 0,0000 | 62.78
| TOTAL : |  |  |  |  | 190.79
066829 | PONTO PARA RECEPCAO SINAIS DE TV CIRCUITO DIRIGIDO |  |  |  | UN
COD | DESCRIÇÃO | UNI |  | PREÇO UNIT | INDICE | PREÇO TOTAL
000400 | ARAME RECOZIDO ISGW #16 (0,032kg/m) (55 AMARRAS/pm3) | KG |  | 6.48 | 0,0560 | 0.36
003423 | BUCHA DE ALUMINIO PARA ELETRODUTO 3/4"" | UN |  | 0.34 | 2,0000 | 0.68
003495 | PLACA REDONDA PARA TOMADA DE TELEFONE 3"" | UN |  | 1.6 | 1,0000 | 1.6
003826 | CAIXA DE PASSAGEM FERRO ESMALTADO 3""x3"" | UN |  | 0.52 | 1,0000 | 0.52
005066 | ELETRODUTO GALVANIZADO NBR 5597 20mm 3/4"" (4,416kg/un) | VR |  | 59 | 2,0000 | 118
099250 | ELETRICISTA | H |  | 7.15 | 3,5050 | 25.06
099806 | AJUDANTE DE ELETRICISTA | H |  | 5.2 | 3,1960 | 16.62
| LEIS SOCIAIS (88.46%) |  |  | 0 | 0,0000 | 36.87
| TOTAL : |  |  |  |  | 199.71
066850 | REDE DE ALIMENTACAO SALA CINEMA PARA 172 LUGARES |  |  |  | UN
COD | DESCRIÇÃO | UNI |  | PREÇO UNIT | INDICE | PREÇO TOTAL
003348 | ELETRODUTO PVC RIGIDO ROSCAVEL 3/4"" (METRO) | M |  | 8.57 | 22,0000 | 188.54
003349 | ELETRODUTO PVC RIGIDO ROSCAVEL 1/2"" (METRO) | M |  | 2.73 | 42,0000 | 114.66
003420 | FITA ISOLANTE HIGHLAND ADESIVA 19m x 20mm | M |  | 0.49 | 1,2000 | 0.59
003490 | CAIXA DE PASSAGEM FERRO ESMALTADO 15x15cm | UN |  | 1.2 | 1,0000 | 1.2
003530 | FIO NEOFLAN ANTICHAMA BWF 750V 1,5mm2 (14 AWG) | M |  | 0.62 | 160,0000 | 99.2
003605 | TOMADA REFORCADA EMBUTIR 2P+T LINHA TRI 15A-250V | UN |  | 11 | 6,0000 | 66
003970 | INTERRUPTOR PARALELO 3W 10A-250V COM PLACA | UN |  | 14 | 4,0000 | 56
004881 | DISJUNTOR BIPOLAR 16A 5sx1 CURVA B 16A | UN |  | 42.9 | 5,0000 | 214.5
004882 | DISJUNTOR BIPOLAR NEMA BIPOLAR 20A B PIAL | UN |  | 58.88 | 3,0000 | 176.64
004976 | CAIXA ESMALTADA OCTOGONAL 4""x4"" FUNDO MOVEL | UN |  | 1.6 | 8,0000 | 12.8
004979 | CAIXA DE PASSAGEM PARA ENERGIA 4""x2"" PVC | UN |  | 2.42 | 26,0000 | 62.92
004989 | FIO SUPERASTIC FLEX 450/750V 2,5mm2 CORES DIVERSAS | M |  | 0.89 | 80,0000 | 71.2
006235 | INTERRUPTOR EMBUTIR SIMPLES 10A-250V TRI C/PLACA | UN |  | 16.9 | 2,0000 | 33.8
007824 | BUCHA/ARRUELA DE ALUMINIO PARA ELETRODUTO 3/4"" | CJ |  | 0.35 | 2,0000 | 0.7
007825 | BUCHA/ARRUELA DE ALUMINIO PARA ELETRODUTO 1/2"" | CJ |  | 0.3 | 28,0000 | 8.4
026221 | DISJUNTOR DR BIPOLAR 40A/30MA STECK | UN |  | 101.9 | 1,0000 | 101.9
099250 | ELETRICISTA | H |  | 7.15 | 70,9330 | 507.17
099806 | AJUDANTE DE ELETRICISTA | H |  | 5.2 | 70,9330 | 368.85
| LEIS SOCIAIS (88.46%) |  |  | 0 | 0,0000 | 774.93
| TOTAL : |  |  |  |  | 2860
066851 | REDE DE ALIMENTACAO EM CABINE DE PROJECAO EM CINEMA |  |  |  | UN
COD | DESCRIÇÃO | UNI |  | PREÇO UNIT | INDICE | PREÇO TOTAL
003348 | ELETRODUTO PVC RIGIDO ROSCAVEL 3/4"" (METRO) | M |  | 8.57 | 3,0000 | 25.71
003349 | ELETRODUTO PVC RIGIDO ROSCAVEL 1/2"" (METRO) | M |  | 2.73 | 6,0000 | 16.38
003420 | FITA ISOLANTE HIGHLAND ADESIVA 19m x 20mm | M |  | 0.49 | 0,6000 | 0.29
003490 | CAIXA DE PASSAGEM FERRO ESMALTADO 15x15cm | UN |  | 1.2 | 2,0000 | 2.4
003530 | FIO NEOFLAN ANTICHAMA BWF 750V 1,5mm2 (14 AWG) | M |  | 0.62 | 40,0000 | 24.8
003605 | TOMADA REFORCADA EMBUTIR 2P+T LINHA TRI 15A-250V | UN |  | 11 | 4,0000 | 44
003970 | INTERRUPTOR PARALELO 3W 10A-250V COM PLACA | UN |  | 14 | 1,0000 | 14
004597 | QUADRO DISTRIBUICAO 15 DISJUNTORES+GERAL COM BARRAMENTO | UN |  | 262.48 | 1,0000 | 262.48
004888 | DISJUNTOR MONOPOLAR 16A CURVA B Ref. 5sx1 116-6 | UN |  | 7.9 | 2,0000 | 15.8
004897 | DISJUNTOR MONOPOLAR ELETROMAR 30A | UN |  | 8.79 | 2,0000 | 17.58
004976 | CAIXA ESMALTADA OCTOGONAL 4""x4"" FUNDO MOVEL | UN |  | 1.6 | 1,0000 | 1.6
004979 | CAIXA DE PASSAGEM PARA ENERGIA 4""x2"" PVC | UN |  | 2.42 | 4,0000 | 9.68
004989 | FIO SUPERASTIC FLEX 450/750V 2,5mm2 CORES DIVERSAS | M |  | 0.89 | 30,0000 | 26.7
006235 | INTERRUPTOR EMBUTIR SIMPLES 10A-250V TRI C/PLACA | UN |  | 16.9 | 1,0000 | 16.9
007824 | BUCHA/ARRUELA DE ALUMINIO PARA ELETRODUTO 3/4"" | CJ |  | 0.35 | 2,0000 | 0.7
007825 | BUCHA/ARRUELA DE ALUMINIO PARA ELETRODUTO 1/2"" | CJ |  | 0.3 | 12,0000 | 3.6
099250 | ELETRICISTA | H |  | 7.15 | 19,1770 | 137.12
099806 | AJUDANTE DE ELETRICISTA | H |  | 5.2 | 19,1770 | 99.72
| LEIS SOCIAIS (88.46%) |  |  | 0 | 0,0000 | 209.51
| TOTAL : |  |  |  |  | 928.97
066852 | REDE DE ALIMENTACAO EM SALA DE APOIO TECNICO EM CINEMA |  |  |  | UN
COD | DESCRIÇÃO | UNI |  | PREÇO UNIT | INDICE | PREÇO TOTAL
003348 | ELETRODUTO PVC RIGIDO ROSCAVEL 3/4"" (METRO) | M |  | 8.57 | 8,0000 | 68.56
003349 | ELETRODUTO PVC RIGIDO ROSCAVEL 1/2"" (METRO) | M |  | 2.73 | 12,0000 | 32.76
003420 | FITA ISOLANTE HIGHLAND ADESIVA 19m x 20mm | M |  | 0.49 | 0,6000 | 0.29
003490 | CAIXA DE PASSAGEM FERRO ESMALTADO 15x15cm | UN |  | 1.2 | 1,0000 | 1.2
003530 | FIO NEOFLAN ANTICHAMA BWF 750V 1,5mm2 (14 AWG) | M |  | 0.62 | 100,0000 | 62
003605 | TOMADA REFORCADA EMBUTIR 2P+T LINHA TRI 15A-250V | UN |  | 11 | 6,0000 | 66
003970 | INTERRUPTOR PARALELO 3W 10A-250V COM PLACA | UN |  | 14 | 2,0000 | 28
004881 | DISJUNTOR BIPOLAR 16A 5sx1 CURVA B 16A | UN |  | 42.9 | 4,0000 | 171.6
004882 | DISJUNTOR BIPOLAR NEMA BIPOLAR 20A B PIAL | UN |  | 58.88 | 2,0000 | 117.76
004976 | CAIXA ESMALTADA OCTOGONAL 4""x4"" FUNDO MOVEL | UN |  | 1.6 | 1,0000 | 1.6
004979 | CAIXA DE PASSAGEM PARA ENERGIA 4""x2"" PVC | UN |  | 2.42 | 6,0000 | 14.52
004989 | FIO SUPERASTIC FLEX 450/750V 2,5mm2 CORES DIVERSAS | M |  | 0.89 | 20,0000 | 17.8
006235 | INTERRUPTOR EMBUTIR SIMPLES 10A-250V TRI C/PLACA | UN |  | 16.9 | 1,0000 | 16.9
007824 | BUCHA/ARRUELA DE ALUMINIO PARA ELETRODUTO 3/4"" | CJ |  | 0.35 | 2,0000 | 0.7
007825 | BUCHA/ARRUELA DE ALUMINIO PARA ELETRODUTO 1/2"" | CJ |  | 0.3 | 16,0000 | 4.8
026221 | DISJUNTOR DR BIPOLAR 40A/30MA STECK | UN |  | 101.9 | 1,0000 | 101.9
099250 | ELETRICISTA | H |  | 7.15 | 31,3420 | 224.1
099806 | AJUDANTE DE ELETRICISTA | H |  | 5.2 | 31,3420 | 162.98
| LEIS SOCIAIS (88.46%) |  |  | 0 | 0,0000 | 342.41
| TOTAL : |  |  |  |  | 1435.88
066875 | TELEFONE/CAIXA DISTRIBUICAO GERAL TELEFONIA 2,25x1,3x1 8m |  |  |  | UN
COD | DESCRIÇÃO | UNI |  | PREÇO UNIT | INDICE | PREÇO TOTAL
003656 | CAIXA DE DISTRIBUICAO GERAL PARA TELEFONE 2.15x1.3x1.8m | UN |  | 660 | 1,0000 | 660
099250 | ELETRICISTA | H |  | 7.15 | 13,1970 | 94.36
099806 | AJUDANTE DE ELETRICISTA | H |  | 5.2 | 13,1970 | 68.62
| LEIS SOCIAIS (88.46%) |  |  | 0 | 0,0000 | 144.17
| TOTAL : |  |  |  |  | 967.15
066876 | TELEFONE PARA INTERCOMUNICACAO INTERNA |  |  |  | PT
COD | DESCRIÇÃO | UNI |  | PREÇO UNIT | INDICE | PREÇO TOTAL
000400 | ARAME RECOZIDO ISGW #16 (0,032kg/m) (55 AMARRAS/pm3) | KG |  | 6.48 | 0,0100 | 0.06
001566 | ELETRODUTO GALVANIZADO NBR 5597 20mm 3/4"" (1,472kg/m) | M |  | 19.6 | 1,2600 | 24.7
003423 | BUCHA DE ALUMINIO PARA ELETRODUTO 3/4"" | UN |  | 0.34 | 2,0000 | 0.68
003495 | PLACA REDONDA PARA TOMADA DE TELEFONE 3"" | UN |  | 1.6 | 1,0000 | 1.6
003826 | CAIXA DE PASSAGEM FERRO ESMALTADO 3""x3"" | UN |  | 0.52 | 1,0000 | 0.52
006660 | CABO TELEFONICO INTERNO CCI 50 2 PARES BLINDADO | M |  | 1.42 | 10,2000 | 14.48
008507 | ARRUELA ALUMINIO P/ELETRODUTO 3/4"" | UN |  | 0.21 | 2,0000 | 0.42
099250 | ELETRICISTA | H |  | 7.15 | 4,3300 | 30.96
099806 | AJUDANTE DE ELETRICISTA | H |  | 5.2 | 4,3300 | 22.52
| LEIS SOCIAIS (88.46%) |  |  | 0 | 0,0000 | 47.31
| TOTAL : |  |  |  |  | 143.25
066932 | QUADRO DE MEDICAO ENERGIA PARA LOJAS |  |  |  | UN
COD | DESCRIÇÃO | UNI |  | PREÇO UNIT | INDICE | PREÇO TOTAL
001567 | ELETRODUTO GALVANIZADO NBR 5597 25mm 1"" (2,178kg/m) | M |  | 29 | 2,6000 | 75.4
004030 | MEDIDOR ENERGIA TRIFASICO 2402V 15A COM NEUTRO | UN |  | 475 | 1,0000 | 475
004597 | QUADRO DISTRIBUICAO 15 DISJUNTORES+GERAL COM BARRAMENTO | UN |  | 262.48 | 1,0000 | 262.48
004881 | DISJUNTOR BIPOLAR 16A 5sx1 CURVA B 16A | UN |  | 42.9 | 3,0000 | 128.7
004883 | DISJUNTOR BIPOLAR 30A UNIC PIAL LEGRAND | UN |  | 60.9 | 1,0000 | 60.9
007863 | BUCHA/ARRUELA DE ALUMINIO PARA ELETRODUTO 1"" | CJ |  | 0.35 | 2,0000 | 0.7
009607 | CAIXA DE MEDICAO IND.ENERGIA COELCE/CERJ/CEMIG/ENESUL | UN |  | 85 | 1,0000 | 85
043781 | CURVA 90 RAIO CURTO ELETRODUTO PVC ROSCAVEL 1"" | UN |  | 3.15 | 1,0000 | 3.15
099250 | ELETRICISTA | H |  | 7.15 | 6,8050 | 48.66
099806 | AJUDANTE DE ELETRICISTA | H |  | 5.2 | 6,8050 | 35.39
| LEIS SOCIAIS (88.46%) |  |  | 0 | 0,0000 | 74.35
| TOTAL : |  |  |  |  | 1249.73
066998 | PONTO PARA INSTALACAO DE CONDICIONADOR AIR SPLIT 3 A 4 ROWS |  |  |  | UN
COD | DESCRIÇÃO | UNI |  | PREÇO UNIT | INDICE | PREÇO TOTAL
067441 | MAO DE OBRA EMPREITADA P/TOMADA SPLIT AR CONDICIONADO | UN |  | 320 | 1,0000 | 320
| TOTAL : |  |  |  |  | 320
067 | INSTALACOES ELETRICAS
067001 | CONDULETE ALUMINIO 1.1/4"" |  |  |  | UN
COD | DESCRIÇÃO | UNI |  | PREÇO UNIT | INDICE | PREÇO TOTAL
031613 | CONDULETZEL ALUMINIO TIPO C/LB/LL/LR 1.1/4"" | UN |  | 21 | 1,0000 | 21
099250 | ELETRICISTA | H |  | 7.15 | 0,5160 | 3.69
099806 | AJUDANTE DE ELETRICISTA | H |  | 5.2 | 0,5160 | 2.68
| LEIS SOCIAIS (88.46%) |  |  | 0 | 0,0000 | 5.63
| TOTAL : |  |  |  |  | 33
067002 | CAIXA PASSAGEM 4""x4"" COM TAMPA CEGA |  |  |  | UN
COD | DESCRIÇÃO | UNI |  | PREÇO UNIT | INDICE | PREÇO TOTAL
003597 | ESPELHO BAQUELITE PLACA 4""x4"" | UN |  | 5.9 | 1,0000 | 5.9
004978 | CAIXA DE PASSAGEM PARA ENERGIA 4""x4"" PVC | UN |  | 4 | 1,0000 | 4
099250 | ELETRICISTA | H |  | 7.15 | 0,4330 | 3.1
099806 | AJUDANTE DE ELETRICISTA | H |  | 5.2 | 0,4330 | 2.25
| LEIS SOCIAIS (88.46%) |  |  | 0 | 0,0000 | 4.73
| TOTAL : |  |  |  |  | 19.98
067003 | ELETRODUTO FERRO ESMALTADO - 1.1/4"" |  |  |  | M
COD | DESCRIÇÃO | UNI |  | PREÇO UNIT | INDICE | PREÇO TOTAL
005064 | ELETRODUTO GALVANIZADO NBR 5597 32mm 1.1/4""(8,437kg/un) | VR |  | 112.3 | 0,3500 | 39.31
099250 | ELETRICISTA | H |  | 7.15 | 0,5050 | 3.61
099806 | AJUDANTE DE ELETRICISTA | H |  | 5.2 | 0,5050 | 2.63
| LEIS SOCIAIS (88.46%) |  |  | 0 | 0,0000 | 5.52
| TOTAL : |  |  |  |  | 51.07
067004 | ELETRODUTO GALVANIZADO 3/4"" |  |  |  | M
COD | DESCRIÇÃO | UNI |  | PREÇO UNIT | INDICE | PREÇO TOTAL
005066 | ELETRODUTO GALVANIZADO NBR 5597 20mm 3/4"" (4,416kg/un) | VR |  | 59 | 0,3500 | 20.65
099250 | ELETRICISTA | H |  | 7.15 | 0,3510 | 2.51
099806 | AJUDANTE DE ELETRICISTA | H |  | 5.2 | 0,3600 | 1.87
| LEIS SOCIAIS (88.46%) |  |  | 0 | 0,0000 | 3.87
| TOTAL : |  |  |  |  | 28.9
067005 | ELETRODUTO GALVANIZADO 1"" |  |  |  | M
COD | DESCRIÇÃO | UNI |  | PREÇO UNIT | INDICE | PREÇO TOTAL
005065 | ELETRODUTO GALVANIZADO NBR 5597 25mm 1"" (6,534kg/un) | VR |  | 87 | 0,3500 | 30.45
099250 | ELETRICISTA | H |  | 7.15 | 0,4200 | 3
099806 | AJUDANTE DE ELETRICISTA | H |  | 5.2 | 0,4200 | 2.18
| LEIS SOCIAIS (88.46%) |  |  | 0 | 0,0000 | 4.58
| TOTAL : |  |  |  |  | 40.21
067006 | ELETRODUTO GALVANIZADO 1.1/2"" |  |  |  | M
COD | DESCRIÇÃO | UNI |  | PREÇO UNIT | INDICE | PREÇO TOTAL
005063 | ELETRODUTO GALVANIZADO NBR 5597 40mm 1.1/2""(10,763kg/un | VR |  | 143.3 | 0,3500 | 50.16
099250 | ELETRICISTA | H |  | 7.15 | 0,5260 | 3.76
099806 | AJUDANTE DE ELETRICISTA | H |  | 5.2 | 0,5260 | 2.74
| LEIS SOCIAIS (88.46%) |  |  | 0 | 0,0000 | 5.75
| TOTAL : |  |  |  |  | 62.41
067010 | ELETRODUTO GALVANIZADO 3"" |  |  |  | M
COD | DESCRIÇÃO | UNI |  | PREÇO UNIT | INDICE | PREÇO TOTAL
000229 | ELETRODUTO GALVANIZADO NBR 5597 80mm 3"" (23,029kg/un) | VR |  | 306.5 | 0,3500 | 107.28
099250 | ELETRICISTA | H |  | 7.15 | 0,7320 | 5.23
099806 | AJUDANTE DE ELETRICISTA | H |  | 5.2 | 0,7320 | 3.81
| LEIS SOCIAIS (88.46%) |  |  | 0 | 0,0000 | 8
| TOTAL : |  |  |  |  | 124.32
067015 | ELETRODUTO PVC RIGIDO 2"" |  |  |  | M
COD | DESCRIÇÃO | UNI |  | PREÇO UNIT | INDICE | PREÇO TOTAL
003968 | ELETRODUTO PVC RIGIDO 2"" VARA DE 3,0m | VR |  | 19.85 | 0,3500 | 6.95
099250 | ELETRICISTA | H |  | 7.15 | 0,4990 | 3.57
099806 | AJUDANTE DE ELETRICISTA | H |  | 5.2 | 0,4990 | 2.59
| LEIS SOCIAIS (88.46%) |  |  | 0 | 0,0000 | 5.45
| TOTAL : |  |  |  |  | 18.56
067020 | SINALIZACAO-ABERTURA E FECHAMENTO DE RASGOS EM ALVENARIAS |  |  |  | M
COD | DESCRIÇÃO | UNI |  | PREÇO UNIT | INDICE | PREÇO TOTAL
000050 | CIMENTO PORTLAND CP III 32RS NBR 11578 (quilo) | KG |  | 0.5 | 1,2500 | 0.63
000100 | AREIA GROSSA LAVADA | M3 |  | 83 | 0,0040 | 0.33
099050 | PEDREIRO | H |  | 7.15 | 0,2270 | 1.62
099900 | SERVENTE | H |  | 5.2 | 0,3710 | 1.93
| LEIS SOCIAIS (88.46%) |  |  | 0 | 0,0000 | 3.14
| TOTAL : |  |  |  |  | 7.65
067032 | CONTROLE INFORMATICA-MICROPROCESSADOR PENTIUM 200/16Mb-Hd2,1 |  |  |  | UN
COD | DESCRIÇÃO | UNI |  | PREÇO UNIT | INDICE | PREÇO TOTAL
006680 | MICROPROCESSADOR PENTIUM 400 32Mb HD 80GB | UN |  | 2030 | 1,0000 | 2030
| TOTAL : |  |  |  |  | 2030
067035 | CONTROLE INFORMATICA-SOFTWARE REDE NOVELL |  |  |  | UN
COD | DESCRIÇÃO | UNI |  | PREÇO UNIT | INDICE | PREÇO TOTAL
006682 | SOFTWARE REDE NOVELL | UN |  | 860 | 1,0000 | 860
| TOTAL : |  |  |  |  | 860
067036 | CONTROLE INFORMATICA-SOFTWARE REDE HOTELEIRA |  |  |  | UN
COD | DESCRIÇÃO | UNI |  | PREÇO UNIT | INDICE | PREÇO TOTAL
006683 | SOFTWARE REDE HOTELEIRA | UN |  | 960 | 1,0000 | 960
| TOTAL : |  |  |  |  | 960
067037 | CONTROLE INFORMATICA-SOFTWARE OPERACIONAL DOS-6 |  |  |  | UN
COD | DESCRIÇÃO | UNI |  | PREÇO UNIT | INDICE | PREÇO TOTAL
006687 | SOFTWARE DOS 6 | UN |  | 125 | 1,0000 | 125
| TOTAL : |  |  |  |  | 125
067038 | CONTROLE INFORMATICA-MODEM ASSINCRONO US ROBOTICS 33.600bps |  |  |  | UN
COD | DESCRIÇÃO | UNI |  | PREÇO UNIT | INDICE | PREÇO TOTAL
006690 | FAX MODEM ASSINCRONO US ROBOTICS 56 Kbps | UN |  | 65 | 1,0000 | 65
| TOTAL : |  |  |  |  | 65
067039 | CONTROLE INFORMATICA-IMPRESSORA RIMA 220 |  |  |  | UN
COD | DESCRIÇÃO | UNI |  | PREÇO UNIT | INDICE | PREÇO TOTAL
006691 | IMPRESSORA RIMA XT 220 | UN |  | 320 | 1,0000 | 320
| TOTAL : |  |  |  |  | 320
067060 | BRACO PARA POSTE |  |  |  | UN
COD | DESCRIÇÃO | UNI |  | PREÇO UNIT | INDICE | PREÇO TOTAL
000695 | CRUZETA MADEIRA 2,0m COM GARRA PARA POSTE | UN |  | 81 | 1,0000 | 81
001058 | PARAFUSO ACO SEXTAVADO ASTM A325 1/2"" x 1.1/4"" | UN |  | 1.96 | 2,0000 | 3.92
003156 | PORCA ACO SEXTAVADA A325 1/2"" | UN |  | 0.88 | 2,0000 | 1.76
003422 | ARRUELA ACO 1/2"" | UN |  | 0.18 | 4,0000 | 0.72
047137 | BRACO TUBULAR TIPO 62/20 PARA POSTE ILUMINACAO PUBLICA | UN |  | 523 | 1,0000 | 523
099806 | AJUDANTE DE ELETRICISTA | H |  | 5.2 | 2,6810 | 13.94
099817 | MONTADOR DE SISTEMA ELETRICO | H |  | 9 | 2,2680 | 20.41
| LEIS SOCIAIS (88.46%) |  |  | 0 | 0,0000 | 30.39
| TOTAL : |  |  |  |  | 675.14
067068 | EQUIPAMENTO SEMAFORICO EM RAMPAS |  |  |  | UN
COD | DESCRIÇÃO | UNI |  | PREÇO UNIT | INDICE | PREÇO TOTAL
005202 | EQUIPAMENTO PARA SINALIZACAO SEMAFORICA | UN |  | 93.2 | 1,0000 | 93.2
099250 | ELETRICISTA | H |  | 7.15 | 1,2370 | 8.84
099806 | AJUDANTE DE ELETRICISTA | H |  | 5.2 | 1,2370 | 6.43
| LEIS SOCIAIS (88.46%) |  |  | 0 | 0,0000 | 13.51
| TOTAL : |  |  |  |  | 121.98
067070 | CAIXA 60x60cm |  |  |  | UN
COD | DESCRIÇÃO | UNI |  | PREÇO UNIT | INDICE | PREÇO TOTAL
004967 | CAIXA PASSAGEM PADRAO TELEBRAS # 4 60 x 60 x 13cm | UN |  | 114 | 1,0000 | 114
099250 | ELETRICISTA | H |  | 7.15 | 1,4430 | 10.32
099806 | AJUDANTE DE ELETRICISTA | H |  | 5.2 | 1,4430 | 7.5
| LEIS SOCIAIS (88.46%) |  |  | 0 | 0,0000 | 15.76
| TOTAL : |  |  |  |  | 147.58
067071 | CAIXA PASSAGEM 40x40x8cm |  |  |  | UN
COD | DESCRIÇÃO | UNI |  | PREÇO UNIT | INDICE | PREÇO TOTAL
000050 | CIMENTO PORTLAND CP III 32RS NBR 11578 (quilo) | KG |  | 0.5 | 1,9600 | 0.98
000100 | AREIA GROSSA LAVADA | M3 |  | 83 | 0,0010 | 0.08
004969 | CAIXA PASSAGEM EMBUTIR CT 400 x 400 x 132mm | UN |  | 18.65 | 1,0000 | 18.65
099050 | PEDREIRO | H |  | 7.15 | 1,3390 | 9.57
099900 | SERVENTE | H |  | 5.2 | 1,9070 | 9.92
| LEIS SOCIAIS (88.46%) |  |  | 0 | 0,0000 | 17.24
| TOTAL : |  |  |  |  | 56.44
067072 | CAIXA 20x20cm |  |  |  | UN
COD | DESCRIÇÃO | UNI |  | PREÇO UNIT | INDICE | PREÇO TOTAL
003658 | CAIXA PASSAGEM EMBUTIR 20 x 20 x 8cm | UN |  | 12.36 | 1,0000 | 12.36
099250 | ELETRICISTA | H |  | 7.15 | 1,2370 | 8.84
099806 | AJUDANTE DE ELETRICISTA | H |  | 5.2 | 1,4430 | 7.5
| LEIS SOCIAIS (88.46%) |  |  | 0 | 0,0000 | 14.45
| TOTAL : |  |  |  |  | 43.15
067073 | CAIXA 150x150mm |  |  |  | UN
COD | DESCRIÇÃO | UNI |  | PREÇO UNIT | INDICE | PREÇO TOTAL
080392 | CAIXA PASSAGEM EMBUTIR 15 x 15 x 10cm | UN |  | 6 | 1,0000 | 6
099050 | PEDREIRO | H |  | 7.15 | 0,8250 | 5.9
099806 | AJUDANTE DE ELETRICISTA | H |  | 5.2 | 0,8250 | 4.29
| LEIS SOCIAIS (88.46%) |  |  | 0 | 0,0000 | 9.01
| TOTAL : |  |  |  |  | 25.2
067115 | ARMARIO PARA EQUIPAMENTO DISTRIBUICAO SINAL DE TV/AM/FM |  |  |  | UN
COD | DESCRIÇÃO | UNI |  | PREÇO UNIT | INDICE | PREÇO TOTAL
006054 | QUADRO DISTRIBUICAO ATE 16 DISJUNTORES+CHAVE GERAL | UN |  | 236.04 | 1,0000 | 236.04
099250 | ELETRICISTA | H |  | 7.15 | 3,7120 | 26.54
099806 | AJUDANTE DE ELETRICISTA | H |  | 5.2 | 3,7120 | 19.3
| LEIS SOCIAIS (88.46%) |  |  | 0 | 0,0000 | 40.55
| TOTAL : |  |  |  |  | 322.43
067116 | CABO COAXIAL PARA DISTRIBUICAO SINAL DE ANTENA TV/AM/FM |  |  |  | M
COD | DESCRIÇÃO | UNI |  | PREÇO UNIT | INDICE | PREÇO TOTAL
008357 | CABO COAXIAL ISOLADO PARA SINAL LOGICO | M |  | 1.4 | 1,0500 | 1.47
099250 | ELETRICISTA | H |  | 7.15 | 0,6190 | 4.43
099806 | AJUDANTE DE ELETRICISTA | H |  | 5.2 | 0,6190 | 3.22
| LEIS SOCIAIS (88.46%) |  |  | 0 | 0,0000 | 6.77
| TOTAL : |  |  |  |  | 15.89
067125 | LUZ EMERGENCIA AUTOCARREGAVEL 100W COM DOIS SPOTS |  |  |  | UN
COD | DESCRIÇÃO | UNI |  | PREÇO UNIT | INDICE | PREÇO TOTAL
040551 | LUZ EMERGENCIA AUTOCARREGAVEL DOIS SPOTS | UN |  | 628 | 1,0000 | 628
099250 | ELETRICISTA | H |  | 7.15 | 1,8560 | 13.27
099806 | AJUDANTE DE ELETRICISTA | H |  | 5.2 | 1,2370 | 6.43
| LEIS SOCIAIS (88.46%) |  |  | 0 | 0,0000 | 17.43
| TOTAL : |  |  |  |  | 665.13
067127 | CENTRAL TELEFONICA EMERGENCIA 10 RAMAIS |  |  |  | UN
COD | DESCRIÇÃO | UNI |  | PREÇO UNIT | INDICE | PREÇO TOTAL
004195 | MESA METALICA ESMALTADA 87,5x1,70x1,04m (1,76m2) | UN |  | 156 | 1,0000 | 156
004197 | BORNES TERMINAIS 16A | CJ |  | 5.95 | 12,0000 | 71.4
004688 | CENTRAL DISTRIBUICAO TELEFONICA ENLACES ATE 60 RAMAIS | UN |  | 2360 | 1,0000 | 2360
005093 | BOTOEIRA DE DUAS POSICOES COM PLACA | UN |  | 26 | 12,0000 | 312
099031 | ELETROTECNICO | H |  | 7.7 | 37,1160 | 285.79
099250 | ELETRICISTA | H |  | 7.15 | 22,6820 | 162.18
099806 | AJUDANTE DE ELETRICISTA | H |  | 5.2 | 43,3020 | 225.17
| LEIS SOCIAIS (88.46%) |  |  | 0 | 0,0000 | 595.46
| TOTAL : |  |  |  |  | 4168
067130 | PONTO TELEFONE INTERNO/EXTERNO SEM FIACAO |  |  |  | UN
COD | DESCRIÇÃO | UNI |  | PREÇO UNIT | INDICE | PREÇO TOTAL
000400 | ARAME RECOZIDO ISGW #16 (0,032kg/m) (55 AMARRAS/pm3) | KG |  | 6.48 | 0,0100 | 0.06
003423 | BUCHA DE ALUMINIO PARA ELETRODUTO 3/4"" | UN |  | 0.34 | 2,0000 | 0.68
003495 | PLACA REDONDA PARA TOMADA DE TELEFONE 3"" | UN |  | 1.6 | 1,0000 | 1.6
003826 | CAIXA DE PASSAGEM FERRO ESMALTADO 3""x3"" | UN |  | 0.52 | 1,0000 | 0.52
005066 | ELETRODUTO GALVANIZADO NBR 5597 20mm 3/4"" (4,416kg/un) | VR |  | 59 | 0,8000 | 47.2
008507 | ARRUELA ALUMINIO P/ELETRODUTO 3/4"" | UN |  | 0.21 | 2,0000 | 0.42
099250 | ELETRICISTA | H |  | 7.15 | 3,5050 | 25.06
099806 | AJUDANTE DE ELETRICISTA | H |  | 5.2 | 3,1860 | 16.57
| LEIS SOCIAIS (88.46%) |  |  | 0 | 0,0000 | 36.83
| TOTAL : |  |  |  |  | 128.94
067131 | APARELHO TELEFONICO CONVENCIONAL |  |  |  | UN
COD | DESCRIÇÃO | UNI |  | PREÇO UNIT | INDICE | PREÇO TOTAL
001527 | APARELHO TELEFONICO DE MESA MODELO NKS | UN |  | 36.3 | 1,0000 | 36.3
099031 | ELETROTECNICO | H |  | 7.7 | 1,2370 | 9.52
099806 | AJUDANTE DE ELETRICISTA | H |  | 5.2 | 1,8550 | 9.65
| LEIS SOCIAIS (88.46%) |  |  | 0 | 0,0000 | 16.96
| TOTAL : |  |  |  |  | 72.43
067136 | TELEFONE DE EMERGENCIA-HOT LINE |  |  |  | UN
COD | DESCRIÇÃO | UNI |  | PREÇO UNIT | INDICE | PREÇO TOTAL
000400 | ARAME RECOZIDO ISGW #16 (0,032kg/m) (55 AMARRAS/pm3) | KG |  | 6.48 | 0,0100 | 0.06
001527 | APARELHO TELEFONICO DE MESA MODELO NKS | UN |  | 36.3 | 1,0000 | 36.3
003423 | BUCHA DE ALUMINIO PARA ELETRODUTO 3/4"" | UN |  | 0.34 | 2,0000 | 0.68
003495 | PLACA REDONDA PARA TOMADA DE TELEFONE 3"" | UN |  | 1.6 | 1,0000 | 1.6
003826 | CAIXA DE PASSAGEM FERRO ESMALTADO 3""x3"" | UN |  | 0.52 | 1,0000 | 0.52
005066 | ELETRODUTO GALVANIZADO NBR 5597 20mm 3/4"" (4,416kg/un) | VR |  | 59 | 1,1700 | 69.03
008507 | ARRUELA ALUMINIO P/ELETRODUTO 3/4"" | UN |  | 0.21 | 2,0000 | 0.42
099031 | ELETROTECNICO | H |  | 7.7 | 6,2890 | 48.43
099250 | ELETRICISTA | H |  | 7.15 | 4,9490 | 35.39
099806 | AJUDANTE DE ELETRICISTA | H |  | 5.2 | 8,4540 | 43.96
| LEIS SOCIAIS (88.46%) |  |  | 0 | 0,0000 | 113.03
| TOTAL : |  |  |  |  | 349.42
067170 | MINUTERIA-DISPOSITIVO CENTRAL |  |  |  | UN
COD | DESCRIÇÃO | UNI |  | PREÇO UNIT | INDICE | PREÇO TOTAL
006528 | MINUTERIA ELETRONICA 49785 10A 110/220V | UN |  | 523 | 1,0000 | 523
099250 | ELETRICISTA | H |  | 7.15 | 4,8460 | 34.65
099806 | AJUDANTE DE ELETRICISTA | H |  | 5.2 | 5,7740 | 30.02
| LEIS SOCIAIS (88.46%) |  |  | 0 | 0,0000 | 57.21
| TOTAL : |  |  |  |  | 644.88
067171 | PONTO PARA MINUTERIA-BOTOES ACIONAMENTO |  |  |  | UN
COD | DESCRIÇÃO | UNI |  | PREÇO UNIT | INDICE | PREÇO TOTAL
000079 | BOTAO DE INTERRUPTOR COM PLACA | UN |  | 7.56 | 1,0000 | 7.56
003420 | FITA ISOLANTE HIGHLAND ADESIVA 19m x 20mm | M |  | 0.49 | 0,1500 | 0.07
003421 | BUCHA DE ALUMINIO PARA ELETRODUTO 1/2"" | UN |  | 0.34 | 2,0000 | 0.68
003480 | CAIXA FERRO ESMALTADO 4""x2"" | UN |  | 0.6 | 1,0000 | 0.6
003492 | PLACA CEGA PARA CAIXA 4""x2"" RETANGULAR | UN |  | 5 | 1,0000 | 5
003530 | FIO NEOFLAN ANTICHAMA BWF 750V 1,5mm2 (14 AWG) | M |  | 0.62 | 27,2000 | 16.86
005067 | ELETRODUTO GALVANIZADO NBR 5597 15mm 1/2"" (3,437kg/un) | VR |  | 46 | 2,4000 | 110.4
007731 | ARRUELA ALUMINIO P/ELETRODUTO 1/2"" | UN |  | 0.24 | 2,0000 | 0.48
099250 | ELETRICISTA | H |  | 7.15 | 12,6810 | 90.67
099806 | AJUDANTE DE ELETRICISTA | H |  | 5.2 | 33,0950 | 172.09
| LEIS SOCIAIS (88.46%) |  |  | 0 | 0,0000 | 232.44
| TOTAL : |  |  |  |  | 636.85
067172 | SISTEMA INTERFONE COM FIXACAO EM PAREDES |  |  |  | UN
COD | DESCRIÇÃO | UNI |  | PREÇO UNIT | INDICE | PREÇO TOTAL
007362 | INTERFONE PARA FIXACAO EM PAREDE | UN |  | 30 | 1,0000 | 30
099031 | ELETROTECNICO | H |  | 7.7 | 0,8760 | 6.75
099806 | AJUDANTE DE ELETRICISTA | H |  | 5.2 | 1,6500 | 8.58
| LEIS SOCIAIS (88.46%) |  |  | 0 | 0,0000 | 13.56
| TOTAL : |  |  |  |  | 58.89
067200 | CAIXA MET.PROVA INTEMPERIE P.CAMARAS TV VARR.HORIZONTAL |  |  |  | UN
COD | DESCRIÇÃO | UNI |  | PREÇO UNIT | INDICE | PREÇO TOTAL
008333 | CAIXA PROTECAO PARA CAMARA DE TV A PROVA DE TEMPO | UN |  | 198.3 | 1,0000 | 198.3
099250 | ELETRICISTA | H |  | 7.15 | 6,3910 | 45.7
099806 | AJUDANTE DE ELETRICISTA | H |  | 5.2 | 8,2480 | 42.89
| LEIS SOCIAIS (88.46%) |  |  | 0 | 0,0000 | 78.37
| TOTAL : |  |  |  |  | 365.26
067201 | CONTROLE REMOTO-MANUAL/AUTOMATICO-VARREDURA HORIZONTAL TV |  |  |  | UN
COD | DESCRIÇÃO | UNI |  | PREÇO UNIT | INDICE | PREÇO TOTAL
008334 | CONTROLE REMOTO MANUAL/AUTOMATICO TV CIRCUITO FECHADO | UN |  | 2040 | 1,0000 | 2040
099031 | ELETROTECNICO | H |  | 7.7 | 26,8060 | 206.41
099806 | AJUDANTE DE ELETRICISTA | H |  | 5.2 | 32,9920 | 171.56
| LEIS SOCIAIS (88.46%) |  |  | 0 | 0,0000 | 334.35
| TOTAL : |  |  |  |  | 2752.32
067202 | SUPORTE CAMARAS TV PARA VARREDURA HORIZONTAL-ELETRICA |  |  |  | UN
COD | DESCRIÇÃO | UNI |  | PREÇO UNIT | INDICE | PREÇO TOTAL
008335 | APOIO DE PAREDE PARA CAMARA DE TV-VARREDURA HORIZONTAL | UN |  | 212 | 1,0000 | 212
099031 | ELETROTECNICO | H |  | 7.7 | 16,4960 | 127.02
099250 | ELETRICISTA | H |  | 7.15 | 8,2480 | 58.97
099806 | AJUDANTE DE ELETRICISTA | H |  | 5.2 | 15,4650 | 80.42
| LEIS SOCIAIS (88.46%) |  |  | 0 | 0,0000 | 235.67
| TOTAL : |  |  |  |  | 714.08
067203 | CONTROLE REMOTO ZOOM/PAN/TILY TV-CIRCUITO FECHADO |  |  |  | UN
COD | DESCRIÇÃO | UNI |  | PREÇO UNIT | INDICE | PREÇO TOTAL
008336 | CONTROLE REMOTO ZOOM PAM/TILLY TV CIRCUITO FECHADO | UN |  | 963 | 1,0000 | 963
099031 | ELETROTECNICO | H |  | 7.7 | 12,3720 | 95.26
099302 | AJUDANTE DE ELETROTECNICO | H |  | 5.2 | 14,4340 | 75.06
| LEIS SOCIAIS (88.46%) |  |  | 0 | 0,0000 | 150.67
| TOTAL : |  |  |  |  | 1283.99
067204 | SUPORTE CAMARAS PAN TILY ELETRICOS |  |  |  | UN
COD | DESCRIÇÃO | UNI |  | PREÇO UNIT | INDICE | PREÇO TOTAL
008337 | SUPORTE PAN-TILLY ELEMENTO TV CIRCUITO FECHADO | UN |  | 61.9 | 1,0000 | 61.9
099031 | ELETROTECNICO | H |  | 7.7 | 6,1860 | 47.63
099250 | ELETRICISTA | H |  | 7.15 | 5,2580 | 37.59
099806 | AJUDANTE DE ELETRICISTA | H |  | 5.2 | 8,2480 | 42.89
| LEIS SOCIAIS (88.46%) |  |  | 0 | 0,0000 | 113.33
| TOTAL : |  |  |  |  | 303.34
067205 | LENTES FIXAS DISTANCIA FOCAL 25mm TV CIRCUITO FECHADO |  |  |  | UN
COD | DESCRIÇÃO | UNI |  | PREÇO UNIT | INDICE | PREÇO TOTAL
008338 | LENTE FIXA DISTANCIA FOCAL 25mm TV CIRC.FECHADO | UN |  | 856 | 1,0000 | 856
099031 | ELETROTECNICO | H |  | 7.7 | 13,1970 | 101.62
099806 | AJUDANTE DE ELETRICISTA | H |  | 5.2 | 10,3100 | 53.61
| LEIS SOCIAIS (88.46%) |  |  | 0 | 0,0000 | 137.32
| TOTAL : |  |  |  |  | 1148.55
067206 | LENTES 2007 DIST.FOCAL 20-100mm PARA CONTROLE REMOTO TV |  |  |  | UN
COD | DESCRIÇÃO | UNI |  | PREÇO UNIT | INDICE | PREÇO TOTAL
008339 | LENTE ZOOM 20/100mm PARA TV CIRCUITO FECHADO | UN |  | 963 | 1,0000 | 963
099031 | ELETROTECNICO | H |  | 7.7 | 13,1970 | 101.62
099806 | AJUDANTE DE ELETRICISTA | H |  | 5.2 | 10,3100 | 53.61
| LEIS SOCIAIS (88.46%) |  |  | 0 | 0,0000 | 137.32
| TOTAL : |  |  |  |  | 1255.55
067207 | CÂMERA VÍDEO COLOR 6MM CINZA COM INFRAVERMELHO VMS5050IR INT |  |  |  | UN
COD | DESCRIÇÃO | UNI |  | PREÇO UNIT | INDICE | PREÇO TOTAL
008340 | CÂMERA VÍDEO COLOR 6MM CINZA COM INFRAVERMELHO VMS5050IR INT | UN |  | 283.38 | 1,0000 | 283.38
099031 | ELETROTECNICO | H |  | 7.7 | 7,9350 | 61.1
099806 | AJUDANTE DE ELETRICISTA | H |  | 5.2 | 5,9510 | 30.95
| LEIS SOCIAIS (88.46%) |  |  | 0 | 0,0000 | 81.43
| TOTAL : |  |  |  |  | 456.86
067208 | CONECTOR CAMARAS TV CIRCUITO FECHADO |  |  |  | UN
COD | DESCRIÇÃO | UNI |  | PREÇO UNIT | INDICE | PREÇO TOTAL
008358 | CONECTOR PARA CAMARA DE TV CIRCUITO FECHADO | UN |  | 56 | 1,0000 | 56
099031 | ELETROTECNICO | H |  | 7.7 | 2,8870 | 22.23
099250 | ELETRICISTA | H |  | 7.15 | 1,6500 | 11.8
099806 | AJUDANTE DE ELETRICISTA | H |  | 5.2 | 1,2370 | 6.43
| LEIS SOCIAIS (88.46%) |  |  | 0 | 0,0000 | 35.79
| TOTAL : |  |  |  |  | 132.25
067215 | ELETROCALHA PARA DUTOS SINALIZACAO |  |  |  | M
COD | DESCRIÇÃO | UNI |  | PREÇO UNIT | INDICE | PREÇO TOTAL
006526 | ELETROCALHA LISA U 600x100x3000mm #14 | M |  | 196 | 1,0000 | 196
099250 | ELETRICISTA | H |  | 7.15 | 6,2890 | 44.97
099806 | AJUDANTE DE ELETRICISTA | H |  | 5.2 | 5,9800 | 31.1
099817 | MONTADOR DE SISTEMA ELETRICO | H |  | 9 | 2,7840 | 25.06
| LEIS SOCIAIS (88.46%) |  |  | 0 | 0,0000 | 89.46
| TOTAL : |  |  |  |  | 386.59
067221 | ELETRODUTO PVC RIGIDO 3/4"" |  |  |  | M
COD | DESCRIÇÃO | UNI |  | PREÇO UNIT | INDICE | PREÇO TOTAL
005069 | ELETRODUTO PVC RIGIDO ANTICHAMA ROSCAVEL 3/4""(VR) | VR |  | 25.7 | 0,3500 | 9
099250 | ELETRICISTA | H |  | 7.15 | 0,3300 | 2.36
099806 | AJUDANTE DE ELETRICISTA | H |  | 5.2 | 0,3300 | 1.72
| LEIS SOCIAIS (88.46%) |  |  | 0 | 0,0000 | 3.61
| TOTAL : |  |  |  |  | 16.69
067222 | LUVA ELETRODUTO PVC 3/4"" |  |  |  | UN
COD | DESCRIÇÃO | UNI |  | PREÇO UNIT | INDICE | PREÇO TOTAL
006805 | LUVA PVC ELETRODUTO ROSCAVEL 3/4"" | UN |  | 1.89 | 1,0000 | 1.89
099250 | ELETRICISTA | H |  | 7.15 | 0,1750 | 1.25
099806 | AJUDANTE DE ELETRICISTA | H |  | 5.2 | 0,1750 | 0.91
| LEIS SOCIAIS (88.46%) |  |  | 0 | 0,0000 | 1.91
| TOTAL : |  |  |  |  | 5.96
067223 | CAIXA FERRO ESMALTADO 4""x4"" |  |  |  | UN
COD | DESCRIÇÃO | UNI |  | PREÇO UNIT | INDICE | PREÇO TOTAL
003490 | CAIXA DE PASSAGEM FERRO ESMALTADO 15x15cm | UN |  | 1.2 | 1,0000 | 1.2
099250 | ELETRICISTA | H |  | 7.15 | 0,6190 | 4.43
099806 | AJUDANTE DE ELETRICISTA | H |  | 5.2 | 0,6190 | 3.22
| LEIS SOCIAIS (88.46%) |  |  | 0 | 0,0000 | 6.77
| TOTAL : |  |  |  |  | 15.62
067224 | PLACA 4""x4"" COM DUAS TOMADAS FNT PINO-FACA |  |  |  | UN
COD | DESCRIÇÃO | UNI |  | PREÇO UNIT | INDICE | PREÇO TOTAL
002247 | PLACA BAQUELITE COM TOMADA DUPLA PINO CHATO 220V | UN |  | 6 | 1,0000 | 6
099250 | ELETRICISTA | H |  | 7.15 | 0,6190 | 4.43
099806 | AJUDANTE DE ELETRICISTA | H |  | 5.2 | 0,6190 | 3.22
| LEIS SOCIAIS (88.46%) |  |  | 0 | 0,0000 | 6.77
| TOTAL : |  |  |  |  | 20.42
067225 | CAIXA 4""x4"" PARA PISO COM TAMPA LATAO DUAS TOMADAS FNT |  |  |  | UN
COD | DESCRIÇÃO | UNI |  | PREÇO UNIT | INDICE | PREÇO TOTAL
002247 | PLACA BAQUELITE COM TOMADA DUPLA PINO CHATO 220V | UN |  | 6 | 1,0000 | 6
003490 | CAIXA DE PASSAGEM FERRO ESMALTADO 15x15cm | UN |  | 1.2 | 1,0000 | 1.2
099250 | ELETRICISTA | H |  | 7.15 | 1,8560 | 13.27
099806 | AJUDANTE DE ELETRICISTA | H |  | 5.2 | 1,8560 | 9.65
| LEIS SOCIAIS (88.46%) |  |  | 0 | 0,0000 | 20.28
| TOTAL : |  |  |  |  | 50.4
067226 | FIO ISOLADO TERMOPLASTICO 2,5mm2 |  |  |  | M
COD | DESCRIÇÃO | UNI |  | PREÇO UNIT | INDICE | PREÇO TOTAL
004989 | FIO SUPERASTIC FLEX 450/750V 2,5mm2 CORES DIVERSAS | M |  | 0.89 | 1,0000 | 0.89
099250 | ELETRICISTA | H |  | 7.15 | 0,3200 | 2.29
099806 | AJUDANTE DE ELETRICISTA | H |  | 5.2 | 0,3510 | 1.83
| LEIS SOCIAIS (88.46%) |  |  | 0 | 0,0000 | 3.64
| TOTAL : |  |  |  |  | 8.65
067229 | BRACADEIRA GALVANIZADA PARA TUBOS DE 3/4"" |  |  |  | UN
COD | DESCRIÇÃO | UNI |  | PREÇO UNIT | INDICE | PREÇO TOTAL
049203 | ABRACADEIRA TIPO UNHA 3/4"" | UN |  | 0.64 | 1,0000 | 0.64
099250 | ELETRICISTA | H |  | 7.15 | 0,5160 | 3.69
099806 | AJUDANTE DE ELETRICISTA | H |  | 5.2 | 0,6190 | 3.22
| LEIS SOCIAIS (88.46%) |  |  | 0 | 0,0000 | 6.11
| TOTAL : |  |  |  |  | 13.66
067230 | CAIXA PASSAGEM 20x20x13cm PVC |  |  |  | UN
COD | DESCRIÇÃO | UNI |  | PREÇO UNIT | INDICE | PREÇO TOTAL
003658 | CAIXA PASSAGEM EMBUTIR 20 x 20 x 8cm | UN |  | 12.36 | 1,0000 | 12.36
003737 | ARRUELA ALUMINIO P/ELETRODUTO 2"" | UN |  | 0.9 | 2,0000 | 1.8
008351 | BUCHA DE ALUMINIO PARA ELETRODUTO 2"" | UN |  | 1.91 | 2,0000 | 3.82
099250 | ELETRICISTA | H |  | 7.15 | 1,1340 | 8.11
099806 | AJUDANTE DE ELETRICISTA | H |  | 5.2 | 0,6190 | 3.22
| LEIS SOCIAIS (88.46%) |  |  | 0 | 0,0000 | 10.02
| TOTAL : |  |  |  |  | 39.33
067231 | CAIXA PASSAGEM 40x40x13cm FERRO ESMALTADO |  |  |  | UN
COD | DESCRIÇÃO | UNI |  | PREÇO UNIT | INDICE | PREÇO TOTAL
003685 | ARRUELA ALUMINIO P/ELETRODUTO 3"" | UN |  | 2.87 | 2,0000 | 5.74
004969 | CAIXA PASSAGEM EMBUTIR CT 400 x 400 x 132mm | UN |  | 18.65 | 1,0000 | 18.65
008353 | BUCHA/ARRUELA DE ALUMINIO PARA ELETRODUTO 3"" | UN |  | 2.86 | 2,0000 | 5.72
099250 | ELETRICISTA | H |  | 7.15 | 1,2370 | 8.84
099806 | AJUDANTE DE ELETRICISTA | H |  | 5.2 | 0,6800 | 3.54
| LEIS SOCIAIS (88.46%) |  |  | 0 | 0,0000 | 10.95
| TOTAL : |  |  |  |  | 53.44
067232 | BUCHA NYLON COM PARAFUSO S-8 |  |  |  | UN
COD | DESCRIÇÃO | UNI |  | PREÇO UNIT | INDICE | PREÇO TOTAL
014203 | BUCHA DE NYLON PARA FIXACAO TIPO S8 C/PARAFUSO | UN |  | 0.04 | 1,0000 | 0.04
099250 | ELETRICISTA | H |  | 7.15 | 0,2580 | 1.84
| LEIS SOCIAIS (88.46%) |  |  | 0 | 0,0000 | 1.63
| TOTAL : |  |  |  |  | 3.51
067233 | CAIXA PASSAGEM 27x27x13cm |  |  |  | UN
COD | DESCRIÇÃO | UNI |  | PREÇO UNIT | INDICE | PREÇO TOTAL
004970 | CAIXA PASSAGEM ALUMINIO 30 x 30 x 12cm CP 1515/10 | UN |  | 40 | 1,0000 | 40
099250 | ELETRICISTA | H |  | 7.15 | 0,7840 | 5.61
099806 | AJUDANTE DE ELETRICISTA | H |  | 5.2 | 0,7840 | 4.08
| LEIS SOCIAIS (88.46%) |  |  | 0 | 0,0000 | 8.57
| TOTAL : |  |  |  |  | 58.26
067250 | CABO CONDUTOR ISOLADO PARA CAMARAS TV-CF |  |  |  | M
COD | DESCRIÇÃO | UNI |  | PREÇO UNIT | INDICE | PREÇO TOTAL
008357 | CABO COAXIAL ISOLADO PARA SINAL LOGICO | M |  | 1.4 | 1,0000 | 1.4
099031 | ELETROTECNICO | H |  | 7.7 | 0,0820 | 0.63
099250 | ELETRICISTA | H |  | 7.15 | 1,2980 | 9.28
099806 | AJUDANTE DE ELETRICISTA | H |  | 5.2 | 1,4230 | 7.4
| LEIS SOCIAIS (88.46%) |  |  | 0 | 0,0000 | 15.31
| TOTAL : |  |  |  |  | 34.02
067253 | SINALIZACAO-ELETRODUTO GALVANIZADO 1/2"" PARA RELOGIO ELETRI |  |  |  | M
COD | DESCRIÇÃO | UNI |  | PREÇO UNIT | INDICE | PREÇO TOTAL
005067 | ELETRODUTO GALVANIZADO NBR 5597 15mm 1/2"" (3,437kg/un) | VR |  | 46 | 0,3300 | 15.18
099250 | ELETRICISTA | H |  | 7.15 | 0,3300 | 2.36
099806 | AJUDANTE DE ELETRICISTA | H |  | 5.2 | 0,3300 | 1.72
| LEIS SOCIAIS (88.46%) |  |  | 0 | 0,0000 | 3.61
| TOTAL : |  |  |  |  | 22.87
067254 | SINALIZACAO-BUCHA/ARRUELA 1/2"" PARA RELOGIO ELETRICO |  |  |  | CJ
COD | DESCRIÇÃO | UNI |  | PREÇO UNIT | INDICE | PREÇO TOTAL
003421 | BUCHA DE ALUMINIO PARA ELETRODUTO 1/2"" | UN |  | 0.34 | 1,0000 | 0.34
099250 | ELETRICISTA | H |  | 7.15 | 0,2060 | 1.47
| LEIS SOCIAIS (88.46%) |  |  | 0 | 0,0000 | 1.3
| TOTAL : |  |  |  |  | 3.11
067255 | SINALIZACAO-CAIXA DERIVACAO 3x3"" PARA RELOGIO ELETRICO |  |  |  | UN
COD | DESCRIÇÃO | UNI |  | PREÇO UNIT | INDICE | PREÇO TOTAL
003826 | CAIXA DE PASSAGEM FERRO ESMALTADO 3""x3"" | UN |  | 0.52 | 1,0000 | 0.52
099250 | ELETRICISTA | H |  | 7.15 | 0,4120 | 2.95
099806 | AJUDANTE DE ELETRICISTA | H |  | 5.2 | 0,4120 | 2.14
| LEIS SOCIAIS (88.46%) |  |  | 0 | 0,0000 | 4.5
| TOTAL : |  |  |  |  | 10.11
067300 | DISPOSITIVO DE CONTROLE ENTRADA/SAIDA VEICULOS EM CONDOMINIO |  |  |  | UN
COD | DESCRIÇÃO | UNI |  | PREÇO UNIT | INDICE | PREÇO TOTAL
002755 | CANCELA METALICA PARA CONTROLE DE VEICULOS | CJ |  | 435 | 1,0000 | 435
006844 | TUBO ACO GALVANIZ. DIN 2440 NBR 5580 2.1/2""(6,692kg/m) | M |  | 62.21 | 4,1800 | 260.04
006974 | DISPOSITIVO ACIONAMENTO REMOTO ELETR.PORTAO AUTOMAT. | UN |  | 4256 | 1,0000 | 4256
099124 | MONTADOR MECANICO ELETRICISTA | H |  | 8.07 | 2,2680 | 18.3
099925 | AJUDANTE DE MONTADOR | H |  | 5.2 | 2,6810 | 13.94
| LEIS SOCIAIS (88.46%) |  |  | 0 | 0,0000 | 28.52
| TOTAL : |  |  |  |  | 5011.8
067310 | PARA RAIOS FRANKLIN COM LUZ DE SINALIZACAO PARA PERCURSO 3O, |  |  |  | UN
COD | DESCRIÇÃO | UNI |  | PREÇO UNIT | INDICE | PREÇO TOTAL
001931 | TERMINAL COMPRESSAO BRONZE QA B CABO 50mm2 | UN |  | 2.23 | 6,0000 | 13.38
002506 | LUZ PILOTO 2 LAMPADAS R81 | UN |  | 32 | 1,0000 | 32
004730 | HASTE ATERRAMENTO COPERWELD 5/8"" x 2.40m | UN |  | 46 | 3,0000 | 138
004969 | CAIXA PASSAGEM EMBUTIR CT 400 x 400 x 132mm | UN |  | 18.65 | 3,0000 | 55.95
005020 | PARA RAIOS OXIDO ZINCO POLIMERICO S/CENT.12KV 10KA | UN |  | 135 | 1,0000 | 135
006843 | TUBO ACO GALVANIZADO DIN 2440 NBR 5580 2"" (5,242kg/m) | KG |  | 9.21 | 21,2760 | 195.95
007366 | MASTRO DE PARA-RAIOS GALVANIZADO 1.1/2""x3,0m | UN |  | 563 | 1,0000 | 563
012622 | CABO DE COBRE NU MEIO DURO 7 FIOS 70mm2 (3/0 AWG) | M |  | 28.28 | 30,0000 | 848.4
080188 | BASE METALICA/SUPORTE DE PARA/RAIOS COM MASTRO 1.1/2"" | UN |  | 256 | 1,0000 | 256
099806 | AJUDANTE DE ELETRICISTA | H |  | 5.2 | 28,7440 | 149.47
099817 | MONTADOR DE SISTEMA ELETRICO | H |  | 9 | 23,3720 | 210.35
| LEIS SOCIAIS (88.46%) |  |  | 0 | 0,0000 | 318.3
| TOTAL : |  |  |  |  | 2915.8
067320 | REDE DE ENERGIA PARA EQUIPAMENTO DE EMERGENCIA LOJA COMERCIA |  |  |  | M2
COD | DESCRIÇÃO | UNI |  | PREÇO UNIT | INDICE | PREÇO TOTAL
004989 | FIO SUPERASTIC FLEX 450/750V 2,5mm2 CORES DIVERSAS | M |  | 0.89 | 1,1910 | 1.06
040526 | TOMADA EMBUTIR EM PRATELEIRAS PRIMA 8050 110/220V | UN |  | 30.9 | 0,0120 | 0.37
040551 | LUZ EMERGENCIA AUTOCARREGAVEL DOIS SPOTS | UN |  | 628 | 0,0040 | 2.51
040552 | CAIXA ELETROLITICA PARA TOMADA PRIMA 8005 | UN |  | 8.32 | 0,0120 | 0.1
099250 | ELETRICISTA | H |  | 7.15 | 0,4030 | 2.88
099806 | AJUDANTE DE ELETRICISTA | H |  | 5.2 | 0,3990 | 2.07
| LEIS SOCIAIS (88.46%) |  |  | 0 | 0,0000 | 4.38
| TOTAL : |  |  |  |  | 13.37
067395 | CENTRAL TELEFONICA PABX 300 RAMAIS |  |  |  | UN
COD | DESCRIÇÃO | UNI |  | PREÇO UNIT | INDICE | PREÇO TOTAL
001524 | CENTRAL TELEFONICA PABX MODELO R200 | CJ |  | 2630 | 1,0000 | 2630
001525 | BATERIA 43VCC CHUMBO/CALCIO 120A | UN |  | 368 | 1,0000 | 368
001526 | CARREGADOR BATERIAS CB CARGA RAPIDA/LENTA 48V 25A | UN |  | 235 | 1,0000 | 235
099031 | ELETROTECNICO | H |  | 7.7 | 91,4490 | 704.16
099806 | AJUDANTE DE ELETRICISTA | H |  | 5.2 | 109,2860 | 568.29
099817 | MONTADOR DE SISTEMA ELETRICO | H |  | 9 | 57,7360 | 519.62
| LEIS SOCIAIS (88.46%) |  |  | 0 | 0,0000 | 1585.27
| TOTAL : |  |  |  |  | 6610.34
067397 | ORELHAO ACRILICO LAFER COM FIXACAO |  |  |  | UN
COD | DESCRIÇÃO | UNI |  | PREÇO UNIT | INDICE | PREÇO TOTAL
007142 | ORELHAO TELEFONICO EM FIBRA DE VIDRO | UN |  | 390 | 1,0000 | 390
099806 | AJUDANTE DE ELETRICISTA | H |  | 5.2 | 8,9700 | 46.64
099817 | MONTADOR DE SISTEMA ELETRICO | H |  | 9 | 7,0110 | 63.1
| LEIS SOCIAIS (88.46%) |  |  | 0 | 0,0000 | 97.08
| TOTAL : |  |  |  |  | 596.82
067400 | SISTEMA BLOQUEIO-CABO BLINDADO |  |  |  | M
COD | DESCRIÇÃO | UNI |  | PREÇO UNIT | INDICE | PREÇO TOTAL
010085 | CABO BLINDADO PARA BLOQUEIO | M |  | 9.98 | 1,1000 | 10.98
099031 | ELETROTECNICO | H |  | 7.7 | 0,3090 | 2.38
099250 | ELETRICISTA | H |  | 7.15 | 1,1340 | 8.11
099302 | AJUDANTE DE ELETROTECNICO | H |  | 5.2 | 1,8560 | 9.65
| LEIS SOCIAIS (88.46%) |  |  | 0 | 0,0000 | 17.82
| TOTAL : |  |  |  |  | 48.94
067401 | SISTEMA BLOQUEIO-CAIXA PASSAGEM SOB PISO, R-2 |  |  |  | UN
COD | DESCRIÇÃO | UNI |  | PREÇO UNIT | INDICE | PREÇO TOTAL
003659 | CAIXA R1 PARA TELEFONE 60x30x50xm | UN |  | 719.9 | 1,0000 | 719.9
099250 | ELETRICISTA | H |  | 7.15 | 6,8050 | 48.66
099806 | AJUDANTE DE ELETRICISTA | H |  | 5.2 | 8,3510 | 43.43
| LEIS SOCIAIS (88.46%) |  |  | 0 | 0,0000 | 81.46
| TOTAL : |  |  |  |  | 893.45
067402 | SISTEMA BLOQUEIO-ELETRODUTO 19mm |  |  |  | M
COD | DESCRIÇÃO | UNI |  | PREÇO UNIT | INDICE | PREÇO TOTAL
005066 | ELETRODUTO GALVANIZADO NBR 5597 20mm 3/4"" (4,416kg/un) | VR |  | 59 | 0,3500 | 20.65
099250 | ELETRICISTA | H |  | 7.15 | 0,4740 | 3.39
099806 | AJUDANTE DE ELETRICISTA | H |  | 5.2 | 0,4740 | 2.46
| LEIS SOCIAIS (88.46%) |  |  | 0 | 0,0000 | 5.17
| TOTAL : |  |  |  |  | 31.67
067403 | SISTEMA BLOQUEIO-CHAVE CILINDRO |  |  |  | UN
COD | DESCRIÇÃO | UNI |  | PREÇO UNIT | INDICE | PREÇO TOTAL
010094 | CHAVE CILINDRO BLOQUEIO | UN |  | 282.3 | 1,0000 | 282.3
099250 | ELETRICISTA | H |  | 7.15 | 3,7120 | 26.54
099806 | AJUDANTE DE ELETRICISTA | H |  | 5.2 | 4,3300 | 22.52
| LEIS SOCIAIS (88.46%) |  |  | 0 | 0,0000 | 43.4
| TOTAL : |  |  |  |  | 374.76
067404 | SISTEMA BLOQUEIO-CAIXA TERMINAL MAFERCO MAD-1 |  |  |  | UN
COD | DESCRIÇÃO | UNI |  | PREÇO UNIT | INDICE | PREÇO TOTAL
010093 | CAIXA MOFERCO DE MADEIRA # 1 | UN |  | 158 | 1,0000 | 158
099250 | ELETRICISTA | H |  | 7.15 | 3,7120 | 26.54
099806 | AJUDANTE DE ELETRICISTA | H |  | 5.2 | 3,7120 | 19.3
| LEIS SOCIAIS (88.46%) |  |  | 0 | 0,0000 | 40.55
| TOTAL : |  |  |  |  | 244.39
067405 | SISTEMA BLOQUEIO-LEITORA CARTOES 1 VIA |  |  |  | UN
COD | DESCRIÇÃO | UNI |  | PREÇO UNIT | INDICE | PREÇO TOTAL
010092 | LEITORA CARTOES 1 VIA | UN |  | 2630 | 1,0000 | 2630
099031 | ELETROTECNICO | H |  | 7.7 | 23,3010 | 179.42
099302 | AJUDANTE DE ELETROTECNICO | H |  | 5.2 | 33,6110 | 174.78
| LEIS SOCIAIS (88.46%) |  |  | 0 | 0,0000 | 313.33
| TOTAL : |  |  |  |  | 3297.53
067406 | SISTEMA BLOQUEIO-LEITORA CARTOES 2 VIAS |  |  |  | UN
COD | DESCRIÇÃO | UNI |  | PREÇO UNIT | INDICE | PREÇO TOTAL
010091 | LEITORA CARTOES 2 VIAS | UN |  | 2850 | 1,0000 | 2850
099031 | ELETROTECNICO | H |  | 7.7 | 3,7120 | 28.58
099302 | AJUDANTE DE ELETROTECNICO | H |  | 5.2 | 4,3300 | 22.52
| LEIS SOCIAIS (88.46%) |  |  | 0 | 0,0000 | 45.2
| TOTAL : |  |  |  |  | 2946.3
067407 | SISTEMA BLOQUEIO-TRAVA MAGNETICA |  |  |  | UN
COD | DESCRIÇÃO | UNI |  | PREÇO UNIT | INDICE | PREÇO TOTAL
010090 | TRAVA MAGNETICA | UN |  | 256 | 1,0000 | 256
099031 | ELETROTECNICO | H |  | 7.7 | 19,1770 | 147.66
099302 | AJUDANTE DE ELETROTECNICO | H |  | 5.2 | 23,9190 | 124.38
| LEIS SOCIAIS (88.46%) |  |  | 0 | 0,0000 | 240.65
| TOTAL : |  |  |  |  | 768.69
067408 | SISTEMA BLOQUEIO-POSTO DE CONTROLE |  |  |  | UN
COD | DESCRIÇÃO | UNI |  | PREÇO UNIT | INDICE | PREÇO TOTAL
010089 | POSTO CONTROLE DE BLOQUEIO | UN |  | 645 | 1,0000 | 645
099031 | ELETROTECNICO | H |  | 7.7 | 115,9880 | 893.11
099302 | AJUDANTE DE ELETROTECNICO | H |  | 5.2 | 276,7200 | 1438.94
| LEIS SOCIAIS (88.46%) |  |  | 0 | 0,0000 | 2062.93
| TOTAL : |  |  |  |  | 5039.98
067409 | SISTEMA BLOQUEIO-ACIONADOR MANUAL EMERGENCIA |  |  |  | UN
COD | DESCRIÇÃO | UNI |  | PREÇO UNIT | INDICE | PREÇO TOTAL
005776 | ACIONADOR MANUAL PARA AVISO DE EMERGENCIA | UN |  | 85 | 1,0000 | 85
099031 | ELETROTECNICO | H |  | 7.7 | 27,1150 | 208.79
099302 | AJUDANTE DE ELETROTECNICO | H |  | 5.2 | 33,4040 | 173.7
| LEIS SOCIAIS (88.46%) |  |  | 0 | 0,0000 | 338.35
| TOTAL : |  |  |  |  | 805.84
067410 | SISTEMA BLOQUEIO-DUTO FLEXIVEL 1"" |  |  |  | M
COD | DESCRIÇÃO | UNI |  | PREÇO UNIT | INDICE | PREÇO TOTAL
010087 | DUTO FLEXIVEL 2"" | M |  | 11 | 1,1000 | 12.1
099250 | ELETRICISTA | H |  | 7.15 | 0,3090 | 2.21
099806 | AJUDANTE DE ELETRICISTA | H |  | 5.2 | 0,3090 | 1.61
| LEIS SOCIAIS (88.46%) |  |  | 0 | 0,0000 | 3.38
| TOTAL : |  |  |  |  | 19.3
067411 | SISTEMA BLOQUEIO-DUTOS 25x70mm |  |  |  | UN
COD | DESCRIÇÃO | UNI |  | PREÇO UNIT | INDICE | PREÇO TOTAL
077783 | ELETROCALHA LISA U 250mx50x3000mm # 20m | UN |  | 55.8 | 1,0000 | 55.8
099250 | ELETRICISTA | H |  | 7.15 | 2,8870 | 20.64
099806 | AJUDANTE DE ELETRICISTA | H |  | 5.2 | 3,2990 | 17.15
| LEIS SOCIAIS (88.46%) |  |  | 0 | 0,0000 | 33.43
| TOTAL : |  |  |  |  | 127.02
067415 | PONTO PARA ANTENA TV/FM/SOM PORTATIL EM PRATELEIRA/LOJA |  |  |  | UN
COD | DESCRIÇÃO | UNI |  | PREÇO UNIT | INDICE | PREÇO TOTAL
000400 | ARAME RECOZIDO ISGW #16 (0,032kg/m) (55 AMARRAS/pm3) | KG |  | 6.48 | 0,0100 | 0.06
003423 | BUCHA DE ALUMINIO PARA ELETRODUTO 3/4"" | UN |  | 0.34 | 2,0000 | 0.68
003826 | CAIXA DE PASSAGEM FERRO ESMALTADO 3""x3"" | UN |  | 0.52 | 1,0000 | 0.52
005069 | ELETRODUTO PVC RIGIDO ANTICHAMA ROSCAVEL 3/4""(VR) | VR |  | 25.7 | 0,3800 | 9.77
008507 | ARRUELA ALUMINIO P/ELETRODUTO 3/4"" | UN |  | 0.21 | 2,0000 | 0.42
099250 | ELETRICISTA | H |  | 7.15 | 2,6390 | 18.87
099806 | AJUDANTE DE ELETRICISTA | H |  | 5.2 | 2,6390 | 13.72
| LEIS SOCIAIS (88.46%) |  |  | 0 | 0,0000 | 28.83
| TOTAL : |  |  |  |  | 72.87
067428 | QUADRO GERAL COM SECCIONADORAS PARA DISTRIBUICAO FORCA E LUZ |  |  |  | UN
COD | DESCRIÇÃO | UNI |  | PREÇO UNIT | INDICE | PREÇO TOTAL
001891 | CONECTOR BRONZE BR2 GAR 1429 | UN |  | 28 | 10,0000 | 280
003420 | FITA ISOLANTE HIGHLAND ADESIVA 19m x 20mm | M |  | 0.49 | 1,8000 | 0.88
004597 | QUADRO DISTRIBUICAO 15 DISJUNTORES+GERAL COM BARRAMENTO | UN |  | 262.48 | 1,0000 | 262.48
004884 | DISJUNTOR TRIPOLAR 16A C 3KA 220V BRANCO STECK | UN |  | 36.9 | 1,0000 | 36.9
004895 | DISJUNTOR TRIPOLAR SIEMENS 20A | UN |  | 36 | 1,0000 | 36
017335 | CHAVE SECCIONADORA TRIPOLAR 5TE 1413 16A | UN |  | 54 | 2,0000 | 108
017336 | CHAVE SECCIONADORA TRIPOLAR 5TE 0513 25A | UN |  | 47 | 1,0000 | 47
017338 | CHAVE SECCIONADORA TRIPOLAR 5TE 0813 125A | UN |  | 203 | 1,0000 | 203
017341 | CHAVE SECCIONADORA TRIPOLAR 3KVI 427 40A | UN |  | 102 | 1,0000 | 102
017342 | CHAVE SECCIONADORA TRIPOLAR 3KVI 627 63A | UN |  | 130 | 1,0000 | 130
017561 | BARRAMENTO TRIFASICO DIN QUADRO ATE 38 DISJUNTORES 100A | UN |  | 190.9 | 2,7600 | 526.88
099250 | ELETRICISTA | H |  | 7.15 | 16,7020 | 119.42
099806 | AJUDANTE DE ELETRICISTA | H |  | 5.2 | 18,1460 | 94.36
| LEIS SOCIAIS (88.46%) |  |  | 0 | 0,0000 | 189.11
| TOTAL : |  |  |  |  | 2136.03
067469 | PONTO DISTRIBUICAO - FAX E CPD- TUBULACAO SECA |  |  |  | M
COD | DESCRIÇÃO | UNI |  | PREÇO UNIT | INDICE | PREÇO TOTAL
000400 | ARAME RECOZIDO ISGW #16 (0,032kg/m) (55 AMARRAS/pm3) | KG |  | 6.48 | 0,0100 | 0.06
003423 | BUCHA DE ALUMINIO PARA ELETRODUTO 3/4"" | UN |  | 0.34 | 2,0000 | 0.68
003495 | PLACA REDONDA PARA TOMADA DE TELEFONE 3"" | UN |  | 1.6 | 1,0000 | 1.6
003826 | CAIXA DE PASSAGEM FERRO ESMALTADO 3""x3"" | UN |  | 0.52 | 1,0000 | 0.52
005066 | ELETRODUTO GALVANIZADO NBR 5597 20mm 3/4"" (4,416kg/un) | VR |  | 59 | 1,9600 | 115.64
008507 | ARRUELA ALUMINIO P/ELETRODUTO 3/4"" | UN |  | 0.21 | 2,0000 | 0.42
099250 | ELETRICISTA | H |  | 7.15 | 4,1030 | 29.34
099806 | AJUDANTE DE ELETRICISTA | H |  | 5.2 | 4,9080 | 25.52
| LEIS SOCIAIS (88.46%) |  |  | 0 | 0,0000 | 48.53
| TOTAL : |  |  |  |  | 222.31
067470 | ANTENA COLETIVA PARABOLICA MOD. SRPS 500 |  |  |  | UN
COD | DESCRIÇÃO | UNI |  | PREÇO UNIT | INDICE | PREÇO TOTAL
072562 | ANTENA PARABOLICA COM TRANSCODIFICACAO | UN |  | 480 | 6,0000 | 2880
099031 | ELETROTECNICO | H |  | 7.7 | 12,5780 | 96.85
099806 | AJUDANTE DE ELETRICISTA | H |  | 5.2 | 17,1150 | 89
| LEIS SOCIAIS (88.46%) |  |  | 0 | 0,0000 | 164.4
| TOTAL : |  |  |  |  | 3230.25
067471 | PONTO RECEPCAO ANTENA PARABOLICA TV-AM/FM-SECO |  |  |  | UN
COD | DESCRIÇÃO | UNI |  | PREÇO UNIT | INDICE | PREÇO TOTAL
000400 | ARAME RECOZIDO ISGW #16 (0,032kg/m) (55 AMARRAS/pm3) | KG |  | 6.48 | 0,0100 | 0.06
003423 | BUCHA DE ALUMINIO PARA ELETRODUTO 3/4"" | UN |  | 0.34 | 2,0000 | 0.68
003826 | CAIXA DE PASSAGEM FERRO ESMALTADO 3""x3"" | UN |  | 0.52 | 1,0000 | 0.52
005066 | ELETRODUTO GALVANIZADO NBR 5597 20mm 3/4"" (4,416kg/un) | VR |  | 59 | 0,8000 | 47.2
008507 | ARRUELA ALUMINIO P/ELETRODUTO 3/4"" | UN |  | 0.21 | 2,0000 | 0.42
099250 | ELETRICISTA | H |  | 7.15 | 4,8250 | 34.5
099806 | AJUDANTE DE ELETRICISTA | H |  | 5.2 | 5,4230 | 28.2
| LEIS SOCIAIS (88.46%) |  |  | 0 | 0,0000 | 55.46
| TOTAL : |  |  |  |  | 167.04
067482 | PULSADOR CAMPAINHA |  |  |  | UN
COD | DESCRIÇÃO | UNI |  | PREÇO UNIT | INDICE | PREÇO TOTAL
012341 | CAMPAINHA TIPO PIAL EMBUTIR | UN |  | 52.3 | 1,0000 | 52.3
099250 | ELETRICISTA | H |  | 7.15 | 0,6390 | 4.57
099806 | AJUDANTE DE ELETRICISTA | H |  | 5.2 | 0,8250 | 4.29
| LEIS SOCIAIS (88.46%) |  |  | 0 | 0,0000 | 7.84
| TOTAL : |  |  |  |  | 69
067505 | SINALIZACAO EM PAREDE-PROIBIDO O USO DE ELEVADOR 18x18cm |  |  |  | UN
COD | DESCRIÇÃO | UNI |  | PREÇO UNIT | INDICE | PREÇO TOTAL
001090 | SINALIZACAO-PROIBIDO UTILIZAR ELEVADOR | UN |  | 10 | 1,0000 | 10
| TOTAL : |  |  |  |  | 10
067506 | SINALIZACAO EM PAREDE-COMANDO MANUAL BOMBA INCENDIO 18x18cm |  |  |  | UN
COD | DESCRIÇÃO | UNI |  | PREÇO UNIT | INDICE | PREÇO TOTAL
001120 | ADESIVO BOMBA DE INCENDIO | UN |  | 10 | 1,0000 | 10
| TOTAL : |  |  |  |  | 10
067510 | DISPOSITIVO COMANDO RESERVATORIO SUPERIOR |  |  |  | CJ
COD | DESCRIÇÃO | UNI |  | PREÇO UNIT | INDICE | PREÇO TOTAL
006053 | CHAVE NIVEL 3 DESL.33D | UN |  | 202 | 2,0000 | 404
006054 | QUADRO DISTRIBUICAO ATE 16 DISJUNTORES+CHAVE GERAL | UN |  | 236.04 | 1,0000 | 236.04
099250 | ELETRICISTA | H |  | 7.15 | 14,4340 | 103.2
099806 | AJUDANTE DE ELETRICISTA | H |  | 5.2 | 14,4340 | 75.06
| LEIS SOCIAIS (88.46%) |  |  | 0 | 0,0000 | 157.69
| TOTAL : |  |  |  |  | 975.99
067511 | DISPOSITIVO COMANDO RESERVATORIO INFERIOR |  |  |  | CJ
COD | DESCRIÇÃO | UNI |  | PREÇO UNIT | INDICE | PREÇO TOTAL
006053 | CHAVE NIVEL 3 DESL.33D | UN |  | 202 | 2,0000 | 404
006054 | QUADRO DISTRIBUICAO ATE 16 DISJUNTORES+CHAVE GERAL | UN |  | 236.04 | 1,0000 | 236.04
099250 | ELETRICISTA | H |  | 7.15 | 12,3720 | 88.46
099806 | AJUDANTE DE ELETRICISTA | H |  | 5.2 | 12,3720 | 64.33
| LEIS SOCIAIS (88.46%) |  |  | 0 | 0,0000 | 135.16
| TOTAL : |  |  |  |  | 927.99
067560 | RELOGIO ELETRICO 80x80cm 2 F RODBELL |  |  |  | UN
COD | DESCRIÇÃO | UNI |  | PREÇO UNIT | INDICE | PREÇO TOTAL
004208 | RELOGIO ELETRICO RODBELL MOD. 2055 (27,5x35x24) | CJ |  | 263 | 1,0000 | 263
099250 | ELETRICISTA | H |  | 7.15 | 3,8150 | 27.28
099806 | AJUDANTE DE ELETRICISTA | H |  | 5.2 | 1,8550 | 9.65
| LEIS SOCIAIS (88.46%) |  |  | 0 | 0,0000 | 32.67
| TOTAL : |  |  |  |  | 332.6
067561 | RELOGIO ELETRICO QUATZO 2 FACES 30x30cm |  |  |  | UN
COD | DESCRIÇÃO | UNI |  | PREÇO UNIT | INDICE | PREÇO TOTAL
007141 | RELOGIO ELETRICO QUARTZO D=0,30m | UN |  | 21.2 | 1,0000 | 21.2
099250 | ELETRICISTA | H |  | 7.15 | 6,0520 | 43.27
099806 | AJUDANTE DE ELETRICISTA | H |  | 5.2 | 9,0930 | 47.28
| LEIS SOCIAIS (88.46%) |  |  | 0 | 0,0000 | 80.1
| TOTAL : |  |  |  |  | 191.85
067562 | SINALIZACAO NO PISO-EXTINTOR DE INCENDIO |  |  |  | UN
COD | DESCRIÇÃO | UNI |  | PREÇO UNIT | INDICE | PREÇO TOTAL
001122 | FAIXA DE DEMARCACAO NO PISO-EXTINTOR | UN |  | 15 | 1,0000 | 15
| TOTAL : |  |  |  |  | 15
067563 | SINALIZACAO EM PAREDE-HIDRANTE DE INCENDIO 18x18cm |  |  |  | UN
COD | DESCRIÇÃO | UNI |  | PREÇO UNIT | INDICE | PREÇO TOTAL
001123 | ADESIVO-HIDRANTE DE INCENDIO | UN |  | 10 | 1,0000 | 10
| TOTAL : |  |  |  |  | 10
067565 | PLACA INDICATIVA DO NUMERO DO PAVIMENTO-30x20cm |  |  |  | UN
COD | DESCRIÇÃO | UNI |  | PREÇO UNIT | INDICE | PREÇO TOTAL
001121 | ADESIVO NUMERO DO PAVIMENTO | UN |  | 10 | 1,0000 | 10
| TOTAL : |  |  |  |  | 10
067568 | PLACA INDICATIVA DO NUMERO DO PAVIMENTO |  |  |  | UN
COD | DESCRIÇÃO | UNI |  | PREÇO UNIT | INDICE | PREÇO TOTAL
001017 | PLACA INDICATIVA DO NUMERO DO PAVIMENTO | UN |  | 16 | 1,0000 | 16
001121 | ADESIVO NUMERO DO PAVIMENTO | UN |  | 10 | 1,0000 | 10
| TOTAL : |  |  |  |  | 26
067580 | PONTO PARA BOTAO CAMPAINHA COM MATERIAL PVC-FIACAO E ESPELHO |  |  |  | PT
COD | DESCRIÇÃO | UNI |  | PREÇO UNIT | INDICE | PREÇO TOTAL
002504 | BOTAO DE CAMPAINHA COM PLACA | UN |  | 8.85 | 1,0000 | 8.85
003349 | ELETRODUTO PVC RIGIDO ROSCAVEL 1/2"" (METRO) | M |  | 2.73 | 4,3000 | 11.74
003420 | FITA ISOLANTE HIGHLAND ADESIVA 19m x 20mm | M |  | 0.49 | 0,1500 | 0.07
003480 | CAIXA FERRO ESMALTADO 4""x2"" | UN |  | 0.6 | 1,0000 | 0.6
003492 | PLACA CEGA PARA CAIXA 4""x2"" RETANGULAR | UN |  | 5 | 1,0000 | 5
003530 | FIO NEOFLAN ANTICHAMA BWF 750V 1,5mm2 (14 AWG) | M |  | 0.62 | 10,6000 | 6.57
099250 | ELETRICISTA | H |  | 7.15 | 3,2480 | 23.22
099806 | AJUDANTE DE ELETRICISTA | H |  | 5.2 | 2,9590 | 15.39
| LEIS SOCIAIS (88.46%) |  |  | 0 | 0,0000 | 34.15
| TOTAL : |  |  |  |  | 105.59
067581 | PONTO PARA CIGARRA CAMPAINHA COM MATERIAL PVC |  |  |  | UN
COD | DESCRIÇÃO | UNI |  | PREÇO UNIT | INDICE | PREÇO TOTAL
003349 | ELETRODUTO PVC RIGIDO ROSCAVEL 1/2"" (METRO) | M |  | 2.73 | 4,3000 | 11.74
003426 | CIGARRA PARA CAMPAINHA | UN |  | 75 | 1,0000 | 75
003480 | CAIXA FERRO ESMALTADO 4""x2"" | UN |  | 0.6 | 1,0000 | 0.6
003530 | FIO NEOFLAN ANTICHAMA BWF 750V 1,5mm2 (14 AWG) | M |  | 0.62 | 12,6000 | 7.81
099250 | ELETRICISTA | H |  | 7.15 | 3,3550 | 23.99
099806 | AJUDANTE DE ELETRICISTA | H |  | 5.2 | 3,0660 | 15.94
| LEIS SOCIAIS (88.46%) |  |  | 0 | 0,0000 | 35.32
| TOTAL : |  |  |  |  | 170.4
067611 | SISTEMA ALARME-DISPOSITIVO CONTRA ROUBO FIXACAO PORTAS |  |  |  | UN
COD | DESCRIÇÃO | UNI |  | PREÇO UNIT | INDICE | PREÇO TOTAL
000609 | CABO 1 CONDUTOR 450/750V 2,5mm2 | M |  | 1.15 | 0,1500 | 0.17
003421 | BUCHA DE ALUMINIO PARA ELETRODUTO 1/2"" | UN |  | 0.34 | 4,0000 | 1.36
003480 | CAIXA FERRO ESMALTADO 4""x2"" | UN |  | 0.6 | 2,0000 | 1.2
005067 | ELETRODUTO GALVANIZADO NBR 5597 15mm 1/2"" (3,437kg/un) | VR |  | 46 | 3,2000 | 147.2
006118 | DISPOSITIVO ALARME CONTRA ROUBO FIXADO EM PORTA | CJ |  | 1860 | 1,0000 | 1860
007731 | ARRUELA ALUMINIO P/ELETRODUTO 1/2"" | UN |  | 0.24 | 4,0000 | 0.96
099250 | ELETRICISTA | H |  | 7.15 | 9,9700 | 71.29
099806 | AJUDANTE DE ELETRICISTA | H |  | 5.2 | 12,4840 | 64.92
| LEIS SOCIAIS (88.46%) |  |  | 0 | 0,0000 | 120.49
| TOTAL : |  |  |  |  | 2267.59
067612 | SISTEMA ALARME-BOTAO COMANDO EM PISO |  |  |  | PT
COD | DESCRIÇÃO | UNI |  | PREÇO UNIT | INDICE | PREÇO TOTAL
000609 | CABO 1 CONDUTOR 450/750V 2,5mm2 | M |  | 1.15 | 12,7600 | 14.67
003420 | FITA ISOLANTE HIGHLAND ADESIVA 19m x 20mm | M |  | 0.49 | 0,1500 | 0.07
003421 | BUCHA DE ALUMINIO PARA ELETRODUTO 1/2"" | UN |  | 0.34 | 2,0000 | 0.68
003480 | CAIXA FERRO ESMALTADO 4""x2"" | UN |  | 0.6 | 1,0000 | 0.6
003492 | PLACA CEGA PARA CAIXA 4""x2"" RETANGULAR | UN |  | 5 | 1,0000 | 5
005067 | ELETRODUTO GALVANIZADO NBR 5597 15mm 1/2"" (3,437kg/un) | VR |  | 46 | 2,6600 | 122.36
006119 | BOTAO DE COMANDO EM PISO PARA ALARME | UN |  | 52.12 | 1,0000 | 52.12
007731 | ARRUELA ALUMINIO P/ELETRODUTO 1/2"" | UN |  | 0.24 | 2,0000 | 0.48
099250 | ELETRICISTA | H |  | 7.15 | 7,4840 | 53.51
099806 | AJUDANTE DE ELETRICISTA | H |  | 5.2 | 7,0930 | 36.88
| LEIS SOCIAIS (88.46%) |  |  | 0 | 0,0000 | 79.96
| TOTAL : |  |  |  |  | 366.33
067613 | SISTEMA ALARME-BOTAO ALTURA 1,10m |  |  |  | PT
COD | DESCRIÇÃO | UNI |  | PREÇO UNIT | INDICE | PREÇO TOTAL
000609 | CABO 1 CONDUTOR 450/750V 2,5mm2 | M |  | 1.15 | 10,6000 | 12.19
003420 | FITA ISOLANTE HIGHLAND ADESIVA 19m x 20mm | M |  | 0.49 | 0,1500 | 0.07
003421 | BUCHA DE ALUMINIO PARA ELETRODUTO 1/2"" | UN |  | 0.34 | 2,0000 | 0.68
003480 | CAIXA FERRO ESMALTADO 4""x2"" | UN |  | 0.6 | 1,0000 | 0.6
003492 | PLACA CEGA PARA CAIXA 4""x2"" RETANGULAR | UN |  | 5 | 1,0000 | 5
005067 | ELETRODUTO GALVANIZADO NBR 5597 15mm 1/2"" (3,437kg/un) | VR |  | 46 | 1,4330 | 65.92
006121 | BOTOEIRA DE ALARME COM PLACA | UN |  | 89 | 1,0000 | 89
007731 | ARRUELA ALUMINIO P/ELETRODUTO 1/2"" | UN |  | 0.24 | 2,0000 | 0.48
099250 | ELETRICISTA | H |  | 7.15 | 6,2890 | 44.97
099806 | AJUDANTE DE ELETRICISTA | H |  | 5.2 | 6,4950 | 33.77
| LEIS SOCIAIS (88.46%) |  |  | 0 | 0,0000 | 69.65
| TOTAL : |  |  |  |  | 322.33
067614 | SISTEMA ALARME-ALAVANCA-COFRE |  |  |  | UN
COD | DESCRIÇÃO | UNI |  | PREÇO UNIT | INDICE | PREÇO TOTAL
000609 | CABO 1 CONDUTOR 450/750V 2,5mm2 | M |  | 1.15 | 12,8600 | 14.79
003420 | FITA ISOLANTE HIGHLAND ADESIVA 19m x 20mm | M |  | 0.49 | 0,1500 | 0.07
003421 | BUCHA DE ALUMINIO PARA ELETRODUTO 1/2"" | UN |  | 0.34 | 2,0000 | 0.68
003480 | CAIXA FERRO ESMALTADO 4""x2"" | UN |  | 0.6 | 1,0000 | 0.6
003492 | PLACA CEGA PARA CAIXA 4""x2"" RETANGULAR | UN |  | 5 | 1,0000 | 5
005067 | ELETRODUTO GALVANIZADO NBR 5597 15mm 1/2"" (3,437kg/un) | VR |  | 46 | 1,4330 | 65.92
006120 | BOTAO ALARME EM ALAVANCA COM PLACA | UN |  | 78.88 | 1,0000 | 78.88
007731 | ARRUELA ALUMINIO P/ELETRODUTO 1/2"" | UN |  | 0.24 | 2,0000 | 0.48
099250 | ELETRICISTA | H |  | 7.15 | 8,3610 | 59.78
099806 | AJUDANTE DE ELETRICISTA | H |  | 5.2 | 6,4950 | 33.77
| LEIS SOCIAIS (88.46%) |  |  | 0 | 0,0000 | 82.75
| TOTAL : |  |  |  |  | 342.72
067615 | SISTEMA ALARME-FECHADURA PARA ATIVACAO |  |  |  | CJ
COD | DESCRIÇÃO | UNI |  | PREÇO UNIT | INDICE | PREÇO TOTAL
000609 | CABO 1 CONDUTOR 450/750V 2,5mm2 | M |  | 1.15 | 18,7500 | 21.56
003421 | BUCHA DE ALUMINIO PARA ELETRODUTO 1/2"" | UN |  | 0.34 | 2,0000 | 0.68
003480 | CAIXA FERRO ESMALTADO 4""x2"" | UN |  | 0.6 | 1,0000 | 0.6
003492 | PLACA CEGA PARA CAIXA 4""x2"" RETANGULAR | UN |  | 5 | 1,0000 | 5
005067 | ELETRODUTO GALVANIZADO NBR 5597 15mm 1/2"" (3,437kg/un) | VR |  | 46 | 3,0990 | 142.55
006117 | FECHADURA ELETRICA c/90 hdl COM DISPOSITIVO SEGURANCA | UN |  | 139.9 | 1,0000 | 139.9
007731 | ARRUELA ALUMINIO P/ELETRODUTO 1/2"" | UN |  | 0.24 | 2,0000 | 0.48
099250 | ELETRICISTA | H |  | 7.15 | 7,0110 | 50.13
099806 | AJUDANTE DE ELETRICISTA | H |  | 5.2 | 9,0320 | 46.97
| LEIS SOCIAIS (88.46%) |  |  | 0 | 0,0000 | 85.89
| TOTAL : |  |  |  |  | 493.76
067620 | SINALIZACAO-CENTRAL INTERCOM. ATE 17 INTERFONES |  |  |  | PT
COD | DESCRIÇÃO | UNI |  | PREÇO UNIT | INDICE | PREÇO TOTAL
010911 | INTERFONE ATE 17 UNIDADES | PT |  | 58.6 | 1,0000 | 58.6
099031 | ELETROTECNICO | H |  | 7.7 | 1,6700 | 12.86
099806 | AJUDANTE DE ELETRICISTA | H |  | 5.2 | 1,9180 | 9.97
| LEIS SOCIAIS (88.46%) |  |  | 0 | 0,0000 | 20.2
| TOTAL : |  |  |  |  | 101.63
067621 | CENTRAL DE INTERCOMUNICACAO ATE 120 INTERFONES |  |  |  | PT
COD | DESCRIÇÃO | UNI |  | PREÇO UNIT | INDICE | PREÇO TOTAL
010912 | INTERFONE ATE 21 UNIDADES | PT |  | 68.56 | 1,0000 | 68.56
099031 | ELETROTECNICO | H |  | 7.7 | 1,5940 | 12.27
099806 | AJUDANTE DE ELETRICISTA | H |  | 5.2 | 1,8300 | 9.52
| LEIS SOCIAIS (88.46%) |  |  | 0 | 0,0000 | 19.28
| TOTAL : |  |  |  |  | 109.63
067622 | SINALIZACAO-CENTRAL INTERCOM. ATE 46 INTERFONES |  |  |  | PT
COD | DESCRIÇÃO | UNI |  | PREÇO UNIT | INDICE | PREÇO TOTAL
010913 | INTERFONE ATE 46 UNIDADES | PT |  | 151.25 | 1,0000 | 151.25
099031 | ELETROTECNICO | H |  | 7.7 | 1,6700 | 12.86
099806 | AJUDANTE DE ELETRICISTA | H |  | 5.2 | 1,9180 | 9.97
| LEIS SOCIAIS (88.46%) |  |  | 0 | 0,0000 | 20.2
| TOTAL : |  |  |  |  | 194.28
067623 | SINALIZACAO-CENTRAL INTERCOM. ATE 54 INTERFONES |  |  |  | PT
COD | DESCRIÇÃO | UNI |  | PREÇO UNIT | INDICE | PREÇO TOTAL
010914 | INTERFONE ATE 54 UNIDADES | PT |  | 186.3 | 1,0000 | 186.3
099031 | ELETROTECNICO | H |  | 7.7 | 1,6700 | 12.86
099806 | AJUDANTE DE ELETRICISTA | H |  | 5.2 | 1,9180 | 9.97
| LEIS SOCIAIS (88.46%) |  |  | 0 | 0,0000 | 20.2
| TOTAL : |  |  |  |  | 229.33
067624 | SINALIZACAO-CENTRAL INTERCOM. ATE 78 INTERFONES |  |  |  | PT
COD | DESCRIÇÃO | UNI |  | PREÇO UNIT | INDICE | PREÇO TOTAL
010915 | INTERFONE ATE 78 UNIDADES | PT |  | 251.23 | 1,0000 | 251.23
099031 | ELETROTECNICO | H |  | 7.7 | 1,6700 | 12.86
099806 | AJUDANTE DE ELETRICISTA | H |  | 5.2 | 1,9180 | 9.97
| LEIS SOCIAIS (88.46%) |  |  | 0 | 0,0000 | 20.2
| TOTAL : |  |  |  |  | 294.26
067625 | SINALIZACAO-CENTRAL INTERCOM. ATE 94 INTERFONES |  |  |  | PT
COD | DESCRIÇÃO | UNI |  | PREÇO UNIT | INDICE | PREÇO TOTAL
010916 | INTERFONE ATE 94 UNIDADES | PT |  | 312.25 | 1,0000 | 312.25
099031 | ELETROTECNICO | H |  | 7.7 | 1,6700 | 12.86
099806 | AJUDANTE DE ELETRICISTA | H |  | 5.2 | 1,9180 | 9.97
| LEIS SOCIAIS (88.46%) |  |  | 0 | 0,0000 | 20.2
| TOTAL : |  |  |  |  | 355.28
067626 | SINALIZACAO-CENTRAL INTERCOM. ATE 126 INTERFONES |  |  |  | PT
COD | DESCRIÇÃO | UNI |  | PREÇO UNIT | INDICE | PREÇO TOTAL
010917 | INTERFONE ATE 126 UNIDADES | PT |  | 426 | 1,0000 | 426
099031 | ELETROTECNICO | H |  | 7.7 | 1,6700 | 12.86
099806 | AJUDANTE DE ELETRICISTA | H |  | 5.2 | 1,9180 | 9.97
| LEIS SOCIAIS (88.46%) |  |  | 0 | 0,0000 | 20.2
| TOTAL : |  |  |  |  | 469.03
067638 | ARANDELA RETANGULAR EM ALUMÍNIO COM VIDRO - REF 814 BRANCO |  |  |  | PT
COD | DESCRIÇÃO | UNI |  | PREÇO UNIT | INDICE | PREÇO TOTAL
003420 | FITA ISOLANTE HIGHLAND ADESIVA 19m x 20mm | M |  | 0.49 | 0,0800 | 0.04
005067 | ELETRODUTO GALVANIZADO NBR 5597 15mm 1/2"" (3,437kg/un) | VR |  | 46 | 0,8200 | 37.72
016666 | ARANDELA RETANGULAR EM ALUMÍNIO COM VIDRO - REF 814 BRANCO | UN |  | 133.56 | 1,0000 | 133.56
099250 | ELETRICISTA | H |  | 7.15 | 1,0000 | 7.15
099806 | AJUDANTE DE ELETRICISTA | H |  | 5.2 | 1,0000 | 5.2
| LEIS SOCIAIS (88.46%) |  |  | 0 | 0,0000 | 10.92
| TOTAL : |  |  |  |  | 194.59
067639 | SINALIZACAO-LUMINARIA AVISO-SAIDA |  |  |  | UN
COD | DESCRIÇÃO | UNI |  | PREÇO UNIT | INDICE | PREÇO TOTAL
003420 | FITA ISOLANTE HIGHLAND ADESIVA 19m x 20mm | M |  | 0.49 | 0,3000 | 0.15
003495 | PLACA REDONDA PARA TOMADA DE TELEFONE 3"" | UN |  | 1.6 | 1,0000 | 1.6
003826 | CAIXA DE PASSAGEM FERRO ESMALTADO 3""x3"" | UN |  | 0.52 | 1,0000 | 0.52
005066 | ELETRODUTO GALVANIZADO NBR 5597 20mm 3/4"" (4,416kg/un) | VR |  | 59 | 1,1000 | 64.9
006529 | LUMINARIA AVISO/SAIDA 20W EMERGÊNCIA DUPLA FACE | UN |  | 288 | 1,0000 | 288
008507 | ARRUELA ALUMINIO P/ELETRODUTO 3/4"" | UN |  | 0.21 | 2,0000 | 0.42
012485 | CABO SINTENAX FLEX 0,6/1KV 1 CONDUTOR 1,5mm2 (14 AWG) | M |  | 1.86 | 6,0000 | 11.16
099250 | ELETRICISTA | H |  | 7.15 | 2,7840 | 19.91
099806 | AJUDANTE DE ELETRICISTA | H |  | 5.2 | 3,7120 | 19.3
| LEIS SOCIAIS (88.46%) |  |  | 0 | 0,0000 | 34.69
| TOTAL : |  |  |  |  | 440.65
067640 | SINALIZACAO-ENFERMEIRA-BOTOEIRAS CHAMADA EM LEITOS/WC |  |  |  | UN
COD | DESCRIÇÃO | UNI |  | PREÇO UNIT | INDICE | PREÇO TOTAL
001213 | BOTOEIRA DE CHAMADA ENFERMEIRA/ENFERMARIA | UN |  | 36 | 1,0000 | 36
003420 | FITA ISOLANTE HIGHLAND ADESIVA 19m x 20mm | M |  | 0.49 | 0,0800 | 0.04
003421 | BUCHA DE ALUMINIO PARA ELETRODUTO 1/2"" | UN |  | 0.34 | 2,0000 | 0.68
003826 | CAIXA DE PASSAGEM FERRO ESMALTADO 3""x3"" | UN |  | 0.52 | 1,0000 | 0.52
005067 | ELETRODUTO GALVANIZADO NBR 5597 15mm 1/2"" (3,437kg/un) | VR |  | 46 | 0,8230 | 37.86
007731 | ARRUELA ALUMINIO P/ELETRODUTO 1/2"" | UN |  | 0.24 | 2,0000 | 0.48
012485 | CABO SINTENAX FLEX 0,6/1KV 1 CONDUTOR 1,5mm2 (14 AWG) | M |  | 1.86 | 8,8000 | 16.37
099250 | ELETRICISTA | H |  | 7.15 | 4,2270 | 30.22
099806 | AJUDANTE DE ELETRICISTA | H |  | 5.2 | 3,2990 | 17.15
| LEIS SOCIAIS (88.46%) |  |  | 0 | 0,0000 | 41.9
| TOTAL : |  |  |  |  | 181.22
067641 | SINALIZACAO-ENFERMEIRA-SINALEIRO 3 CORES SOBRE PORTAS |  |  |  | UN
COD | DESCRIÇÃO | UNI |  | PREÇO UNIT | INDICE | PREÇO TOTAL
001214 | LUMINARIA SINALEIRO COM 2 CORES SOBRE PORTAS | UN |  | 177.15 | 1,0000 | 177.15
003420 | FITA ISOLANTE HIGHLAND ADESIVA 19m x 20mm | M |  | 0.49 | 0,1500 | 0.07
003421 | BUCHA DE ALUMINIO PARA ELETRODUTO 1/2"" | UN |  | 0.34 | 2,0000 | 0.68
003480 | CAIXA FERRO ESMALTADO 4""x2"" | UN |  | 0.6 | 1,0000 | 0.6
005067 | ELETRODUTO GALVANIZADO NBR 5597 15mm 1/2"" (3,437kg/un) | VR |  | 46 | 2,4330 | 111.92
007731 | ARRUELA ALUMINIO P/ELETRODUTO 1/2"" | UN |  | 0.24 | 2,0000 | 0.48
012485 | CABO SINTENAX FLEX 0,6/1KV 1 CONDUTOR 1,5mm2 (14 AWG) | M |  | 1.86 | 10,6000 | 19.72
099250 | ELETRICISTA | H |  | 7.15 | 4,9280 | 35.24
099806 | AJUDANTE DE ELETRICISTA | H |  | 5.2 | 5,2680 | 27.39
| LEIS SOCIAIS (88.46%) |  |  | 0 | 0,0000 | 55.4
| TOTAL : |  |  |  |  | 428.65
067642 | SINALIZACAO-ENFERMEIRA-DISPOSITIVO UNID.CONTROLE ENFERMAGEM |  |  |  | UN
COD | DESCRIÇÃO | UNI |  | PREÇO UNIT | INDICE | PREÇO TOTAL
001215 | SINALIZACAO ENFERMEIRA/UNIDADE CONTROLE ENFERMARIA | UN |  | 752 | 1,0000 | 752
099250 | ELETRICISTA | H |  | 7.15 | 10,2000 | 72.93
099806 | AJUDANTE DE ELETRICISTA | H |  | 5.2 | 8,6000 | 44.72
| LEIS SOCIAIS (88.46%) |  |  | 0 | 0,0000 | 104.07
| TOTAL : |  |  |  |  | 973.72
067643 | SINALIZACAO-ENFERMEIRA-CRIADO ELETRONICO PARA 1 LEITO |  |  |  | UN
COD | DESCRIÇÃO | UNI |  | PREÇO UNIT | INDICE | PREÇO TOTAL
077770 | CRIADO-MUDO ELETRONICO PARA 1 LEITO | UN |  | 215 | 1,0000 | 215
099250 | ELETRICISTA | H |  | 7.15 | 1,6500 | 11.8
099806 | AJUDANTE DE ELETRICISTA | H |  | 5.2 | 1,1340 | 5.9
| LEIS SOCIAIS (88.46%) |  |  | 0 | 0,0000 | 15.66
| TOTAL : |  |  |  |  | 248.36
067644 | SINALIZACAO-ENFERMEIRA-CRIADO ELETRONICO PARA 2 LEITOS |  |  |  | UN
COD | DESCRIÇÃO | UNI |  | PREÇO UNIT | INDICE | PREÇO TOTAL
077771 | CRIADO-MUDO ELETRONICO PARA 2 LEITOS | UN |  | 322 | 1,0000 | 322
099250 | ELETRICISTA | H |  | 7.15 | 2,1650 | 15.48
099806 | AJUDANTE DE ELETRICISTA | H |  | 5.2 | 1,8560 | 9.65
| LEIS SOCIAIS (88.46%) |  |  | 0 | 0,0000 | 22.23
| TOTAL : |  |  |  |  | 369.36
067647 | LUMINARIA EMERGENCIA INDICATIVO DE ESCAPE 24V |  |  |  | UN
COD | DESCRIÇÃO | UNI |  | PREÇO UNIT | INDICE | PREÇO TOTAL
036891 | LUMINARIA AVISO/SAIDA 24V EMERGÊNCIA AUTONOMO | UN |  | 59.9 | 1,0000 | 59.9
099250 | ELETRICISTA | H |  | 7.15 | 2,6810 | 19.17
099806 | AJUDANTE DE ELETRICISTA | H |  | 5.2 | 2,6810 | 13.94
| LEIS SOCIAIS (88.46%) |  |  | 0 | 0,0000 | 29.29
| TOTAL : |  |  |  |  | 122.3
067648 | ALERTADOR ACUSTICO PARA PREVENCAO CONTRA INCENDIO |  |  |  | UN
COD | DESCRIÇÃO | UNI |  | PREÇO UNIT | INDICE | PREÇO TOTAL
024131 | ALERTADOR ACUSTICO | UN |  | 23.97 | 1,0000 | 23.97
099250 | ELETRICISTA | H |  | 7.15 | 3,7120 | 26.54
099806 | AJUDANTE DE ELETRICISTA | H |  | 5.2 | 3,7120 | 19.3
| LEIS SOCIAIS (88.46%) |  |  | 0 | 0,0000 | 40.55
| TOTAL : |  |  |  |  | 110.36
067650 | DETECTOR TERMOVELOCIMETRICO |  |  |  | CJ
COD | DESCRIÇÃO | UNI |  | PREÇO UNIT | INDICE | PREÇO TOTAL
005775 | DETECTOR TERMOVELOCIMETRICO BD-957 | UN |  | 169.82 | 1,0000 | 169.82
099250 | ELETRICISTA | H |  | 7.15 | 1,6500 | 11.8
099806 | AJUDANTE DE ELETRICISTA | H |  | 5.2 | 2,2680 | 11.79
| LEIS SOCIAIS (88.46%) |  |  | 0 | 0,0000 | 20.87
| TOTAL : |  |  |  |  | 214.28
067651 | DETECTOR IONICO DE FUMACA |  |  |  | CJ
COD | DESCRIÇÃO | UNI |  | PREÇO UNIT | INDICE | PREÇO TOTAL
000960 | DETECTOR IONICO DE FUMACA | UN |  | 189 | 1,0000 | 189
099250 | ELETRICISTA | H |  | 7.15 | 1,7320 | 12.38
099806 | AJUDANTE DE ELETRICISTA | H |  | 5.2 | 2,1650 | 11.26
| LEIS SOCIAIS (88.46%) |  |  | 0 | 0,0000 | 20.91
| TOTAL : |  |  |  |  | 233.55
067655 | ARMARIO PARA BATERIAS |  |  |  | CJ
COD | DESCRIÇÃO | UNI |  | PREÇO UNIT | INDICE | PREÇO TOTAL
001525 | BATERIA 43VCC CHUMBO/CALCIO 120A | UN |  | 368 | 4,0000 | 1472
006468 | ARMARIO MADEIRA REVESTIDO EM LAMINADO | M2 |  | 316 | 1,0000 | 316
099250 | ELETRICISTA | H |  | 7.15 | 6,8050 | 48.66
099806 | AJUDANTE DE ELETRICISTA | H |  | 5.2 | 8,9700 | 46.64
| LEIS SOCIAIS (88.46%) |  |  | 0 | 0,0000 | 84.3
| TOTAL : |  |  |  |  | 1967.6
067656 | RESISTENCIA FINAL DE LINHA - CONJUNTO |  |  |  | UN
COD | DESCRIÇÃO | UNI |  | PREÇO UNIT | INDICE | PREÇO TOTAL
005777 | RESISTENCIA ELETRICA FINAL DE LINHA | UN |  | 38 | 1,0000 | 38
099250 | ELETRICISTA | H |  | 7.15 | 4,8460 | 34.65
099806 | AJUDANTE DE ELETRICISTA | H |  | 5.2 | 6,2890 | 32.7
| LEIS SOCIAIS (88.46%) |  |  | 0 | 0,0000 | 59.58
| TOTAL : |  |  |  |  | 164.93
067691 | SINALIZACAO-DISPOSITIVO BUSCA-PESSOA |  |  |  | UN
COD | DESCRIÇÃO | UNI |  | PREÇO UNIT | INDICE | PREÇO TOTAL
077772 | DISPOSITIVO DE SINALIZACAO PARA BUSCA/PESSOA | UN |  | 236.32 | 1,0000 | 236.32
099250 | ELETRICISTA | H |  | 7.15 | 1,8560 | 13.27
099806 | AJUDANTE DE ELETRICISTA | H |  | 5.2 | 1,6500 | 8.58
| LEIS SOCIAIS (88.46%) |  |  | 0 | 0,0000 | 19.33
| TOTAL : |  |  |  |  | 277.5
067756 | SIRENE TIPO INDUSTRIAL 110/220V |  |  |  | UN
COD | DESCRIÇÃO | UNI |  | PREÇO UNIT | INDICE | PREÇO TOTAL
003312 | SIRENE ALARME INCENDIO ALCANCE 300m 12VCC | UN |  | 172 | 1,0000 | 172
003420 | FITA ISOLANTE HIGHLAND ADESIVA 19m x 20mm | M |  | 0.49 | 0,7200 | 0.35
003490 | CAIXA DE PASSAGEM FERRO ESMALTADO 15x15cm | UN |  | 1.2 | 1,0000 | 1.2
099250 | ELETRICISTA | H |  | 7.15 | 1,8560 | 13.27
099806 | AJUDANTE DE ELETRICISTA | H |  | 5.2 | 2,2680 | 11.79
| LEIS SOCIAIS (88.46%) |  |  | 0 | 0,0000 | 22.17
| TOTAL : |  |  |  |  | 220.78
067800 | ARAME GUIA ACO GALVANIZADO BITOLA ISGW 16 (58,8m/kg) |  |  |  | KG
COD | DESCRIÇÃO | UNI |  | PREÇO UNIT | INDICE | PREÇO TOTAL
024603 | ARAME GALVANIZADO #16 AWG (0,032kg/m) METRO | M |  | 0.67 | 1,0000 | 0.67
099806 | AJUDANTE DE ELETRICISTA | H |  | 5.2 | 0,8600 | 4.47
| LEIS SOCIAIS (88.46%) |  |  | 0 | 0,0000 | 3.95
| TOTAL : |  |  |  |  | 9.09
067801 | PROTECAO-SISTEMA DETECCAO MOVIMENTO MULTIDAO COM ALARME |  |  |  | UN
COD | DESCRIÇÃO | UNI |  | PREÇO UNIT | INDICE | PREÇO TOTAL
018058 | DETECTOR DE MOVIMENTO C/ALARME INFRA VERMELHO PASSIVO | UN |  | 286 | 3,0000 | 858
018060 | CENTRAL DE ALARME CLEVER CONTROLL COM TECLADO | UN |  | 719 | 1,0000 | 719
018063 | SENSOR MAGNETICO PARA PORTA | UN |  | 96.6 | 3,0000 | 289.8
018064 | BATERIA ESPECIAL 12V SELADA 7 AH COM ALARME | UN |  | 236 | 1,0000 | 236
018065 | SIRENE PARA ALARMES DE INCENDIO | UN |  | 229 | 1,0000 | 229
099031 | ELETROTECNICO | H |  | 7.7 | 12,9910 | 100.03
099806 | AJUDANTE DE ELETRICISTA | H |  | 5.2 | 19,1770 | 99.72
| LEIS SOCIAIS (88.46%) |  |  | 0 | 0,0000 | 176.7
| TOTAL : |  |  |  |  | 2708.25
067880 | LUMINARIA EMERGENCIA AVISO DE SAIDA |  |  |  | UN
COD | DESCRIÇÃO | UNI |  | PREÇO UNIT | INDICE | PREÇO TOTAL
050378 | LUMINARIA EMERGENCIA 2x10W LITEPACK RETANGULAR | UN |  | 200 | 1,0000 | 200
099250 | ELETRICISTA | H |  | 7.15 | 2,7840 | 19.91
099806 | AJUDANTE DE ELETRICISTA | H |  | 5.2 | 3,1960 | 16.62
| LEIS SOCIAIS (88.46%) |  |  | 0 | 0,0000 | 32.31
| TOTAL : |  |  |  |  | 268.84
067881 | ARANDELA RETANGULAR EM ALUMÍNIO COM VIDRO - REF 814 BRANCO |  |  |  | UN
COD | DESCRIÇÃO | UNI |  | PREÇO UNIT | INDICE | PREÇO TOTAL
016666 | ARANDELA RETANGULAR EM ALUMÍNIO COM VIDRO - REF 814 BRANCO | UN |  | 133.56 | 1,0000 | 133.56
099250 | ELETRICISTA | H |  | 7.15 | 1,0000 | 7.15
099806 | AJUDANTE DE ELETRICISTA | H |  | 5.2 | 1,0000 | 5.2
| LEIS SOCIAIS (88.46%) |  |  | 0 | 0,0000 | 10.92
| TOTAL : |  |  |  |  | 156.83
067901 | CONDULETE ALUMINIO TIPO T/TB - 1"" |  |  |  | UN
COD | DESCRIÇÃO | UNI |  | PREÇO UNIT | INDICE | PREÇO TOTAL
031169 | CONDULETZEL ALUMINIO WETZEL TIPO T/TB 1"" | UN |  | 13 | 1,0000 | 13
099250 | ELETRICISTA | H |  | 7.15 | 0,4120 | 2.95
099806 | AJUDANTE DE ELETRICISTA | H |  | 5.2 | 0,4120 | 2.14
| LEIS SOCIAIS (88.46%) |  |  | 0 | 0,0000 | 4.5
| TOTAL : |  |  |  |  | 22.59
067902 | CONDULETE ALUMINIO TIPO T/TB - 1.1/2"" |  |  |  | UN
COD | DESCRIÇÃO | UNI |  | PREÇO UNIT | INDICE | PREÇO TOTAL
031171 | CONDULETZEL ALUMINIO TIPO T/TB 1.1/2"" | UN |  | 36 | 1,0000 | 36
099250 | ELETRICISTA | H |  | 7.15 | 0,4330 | 3.1
099806 | AJUDANTE DE ELETRICISTA | H |  | 5.2 | 0,4330 | 2.25
| LEIS SOCIAIS (88.46%) |  |  | 0 | 0,0000 | 4.73
| TOTAL : |  |  |  |  | 46.08
067905 | CONDULETE ALUMINIO TIPO X 3/4"" |  |  |  | UN
COD | DESCRIÇÃO | UNI |  | PREÇO UNIT | INDICE | PREÇO TOTAL
031157 | CONDULETZEL ALUMINIO TIPO X 1"" | UN |  | 18 | 1,0000 | 18
099250 | ELETRICISTA | H |  | 7.15 | 0,4600 | 3.29
099806 | AJUDANTE DE ELETRICISTA | H |  | 5.2 | 0,4600 | 2.39
| LEIS SOCIAIS (88.46%) |  |  | 0 | 0,0000 | 5.02
| TOTAL : |  |  |  |  | 28.7
067910 | CONDULETE ALUMINIO TIPO C/LB/LL/LR - 1"" |  |  |  | UN
COD | DESCRIÇÃO | UNI |  | PREÇO UNIT | INDICE | PREÇO TOTAL
031612 | CONDULETZEL ALUMINIO C/TAMPA TIPO C/LB/LL/LR 1"" | UN |  | 10 | 1,0000 | 10
099250 | ELETRICISTA | H |  | 7.15 | 0,4330 | 3.1
099806 | AJUDANTE DE ELETRICISTA | H |  | 5.2 | 0,4330 | 2.25
| LEIS SOCIAIS (88.46%) |  |  | 0 | 0,0000 | 4.73
| TOTAL : |  |  |  |  | 20.08
068 | INSTALACOES ELETRICAS
068019 | ELETRODUTO PVC 1/2"" |  |  |  | M
COD | DESCRIÇÃO | UNI |  | PREÇO UNIT | INDICE | PREÇO TOTAL
007510 | ELETRODUTO PVC RIGIDO 1/2"" ROSCAVEL (METRO) | M |  | 1.63 | 10,5000 | 17.12
099250 | ELETRICISTA | H |  | 7.15 | 0,2580 | 1.84
099806 | AJUDANTE DE ELETRICISTA | H |  | 5.2 | 0,2580 | 1.34
| LEIS SOCIAIS (88.46%) |  |  | 0 | 0,0000 | 2.81
| TOTAL : |  |  |  |  | 23.11
068020 | BUCHA E ARRUELA 1"" |  |  |  | UN
COD | DESCRIÇÃO | UNI |  | PREÇO UNIT | INDICE | PREÇO TOTAL
006479 | BUCHA E ARRUELA PVC 1"" | CJ |  | 0.2 | 1,0000 | 0.2
099250 | ELETRICISTA | H |  | 7.15 | 0,4120 | 2.95
099806 | AJUDANTE DE ELETRICISTA | H |  | 5.2 | 0,4120 | 2.14
| LEIS SOCIAIS (88.46%) |  |  | 0 | 0,0000 | 4.5
| TOTAL : |  |  |  |  | 9.79
068021 | LUVA ELETRODUTO PVC 1"" |  |  |  | UN
COD | DESCRIÇÃO | UNI |  | PREÇO UNIT | INDICE | PREÇO TOTAL
006803 | LUVA PVC ELETRODUTO ROSCAVEL 1"" | UN |  | 2.9 | 1,0000 | 2.9
099250 | ELETRICISTA | H |  | 7.15 | 0,1030 | 0.74
099806 | AJUDANTE DE ELETRICISTA | H |  | 5.2 | 0,1030 | 0.54
| LEIS SOCIAIS (88.46%) |  |  | 0 | 0,0000 | 1.13
| TOTAL : |  |  |  |  | 5.31
068022 | LUVA ELETRODUTO PVC 1.1/2"" |  |  |  | UN
COD | DESCRIÇÃO | UNI |  | PREÇO UNIT | INDICE | PREÇO TOTAL
010944 | LUVA PVC ELETRODUTO ROSCAVEL 1.1/2"" | UN |  | 4.9 | 1,0000 | 4.9
099250 | ELETRICISTA | H |  | 7.15 | 0,1440 | 1.03
099806 | AJUDANTE DE ELETRICISTA | H |  | 5.2 | 0,1440 | 0.75
| LEIS SOCIAIS (88.46%) |  |  | 0 | 0,0000 | 1.57
| TOTAL : |  |  |  |  | 8.25
068023 | ELETRODUTO PVC 3/4"" |  |  |  | M
COD | DESCRIÇÃO | UNI |  | PREÇO UNIT | INDICE | PREÇO TOTAL
003348 | ELETRODUTO PVC RIGIDO ROSCAVEL 3/4"" (METRO) | M |  | 8.57 | 1,0500 | 9
099250 | ELETRICISTA | H |  | 7.15 | 0,3200 | 2.29
099806 | AJUDANTE DE ELETRICISTA | H |  | 5.2 | 0,3200 | 1.66
| LEIS SOCIAIS (88.46%) |  |  | 0 | 0,0000 | 3.49
| TOTAL : |  |  |  |  | 16.44
068024 | CAIXA ESMALTADA 3""x3"" |  |  |  | UN
COD | DESCRIÇÃO | UNI |  | PREÇO UNIT | INDICE | PREÇO TOTAL
003826 | CAIXA DE PASSAGEM FERRO ESMALTADO 3""x3"" | UN |  | 0.52 | 1,0000 | 0.52
099250 | ELETRICISTA | H |  | 7.15 | 0,4120 | 2.95
099806 | AJUDANTE DE ELETRICISTA | H |  | 5.2 | 0,4120 | 2.14
| LEIS SOCIAIS (88.46%) |  |  | 0 | 0,0000 | 4.5
| TOTAL : |  |  |  |  | 10.11
068025 | ELETRODUTO PVC 1"" |  |  |  | M
COD | DESCRIÇÃO | UNI |  | PREÇO UNIT | INDICE | PREÇO TOTAL
003347 | ELETRODUTO PVC RIGIDO ANTICHAMA ROSCAVEL 1"" (METRO) | M |  | 6.33 | 1,0500 | 6.65
099250 | ELETRICISTA | H |  | 7.15 | 0,3200 | 2.29
099806 | AJUDANTE DE ELETRICISTA | H |  | 5.2 | 0,3200 | 1.66
| LEIS SOCIAIS (88.46%) |  |  | 0 | 0,0000 | 3.49
| TOTAL : |  |  |  |  | 14.09
068026 | CURVA ELETRODUTO PVC 1"" |  |  |  | UN
COD | DESCRIÇÃO | UNI |  | PREÇO UNIT | INDICE | PREÇO TOTAL
003355 | CURVA 90 ELETRODUTO ROSCAVEL PVC 1"" | UN |  | 3.59 | 1,0000 | 3.59
099250 | ELETRICISTA | H |  | 7.15 | 0,6190 | 4.43
099806 | AJUDANTE DE ELETRICISTA | H |  | 5.2 | 0,6190 | 3.22
| LEIS SOCIAIS (88.46%) |  |  | 0 | 0,0000 | 6.77
| TOTAL : |  |  |  |  | 18.01
068027 | CAIXA FERRO ESMALTADO 5""x5"" |  |  |  | UN
COD | DESCRIÇÃO | UNI |  | PREÇO UNIT | INDICE | PREÇO TOTAL
002233 | CAIXA FERRO ESMALTADO 5""x5"" | UN |  | 2.1 | 1,0000 | 2.1
099250 | ELETRICISTA | H |  | 7.15 | 0,4120 | 2.95
099806 | AJUDANTE DE ELETRICISTA | H |  | 5.2 | 0,4120 | 2.14
| LEIS SOCIAIS (88.46%) |  |  | 0 | 0,0000 | 4.5
| TOTAL : |  |  |  |  | 11.69
068028 | AEROFUSO (FLASH MOUNT) PARA ALTOFALANTE 8""/40W |  |  |  | UN
COD | DESCRIÇÃO | UNI |  | PREÇO UNIT | INDICE | PREÇO TOTAL
000008 | AEROFUSO (FLASH MOUNT) COM ALTOFALANTE | UN |  | 96 | 1,0000 | 96
099031 | ELETROTECNICO | H |  | 7.7 | 1,6500 | 12.71
099302 | AJUDANTE DE ELETROTECNICO | H |  | 5.2 | 1,6500 | 8.58
| LEIS SOCIAIS (88.46%) |  |  | 0 | 0,0000 | 18.83
| TOTAL : |  |  |  |  | 136.12
068030 | TRANSFORMADOR DE LINHA (SOM) 05 Ohms |  |  |  | UN
COD | DESCRIÇÃO | UNI |  | PREÇO UNIT | INDICE | PREÇO TOTAL
022562 | TRANSFORMADOR CORRENTE BT 15O/5A | UN |  | 320 | 1,0000 | 320
099031 | ELETROTECNICO | H |  | 7.7 | 3,7120 | 28.58
099302 | AJUDANTE DE ELETROTECNICO | H |  | 5.2 | 3,7120 | 19.3
| LEIS SOCIAIS (88.46%) |  |  | 0 | 0,0000 | 42.35
| TOTAL : |  |  |  |  | 410.23
068031 | POTENCIOMETRO 30 Kohms/4w - CHAVE TIPO 102 KNOB |  |  |  | UN
COD | DESCRIÇÃO | UNI |  | PREÇO UNIT | INDICE | PREÇO TOTAL
010095 | POTENCIOMETRO 100 WRMS COM PLACA | UN |  | 120 | 1,0000 | 120
099031 | ELETROTECNICO | H |  | 7.7 | 0,3710 | 2.86
099302 | AJUDANTE DE ELETROTECNICO | H |  | 5.2 | 0,3710 | 1.93
| LEIS SOCIAIS (88.46%) |  |  | 0 | 0,0000 | 4.24
| TOTAL : |  |  |  |  | 129.03
068032 | ESPELHO 4""x4"" PLACA ALUMINIO ESCOVADO |  |  |  | UN
COD | DESCRIÇÃO | UNI |  | PREÇO UNIT | INDICE | PREÇO TOTAL
003571 | PLACA CEGA PARA CAIXA 4""x4"" QUADRADA | UN |  | 6 | 1,0000 | 6
099250 | ELETRICISTA | H |  | 7.15 | 0,4120 | 2.95
| LEIS SOCIAIS (88.46%) |  |  | 0 | 0,0000 | 2.61
| TOTAL : |  |  |  |  | 11.56
068060 | AMPLIFICADOR 100W SIGNUS |  |  |  | UN
COD | DESCRIÇÃO | UNI |  | PREÇO UNIT | INDICE | PREÇO TOTAL
001759 | AMPLIFICADOR 100W SIGNUS - UN | UN |  | 585 | 1,0000 | 585
099031 | ELETROTECNICO | H |  | 7.7 | 2,5780 | 19.85
099302 | AJUDANTE DE ELETROTECNICO | H |  | 5.2 | 2,5780 | 13.41
| LEIS SOCIAIS (88.46%) |  |  | 0 | 0,0000 | 29.42
| TOTAL : |  |  |  |  | 647.68
068061 | REDE DE FIOS E CABOS PARA SONORIZACAO |  |  |  | M
COD | DESCRIÇÃO | UNI |  | PREÇO UNIT | INDICE | PREÇO TOTAL
030946 | FIO PARALELO POLARIZADO 2x0,75mm2 | M |  | 0.82 | 1,0000 | 0.82
099031 | ELETROTECNICO | H |  | 7.7 | 0,0520 | 0.4
099302 | AJUDANTE DE ELETROTECNICO | H |  | 5.2 | 0,0520 | 0.27
| LEIS SOCIAIS (88.46%) |  |  | 0 | 0,0000 | 0.59
| TOTAL : |  |  |  |  | 2.08
068062 | PRE AMPLIFICADOR MICROFONE GRADIENTE |  |  |  | UN
COD | DESCRIÇÃO | UNI |  | PREÇO UNIT | INDICE | PREÇO TOTAL
001155 | PRE AMPLIFICADOR SONORO NACIONAL GRADIENTE 100W | UN |  | 257 | 1,0000 | 257
099031 | ELETROTECNICO | H |  | 7.7 | 2,6800 | 20.64
099302 | AJUDANTE DE ELETROTECNICO | H |  | 5.2 | 3,0930 | 16.08
| LEIS SOCIAIS (88.46%) |  |  | 0 | 0,0000 | 32.48
| TOTAL : |  |  |  |  | 326.2
068063 | PRE AMPLIFICADOR DE LINHA EM 100W |  |  |  | UN
COD | DESCRIÇÃO | UNI |  | PREÇO UNIT | INDICE | PREÇO TOTAL
001156 | PRE AMPLIFICADOR SONORO D/E LINHA 10W | UN |  | 320 | 1,0000 | 320
099031 | ELETROTECNICO | H |  | 7.7 | 9,0730 | 69.86
099302 | AJUDANTE DE ELETROTECNICO | H |  | 5.2 | 10,3100 | 53.61
| LEIS SOCIAIS (88.46%) |  |  | 0 | 0,0000 | 109.22
| TOTAL : |  |  |  |  | 552.69
068091 | MICROFONE MESA PARA AVISOS SHURE COM CONTROLE |  |  |  | UN
COD | DESCRIÇÃO | UNI |  | PREÇO UNIT | INDICE | PREÇO TOTAL
001160 | MICROFONE C/PREAMPLIFICADOR EMBUTIDO 600OHMS/20Hz/18kHz | UN |  | 230 | 1,0000 | 230
099031 | ELETROTECNICO | H |  | 7.7 | 0,6190 | 4.77
099302 | AJUDANTE DE ELETROTECNICO | H |  | 5.2 | 1,1340 | 5.9
| LEIS SOCIAIS (88.46%) |  |  | 0 | 0,0000 | 9.44
| TOTAL : |  |  |  |  | 250.11
068094 | PONTO DE SOM PADRAO |  |  |  | UN
COD | DESCRIÇÃO | UNI |  | PREÇO UNIT | INDICE | PREÇO TOTAL
003420 | FITA ISOLANTE HIGHLAND ADESIVA 19m x 20mm | M |  | 0.49 | 0,0800 | 0.04
003421 | BUCHA DE ALUMINIO PARA ELETRODUTO 1/2"" | UN |  | 0.34 | 2,0000 | 0.68
003480 | CAIXA FERRO ESMALTADO 4""x2"" | UN |  | 0.6 | 1,0000 | 0.6
003492 | PLACA CEGA PARA CAIXA 4""x2"" RETANGULAR | UN |  | 5 | 1,0000 | 5
005067 | ELETRODUTO GALVANIZADO NBR 5597 15mm 1/2"" (3,437kg/un) | VR |  | 46 | 0,7000 | 32.2
007731 | ARRUELA ALUMINIO P/ELETRODUTO 1/2"" | UN |  | 0.24 | 2,0000 | 0.48
030946 | FIO PARALELO POLARIZADO 2x0,75mm2 | M |  | 0.82 | 7,6000 | 6.23
099250 | ELETRICISTA | H |  | 7.15 | 5,5670 | 39.8
099806 | AJUDANTE DE ELETRICISTA | H |  | 5.2 | 5,0520 | 26.27
| LEIS SOCIAIS (88.46%) |  |  | 0 | 0,0000 | 58.45
| TOTAL : |  |  |  |  | 169.75
068110 | RECEPTOR FM NACIONAL GRADIENTE 88/108 MHZ |  |  |  | UN
COD | DESCRIÇÃO | UNI |  | PREÇO UNIT | INDICE | PREÇO TOTAL
001165 | RECEPTOR AUDIO EM FM (FREQUENCIA MODULADA) | UN |  | 410 | 1,0000 | 410
099030 | ELETROTECNICO SENIOR | H |  | 8 | 14,8450 | 118.76
099302 | AJUDANTE DE ELETROTECNICO | H |  | 5.2 | 22,6820 | 117.95
| LEIS SOCIAIS (88.46%) |  |  | 0 | 0,0000 | 209.39
| TOTAL : |  |  |  |  | 856.1
068122 | SISTEMA PROTECAO NO-BREACK 220Vac 60 Hz PARA 2.500 W |  |  |  | UN
COD | DESCRIÇÃO | UNI |  | PREÇO UNIT | INDICE | PREÇO TOTAL
014038 | NO BREAK 220V 60 Hz PARA 2.500 WATTS | UN |  | 2600 | 1,0000 | 2600
099030 | ELETROTECNICO SENIOR | H |  | 8 | 39,1780 | 313.42
099302 | AJUDANTE DE ELETROTECNICO | H |  | 5.2 | 47,4260 | 246.62
| LEIS SOCIAIS (88.46%) |  |  | 0 | 0,0000 | 495.41
| TOTAL : |  |  |  |  | 3655.45
068123 | MICROFONE SM58 COM PEDESTAL DE MESA |  |  |  | UN
COD | DESCRIÇÃO | UNI |  | PREÇO UNIT | INDICE | PREÇO TOTAL
001761 | MICROFONE TIPO SM-R8 | UN |  | 245.6 | 1,0000 | 245.6
001762 | PEDESTAL DE MESA PARA MICROFONE SM58 | UN |  | 85 | 1,0000 | 85
| TOTAL : |  |  |  |  | 330.6
068124 | FONES PARA TRADUTORES-IMPEDANCIA DE 6 Ohms |  |  |  | UN
COD | DESCRIÇÃO | UNI |  | PREÇO UNIT | INDICE | PREÇO TOTAL
014035 | FONES DE OUVIDO PARA TRADUCAO SIMULTANEA | CJ |  | 98.32 | 1,0000 | 98.32
099030 | ELETROTECNICO SENIOR | H |  | 8 | 3,2990 | 26.39
099302 | AJUDANTE DE ELETROTECNICO | H |  | 5.2 | 3,2990 | 17.15
| LEIS SOCIAIS (88.46%) |  |  | 0 | 0,0000 | 38.52
| TOTAL : |  |  |  |  | 180.38
068128 | PAINEL ELETRONICO PARA SISTEMA DE TRADUCAO SIMULTANEA |  |  |  | UN
COD | DESCRIÇÃO | UNI |  | PREÇO UNIT | INDICE | PREÇO TOTAL
014040 | PAINEL ELETRONICO PARA TRADUCAO SIMULTANEA | UN |  | 726 | 1,0000 | 726
099030 | ELETROTECNICO SENIOR | H |  | 8 | 7,0110 | 56.09
099302 | AJUDANTE DE ELETROTECNICO | H |  | 5.2 | 12,9910 | 67.55
| LEIS SOCIAIS (88.46%) |  |  | 0 | 0,0000 | 109.37
| TOTAL : |  |  |  |  | 959.01
068129 | MICROFONES ARTICULADOS PARA PARTICIPANTES |  |  |  | UN
COD | DESCRIÇÃO | UNI |  | PREÇO UNIT | INDICE | PREÇO TOTAL
030832 | MICROFONE DIRECIONAL 3BC-MD-110 | UN |  | 56 | 1,0000 | 56
099030 | ELETROTECNICO SENIOR | H |  | 8 | 4,2500 | 34
| LEIS SOCIAIS (88.46%) |  |  | 0 | 0,0000 | 30.08
| TOTAL : |  |  |  |  | 120.08
068130 | ACOPLADOR LINHA TELEFONICA |  |  |  | CJ
COD | DESCRIÇÃO | UNI |  | PREÇO UNIT | INDICE | PREÇO TOTAL
001167 | ACOPLADOR PARA LINHA TELEFONICA | UN |  | 36 | 1,0000 | 36
099030 | ELETROTECNICO SENIOR | H |  | 8 | 12,9910 | 103.93
099302 | AJUDANTE DE ELETROTECNICO | H |  | 5.2 | 16,4960 | 85.78
| LEIS SOCIAIS (88.46%) |  |  | 0 | 0,0000 | 167.82
| TOTAL : |  |  |  |  | 393.53
068132 | FONTE RECEPCAO/DISTRIBUICAO CONTROLE MICROFONES 220V P/120 |  |  |  | UN
COD | DESCRIÇÃO | UNI |  | PREÇO UNIT | INDICE | PREÇO TOTAL
014041 | FONTE MODULACAO/RECEPCAO MICROFONES CAP.120 UNID. | UN |  | 1182 | 1,0000 | 1182
099030 | ELETROTECNICO SENIOR | H |  | 8 | 80,4180 | 643.34
099302 | AJUDANTE DE ELETROTECNICO | H |  | 5.2 | 67,0150 | 348.48
| LEIS SOCIAIS (88.46%) |  |  | 0 | 0,0000 | 877.36
| TOTAL : |  |  |  |  | 3051.18
068137 | CABO UTP CATEGORIA SE - 4 PARES |  |  |  | M
COD | DESCRIÇÃO | UNI |  | PREÇO UNIT | INDICE | PREÇO TOTAL
040382 | CABO UPT CAT-5 ,5mm2 4 PARES | M |  | 1.64 | 1,0000 | 1.64
099250 | ELETRICISTA | H |  | 7.15 | 0,3090 | 2.21
099806 | AJUDANTE DE ELETRICISTA | H |  | 5.2 | 0,3090 | 1.61
| LEIS SOCIAIS (88.46%) |  |  | 0 | 0,0000 | 3.38
| TOTAL : |  |  |  |  | 8.84
068140 | MODULO POTENCIA GRADIENTE 300-50<50W ESTEREO |  |  |  | UN
COD | DESCRIÇÃO | UNI |  | PREÇO UNIT | INDICE | PREÇO TOTAL
001168 | MODULO POTENCIA GD300 | UN |  | 425 | 1,0000 | 425
099030 | ELETROTECNICO SENIOR | H |  | 8 | 32,9920 | 263.94
099302 | AJUDANTE DE ELETROTECNICO | H |  | 5.2 | 41,2400 | 214.45
| LEIS SOCIAIS (88.46%) |  |  | 0 | 0,0000 | 423.18
| TOTAL : |  |  |  |  | 1326.57
068141 | BANDEJA CHAPA ACO GALVANIZADO 20x5cm |  |  |  | M
COD | DESCRIÇÃO | UNI |  | PREÇO UNIT | INDICE | PREÇO TOTAL
002221 | BANDEJA EM CHAPA GALVANIZADA 20x5cm | M |  | 8 | 1,0000 | 8
099250 | ELETRICISTA | H |  | 7.15 | 2,6810 | 19.17
099806 | AJUDANTE DE ELETRICISTA | H |  | 5.2 | 1,1130 | 5.79
| LEIS SOCIAIS (88.46%) |  |  | 0 | 0,0000 | 22.08
| TOTAL : |  |  |  |  | 55.04
068147 | ELETRODUTO PVC 1.1/2"" |  |  |  | M
COD | DESCRIÇÃO | UNI |  | PREÇO UNIT | INDICE | PREÇO TOTAL
007507 | ELETRODUTO PVC RIGIDO ROSCAVEL 1.1/2"" (METRO) | M |  | 7.33 | 1,0500 | 7.7
099250 | ELETRICISTA | H |  | 7.15 | 0,3510 | 2.51
099806 | AJUDANTE DE ELETRICISTA | H |  | 5.2 | 0,3510 | 1.83
| LEIS SOCIAIS (88.46%) |  |  | 0 | 0,0000 | 3.84
| TOTAL : |  |  |  |  | 15.88
068148 | CURVA ELETRODUTO PVC 1.1/2"" |  |  |  | UN
COD | DESCRIÇÃO | UNI |  | PREÇO UNIT | INDICE | PREÇO TOTAL
006878 | CURVA 90 ELETRODUTO ROSCAVEL PVC 1.1/2"" | UN |  | 5.69 | 1,0000 | 5.69
099250 | ELETRICISTA | H |  | 7.15 | 0,8250 | 5.9
099806 | AJUDANTE DE ELETRICISTA | H |  | 5.2 | 0,8250 | 4.29
| LEIS SOCIAIS (88.46%) |  |  | 0 | 0,0000 | 9.01
| TOTAL : |  |  |  |  | 24.89
068149 | BUCHA E ARRUELA 1.1/2"" |  |  |  | UN
COD | DESCRIÇÃO | UNI |  | PREÇO UNIT | INDICE | PREÇO TOTAL
006479 | BUCHA E ARRUELA PVC 1"" | CJ |  | 0.2 | 1,0000 | 0.2
099250 | ELETRICISTA | H |  | 7.15 | 0,6190 | 4.43
099806 | AJUDANTE DE ELETRICISTA | H |  | 5.2 | 0,6190 | 3.22
| LEIS SOCIAIS (88.46%) |  |  | 0 | 0,0000 | 6.77
| TOTAL : |  |  |  |  | 14.62
068151 | ELETRODUTO FERRO GALVANIZADO 1/2"" |  |  |  | M
COD | DESCRIÇÃO | UNI |  | PREÇO UNIT | INDICE | PREÇO TOTAL
005067 | ELETRODUTO GALVANIZADO NBR 5597 15mm 1/2"" (3,437kg/un) | VR |  | 46 | 0,3500 | 16.1
099250 | ELETRICISTA | H |  | 7.15 | 0,3300 | 2.36
099806 | AJUDANTE DE ELETRICISTA | H |  | 5.2 | 0,3300 | 1.72
| LEIS SOCIAIS (88.46%) |  |  | 0 | 0,0000 | 3.61
| TOTAL : |  |  |  |  | 23.79
068153 | ELETRODUTO FERRO GALVANIZADO 1"" |  |  |  | M
COD | DESCRIÇÃO | UNI |  | PREÇO UNIT | INDICE | PREÇO TOTAL
001567 | ELETRODUTO GALVANIZADO NBR 5597 25mm 1"" (2,178kg/m) | M |  | 29 | 1,0500 | 30.45
099250 | ELETRICISTA | H |  | 7.15 | 0,4330 | 3.1
099806 | AJUDANTE DE ELETRICISTA | H |  | 5.2 | 0,4330 | 2.25
| LEIS SOCIAIS (88.46%) |  |  | 0 | 0,0000 | 4.73
| TOTAL : |  |  |  |  | 40.53
068154 | CURVA ELETRODUTO GALVANIZADO 1/2"" |  |  |  | UN
COD | DESCRIÇÃO | UNI |  | PREÇO UNIT | INDICE | PREÇO TOTAL
005932 | CURVA ELETRODUTO GALVANIZADO 1/2"" | UN |  | 4.5 | 1,0000 | 4.5
099250 | ELETRICISTA | H |  | 7.15 | 0,3200 | 2.29
099806 | AJUDANTE DE ELETRICISTA | H |  | 5.2 | 0,3200 | 1.66
| LEIS SOCIAIS (88.46%) |  |  | 0 | 0,0000 | 3.49
| TOTAL : |  |  |  |  | 11.94
068155 | CURVA ELETRODUTO GALVANIZADO 3/4"" |  |  |  | UN
COD | DESCRIÇÃO | UNI |  | PREÇO UNIT | INDICE | PREÇO TOTAL
007839 | CURVA ELETRODUTO GALVANIZADO 3/4"" | UN |  | 4.85 | 1,0000 | 4.85
099250 | ELETRICISTA | H |  | 7.15 | 0,3710 | 2.65
099806 | AJUDANTE DE ELETRICISTA | H |  | 5.2 | 0,3710 | 1.93
| LEIS SOCIAIS (88.46%) |  |  | 0 | 0,0000 | 4.05
| TOTAL : |  |  |  |  | 13.48
068156 | BUCHA E ARRUELA 1/2"" |  |  |  | UN
COD | DESCRIÇÃO | UNI |  | PREÇO UNIT | INDICE | PREÇO TOTAL
006480 | BUCHA E ARRUELA PVC 1.1/2"" | CJ |  | 0.28 | 1,0000 | 0.28
099250 | ELETRICISTA | H |  | 7.15 | 0,2060 | 1.47
099806 | AJUDANTE DE ELETRICISTA | H |  | 5.2 | 0,2060 | 1.07
| LEIS SOCIAIS (88.46%) |  |  | 0 | 0,0000 | 2.25
| TOTAL : |  |  |  |  | 5.07
068158 | CAIXA DERIVACAO PARA DUTOS |  |  |  | UN
COD | DESCRIÇÃO | UNI |  | PREÇO UNIT | INDICE | PREÇO TOTAL
000612 | CAIXA DERIVACAO ALUMINIO R-1/09 | UN |  | 236 | 1,0000 | 236
099250 | ELETRICISTA | H |  | 7.15 | 1,2370 | 8.84
099806 | AJUDANTE DE ELETRICISTA | H |  | 5.2 | 1,2370 | 6.43
| LEIS SOCIAIS (88.46%) |  |  | 0 | 0,0000 | 13.51
| TOTAL : |  |  |  |  | 264.78
068159 | CAIXA CHAPA ACO 18 20x20x10cm PARA SOM |  |  |  | UN
COD | DESCRIÇÃO | UNI |  | PREÇO UNIT | INDICE | PREÇO TOTAL
007139 | CAIXA PASSAGEM CHAPA #18 30 x 30 x 12cm | UN |  | 25 | 1,0000 | 25
099250 | ELETRICISTA | H |  | 7.15 | 0,8000 | 5.72
099806 | AJUDANTE DE ELETRICISTA | H |  | 5.2 | 0,8000 | 4.16
| LEIS SOCIAIS (88.46%) |  |  | 0 | 0,0000 | 8.74
| TOTAL : |  |  |  |  | 43.62
068163 | BUCHA E ARRUELA 3/4"" |  |  |  | UN
COD | DESCRIÇÃO | UNI |  | PREÇO UNIT | INDICE | PREÇO TOTAL
006476 | BUCHA E ARRUELA PVC 3/4"" | CJ |  | 0.17 | 1,0000 | 0.17
099250 | ELETRICISTA | H |  | 7.15 | 0,2060 | 1.47
099806 | AJUDANTE DE ELETRICISTA | H |  | 5.2 | 0,2060 | 1.07
| LEIS SOCIAIS (88.46%) |  |  | 0 | 0,0000 | 2.25
| TOTAL : |  |  |  |  | 4.96
068166 | SINTONIZADOR AM/FM DIGITAL PANASONIC (SONY) |  |  |  | UN
COD | DESCRIÇÃO | UNI |  | PREÇO UNIT | INDICE | PREÇO TOTAL
001773 | SINTONIZADOR AM/FM DIGITAL PANASONIC (SONY) | UN |  | 720 | 1,0000 | 720
099031 | ELETROTECNICO | H |  | 7.7 | 2,5780 | 19.85
099302 | AJUDANTE DE ELETROTECNICO | H |  | 5.2 | 2,5780 | 13.41
| LEIS SOCIAIS (88.46%) |  |  | 0 | 0,0000 | 29.42
| TOTAL : |  |  |  |  | 782.68
068171 | SONOFLETOR ACUSICO 6"" ARANDELA AFT 6"" BRAVOX |  |  |  | UN
COD | DESCRIÇÃO | UNI |  | PREÇO UNIT | INDICE | PREÇO TOTAL
001170 | SONOFLETOR ACUSTICO 6"" MOD.AFT 6"" BRAVOX | UN |  | 325 | 1,0000 | 325
099031 | ELETROTECNICO | H |  | 7.7 | 1,8560 | 14.29
099302 | AJUDANTE DE ELETROTECNICO | H |  | 5.2 | 1,8560 | 9.65
| LEIS SOCIAIS (88.46%) |  |  | 0 | 0,0000 | 21.18
| TOTAL : |  |  |  |  | 370.12
068174 | TRANSFORMADOR DE 20W PRIMARIO E SECUNDARIO S/Kloms |  |  |  | UN
COD | DESCRIÇÃO | UNI |  | PREÇO UNIT | INDICE | PREÇO TOTAL
022566 | TRANSFORMADOR CORRENTE BT 400/5A | UN |  | 710 | 1,0000 | 710
099030 | ELETROTECNICO SENIOR | H |  | 8 | 1,8560 | 14.85
099502 | OPERADOR DE RETROESCAVADEIRA SOBRE ESTEIRAS | H |  | 6.37 | 1,8560 | 11.82
| LEIS SOCIAIS (88.46%) |  |  | 0 | 0,0000 | 23.59
| TOTAL : |  |  |  |  | 760.26
068175 | POTENCIOMETRO-SAIDA PARA 100 WRMS |  |  |  | UN
COD | DESCRIÇÃO | UNI |  | PREÇO UNIT | INDICE | PREÇO TOTAL
010095 | POTENCIOMETRO 100 WRMS COM PLACA | UN |  | 120 | 1,0000 | 120
099030 | ELETROTECNICO SENIOR | H |  | 8 | 1,8560 | 14.85
099302 | AJUDANTE DE ELETROTECNICO | H |  | 5.2 | 2,4740 | 12.86
| LEIS SOCIAIS (88.46%) |  |  | 0 | 0,0000 | 24.51
| TOTAL : |  |  |  |  | 172.22
068176 | CHAVE H-H MODELO 102 PARA CONTROLE MICROFONES (SOM) |  |  |  | UN
COD | DESCRIÇÃO | UNI |  | PREÇO UNIT | INDICE | PREÇO TOTAL
001616 | CHAVEAMENTO PARA CONTROLE MICROFONES | CJ |  | 56 | 1,0000 | 56
099030 | ELETROTECNICO SENIOR | H |  | 8 | 2,7320 | 21.86
099302 | AJUDANTE DE ELETROTECNICO | H |  | 5.2 | 2,7320 | 14.21
| LEIS SOCIAIS (88.46%) |  |  | 0 | 0,0000 | 31.91
| TOTAL : |  |  |  |  | 123.98
068190 | FIO PARALELO POLARIZADO 2x0,75mm2 |  |  |  | M
COD | DESCRIÇÃO | UNI |  | PREÇO UNIT | INDICE | PREÇO TOTAL
030946 | FIO PARALELO POLARIZADO 2x0,75mm2 | M |  | 0.82 | 1,1000 | 0.9
099030 | ELETROTECNICO SENIOR | H |  | 8 | 0,2680 | 2.14
099806 | AJUDANTE DE ELETRICISTA | H |  | 5.2 | 0,2680 | 1.39
| LEIS SOCIAIS (88.46%) |  |  | 0 | 0,0000 | 3.12
| TOTAL : |  |  |  |  | 7.55
068191 | CURVA ELETRODUTO PVC 3/4"" |  |  |  | UN
COD | DESCRIÇÃO | UNI |  | PREÇO UNIT | INDICE | PREÇO TOTAL
003354 | CURVA 90 ELETRODUTO ROSCAVEL PVC 3/4"" | UN |  | 2.19 | 1,0000 | 2.19
099250 | ELETRICISTA | H |  | 7.15 | 0,5160 | 3.69
099806 | AJUDANTE DE ELETRICISTA | H |  | 5.2 | 0,5160 | 2.68
| LEIS SOCIAIS (88.46%) |  |  | 0 | 0,0000 | 5.63
| TOTAL : |  |  |  |  | 14.19
068192 | LUVA ELETRODUTO PVC 3/4"" |  |  |  | UN
COD | DESCRIÇÃO | UNI |  | PREÇO UNIT | INDICE | PREÇO TOTAL
006805 | LUVA PVC ELETRODUTO ROSCAVEL 3/4"" | UN |  | 1.89 | 1,0000 | 1.89
099250 | ELETRICISTA | H |  | 7.15 | 0,1750 | 1.25
099806 | AJUDANTE DE ELETRICISTA | H |  | 5.2 | 0,1750 | 0.91
| LEIS SOCIAIS (88.46%) |  |  | 0 | 0,0000 | 1.91
| TOTAL : |  |  |  |  | 5.96
068203 | ELETRODUTO FERRO GALVANIZADO 3/4"" |  |  |  | M
COD | DESCRIÇÃO | UNI |  | PREÇO UNIT | INDICE | PREÇO TOTAL
005066 | ELETRODUTO GALVANIZADO NBR 5597 20mm 3/4"" (4,416kg/un) | VR |  | 59 | 0,3500 | 20.65
099250 | ELETRICISTA | H |  | 7.15 | 0,0800 | 0.57
099806 | AJUDANTE DE ELETRICISTA | H |  | 5.2 | 0,0800 | 0.42
| LEIS SOCIAIS (88.46%) |  |  | 0 | 0,0000 | 0.88
| TOTAL : |  |  |  |  | 22.52
068205 | ELETRODUTO FERRO GALVANIZADO 1.1/4"" |  |  |  | M
COD | DESCRIÇÃO | UNI |  | PREÇO UNIT | INDICE | PREÇO TOTAL
005064 | ELETRODUTO GALVANIZADO NBR 5597 32mm 1.1/4""(8,437kg/un) | VR |  | 112.3 | 0,3500 | 39.31
099250 | ELETRICISTA | H |  | 7.15 | 0,5050 | 3.61
099806 | AJUDANTE DE ELETRICISTA | H |  | 5.2 | 0,5050 | 2.63
| LEIS SOCIAIS (88.46%) |  |  | 0 | 0,0000 | 5.52
| TOTAL : |  |  |  |  | 51.07
068206 | ELETRODUTO FERRO ESMALTADO 1.1/2"" |  |  |  | M
COD | DESCRIÇÃO | UNI |  | PREÇO UNIT | INDICE | PREÇO TOTAL
005063 | ELETRODUTO GALVANIZADO NBR 5597 40mm 1.1/2""(10,763kg/un | VR |  | 143.3 | 0,3500 | 50.16
099250 | ELETRICISTA | H |  | 7.15 | 0,5260 | 3.76
099806 | AJUDANTE DE ELETRICISTA | H |  | 5.2 | 0,5260 | 2.74
| LEIS SOCIAIS (88.46%) |  |  | 0 | 0,0000 | 5.75
| TOTAL : |  |  |  |  | 62.41
068207 | ELETRODUTO FERRO GALVANIZADO 2"" |  |  |  | M
COD | DESCRIÇÃO | UNI |  | PREÇO UNIT | INDICE | PREÇO TOTAL
005062 | ELETRODUTO GALVANIZADO NBR 5597 50mm 2"" (13,809kg/un) | VR |  | 184 | 0,3500 | 64.4
099250 | ELETRICISTA | H |  | 7.15 | 0,5970 | 4.27
099806 | AJUDANTE DE ELETRICISTA | H |  | 5.2 | 0,5970 | 3.1
| LEIS SOCIAIS (88.46%) |  |  | 0 | 0,0000 | 6.52
| TOTAL : |  |  |  |  | 78.29
068208 | ARAME GUIA ACO GALVANIZADO BITOLA ISGW 16 (58,8m/kg) |  |  |  | KG
COD | DESCRIÇÃO | UNI |  | PREÇO UNIT | INDICE | PREÇO TOTAL
024603 | ARAME GALVANIZADO #16 AWG (0,032kg/m) METRO | M |  | 0.67 | 1,0000 | 0.67
099806 | AJUDANTE DE ELETRICISTA | H |  | 5.2 | 0,8600 | 4.47
| LEIS SOCIAIS (88.46%) |  |  | 0 | 0,0000 | 3.95
| TOTAL : |  |  |  |  | 9.09
068209 | CAIXA CHAPA ACO 18 20x20x10cm |  |  |  | UN
COD | DESCRIÇÃO | UNI |  | PREÇO UNIT | INDICE | PREÇO TOTAL
004972 | CAIXA CHAPA ACO GALVANIZADO 20x20x8cm | UN |  | 16.28 | 1,0000 | 16.28
099250 | ELETRICISTA | H |  | 7.15 | 0,4330 | 3.1
099806 | AJUDANTE DE ELETRICISTA | H |  | 5.2 | 0,4330 | 2.25
| LEIS SOCIAIS (88.46%) |  |  | 0 | 0,0000 | 4.73
| TOTAL : |  |  |  |  | 26.36
068210 | CAIXA OCTOGONAL 100x100mm |  |  |  | UN
COD | DESCRIÇÃO | UNI |  | PREÇO UNIT | INDICE | PREÇO TOTAL
004976 | CAIXA ESMALTADA OCTOGONAL 4""x4"" FUNDO MOVEL | UN |  | 1.6 | 1,0000 | 1.6
099250 | ELETRICISTA | H |  | 7.15 | 0,4330 | 3.1
099806 | AJUDANTE DE ELETRICISTA | H |  | 5.2 | 0,4330 | 2.25
| LEIS SOCIAIS (88.46%) |  |  | 0 | 0,0000 | 4.73
| TOTAL : |  |  |  |  | 11.68
068211 | CAIXA ESMALTADA 4""x4"" |  |  |  | UN
COD | DESCRIÇÃO | UNI |  | PREÇO UNIT | INDICE | PREÇO TOTAL
003490 | CAIXA DE PASSAGEM FERRO ESMALTADO 15x15cm | UN |  | 1.2 | 1,0000 | 1.2
099250 | ELETRICISTA | H |  | 7.15 | 0,4000 | 2.86
099806 | AJUDANTE DE ELETRICISTA | H |  | 5.2 | 0,4000 | 2.08
| LEIS SOCIAIS (88.46%) |  |  | 0 | 0,0000 | 4.37
| TOTAL : |  |  |  |  | 10.51
068213 | RACK 19"" FECHADO CHAPA 14 |  |  |  | UN
COD | DESCRIÇÃO | UNI |  | PREÇO UNIT | INDICE | PREÇO TOTAL
005788 | RACK FECHADO CHAPA 14 | M |  | 563 | 1,0000 | 563
099302 | AJUDANTE DE ELETROTECNICO | H |  | 5.2 | 1,1340 | 5.9
| LEIS SOCIAIS (88.46%) |  |  | 0 | 0,0000 | 5.22
| TOTAL : |  |  |  |  | 574.12
068223 | CONJUNTO VIDEO/PORTEIRO ELETRONIO-FONTE ALIMENTACAO THEVEAR |  |  |  | UN
COD | DESCRIÇÃO | UNI |  | PREÇO UNIT | INDICE | PREÇO TOTAL
003122 | CONJUNTO VIDEO/PORTEIRO ELETRONICO-FONTE ALIM.THEVEAR | UN |  | 2636 | 1,0000 | 2636
099250 | ELETRICISTA | H |  | 7.15 | 12,3720 | 88.46
099806 | AJUDANTE DE ELETRICISTA | H |  | 5.2 | 14,4340 | 75.06
| LEIS SOCIAIS (88.46%) |  |  | 0 | 0,0000 | 144.65
| TOTAL : |  |  |  |  | 2944.17
068270 | CAIXA DISTRIBUICAO 6""x6"" |  |  |  | UN
COD | DESCRIÇÃO | UNI |  | PREÇO UNIT | INDICE | PREÇO TOTAL
005299 | CAIXA DE DISTRIBUICAO EM ALUMINIO | UN |  | 120.84 | 1,0000 | 120.84
099250 | ELETRICISTA | H |  | 7.15 | 0,8600 | 6.15
099806 | AJUDANTE DE ELETRICISTA | H |  | 5.2 | 1,2000 | 6.24
| LEIS SOCIAIS (88.46%) |  |  | 0 | 0,0000 | 10.96
| TOTAL : |  |  |  |  | 144.19
068281 | CAIXA ACUSTICA 2.1 CANAIS 15 W - EDIFIER |  |  |  | UN
COD | DESCRIÇÃO | UNI |  | PREÇO UNIT | INDICE | PREÇO TOTAL
030831 | CAIXA ACUSTICA 2.1 CANAIS 15W - EDIFIER | UN |  | 186 | 1,0000 | 186
099030 | ELETROTECNICO SENIOR | H |  | 8 | 2,6810 | 21.45
099806 | AJUDANTE DE ELETRICISTA | H |  | 5.2 | 3,2990 | 17.15
| LEIS SOCIAIS (88.46%) |  |  | 0 | 0,0000 | 34.15
| TOTAL : |  |  |  |  | 258.75
068282 | CAIXA ACUSTICA 20W RMS SEM FIO - COBBY |  |  |  | UN
COD | DESCRIÇÃO | UNI |  | PREÇO UNIT | INDICE | PREÇO TOTAL
030830 | CAIXA ACUSTICA 20W RMS SEM FIO - COBBY | UN |  | 1744 | 1,0000 | 1744
099030 | ELETROTECNICO SENIOR | H |  | 8 | 2,6000 | 20.8
099302 | AJUDANTE DE ELETROTECNICO | H |  | 5.2 | 3,2000 | 16.64
| LEIS SOCIAIS (88.46%) |  |  | 0 | 0,0000 | 33.12
| TOTAL : |  |  |  |  | 1814.56
068294 | MICROFONE DINAMICO PHILLIPS 3027/02 SRP |  |  |  | UN
COD | DESCRIÇÃO | UNI |  | PREÇO UNIT | INDICE | PREÇO TOTAL
030832 | MICROFONE DIRECIONAL 3BC-MD-110 | UN |  | 56 | 1,0000 | 56
099030 | ELETROTECNICO SENIOR | H |  | 8 | 2,2000 | 17.6
099302 | AJUDANTE DE ELETROTECNICO | H |  | 5.2 | 2,2000 | 11.44
| LEIS SOCIAIS (88.46%) |  |  | 0 | 0,0000 | 25.69
| TOTAL : |  |  |  |  | 110.73
068303 | REDE DE FIOS E CABOS PARA SISTEMA SINALIZACAO |  |  |  | M
COD | DESCRIÇÃO | UNI |  | PREÇO UNIT | INDICE | PREÇO TOTAL
000400 | ARAME RECOZIDO ISGW #16 (0,032kg/m) (55 AMARRAS/pm3) | KG |  | 6.48 | 0,0200 | 0.13
003530 | FIO NEOFLAN ANTICHAMA BWF 750V 1,5mm2 (14 AWG) | M |  | 0.62 | 1,1000 | 0.68
004989 | FIO SUPERASTIC FLEX 450/750V 2,5mm2 CORES DIVERSAS | M |  | 0.89 | 2,1000 | 1.87
099250 | ELETRICISTA | H |  | 7.15 | 0,2060 | 1.47
099806 | AJUDANTE DE ELETRICISTA | H |  | 5.2 | 0,2060 | 1.07
| LEIS SOCIAIS (88.46%) |  |  | 0 | 0,0000 | 2.25
| TOTAL : |  |  |  |  | 7.47
068310 | AMPLIFICADOR 200w (1.440va/alimentacao selecionavel 110/220v |  |  |  | UN
COD | DESCRIÇÃO | UNI |  | PREÇO UNIT | INDICE | PREÇO TOTAL
009098 | AMPLIFICADOR SAMSON SERVO 550 200w (1440va/alim.selec.) | UN |  | 963 | 1,0000 | 963
099250 | ELETRICISTA | H |  | 7.15 | 2,2680 | 16.22
099806 | AJUDANTE DE ELETRICISTA | H |  | 5.2 | 2,2680 | 11.79
| LEIS SOCIAIS (88.46%) |  |  | 0 | 0,0000 | 24.78
| TOTAL : |  |  |  |  | 1015.79
068311 | AMPLIFICADOR 400w (ALIMENT.SELECIONAVEL 110/220V-IND.LEAD VE |  |  |  | UN
COD | DESCRIÇÃO | UNI |  | PREÇO UNIT | INDICE | PREÇO TOTAL
009097 | AMPLIFICADOR 400w (1440va/alim.selecionavel 110/220v | UN |  | 970 | 1,0000 | 970
099250 | ELETRICISTA | H |  | 7.15 | 3,4020 | 24.32
099806 | AJUDANTE DE ELETRICISTA | H |  | 5.2 | 3,4020 | 17.69
| LEIS SOCIAIS (88.46%) |  |  | 0 | 0,0000 | 37.16
| TOTAL : |  |  |  |  | 1049.17
068320 | MODULADOR PARA CIRCUITO INTERNO DE TELEVISAO |  |  |  | UN
COD | DESCRIÇÃO | UNI |  | PREÇO UNIT | INDICE | PREÇO TOTAL
013845 | MODULADOR PARA CIRCUITO FECHADO DE TV | UN |  | 75.6 | 1,0000 | 75.6
099031 | ELETROTECNICO | H |  | 7.7 | 6,5980 | 50.8
| LEIS SOCIAIS (88.46%) |  |  | 0 | 0,0000 | 44.94
| TOTAL : |  |  |  |  | 171.34
068322 | EQUIPAMENTO RADIO-TRANSMISSOR VHF/UHF/SSB |  |  |  | UN
COD | DESCRIÇÃO | UNI |  | PREÇO UNIT | INDICE | PREÇO TOTAL
013848 | RADIO TRANSMISSOR SSB/VHF | UN |  | 560 | 1,0000 | 560
099031 | ELETROTECNICO | H |  | 7.7 | 12,3720 | 95.26
099302 | AJUDANTE DE ELETROTECNICO | H |  | 5.2 | 12,3720 | 64.33
| LEIS SOCIAIS (88.46%) |  |  | 0 | 0,0000 | 141.17
| TOTAL : |  |  |  |  | 860.76
068359 | CAIXA DE PASSAGEM CHAPA ACO 18 40x40x10cm |  |  |  | UN
COD | DESCRIÇÃO | UNI |  | PREÇO UNIT | INDICE | PREÇO TOTAL
004968 | CAIXA PASSAGEM 40 x 40 x 13cm | UN |  | 58.56 | 1,0000 | 58.56
099250 | ELETRICISTA | H |  | 7.15 | 0,8250 | 5.9
099806 | AJUDANTE DE ELETRICISTA | H |  | 5.2 | 0,8250 | 4.29
| LEIS SOCIAIS (88.46%) |  |  | 0 | 0,0000 | 9.01
| TOTAL : |  |  |  |  | 77.76
068391 | MODULO RETROPROJETOR |  |  |  | UN
COD | DESCRIÇÃO | UNI |  | PREÇO UNIT | INDICE | PREÇO TOTAL
007339 | MODULO PARA RETROPROJETOR | UN |  | 360 | 1,0000 | 360
099031 | ELETROTECNICO | H |  | 7.7 | 0,8250 | 6.35
| LEIS SOCIAIS (88.46%) |  |  | 0 | 0,0000 | 5.62
| TOTAL : |  |  |  |  | 371.97
068399 | CAMERA VIDEO 1/3 SUPER HAD II HMD-65 HDL |  |  |  | UN
COD | DESCRIÇÃO | UNI |  | PREÇO UNIT | INDICE | PREÇO TOTAL
007350 | CAMERA VIDEO 1/3 SUPER HAD II HMD-65 HDL | UN |  | 154.72 | 1,0000 | 154.72
099031 | ELETROTECNICO | H |  | 7.7 | 1,5870 | 12.22
| LEIS SOCIAIS (88.46%) |  |  | 0 | 0,0000 | 10.81
| TOTAL : |  |  |  |  | 177.75
068400 | CAIXA ACUSTICA EM MATERIAL PLASTICO CSR-75 40W |  |  |  | UN
COD | DESCRIÇÃO | UNI |  | PREÇO UNIT | INDICE | PREÇO TOTAL
007361 | CAIXA ACUSTICA EM MATERIAL PLASTICO FABRICANTE CSR- 75M 40W | UN |  | 39 | 1,0000 | 39
099031 | ELETROTECNICO | H |  | 7.7 | 1,2370 | 9.52
099302 | AJUDANTE DE ELETROTECNICO | H |  | 5.2 | 1,4430 | 7.5
| LEIS SOCIAIS (88.46%) |  |  | 0 | 0,0000 | 15.06
| TOTAL : |  |  |  |  | 71.08
068402 | CHAVE CS101TSCC TRIFÁSICO 20A 3CV MARGIRIUS |  |  |  | UN
COD | DESCRIÇÃO | UNI |  | PREÇO UNIT | INDICE | PREÇO TOTAL
002534 | CHAVE CS101TSCC TRIFÁSICO 20A 3CV MARGIRIUS | UN |  | 45.81 | 1,0000 | 45.81
099250 | ELETRICISTA | H |  | 7.15 | 1,5870 | 11.35
099806 | AJUDANTE DE ELETRICISTA | H |  | 5.2 | 1,5870 | 8.25
| LEIS SOCIAIS (88.46%) |  |  | 0 | 0,0000 | 17.34
| TOTAL : |  |  |  |  | 82.75
068403 | OBJETIVA 4"" a 8"" PARA PROJETOR DE SLIDES TIPO ZOOM |  |  |  | UN
COD | DESCRIÇÃO | UNI |  | PREÇO UNIT | INDICE | PREÇO TOTAL
007358 | OBJETIVA 200m PARA PROJETOR 4"" a 8"" | UN |  | 1050 | 1,0000 | 1050
099031 | ELETROTECNICO | H |  | 7.7 | 0,2060 | 1.59
| LEIS SOCIAIS (88.46%) |  |  | 0 | 0,0000 | 1.41
| TOTAL : |  |  |  |  | 1053
068405 | CAIXA ACUSTICA 2 VIAS 100W LEAC'S |  |  |  | UN
COD | DESCRIÇÃO | UNI |  | PREÇO UNIT | INDICE | PREÇO TOTAL
007360 | CAIXA ACUSTICA FRONTAL 2 VIAS 100W LEAC'S | UN |  | 399.9 | 1,0000 | 399.9
099031 | ELETROTECNICO | H |  | 7.7 | 0,8800 | 6.78
099302 | AJUDANTE DE ELETROTECNICO | H |  | 5.2 | 1,6000 | 8.32
| LEIS SOCIAIS (88.46%) |  |  | 0 | 0,0000 | 13.36
| TOTAL : |  |  |  |  | 428.36
068411 | CONTROLE AUDIO TELEGAIN/BIPADOR/SINCRONIZADOR |  |  |  | UN
COD | DESCRIÇÃO | UNI |  | PREÇO UNIT | INDICE | PREÇO TOTAL
007409 | CONTROLE AUDIO TELEGAIN/BIPADOR/SINCRONIZADOR | UN |  | 436.26 | 1,0000 | 436.26
099031 | ELETROTECNICO | H |  | 7.7 | 3,7120 | 28.58
099302 | AJUDANTE DE ELETROTECNICO | H |  | 5.2 | 6,3920 | 33.24
| LEIS SOCIAIS (88.46%) |  |  | 0 | 0,0000 | 54.69
| TOTAL : |  |  |  |  | 552.77
068412 | AUDIO COMPACT DISC LASER |  |  |  | UN
COD | DESCRIÇÃO | UNI |  | PREÇO UNIT | INDICE | PREÇO TOTAL
099031 | ELETROTECNICO | H |  | 7.7 | 2,8870 | 22.23
| LEIS SOCIAIS (88.46%) |  |  | 0 | 0,0000 | 19.66
| TOTAL : |  |  |  |  | 41.89
068414 | MISTURADOR MASTER MIXER COM OITO ENTRADAS |  |  |  | UN
COD | DESCRIÇÃO | UNI |  | PREÇO UNIT | INDICE | PREÇO TOTAL
007414 | MISTURADOR PHONIC MM 1202-A R | UN |  | 184.3 | 1,0000 | 184.3
099031 | ELETROTECNICO | H |  | 7.7 | 3,2990 | 25.4
099302 | AJUDANTE DE ELETROTECNICO | H |  | 5.2 | 6,8050 | 35.39
| LEIS SOCIAIS (88.46%) |  |  | 0 | 0,0000 | 53.77
| TOTAL : |  |  |  |  | 298.86
068415 | RACK PADRAO 182 PARA EQUIPAMENTO ASK-5 |  |  |  | UM
COD | DESCRIÇÃO | UNI |  | PREÇO UNIT | INDICE | PREÇO TOTAL
002535 | RACK ASK R-182 | UN |  | 145 | 1,0000 | 145
099250 | ELETRICISTA | H |  | 7.15 | 1,2370 | 8.84
099806 | AJUDANTE DE ELETRICISTA | H |  | 5.2 | 1,2370 | 6.43
| LEIS SOCIAIS (88.46%) |  |  | 0 | 0,0000 | 13.51
| TOTAL : |  |  |  |  | 173.78
068416 | CELULA RECEPTORA DE INFRAVERMELHO |  |  |  | UN
COD | DESCRIÇÃO | UNI |  | PREÇO UNIT | INDICE | PREÇO TOTAL
007416 | CELULA RECEPTORA DE SINAIS EM INFRAVERMELHO | UN |  | 365 | 1,0000 | 365
099031 | ELETROTECNICO | H |  | 7.7 | 1,8560 | 14.29
| LEIS SOCIAIS (88.46%) |  |  | 0 | 0,0000 | 12.64
| TOTAL : |  |  |  |  | 391.93
068419 | EQUIPAMENTO MICRO SYSTEM 3x1 COM CD-PLAYER PANASONIC |  |  |  | UN
COD | DESCRIÇÃO | UNI |  | PREÇO UNIT | INDICE | PREÇO TOTAL
002536 | EQUIPAMENTO MICRO-SYSTEM 3 x 1 COM CD-PANASONICA(SONY) | UN |  | 1020 | 1,0000 | 1020
099250 | ELETRICISTA | H |  | 7.15 | 1,2370 | 8.84
099806 | AJUDANTE DE ELETRICISTA | H |  | 5.2 | 1,2370 | 6.43
| LEIS SOCIAIS (88.46%) |  |  | 0 | 0,0000 | 13.51
| TOTAL : |  |  |  |  | 1048.78
068431 | PLACA CEGA PLASTICO 5""x5"" |  |  |  | UN
COD | DESCRIÇÃO | UNI |  | PREÇO UNIT | INDICE | PREÇO TOTAL
002238 | PLACA CEGA PLASTICA 5""x5"" | UN |  | 3 | 1,0000 | 3
099250 | ELETRICISTA | H |  | 7.15 | 0,3090 | 2.21
099806 | AJUDANTE DE ELETRICISTA | H |  | 5.2 | 0,3090 | 1.61
| LEIS SOCIAIS (88.46%) |  |  | 0 | 0,0000 | 3.38
| TOTAL : |  |  |  |  | 10.2
068442 | CURVA 90 ELETRODUTO PVC 25mm - 1"" |  |  |  | UN
COD | DESCRIÇÃO | UNI |  | PREÇO UNIT | INDICE | PREÇO TOTAL
005814 | CURVA 90 ELETRODUTO ROSCAVEL PVC 2"" | UN |  | 9.29 | 1,0000 | 9.29
099250 | ELETRICISTA | H |  | 7.15 | 0,3090 | 2.21
099806 | AJUDANTE DE ELETRICISTA | H |  | 5.2 | 0,3090 | 1.61
| LEIS SOCIAIS (88.46%) |  |  | 0 | 0,0000 | 3.38
| TOTAL : |  |  |  |  | 16.49
068444 | CAIXA PISO ALUMINIO PARA TOMADA TELEFONE |  |  |  | UN
COD | DESCRIÇÃO | UNI |  | PREÇO UNIT | INDICE | PREÇO TOTAL
012068 | CAIXA ALUMINIO TOMADA PARA PISO 4x4 PS 341 | UN |  | 8.5 | 1,0000 | 8.5
099250 | ELETRICISTA | H |  | 7.15 | 0,8250 | 5.9
099806 | AJUDANTE DE ELETRICISTA | H |  | 5.2 | 0,8250 | 4.29
| LEIS SOCIAIS (88.46%) |  |  | 0 | 0,0000 | 9.01
| TOTAL : |  |  |  |  | 27.7
068447 | BRACADEIRA GALVANIZADA PARA TUBOS 2"" |  |  |  | UN
COD | DESCRIÇÃO | UNI |  | PREÇO UNIT | INDICE | PREÇO TOTAL
049207 | ABRACADEIRA TIPO UNHA 2"" | UN |  | 1.04 | 1,0000 | 1.04
099250 | ELETRICISTA | H |  | 7.15 | 0,7220 | 5.16
099806 | AJUDANTE DE ELETRICISTA | H |  | 5.2 | 0,8250 | 4.29
| LEIS SOCIAIS (88.46%) |  |  | 0 | 0,0000 | 8.36
| TOTAL : |  |  |  |  | 18.85
068550 | RACK 19"" ABERTO |  |  |  | UN
COD | DESCRIÇÃO | UNI |  | PREÇO UNIT | INDICE | PREÇO TOTAL
045581 | RACK 19"" ABERTO CHAPA 14 | UN |  | 278.5 | 1,0000 | 278.5
099302 | AJUDANTE DE ELETROTECNICO | H |  | 5.2 | 1,1340 | 5.9
| LEIS SOCIAIS (88.46%) |  |  | 0 | 0,0000 | 5.22
| TOTAL : |  |  |  |  | 289.62
068552 | SINALEIRO DE PORTAS DUPLO VD/VM MODELO SERTRA |  |  |  | UN
COD | DESCRIÇÃO | UNI |  | PREÇO UNIT | INDICE | PREÇO TOTAL
005266 | SINALEIRO DE PORTA DUPLO COM VC/VM MOD. DELTRA | UN |  | 326 | 1,0000 | 326
099250 | ELETRICISTA | H |  | 7.15 | 3,7120 | 26.54
099806 | AJUDANTE DE ELETRICISTA | H |  | 5.2 | 4,3300 | 22.52
| LEIS SOCIAIS (88.46%) |  |  | 0 | 0,0000 | 43.4
| TOTAL : |  |  |  |  | 418.46
068553 | ACIONADOR DE SINALEIROS MODELO SERTRA |  |  |  | UN
COD | DESCRIÇÃO | UNI |  | PREÇO UNIT | INDICE | PREÇO TOTAL
005267 | ACIONADOR DE SINALEIROS MODELO SERTRA | UN |  | 96 | 1,0000 | 96
099250 | ELETRICISTA | H |  | 7.15 | 2,8870 | 20.64
099806 | AJUDANTE DE ELETRICISTA | H |  | 5.2 | 3,2990 | 17.15
| LEIS SOCIAIS (88.46%) |  |  | 0 | 0,0000 | 33.43
| TOTAL : |  |  |  |  | 167.22
068575 | MESA DE SOM PARA 6 CANAIS COM TOCA/CD+TAPE DECK |  |  |  | UN
COD | DESCRIÇÃO | UNI |  | PREÇO UNIT | INDICE | PREÇO TOTAL
006354 | EQUIPAMENTO TOCA/CD INSTALADO EM MESA DE SOM | UN |  | 326 | 1,0000 | 326
017907 | TAPE-DECK INSTALADO EM MESA DE SOM | UN |  | 456 | 1,0000 | 456
017960 | MESA DE SOM SOUND GRAFIT SPIRIT E-12 | UN |  | 1630 | 1,0000 | 1630
099250 | ELETRICISTA | H |  | 7.15 | 2,6810 | 19.17
099806 | AJUDANTE DE ELETRICISTA | H |  | 5.2 | 2,6810 | 13.94
| LEIS SOCIAIS (88.46%) |  |  | 0 | 0,0000 | 29.29
| TOTAL : |  |  |  |  | 2474.4
068600 | ANTENA PARABOLICA PP200 MULTIPONTO+RP 600L PWS |  |  |  | UN
COD | DESCRIÇÃO | UNI |  | PREÇO UNIT | INDICE | PREÇO TOTAL
000642 | ANTENA PARABOLICA PP200 MULTIPONTO+RP600L PWS PLASMATIC | UN |  | 630 | 1,0000 | 630
000643 | INSTALACAO+FIXACAO ANTENA PARABOLICA PP200 PLASMATIC | UN |  | 362 | 1,0000 | 362
| TOTAL : |  |  |  |  | 992
068612 | TUBULACAO ELETRODUTO PVC 1"" PARA ANTENAS TV E CONEXOES |  |  |  | M
COD | DESCRIÇÃO | UNI |  | PREÇO UNIT | INDICE | PREÇO TOTAL
001567 | ELETRODUTO GALVANIZADO NBR 5597 25mm 1"" (2,178kg/m) | M |  | 29 | 1,1000 | 31.9
007854 | LUVA ELETRODUTO GALVANIZADO 3/4"" | UN |  | 1.48 | 0,3000 | 0.44
099250 | ELETRICISTA | H |  | 7.15 | 0,2580 | 1.84
099806 | AJUDANTE DE ELETRICISTA | H |  | 5.2 | 0,2580 | 1.34
| LEIS SOCIAIS (88.46%) |  |  | 0 | 0,0000 | 2.81
| TOTAL : |  |  |  |  | 38.33
068613 | TUBULACAO ELETRODUTO PVC 2"" PARA ANTENAS TV E CONEXOES |  |  |  | M
COD | DESCRIÇÃO | UNI |  | PREÇO UNIT | INDICE | PREÇO TOTAL
004048 | ELETRODUTO GALVANIZADO NBR 5597 50mm 2"" (4,603kg/m) | M |  | 61.3 | 1,1000 | 67.43
005937 | CURVA ELETRODUTO GALVANIZADO 2"" | UN |  | 20.35 | 0,3000 | 6.11
007851 | LUVA ELETRODUTO GALVANIZADO 2"" | UN |  | 10.1 | 0,3000 | 3.03
099250 | ELETRICISTA | H |  | 7.15 | 0,4640 | 3.32
099806 | AJUDANTE DE ELETRICISTA | H |  | 5.2 | 0,4640 | 2.41
| LEIS SOCIAIS (88.46%) |  |  | 0 | 0,0000 | 5.07
| TOTAL : |  |  |  |  | 87.37
068620 | HEAD PHONES (PACIENTES) COM COMUTADOR FONES/VIDEO |  |  |  | UN
COD | DESCRIÇÃO | UNI |  | PREÇO UNIT | INDICE | PREÇO TOTAL
003025 | HEAD PHONES (PACIENTES)COM COMUTADOR FONE/VIDEO | UN |  | 23.6 | 1,0000 | 23.6
099250 | ELETRICISTA | H |  | 7.15 | 1,1340 | 8.11
099806 | AJUDANTE DE ELETRICISTA | H |  | 5.2 | 1,4430 | 7.5
| LEIS SOCIAIS (88.46%) |  |  | 0 | 0,0000 | 13.81
| TOTAL : |  |  |  |  | 53.02
068621 | TELEVISOR GIROVISION 20"" PANASONIC |  |  |  | UN
COD | DESCRIÇÃO | UNI |  | PREÇO UNIT | INDICE | PREÇO TOTAL
003026 | TELEVISOR 20"" GIROVISION PANASONIC | UN |  | 460 | 1,0000 | 460
099250 | ELETRICISTA | H |  | 7.15 | 1,8560 | 13.27
099806 | AJUDANTE DE ELETRICISTA | H |  | 5.2 | 2,6810 | 13.94
| LEIS SOCIAIS (88.46%) |  |  | 0 | 0,0000 | 24.07
| TOTAL : |  |  |  |  | 511.28
068711 | CONEXOES 90 PARA CAIXA DE SOM E MICROFONE 3/4"" |  |  |  | UN
COD | DESCRIÇÃO | UNI |  | PREÇO UNIT | INDICE | PREÇO TOTAL
000205 | CONEXAO 3/4"" 90 PARA CAIXA DE SOM E MICROFONES | UN |  | 28 | 1,0000 | 28
099250 | ELETRICISTA | H |  | 7.15 | 0,6190 | 4.43
099806 | AJUDANTE DE ELETRICISTA | H |  | 5.2 | 0,6190 | 3.22
| LEIS SOCIAIS (88.46%) |  |  | 0 | 0,0000 | 6.77
| TOTAL : |  |  |  |  | 42.42
068712 | CONEXOES 90 PARA CAIXA DE SOM 1"" |  |  |  | CJ
COD | DESCRIÇÃO | UNI |  | PREÇO UNIT | INDICE | PREÇO TOTAL
000831 | CURVA 45 GRAUS MACHO-FEMEA FERRO GALV. TUPY 1"" | UN |  | 28 | 1,0000 | 28
002088 | COTOVELO 90 FERRO GALVANIZADO TUPY 1"" | UN |  | 10.5 | 1,0000 | 10.5
003435 | BUCHA DE ALUMINIO PARA ELETRODUTO 1"" | UN |  | 0.62 | 1,0000 | 0.62
040773 | CURVA 45 FEMEA GALVANIZADA TUPY 1"" | UN |  | 38 | 1,0000 | 38
099250 | ELETRICISTA | H |  | 7.15 | 1,8560 | 13.27
099806 | AJUDANTE DE ELETRICISTA | H |  | 5.2 | 1,8560 | 9.65
| LEIS SOCIAIS (88.46%) |  |  | 0 | 0,0000 | 20.28
| TOTAL : |  |  |  |  | 120.32
068713 | CONEXOES 45 PARA CAIXA DE SOM 3/4"" |  |  |  | CJ
COD | DESCRIÇÃO | UNI |  | PREÇO UNIT | INDICE | PREÇO TOTAL
000829 | CURVA 45 GRAUS MACHO-FEMEA FERRO GALV. TUPY 3/4"" | UN |  | 17 | 1,0000 | 17
002095 | COTOVELO 45 FERRO GALVANIZADO TUPY 3/4"" | UN |  | 7.09 | 1,0000 | 7.09
040772 | CURVA 45 FEMEA GALVANIZADA TUPY 3/4"" | UN |  | 23 | 1,0000 | 23
099250 | ELETRICISTA | H |  | 7.15 | 1,6500 | 11.8
099806 | AJUDANTE DE ELETRICISTA | H |  | 5.2 | 1,6500 | 8.58
| LEIS SOCIAIS (88.46%) |  |  | 0 | 0,0000 | 18.03
| TOTAL : |  |  |  |  | 85.5
068714 | CONEXOES 45 PARA CAIXAS DE SOM 1"" |  |  |  | CJ
COD | DESCRIÇÃO | UNI |  | PREÇO UNIT | INDICE | PREÇO TOTAL
002088 | COTOVELO 90 FERRO GALVANIZADO TUPY 1"" | UN |  | 10.5 | 1,0000 | 10.5
003435 | BUCHA DE ALUMINIO PARA ELETRODUTO 1"" | UN |  | 0.62 | 1,0000 | 0.62
040773 | CURVA 45 FEMEA GALVANIZADA TUPY 1"" | UN |  | 38 | 1,0000 | 38
099250 | ELETRICISTA | H |  | 7.15 | 1,2370 | 8.84
099804 | AJUDANTE DE PINTOR | H |  | 5.2 | 1,2370 | 6.43
| LEIS SOCIAIS (88.46%) |  |  | 0 | 0,0000 | 13.51
| TOTAL : |  |  |  |  | 77.9
068804 | PREVISAO PONTO DE ENTRADA PARA TV A CABO |  |  |  | UN
COD | DESCRIÇÃO | UNI |  | PREÇO UNIT | INDICE | PREÇO TOTAL
000887 | PONTO DE TV A CABO | UN |  | 356 | 1,0000 | 356
099250 | ELETRICISTA | H |  | 7.15 | 4,9490 | 35.39
099806 | AJUDANTE DE ELETRICISTA | H |  | 5.2 | 4,9490 | 25.73
| LEIS SOCIAIS (88.46%) |  |  | 0 | 0,0000 | 54.07
| TOTAL : |  |  |  |  | 471.19
068805 | PONTO PARA INSTALACAO ANTENAS DE TVA |  |  |  | UN
COD | DESCRIÇÃO | UNI |  | PREÇO UNIT | INDICE | PREÇO TOTAL
000885 | ANTENA TVC | UN |  | 263 | 1,0000 | 263
099250 | ELETRICISTA | H |  | 7.15 | 3,7120 | 26.54
099806 | AJUDANTE DE ELETRICISTA | H |  | 5.2 | 3,7120 | 19.3
| LEIS SOCIAIS (88.46%) |  |  | 0 | 0,0000 | 40.55
| TOTAL : |  |  |  |  | 349.39
068806 | PONTO PARA INSTALACAO ANTENAS DE TVC |  |  |  | UN
COD | DESCRIÇÃO | UNI |  | PREÇO UNIT | INDICE | PREÇO TOTAL
000885 | ANTENA TVC | UN |  | 263 | 1,0000 | 263
099250 | ELETRICISTA | H |  | 7.15 | 4,3300 | 30.96
099806 | AJUDANTE DE ELETRICISTA | H |  | 5.2 | 4,3300 | 22.52
| LEIS SOCIAIS (88.46%) |  |  | 0 | 0,0000 | 47.31
| TOTAL : |  |  |  |  | 363.79
068807 | PONTO DE ANTENA TV POR ASSINATURA CAIXA 4x4-1,0 PISO |  |  |  | UN
COD | DESCRIÇÃO | UNI |  | PREÇO UNIT | INDICE | PREÇO TOTAL
003252 | PONTO DE TV POR ASSINATURA | UN |  | 150 | 1,0000 | 150
| TOTAL : |  |  |  |  | 150
068808 | PONTO ANTENA DE TV COLETIVA EM CAIXA 4x4 1,0m NIVEL PISO |  |  |  | UN
COD | DESCRIÇÃO | UNI |  | PREÇO UNIT | INDICE | PREÇO TOTAL
006554 | PONTO ANTENA TV COLETIVA EM CAIXA 4x4-UN | UN |  | 320 | 1,0000 | 320
| TOTAL : |  |  |  |  | 320
069 | ILUMINACAO PUBLICA
069001 | ABERTURA MANUAL VALA DE DUTOS SOLO 1a.CATEGORIA 0,60x0,50x1, |  |  |  | M
COD | DESCRIÇÃO | UNI |  | PREÇO UNIT | INDICE | PREÇO TOTAL
099900 | SERVENTE | H |  | 5.2 | 1,5570 | 8.1
| LEIS SOCIAIS (88.46%) |  |  | 0 | 0,0000 | 7.17
| TOTAL : |  |  |  |  | 15.27
069002 | REATERRO DE VALA DE DUTOS 0,60x0,50x1,00m MATERIAL DA OBRA |  |  |  | M
COD | DESCRIÇÃO | UNI |  | PREÇO UNIT | INDICE | PREÇO TOTAL
099900 | SERVENTE | H |  | 5.2 | 0,4740 | 2.46
| LEIS SOCIAIS (88.46%) |  |  | 0 | 0,0000 | 2.18
| TOTAL : |  |  |  |  | 4.64
069006 | CAIXA R-2 107x52x50cm PARA POSTE |  |  |  | UN
COD | DESCRIÇÃO | UNI |  | PREÇO UNIT | INDICE | PREÇO TOTAL
000050 | CIMENTO PORTLAND CP III 32RS NBR 11578 (quilo) | KG |  | 0.5 | 20,0000 | 10
000100 | AREIA GROSSA LAVADA | M3 |  | 83 | 0,0600 | 4.98
000200 | PEDRA BRITADA #1 E 2 | M3 |  | 88 | 0,0890 | 7.83
003659 | CAIXA R1 PARA TELEFONE 60x30x50xm | UN |  | 719.9 | 1,0000 | 719.9
099050 | PEDREIRO | H |  | 7.15 | 4,1240 | 29.49
099250 | ELETRICISTA | H |  | 7.15 | 2,8460 | 20.35
099806 | AJUDANTE DE ELETRICISTA | H |  | 5.2 | 2,7320 | 14.21
099900 | SERVENTE | H |  | 5.2 | 5,3510 | 27.83
| LEIS SOCIAIS (88.46%) |  |  | 0 | 0,0000 | 81.28
| TOTAL : |  |  |  |  | 915.87
069010 | POSTE CONICO TUBULAR CONCRETO 400kg 8,00m |  |  |  | UN
COD | DESCRIÇÃO | UNI |  | PREÇO UNIT | INDICE | PREÇO TOTAL
000050 | CIMENTO PORTLAND CP III 32RS NBR 11578 (quilo) | KG |  | 0.5 | 70,0000 | 35
000100 | AREIA GROSSA LAVADA | M3 |  | 83 | 0,2000 | 16.6
000200 | PEDRA BRITADA #1 E 2 | M3 |  | 88 | 0,3000 | 26.4
046327 | POSTE CONCRETO CIRCULAR 8,0m 400kg | UN |  | 4423 | 1,0000 | 4423
099050 | PEDREIRO | H |  | 7.15 | 1,4430 | 10.32
099525 | FEITOR/ENCARREGADO | H |  | 11.95 | 0,5160 | 6.17
099900 | SERVENTE | H |  | 5.2 | 29,1770 | 151.72
| LEIS SOCIAIS (88.46%) |  |  | 0 | 0,0000 | 148.8
| TOTAL : |  |  |  |  | 4818.01
069012 | POSTE CONICO CONCRETO TUBULAR 600kg 11,0m |  |  |  | UN
COD | DESCRIÇÃO | UNI |  | PREÇO UNIT | INDICE | PREÇO TOTAL
000050 | CIMENTO PORTLAND CP III 32RS NBR 11578 (quilo) | KG |  | 0.5 | 156,7000 | 78.35
000100 | AREIA GROSSA LAVADA | M3 |  | 83 | 0,3750 | 31.13
000200 | PEDRA BRITADA #1 E 2 | M3 |  | 88 | 0,4810 | 42.33
046330 | POSTE CONCRETO CIRCULAR 11,0m 400kg | UN |  | 630 | 1,0000 | 630
099050 | PEDREIRO | H |  | 7.15 | 5,8770 | 42.02
099525 | FEITOR/ENCARREGADO | H |  | 11.95 | 0,6190 | 7.4
099900 | SERVENTE | H |  | 5.2 | 39,1780 | 203.73
| LEIS SOCIAIS (88.46%) |  |  | 0 | 0,0000 | 223.94
| TOTAL : |  |  |  |  | 1258.9
069013 | ARMACAO PRESSBOW COMPLETA |  |  |  | CJ
COD | DESCRIÇÃO | UNI |  | PREÇO UNIT | INDICE | PREÇO TOTAL
007143 | ARMACAO 3x16 PRESSBOW PARA POSTE 3x3 ISOLADORES | UN |  | 98.6 | 1,0000 | 98.6
007144 | ROLDANA PARA ARMACAO PRESSBOW | UN |  | 16.26 | 4,0000 | 65.04
007145 | CONECTOR SPLIT BOLT | UN |  | 6 | 1,0000 | 6
099250 | ELETRICISTA | H |  | 7.15 | 9,0320 | 64.58
099806 | AJUDANTE DE ELETRICISTA | H |  | 5.2 | 17,1150 | 89
| LEIS SOCIAIS (88.46%) |  |  | 0 | 0,0000 | 135.86
| TOTAL : |  |  |  |  | 459.08
069018 | POSTE CONICO TUBULAR CONCRETO 300kg 6,0m |  |  |  | UN
COD | DESCRIÇÃO | UNI |  | PREÇO UNIT | INDICE | PREÇO TOTAL
000050 | CIMENTO PORTLAND CP III 32RS NBR 11578 (quilo) | KG |  | 0.5 | 70,0000 | 35
000100 | AREIA GROSSA LAVADA | M3 |  | 83 | 0,2000 | 16.6
000200 | PEDRA BRITADA #1 E 2 | M3 |  | 88 | 0,3000 | 26.4
009413 | POSTE CONICO CONCRETO 6,0m 300kg | UN |  | 260 | 1,0000 | 260
099050 | PEDREIRO | H |  | 7.15 | 1,2370 | 8.84
099525 | FEITOR/ENCARREGADO | H |  | 11.95 | 0,3090 | 3.69
099900 | SERVENTE | H |  | 5.2 | 21,6510 | 112.59
| LEIS SOCIAIS (88.46%) |  |  | 0 | 0,0000 | 110.68
| TOTAL : |  |  |  |  | 573.8
069020 | MAO DE OBRA REMANEJAMENTO LUMINARIAS |  |  |  | UN
COD | DESCRIÇÃO | UNI |  | PREÇO UNIT | INDICE | PREÇO TOTAL
099250 | ELETRICISTA | H |  | 7.15 | 2,2000 | 15.73
099525 | FEITOR/ENCARREGADO | H |  | 11.95 | 0,2000 | 2.39
099806 | AJUDANTE DE ELETRICISTA | H |  | 5.2 | 2,2000 | 11.44
| LEIS SOCIAIS (88.46%) |  |  | 0 | 0,0000 | 26.15
| TOTAL : |  |  |  |  | 55.71
069021 | POSTE ACO CONICO 7,0m 2 LUMINARIAS VAPOR SODIO 250W |  |  |  | UN
COD | DESCRIÇÃO | UNI |  | PREÇO UNIT | INDICE | PREÇO TOTAL
000050 | CIMENTO PORTLAND CP III 32RS NBR 11578 (quilo) | KG |  | 0.5 | 156,0000 | 78
000100 | AREIA GROSSA LAVADA | M3 |  | 83 | 0,3750 | 31.13
000200 | PEDRA BRITADA #1 E 2 | M3 |  | 88 | 0,4810 | 42.33
003347 | ELETRODUTO PVC RIGIDO ANTICHAMA ROSCAVEL 1"" (METRO) | M |  | 6.33 | 12,0000 | 75.96
003355 | CURVA 90 ELETRODUTO ROSCAVEL PVC 1"" | UN |  | 3.59 | 1,0000 | 3.59
003659 | CAIXA R1 PARA TELEFONE 60x30x50xm | UN |  | 719.9 | 1,0000 | 719.9
004362 | POSTE ACO TUBULAR RETO ENGASTADO 7,0m | UN |  | 420 | 1,0000 | 420
005001 | CABO SUPERASTIC 1 CONDUTOR 450/750V 10mm2 | M |  | 6.46 | 26,0000 | 167.96
005041 | PROJETOR PETALA VAPOR SODIO/MERCURIO/METALICO X-201 | UN |  | 252.25 | 2,0000 | 504.5
005249 | RELE FOTOELETRICO PARA LUMINARIAS 127/220V | UN |  | 16.8 | 2,0000 | 33.6
006803 | LUVA PVC ELETRODUTO ROSCAVEL 1"" | UN |  | 2.9 | 5,0000 | 14.5
009537 | BRACO TUBO ACO ZINCADO 1,90m ILUMINACAO PUBLICA | UN |  | 320 | 2,0000 | 640
047083 | LAMPADA VAPOR SODIO ELIPSOIDAL 250W 220V REATOR AFP 33 | UN |  | 59.2 | 2,0000 | 118.4
099050 | PEDREIRO | H |  | 7.15 | 5,8770 | 42.02
099250 | ELETRICISTA | H |  | 7.15 | 4,5360 | 32.43
099525 | FEITOR/ENCARREGADO | H |  | 11.95 | 0,6190 | 7.4
099806 | AJUDANTE DE ELETRICISTA | H |  | 5.2 | 4,5360 | 23.59
099900 | SERVENTE | H |  | 5.2 | 39,1780 | 203.73
| LEIS SOCIAIS (88.46%) |  |  | 0 | 0,0000 | 273.49
| TOTAL : |  |  |  |  | 3432.53
069022 | POSTE ACO CONICO 7,0m 2 PETALAS 1 70W+1 LUM.250W VAPOR SODIO |  |  |  | UN
COD | DESCRIÇÃO | UNI |  | PREÇO UNIT | INDICE | PREÇO TOTAL
000050 | CIMENTO PORTLAND CP III 32RS NBR 11578 (quilo) | KG |  | 0.5 | 156,0000 | 78
000100 | AREIA GROSSA LAVADA | M3 |  | 83 | 0,3750 | 31.13
000200 | PEDRA BRITADA #1 E 2 | M3 |  | 88 | 0,4810 | 42.33
000367 | PROJETOR PETALA VAPOR SODIO/MERCURIO/METALICO X-35 | UN |  | 269 | 1,0000 | 269
003347 | ELETRODUTO PVC RIGIDO ANTICHAMA ROSCAVEL 1"" (METRO) | M |  | 6.33 | 12,0000 | 75.96
003355 | CURVA 90 ELETRODUTO ROSCAVEL PVC 1"" | UN |  | 3.59 | 1,0000 | 3.59
003659 | CAIXA R1 PARA TELEFONE 60x30x50xm | UN |  | 719.9 | 1,0000 | 719.9
004362 | POSTE ACO TUBULAR RETO ENGASTADO 7,0m | UN |  | 420 | 1,0000 | 420
005001 | CABO SUPERASTIC 1 CONDUTOR 450/750V 10mm2 | M |  | 6.46 | 26,0000 | 167.96
005041 | PROJETOR PETALA VAPOR SODIO/MERCURIO/METALICO X-201 | UN |  | 252.25 | 1,0000 | 252.25
005249 | RELE FOTOELETRICO PARA LUMINARIAS 127/220V | UN |  | 16.8 | 2,0000 | 33.6
006803 | LUVA PVC ELETRODUTO ROSCAVEL 1"" | UN |  | 2.9 | 5,0000 | 14.5
009534 | BRACO TUBO ACO ZINCADO 1,20m PARA ILUMINACAO PUBLICA | UN |  | 215 | 1,0000 | 215
009537 | BRACO TUBO ACO ZINCADO 1,90m ILUMINACAO PUBLICA | UN |  | 320 | 1,0000 | 320
030335 | BRACO TUBO ACO ZINCADO 3,5m APOIO PLACA SINALIZACAO | UN |  | 420 | 1,0000 | 420
047080 | LAMPADA VAPOR SODIO ELIPSOIDAL 70W REATOR AFP 8 | UN |  | 40.63 | 1,0000 | 40.63
047083 | LAMPADA VAPOR SODIO ELIPSOIDAL 250W 220V REATOR AFP 33 | UN |  | 59.2 | 1,0000 | 59.2
099050 | PEDREIRO | H |  | 7.15 | 5,8770 | 42.02
099250 | ELETRICISTA | H |  | 7.15 | 4,5360 | 32.43
099525 | FEITOR/ENCARREGADO | H |  | 11.95 | 0,6190 | 7.4
099806 | AJUDANTE DE ELETRICISTA | H |  | 5.2 | 4,5360 | 23.59
099900 | SERVENTE | H |  | 5.2 | 39,1780 | 203.73
| LEIS SOCIAIS (88.46%) |  |  | 0 | 0,0000 | 273.49
| TOTAL : |  |  |  |  | 3745.71
069023 | MAO DE OBRA INSTALACAO LUMINARIA EM POSTE 6,5M |  |  |  | UN
COD | DESCRIÇÃO | UNI |  | PREÇO UNIT | INDICE | PREÇO TOTAL
099250 | ELETRICISTA | H |  | 7.15 | 4,4000 | 31.46
099525 | FEITOR/ENCARREGADO | H |  | 11.95 | 0,2000 | 2.39
099806 | AJUDANTE DE ELETRICISTA | H |  | 5.2 | 4,4000 | 22.88
| LEIS SOCIAIS (88.46%) |  |  | 0 | 0,0000 | 50.18
| TOTAL : |  |  |  |  | 106.91
069024 | POSTE ACO CONICO RETO 8,0m COM 1 LUMINARIA VAPOR SODIO 150W |  |  |  | UN
COD | DESCRIÇÃO | UNI |  | PREÇO UNIT | INDICE | PREÇO TOTAL
000050 | CIMENTO PORTLAND CP III 32RS NBR 11578 (quilo) | KG |  | 0.5 | 70,0000 | 35
000100 | AREIA GROSSA LAVADA | M3 |  | 83 | 0,2000 | 16.6
000200 | PEDRA BRITADA #1 E 2 | M3 |  | 88 | 0,3000 | 26.4
000366 | PROJETOR PETALA VAPOR SODIO/MERCURIO/METALICO X-89 | UN |  | 436.3 | 1,0000 | 436.3
000802 | POSTE ACO TUBULAR RETO ENGASTADO 8,0m | UN |  | 510 | 1,0000 | 510
003347 | ELETRODUTO PVC RIGIDO ANTICHAMA ROSCAVEL 1"" (METRO) | M |  | 6.33 | 9,0000 | 56.97
003355 | CURVA 90 ELETRODUTO ROSCAVEL PVC 1"" | UN |  | 3.59 | 1,0000 | 3.59
003659 | CAIXA R1 PARA TELEFONE 60x30x50xm | UN |  | 719.9 | 1,0000 | 719.9
005001 | CABO SUPERASTIC 1 CONDUTOR 450/750V 10mm2 | M |  | 6.46 | 18,0000 | 116.28
005249 | RELE FOTOELETRICO PARA LUMINARIAS 127/220V | UN |  | 16.8 | 1,0000 | 16.8
006803 | LUVA PVC ELETRODUTO ROSCAVEL 1"" | UN |  | 2.9 | 4,0000 | 11.6
047081 | LAMPADA VAPOR SODIO TUBULAR 150W 220V REATOR AFP 18 | UN |  | 33.93 | 1,0000 | 33.93
099050 | PEDREIRO | H |  | 7.15 | 1,2370 | 8.84
099250 | ELETRICISTA | H |  | 7.15 | 4,5360 | 32.43
099525 | FEITOR/ENCARREGADO | H |  | 11.95 | 0,3090 | 3.69
099806 | AJUDANTE DE ELETRICISTA | H |  | 5.2 | 4,5360 | 23.59
099900 | SERVENTE | H |  | 5.2 | 21,6510 | 112.59
| LEIS SOCIAIS (88.46%) |  |  | 0 | 0,0000 | 160.24
| TOTAL : |  |  |  |  | 2324.75
069025 | POSTE ACO CONICO 10,0m COM 1 LUMINARIA VAPOR SODIO 150W |  |  |  | UN
COD | DESCRIÇÃO | UNI |  | PREÇO UNIT | INDICE | PREÇO TOTAL
000050 | CIMENTO PORTLAND CP III 32RS NBR 11578 (quilo) | KG |  | 0.5 | 70,0000 | 35
000100 | AREIA GROSSA LAVADA | M3 |  | 83 | 0,2000 | 16.6
000200 | PEDRA BRITADA #1 E 2 | M3 |  | 88 | 0,3000 | 26.4
000366 | PROJETOR PETALA VAPOR SODIO/MERCURIO/METALICO X-89 | UN |  | 436.3 | 1,0000 | 436.3
003347 | ELETRODUTO PVC RIGIDO ANTICHAMA ROSCAVEL 1"" (METRO) | M |  | 6.33 | 9,0000 | 56.97
003355 | CURVA 90 ELETRODUTO ROSCAVEL PVC 1"" | UN |  | 3.59 | 1,0000 | 3.59
003659 | CAIXA R1 PARA TELEFONE 60x30x50xm | UN |  | 719.9 | 1,0000 | 719.9
005001 | CABO SUPERASTIC 1 CONDUTOR 450/750V 10mm2 | M |  | 6.46 | 18,0000 | 116.28
005249 | RELE FOTOELETRICO PARA LUMINARIAS 127/220V | UN |  | 16.8 | 1,0000 | 16.8
006803 | LUVA PVC ELETRODUTO ROSCAVEL 1"" | UN |  | 2.9 | 4,0000 | 11.6
009753 | BRACO TUBO ACO ZINCADO 1,6m PARA POSTE | UN |  | 256 | 1,0000 | 256
047081 | LAMPADA VAPOR SODIO TUBULAR 150W 220V REATOR AFP 18 | UN |  | 33.93 | 1,0000 | 33.93
061485 | POSTE ACO RETO ENGASTADO 10,0m | UN |  | 523 | 1,0000 | 523
099050 | PEDREIRO | H |  | 7.15 | 1,2370 | 8.84
099250 | ELETRICISTA | H |  | 7.15 | 2,2680 | 16.22
099525 | FEITOR/ENCARREGADO | H |  | 11.95 | 0,3090 | 3.69
099806 | AJUDANTE DE ELETRICISTA | H |  | 5.2 | 2,2680 | 11.79
099900 | SERVENTE | H |  | 5.2 | 21,6510 | 112.59
| LEIS SOCIAIS (88.46%) |  |  | 0 | 0,0000 | 135.46
| TOTAL : |  |  |  |  | 2540.96
069026 | POSTE ACO CONICO 10,0m COM 2 LUMINARIAS:1x70W + 1x150W VAP.S |  |  |  | UN
COD | DESCRIÇÃO | UNI |  | PREÇO UNIT | INDICE | PREÇO TOTAL
000050 | CIMENTO PORTLAND CP III 32RS NBR 11578 (quilo) | KG |  | 0.5 | 70,0000 | 35
000100 | AREIA GROSSA LAVADA | M3 |  | 83 | 0,2000 | 16.6
000200 | PEDRA BRITADA #1 E 2 | M3 |  | 88 | 0,3000 | 26.4
000366 | PROJETOR PETALA VAPOR SODIO/MERCURIO/METALICO X-89 | UN |  | 436.3 | 1,0000 | 436.3
000367 | PROJETOR PETALA VAPOR SODIO/MERCURIO/METALICO X-35 | UN |  | 269 | 1,0000 | 269
003347 | ELETRODUTO PVC RIGIDO ANTICHAMA ROSCAVEL 1"" (METRO) | M |  | 6.33 | 9,0000 | 56.97
003355 | CURVA 90 ELETRODUTO ROSCAVEL PVC 1"" | UN |  | 3.59 | 1,0000 | 3.59
003659 | CAIXA R1 PARA TELEFONE 60x30x50xm | UN |  | 719.9 | 1,0000 | 719.9
005249 | RELE FOTOELETRICO PARA LUMINARIAS 127/220V | UN |  | 16.8 | 2,0000 | 33.6
006803 | LUVA PVC ELETRODUTO ROSCAVEL 1"" | UN |  | 2.9 | 4,0000 | 11.6
009534 | BRACO TUBO ACO ZINCADO 1,20m PARA ILUMINACAO PUBLICA | UN |  | 215 | 1,0000 | 215
009753 | BRACO TUBO ACO ZINCADO 1,6m PARA POSTE | UN |  | 256 | 1,0000 | 256
030335 | BRACO TUBO ACO ZINCADO 3,5m APOIO PLACA SINALIZACAO | UN |  | 420 | 1,0000 | 420
046431 | CABO DUPLEX 10mm2 (6 AWG) TERMOPLASTICO | M |  | 2 | 22,0000 | 44
047080 | LAMPADA VAPOR SODIO ELIPSOIDAL 70W REATOR AFP 8 | UN |  | 40.63 | 1,0000 | 40.63
047081 | LAMPADA VAPOR SODIO TUBULAR 150W 220V REATOR AFP 18 | UN |  | 33.93 | 1,0000 | 33.93
061485 | POSTE ACO RETO ENGASTADO 10,0m | UN |  | 523 | 1,0000 | 523
099050 | PEDREIRO | H |  | 7.15 | 1,2370 | 8.84
099250 | ELETRICISTA | H |  | 7.15 | 4,5360 | 32.43
099525 | FEITOR/ENCARREGADO | H |  | 11.95 | 0,3090 | 3.69
099806 | AJUDANTE DE ELETRICISTA | H |  | 5.2 | 4,5360 | 23.59
099900 | SERVENTE | H |  | 5.2 | 21,6510 | 112.59
| LEIS SOCIAIS (88.46%) |  |  | 0 | 0,0000 | 160.24
| TOTAL : |  |  |  |  | 3482.9
069050 | POSTE ACO CONICO TUBULAR 8,0m COM UM BRACO CHICOTE SIMPLES |  |  |  | UN
COD | DESCRIÇÃO | UNI |  | PREÇO UNIT | INDICE | PREÇO TOTAL
000050 | CIMENTO PORTLAND CP III 32RS NBR 11578 (quilo) | KG |  | 0.5 | 70,0000 | 35
000100 | AREIA GROSSA LAVADA | M3 |  | 83 | 0,2000 | 16.6
000200 | PEDRA BRITADA #1 E 2 | M3 |  | 88 | 0,3000 | 26.4
047121 | POSTE ACO CURVO SIMPLES ENGASTADO 8,0m | UN |  | 390 | 1,0000 | 390
099050 | PEDREIRO | H |  | 7.15 | 1,4430 | 10.32
099525 | FEITOR/ENCARREGADO | H |  | 11.95 | 0,5160 | 6.17
099900 | SERVENTE | H |  | 5.2 | 28,8680 | 150.11
| LEIS SOCIAIS (88.46%) |  |  | 0 | 0,0000 | 147.37
| TOTAL : |  |  |  |  | 781.97
069051 | POSTE ACO CONICO CURVO 9,0m COM UM BRACO CHICOTE SIMPLES |  |  |  | UN
COD | DESCRIÇÃO | UNI |  | PREÇO UNIT | INDICE | PREÇO TOTAL
000050 | CIMENTO PORTLAND CP III 32RS NBR 11578 (quilo) | KG |  | 0.5 | 70,0000 | 35
000100 | AREIA GROSSA LAVADA | M3 |  | 83 | 0,2000 | 16.6
000200 | PEDRA BRITADA #1 E 2 | M3 |  | 88 | 0,3000 | 26.4
047122 | POSTE ACO CURVO SIMPLES ENGASTADO 9,0m | UN |  | 460 | 1,0000 | 460
099050 | PEDREIRO | H |  | 7.15 | 1,4430 | 10.32
099525 | FEITOR/ENCARREGADO | H |  | 11.95 | 0,5160 | 6.17
099900 | SERVENTE | H |  | 5.2 | 28,8680 | 150.11
| LEIS SOCIAIS (88.46%) |  |  | 0 | 0,0000 | 147.37
| TOTAL : |  |  |  |  | 851.97
069054 | POSTE ACO CONICO TUBULAR RETO 10,0m ENGASTADO |  |  |  | UN
COD | DESCRIÇÃO | UNI |  | PREÇO UNIT | INDICE | PREÇO TOTAL
000050 | CIMENTO PORTLAND CP III 32RS NBR 11578 (quilo) | KG |  | 0.5 | 70,0000 | 35
000100 | AREIA GROSSA LAVADA | M3 |  | 83 | 0,2000 | 16.6
000200 | PEDRA BRITADA #1 E 2 | M3 |  | 88 | 0,3000 | 26.4
061485 | POSTE ACO RETO ENGASTADO 10,0m | UN |  | 523 | 1,0000 | 523
099050 | PEDREIRO | H |  | 7.15 | 1,4000 | 10.01
099525 | FEITOR/ENCARREGADO | H |  | 11.95 | 0,5000 | 5.98
099900 | SERVENTE | H |  | 5.2 | 28,0000 | 145.6
| LEIS SOCIAIS (88.46%) |  |  | 0 | 0,0000 | 142.94
| TOTAL : |  |  |  |  | 905.53
069055 | POSTE ACO CONICO TUBULAR 15,0m TELECONIC K-97 |  |  |  | UN
COD | DESCRIÇÃO | UNI |  | PREÇO UNIT | INDICE | PREÇO TOTAL
000050 | CIMENTO PORTLAND CP III 32RS NBR 11578 (quilo) | KG |  | 0.5 | 77,8000 | 38.9
000100 | AREIA GROSSA LAVADA | M3 |  | 83 | 0,1750 | 14.53
000200 | PEDRA BRITADA #1 E 2 | M3 |  | 88 | 0,1960 | 17.25
006245 | POSTE ACO TUBULAR RETO ENGASTADO 15,0m | UN |  | 963 | 1,0000 | 963
099050 | PEDREIRO | H |  | 7.15 | 2,8460 | 20.35
099900 | SERVENTE | H |  | 5.2 | 11,7530 | 61.12
| LEIS SOCIAIS (88.46%) |  |  | 0 | 0,0000 | 72.07
| TOTAL : |  |  |  |  | 1187.22
069056 | POSTE ACO CONICO RETO TUBULAR 7,0m ENGASTADO |  |  |  | UN
COD | DESCRIÇÃO | UNI |  | PREÇO UNIT | INDICE | PREÇO TOTAL
000050 | CIMENTO PORTLAND CP III 32RS NBR 11578 (quilo) | KG |  | 0.5 | 60,0000 | 30
000100 | AREIA GROSSA LAVADA | M3 |  | 83 | 0,1120 | 9.3
000200 | PEDRA BRITADA #1 E 2 | M3 |  | 88 | 0,1280 | 11.26
004362 | POSTE ACO TUBULAR RETO ENGASTADO 7,0m | UN |  | 420 | 1,0000 | 420
099050 | PEDREIRO | H |  | 7.15 | 2,6810 | 19.17
099525 | FEITOR/ENCARREGADO | H |  | 11.95 | 0,5160 | 6.17
099900 | SERVENTE | H |  | 5.2 | 11,1350 | 57.9
| LEIS SOCIAIS (88.46%) |  |  | 0 | 0,0000 | 73.63
| TOTAL : |  |  |  |  | 627.43
069057 | POSTE ACO CONICO TUBULAR 20,0m TELECONIC |  |  |  | UN
COD | DESCRIÇÃO | UNI |  | PREÇO UNIT | INDICE | PREÇO TOTAL
000050 | CIMENTO PORTLAND CP III 32RS NBR 11578 (quilo) | KG |  | 0.5 | 77,8000 | 38.9
000100 | AREIA GROSSA LAVADA | M3 |  | 83 | 0,1750 | 14.53
000200 | PEDRA BRITADA #1 E 2 | M3 |  | 88 | 0,1960 | 17.25
006210 | POSTE ACO CONICO TUBULAR TELECONIC 20,0m | UN |  | 2110 | 1,0000 | 2110
099050 | PEDREIRO | H |  | 7.15 | 2,8460 | 20.35
099525 | FEITOR/ENCARREGADO | H |  | 11.95 | 0,5160 | 6.17
099900 | SERVENTE | H |  | 5.2 | 12,8050 | 66.59
| LEIS SOCIAIS (88.46%) |  |  | 0 | 0,0000 | 82.37
| TOTAL : |  |  |  |  | 2356.16
069060 | POSTE CONICO CONCRETO 11,0m 2 LUMINARIAS VAPOR SODIO 250W |  |  |  | UN
COD | DESCRIÇÃO | UNI |  | PREÇO UNIT | INDICE | PREÇO TOTAL
000050 | CIMENTO PORTLAND CP III 32RS NBR 11578 (quilo) | KG |  | 0.5 | 156,0000 | 78
000100 | AREIA GROSSA LAVADA | M3 |  | 83 | 0,3750 | 31.13
000200 | PEDRA BRITADA #1 E 2 | M3 |  | 88 | 0,4810 | 42.33
003347 | ELETRODUTO PVC RIGIDO ANTICHAMA ROSCAVEL 1"" (METRO) | M |  | 6.33 | 12,0000 | 75.96
003355 | CURVA 90 ELETRODUTO ROSCAVEL PVC 1"" | UN |  | 3.59 | 1,0000 | 3.59
003659 | CAIXA R1 PARA TELEFONE 60x30x50xm | UN |  | 719.9 | 1,0000 | 719.9
005001 | CABO SUPERASTIC 1 CONDUTOR 450/750V 10mm2 | M |  | 6.46 | 26,0000 | 167.96
005041 | PROJETOR PETALA VAPOR SODIO/MERCURIO/METALICO X-201 | UN |  | 252.25 | 2,0000 | 504.5
005249 | RELE FOTOELETRICO PARA LUMINARIAS 127/220V | UN |  | 16.8 | 2,0000 | 33.6
006803 | LUVA PVC ELETRODUTO ROSCAVEL 1"" | UN |  | 2.9 | 5,0000 | 14.5
009537 | BRACO TUBO ACO ZINCADO 1,90m ILUMINACAO PUBLICA | UN |  | 320 | 2,0000 | 640
046330 | POSTE CONCRETO CIRCULAR 11,0m 400kg | UN |  | 630 | 1,0000 | 630
047083 | LAMPADA VAPOR SODIO ELIPSOIDAL 250W 220V REATOR AFP 33 | UN |  | 59.2 | 2,0000 | 118.4
099050 | PEDREIRO | H |  | 7.15 | 5,8770 | 42.02
099250 | ELETRICISTA | H |  | 7.15 | 4,5360 | 32.43
099525 | FEITOR/ENCARREGADO | H |  | 11.95 | 0,6190 | 7.4
099806 | AJUDANTE DE ELETRICISTA | H |  | 5.2 | 4,5360 | 23.59
099900 | SERVENTE | H |  | 5.2 | 39,1780 | 203.73
| LEIS SOCIAIS (88.46%) |  |  | 0 | 0,0000 | 273.49
| TOTAL : |  |  |  |  | 3642.53
069061 | POSTE CONICO CONCRETO 11,0m 2 LUMINARIAS:1x70W+1x250W VAPOR |  |  |  | UN
COD | DESCRIÇÃO | UNI |  | PREÇO UNIT | INDICE | PREÇO TOTAL
000050 | CIMENTO PORTLAND CP III 32RS NBR 11578 (quilo) | KG |  | 0.5 | 156,0000 | 78
000100 | AREIA GROSSA LAVADA | M3 |  | 83 | 0,3750 | 31.13
000200 | PEDRA BRITADA #1 E 2 | M3 |  | 88 | 0,4810 | 42.33
000367 | PROJETOR PETALA VAPOR SODIO/MERCURIO/METALICO X-35 | UN |  | 269 | 1,0000 | 269
003347 | ELETRODUTO PVC RIGIDO ANTICHAMA ROSCAVEL 1"" (METRO) | M |  | 6.33 | 12,0000 | 75.96
003355 | CURVA 90 ELETRODUTO ROSCAVEL PVC 1"" | UN |  | 3.59 | 1,0000 | 3.59
003659 | CAIXA R1 PARA TELEFONE 60x30x50xm | UN |  | 719.9 | 1,0000 | 719.9
005001 | CABO SUPERASTIC 1 CONDUTOR 450/750V 10mm2 | M |  | 6.46 | 26,0000 | 167.96
005041 | PROJETOR PETALA VAPOR SODIO/MERCURIO/METALICO X-201 | UN |  | 252.25 | 1,0000 | 252.25
005249 | RELE FOTOELETRICO PARA LUMINARIAS 127/220V | UN |  | 16.8 | 2,0000 | 33.6
006803 | LUVA PVC ELETRODUTO ROSCAVEL 1"" | UN |  | 2.9 | 5,0000 | 14.5
009534 | BRACO TUBO ACO ZINCADO 1,20m PARA ILUMINACAO PUBLICA | UN |  | 215 | 1,0000 | 215
009537 | BRACO TUBO ACO ZINCADO 1,90m ILUMINACAO PUBLICA | UN |  | 320 | 1,0000 | 320
030335 | BRACO TUBO ACO ZINCADO 3,5m APOIO PLACA SINALIZACAO | UN |  | 420 | 1,0000 | 420
046330 | POSTE CONCRETO CIRCULAR 11,0m 400kg | UN |  | 630 | 1,0000 | 630
047080 | LAMPADA VAPOR SODIO ELIPSOIDAL 70W REATOR AFP 8 | UN |  | 40.63 | 1,0000 | 40.63
047083 | LAMPADA VAPOR SODIO ELIPSOIDAL 250W 220V REATOR AFP 33 | UN |  | 59.2 | 1,0000 | 59.2
099050 | PEDREIRO | H |  | 7.15 | 5,8770 | 42.02
099250 | ELETRICISTA | H |  | 7.15 | 4,5360 | 32.43
099525 | FEITOR/ENCARREGADO | H |  | 11.95 | 0,6190 | 7.4
099806 | AJUDANTE DE ELETRICISTA | H |  | 5.2 | 4,5360 | 23.59
099900 | SERVENTE | H |  | 5.2 | 39,1780 | 203.73
| LEIS SOCIAIS (88.46%) |  |  | 0 | 0,0000 | 273.49
| TOTAL : |  |  |  |  | 3955.71
069062 | POSTE CONICO CONCRETO 9,0m COM 2 LUMINARIAS VAPOR SODIO 150W |  |  |  | UN
COD | DESCRIÇÃO | UNI |  | PREÇO UNIT | INDICE | PREÇO TOTAL
000050 | CIMENTO PORTLAND CP III 32RS NBR 11578 (quilo) | KG |  | 0.5 | 70,0000 | 35
000100 | AREIA GROSSA LAVADA | M3 |  | 83 | 0,2000 | 16.6
000200 | PEDRA BRITADA #1 E 2 | M3 |  | 88 | 0,3000 | 26.4
000366 | PROJETOR PETALA VAPOR SODIO/MERCURIO/METALICO X-89 | UN |  | 436.3 | 2,0000 | 872.6
003347 | ELETRODUTO PVC RIGIDO ANTICHAMA ROSCAVEL 1"" (METRO) | M |  | 6.33 | 9,0000 | 56.97
003355 | CURVA 90 ELETRODUTO ROSCAVEL PVC 1"" | UN |  | 3.59 | 1,0000 | 3.59
003659 | CAIXA R1 PARA TELEFONE 60x30x50xm | UN |  | 719.9 | 1,0000 | 719.9
005249 | RELE FOTOELETRICO PARA LUMINARIAS 127/220V | UN |  | 16.8 | 2,0000 | 33.6
006803 | LUVA PVC ELETRODUTO ROSCAVEL 1"" | UN |  | 2.9 | 4,0000 | 11.6
009753 | BRACO TUBO ACO ZINCADO 1,6m PARA POSTE | UN |  | 256 | 2,0000 | 512
009836 | POSTE CONCRETO CIRCULAR 9,0m 400kg | UN |  | 436 | 1,0000 | 436
046431 | CABO DUPLEX 10mm2 (6 AWG) TERMOPLASTICO | M |  | 2 | 14,0000 | 28
047081 | LAMPADA VAPOR SODIO TUBULAR 150W 220V REATOR AFP 18 | UN |  | 33.93 | 2,0000 | 67.86
099050 | PEDREIRO | H |  | 7.15 | 1,2370 | 8.84
099250 | ELETRICISTA | H |  | 7.15 | 4,5360 | 32.43
099525 | FEITOR/ENCARREGADO | H |  | 11.95 | 0,3090 | 3.69
099806 | AJUDANTE DE ELETRICISTA | H |  | 5.2 | 4,5360 | 23.59
099900 | SERVENTE | H |  | 5.2 | 21,6510 | 112.59
| LEIS SOCIAIS (88.46%) |  |  | 0 | 0,0000 | 160.24
| TOTAL : |  |  |  |  | 3161.5
069063 | POSTE CONICO CONCRETO 9,0m COM 1 LUMINARIA VAPOR SODIO 150W |  |  |  | UN
COD | DESCRIÇÃO | UNI |  | PREÇO UNIT | INDICE | PREÇO TOTAL
000050 | CIMENTO PORTLAND CP III 32RS NBR 11578 (quilo) | KG |  | 0.5 | 70,0000 | 35
000100 | AREIA GROSSA LAVADA | M3 |  | 83 | 0,2000 | 16.6
000200 | PEDRA BRITADA #1 E 2 | M3 |  | 88 | 0,3000 | 26.4
000366 | PROJETOR PETALA VAPOR SODIO/MERCURIO/METALICO X-89 | UN |  | 436.3 | 1,0000 | 436.3
003347 | ELETRODUTO PVC RIGIDO ANTICHAMA ROSCAVEL 1"" (METRO) | M |  | 6.33 | 9,0000 | 56.97
003355 | CURVA 90 ELETRODUTO ROSCAVEL PVC 1"" | UN |  | 3.59 | 1,0000 | 3.59
003659 | CAIXA R1 PARA TELEFONE 60x30x50xm | UN |  | 719.9 | 1,0000 | 719.9
005001 | CABO SUPERASTIC 1 CONDUTOR 450/750V 10mm2 | M |  | 6.46 | 22,0000 | 142.12
005249 | RELE FOTOELETRICO PARA LUMINARIAS 127/220V | UN |  | 16.8 | 1,0000 | 16.8
006803 | LUVA PVC ELETRODUTO ROSCAVEL 1"" | UN |  | 2.9 | 4,0000 | 11.6
009753 | BRACO TUBO ACO ZINCADO 1,6m PARA POSTE | UN |  | 256 | 1,0000 | 256
009836 | POSTE CONCRETO CIRCULAR 9,0m 400kg | UN |  | 436 | 1,0000 | 436
047081 | LAMPADA VAPOR SODIO TUBULAR 150W 220V REATOR AFP 18 | UN |  | 33.93 | 1,0000 | 33.93
099050 | PEDREIRO | H |  | 7.15 | 1,2370 | 8.84
099250 | ELETRICISTA | H |  | 7.15 | 2,2680 | 16.22
099525 | FEITOR/ENCARREGADO | H |  | 11.95 | 0,3090 | 3.69
099806 | AJUDANTE DE ELETRICISTA | H |  | 5.2 | 2,2680 | 11.79
099900 | SERVENTE | H |  | 5.2 | 21,6510 | 112.59
| LEIS SOCIAIS (88.46%) |  |  | 0 | 0,0000 | 135.46
| TOTAL : |  |  |  |  | 2479.8
069064 | POSTE CONICO CONCRETO 9,0m 2 LUMINARIAS 1x70W+1x150W VAPOR S |  |  |  | UN
COD | DESCRIÇÃO | UNI |  | PREÇO UNIT | INDICE | PREÇO TOTAL
000050 | CIMENTO PORTLAND CP III 32RS NBR 11578 (quilo) | KG |  | 0.5 | 70,0000 | 35
000100 | AREIA GROSSA LAVADA | M3 |  | 83 | 0,2000 | 16.6
000200 | PEDRA BRITADA #1 E 2 | M3 |  | 88 | 0,3000 | 26.4
000366 | PROJETOR PETALA VAPOR SODIO/MERCURIO/METALICO X-89 | UN |  | 436.3 | 1,0000 | 436.3
000367 | PROJETOR PETALA VAPOR SODIO/MERCURIO/METALICO X-35 | UN |  | 269 | 1,0000 | 269
003347 | ELETRODUTO PVC RIGIDO ANTICHAMA ROSCAVEL 1"" (METRO) | M |  | 6.33 | 9,0000 | 56.97
003355 | CURVA 90 ELETRODUTO ROSCAVEL PVC 1"" | UN |  | 3.59 | 1,0000 | 3.59
003659 | CAIXA R1 PARA TELEFONE 60x30x50xm | UN |  | 719.9 | 1,0000 | 719.9
005001 | CABO SUPERASTIC 1 CONDUTOR 450/750V 10mm2 | M |  | 6.46 | 28,0000 | 180.88
005249 | RELE FOTOELETRICO PARA LUMINARIAS 127/220V | UN |  | 16.8 | 2,0000 | 33.6
006803 | LUVA PVC ELETRODUTO ROSCAVEL 1"" | UN |  | 2.9 | 4,0000 | 11.6
009534 | BRACO TUBO ACO ZINCADO 1,20m PARA ILUMINACAO PUBLICA | UN |  | 215 | 1,0000 | 215
009753 | BRACO TUBO ACO ZINCADO 1,6m PARA POSTE | UN |  | 256 | 1,0000 | 256
009836 | POSTE CONCRETO CIRCULAR 9,0m 400kg | UN |  | 436 | 1,0000 | 436
030335 | BRACO TUBO ACO ZINCADO 3,5m APOIO PLACA SINALIZACAO | UN |  | 420 | 1,0000 | 420
047080 | LAMPADA VAPOR SODIO ELIPSOIDAL 70W REATOR AFP 8 | UN |  | 40.63 | 1,0000 | 40.63
047081 | LAMPADA VAPOR SODIO TUBULAR 150W 220V REATOR AFP 18 | UN |  | 33.93 | 1,0000 | 33.93
099050 | PEDREIRO | H |  | 7.15 | 1,2370 | 8.84
099250 | ELETRICISTA | H |  | 7.15 | 4,5360 | 32.43
099525 | FEITOR/ENCARREGADO | H |  | 11.95 | 0,3090 | 3.69
099806 | AJUDANTE DE ELETRICISTA | H |  | 5.2 | 4,5360 | 23.59
099900 | SERVENTE | H |  | 5.2 | 21,6510 | 112.59
| LEIS SOCIAIS (88.46%) |  |  | 0 | 0,0000 | 160.24
| TOTAL : |  |  |  |  | 3532.78
069065 | POSTE CONICO CONCRETO 6,0m COM 1 LUMINARIA VAPOR SODIO 70W |  |  |  | UN
COD | DESCRIÇÃO | UNI |  | PREÇO UNIT | INDICE | PREÇO TOTAL
000050 | CIMENTO PORTLAND CP III 32RS NBR 11578 (quilo) | KG |  | 0.5 | 50,0000 | 25
000100 | AREIA GROSSA LAVADA | M3 |  | 83 | 0,1600 | 13.28
000200 | PEDRA BRITADA #1 E 2 | M3 |  | 88 | 0,2600 | 22.88
000367 | PROJETOR PETALA VAPOR SODIO/MERCURIO/METALICO X-35 | UN |  | 269 | 1,0000 | 269
003347 | ELETRODUTO PVC RIGIDO ANTICHAMA ROSCAVEL 1"" (METRO) | M |  | 6.33 | 4,5000 | 28.49
003355 | CURVA 90 ELETRODUTO ROSCAVEL PVC 1"" | UN |  | 3.59 | 1,0000 | 3.59
003659 | CAIXA R1 PARA TELEFONE 60x30x50xm | UN |  | 719.9 | 1,0000 | 719.9
005249 | RELE FOTOELETRICO PARA LUMINARIAS 127/220V | UN |  | 16.8 | 1,0000 | 16.8
006803 | LUVA PVC ELETRODUTO ROSCAVEL 1"" | UN |  | 2.9 | 3,0000 | 8.7
009413 | POSTE CONICO CONCRETO 6,0m 300kg | UN |  | 260 | 1,0000 | 260
009534 | BRACO TUBO ACO ZINCADO 1,20m PARA ILUMINACAO PUBLICA | UN |  | 215 | 1,0000 | 215
046431 | CABO DUPLEX 10mm2 (6 AWG) TERMOPLASTICO | M |  | 2 | 12,0000 | 24
047080 | LAMPADA VAPOR SODIO ELIPSOIDAL 70W REATOR AFP 8 | UN |  | 40.63 | 1,0000 | 40.63
099050 | PEDREIRO | H |  | 7.15 | 1,1340 | 8.11
099250 | ELETRICISTA | H |  | 7.15 | 2,2680 | 16.22
099525 | FEITOR/ENCARREGADO | H |  | 11.95 | 0,2060 | 2.46
099806 | AJUDANTE DE ELETRICISTA | H |  | 5.2 | 2,2680 | 11.79
099900 | SERVENTE | H |  | 5.2 | 18,5580 | 96.5
| LEIS SOCIAIS (88.46%) |  |  | 0 | 0,0000 | 119.49
| TOTAL : |  |  |  |  | 1901.84
069066 | POSTE CONICO CONCRETO 6,0m COM 2 LUMINARIAS VAPOR SODIO 70W |  |  |  | UN
COD | DESCRIÇÃO | UNI |  | PREÇO UNIT | INDICE | PREÇO TOTAL
000050 | CIMENTO PORTLAND CP III 32RS NBR 11578 (quilo) | KG |  | 0.5 | 50,0000 | 25
000100 | AREIA GROSSA LAVADA | M3 |  | 83 | 0,1600 | 13.28
000200 | PEDRA BRITADA #1 E 2 | M3 |  | 88 | 0,2600 | 22.88
000367 | PROJETOR PETALA VAPOR SODIO/MERCURIO/METALICO X-35 | UN |  | 269 | 2,0000 | 538
003347 | ELETRODUTO PVC RIGIDO ANTICHAMA ROSCAVEL 1"" (METRO) | M |  | 6.33 | 4,5000 | 28.49
003355 | CURVA 90 ELETRODUTO ROSCAVEL PVC 1"" | UN |  | 3.59 | 1,0000 | 3.59
003659 | CAIXA R1 PARA TELEFONE 60x30x50xm | UN |  | 719.9 | 1,0000 | 719.9
005001 | CABO SUPERASTIC 1 CONDUTOR 450/750V 10mm2 | M |  | 6.46 | 12,0000 | 77.52
005249 | RELE FOTOELETRICO PARA LUMINARIAS 127/220V | UN |  | 16.8 | 2,0000 | 33.6
006803 | LUVA PVC ELETRODUTO ROSCAVEL 1"" | UN |  | 2.9 | 3,0000 | 8.7
009413 | POSTE CONICO CONCRETO 6,0m 300kg | UN |  | 260 | 1,0000 | 260
009534 | BRACO TUBO ACO ZINCADO 1,20m PARA ILUMINACAO PUBLICA | UN |  | 215 | 2,0000 | 430
047080 | LAMPADA VAPOR SODIO ELIPSOIDAL 70W REATOR AFP 8 | UN |  | 40.63 | 2,0000 | 81.26
099050 | PEDREIRO | H |  | 7.15 | 1,1340 | 8.11
099250 | ELETRICISTA | H |  | 7.15 | 4,5360 | 32.43
099525 | FEITOR/ENCARREGADO | H |  | 11.95 | 0,2060 | 2.46
099806 | AJUDANTE DE ELETRICISTA | H |  | 5.2 | 4,5360 | 23.59
099900 | SERVENTE | H |  | 5.2 | 18,5580 | 96.5
| LEIS SOCIAIS (88.46%) |  |  | 0 | 0,0000 | 144.27
| TOTAL : |  |  |  |  | 2549.58
069101 | DUTO FLEXIVEL 6"" PARA CABO SUBTERRANEO DE TELEFONIA 100 PAR |  |  |  | M
COD | DESCRIÇÃO | UNI |  | PREÇO UNIT | INDICE | PREÇO TOTAL
046324 | DUTO PVC ESPIRAL FLEXIVEL 6"" | M |  | 54.26 | 1,1000 | 59.69
071147 | CABO SUBTERRANEO PARA TELEFONIA CTP APL 50x4 PARES | M |  | 1.81 | 1,0000 | 1.81
099065 | AJUDANTE DE DUTEIRO COM ENCARGOS COMPLEMENTARES - SINAPI | H |  | 5.2 | 0,8250 | 4.29
099250 | ELETRICISTA | H |  | 7.15 | 0,0210 | 0.15
099715 | DUTEIRO | H |  | 6.5 | 0,8250 | 5.36
099806 | AJUDANTE DE ELETRICISTA | H |  | 5.2 | 0,0210 | 0.11
| LEIS SOCIAIS (88.46%) |  |  | 0 | 0,0000 | 8.77
| TOTAL : |  |  |  |  | 80.18
069102 | DUTO FLEXIVEL 5"" PARA CABO SUBTERRANEPO DE TELEFONIA 50 PAR |  |  |  | M
COD | DESCRIÇÃO | UNI |  | PREÇO UNIT | INDICE | PREÇO TOTAL
046414 | DUTO PVC ESPIRAL FLEXIVEL 5"" | M |  | 46.72 | 1,1000 | 51.39
071148 | CABO SUBTERRANEO PARA TELEFONIA CTP APL 50x6 PARES | M |  | 2.61 | 1,0000 | 2.61
099065 | AJUDANTE DE DUTEIRO COM ENCARGOS COMPLEMENTARES - SINAPI | H |  | 5.2 | 0,8000 | 4.16
099250 | ELETRICISTA | H |  | 7.15 | 0,0200 | 0.14
099715 | DUTEIRO | H |  | 6.5 | 0,8000 | 5.2
099806 | AJUDANTE DE ELETRICISTA | H |  | 5.2 | 0,0200 | 0.1
| LEIS SOCIAIS (88.46%) |  |  | 0 | 0,0000 | 8.49
| TOTAL : |  |  |  |  | 72.09
069103 | DUTO ESPIRAL FLEXIVEL 5"" PARA CABO SUBTERRANEO DE ALIMENTAC |  |  |  | M
COD | DESCRIÇÃO | UNI |  | PREÇO UNIT | INDICE | PREÇO TOTAL
046414 | DUTO PVC ESPIRAL FLEXIVEL 5"" | M |  | 46.72 | 1,1000 | 51.39
046431 | CABO DUPLEX 10mm2 (6 AWG) TERMOPLASTICO | M |  | 2 | 1,1000 | 2.2
099065 | AJUDANTE DE DUTEIRO COM ENCARGOS COMPLEMENTARES - SINAPI | H |  | 5.2 | 0,8250 | 4.29
099250 | ELETRICISTA | H |  | 7.15 | 0,1030 | 0.74
099715 | DUTEIRO | H |  | 6.5 | 0,8250 | 5.36
099806 | AJUDANTE DE ELETRICISTA | H |  | 5.2 | 0,1030 | 0.54
| LEIS SOCIAIS (88.46%) |  |  | 0 | 0,0000 | 9.67
| TOTAL : |  |  |  |  | 74.19
069300 | LUMINARIA UMA PETALA VAPOR SODIO TIPO X-89 400W |  |  |  | UN
COD | DESCRIÇÃO | UNI |  | PREÇO UNIT | INDICE | PREÇO TOTAL
000366 | PROJETOR PETALA VAPOR SODIO/MERCURIO/METALICO X-89 | UN |  | 436.3 | 1,0000 | 436.3
003420 | FITA ISOLANTE HIGHLAND ADESIVA 19m x 20mm | M |  | 0.49 | 0,1000 | 0.05
003423 | BUCHA DE ALUMINIO PARA ELETRODUTO 3/4"" | UN |  | 0.34 | 2,0000 | 0.68
003580 | FIO 450/750V 4mm2 (10 AWG) PRETO | M |  | 1.32 | 4,0000 | 5.28
005066 | ELETRODUTO GALVANIZADO NBR 5597 20mm 3/4"" (4,416kg/un) | VR |  | 59 | 0,3000 | 17.7
005249 | RELE FOTOELETRICO PARA LUMINARIAS 127/220V | UN |  | 16.8 | 1,0000 | 16.8
008507 | ARRUELA ALUMINIO P/ELETRODUTO 3/4"" | UN |  | 0.21 | 2,0000 | 0.42
047085 | LAMPADA VAPOR SODIO ELIPSOIDAL 400W 220V REATOR AFP 45 | UN |  | 59.84 | 1,0000 | 59.84
099250 | ELETRICISTA | H |  | 7.15 | 8,7120 | 62.29
099806 | AJUDANTE DE ELETRICISTA | H |  | 5.2 | 13,1560 | 68.41
| LEIS SOCIAIS (88.46%) |  |  | 0 | 0,0000 | 115.62
| TOTAL : |  |  |  |  | 783.39
069301 | LUMINARIA 4 PETALAS TIPO X-201 VAPOR SODIO 400W |  |  |  | UN
COD | DESCRIÇÃO | UNI |  | PREÇO UNIT | INDICE | PREÇO TOTAL
000942 | CABO SINTENAX FLEX 0,6/1KV 1 CONDUTOR 4mm2 (10 AWG) | M |  | 4.04 | 8,0000 | 32.32
003420 | FITA ISOLANTE HIGHLAND ADESIVA 19m x 20mm | M |  | 0.49 | 0,2000 | 0.1
003423 | BUCHA DE ALUMINIO PARA ELETRODUTO 3/4"" | UN |  | 0.34 | 2,0000 | 0.68
005041 | PROJETOR PETALA VAPOR SODIO/MERCURIO/METALICO X-201 | UN |  | 252.25 | 4,0000 | 1009
005066 | ELETRODUTO GALVANIZADO NBR 5597 20mm 3/4"" (4,416kg/un) | VR |  | 59 | 1,2000 | 70.8
005249 | RELE FOTOELETRICO PARA LUMINARIAS 127/220V | UN |  | 16.8 | 4,0000 | 67.2
008507 | ARRUELA ALUMINIO P/ELETRODUTO 3/4"" | UN |  | 0.21 | 2,0000 | 0.42
047085 | LAMPADA VAPOR SODIO ELIPSOIDAL 400W 220V REATOR AFP 45 | UN |  | 59.84 | 4,0000 | 239.36
099250 | ELETRICISTA | H |  | 7.15 | 16,7020 | 119.42
099806 | AJUDANTE DE ELETRICISTA | H |  | 5.2 | 20,9290 | 108.83
| LEIS SOCIAIS (88.46%) |  |  | 0 | 0,0000 | 201.91
| TOTAL : |  |  |  |  | 1850.04
069302 | LUMINARIA DUAS PETALAS VAPOR SODIO TIPO X-89 400W |  |  |  | UN
COD | DESCRIÇÃO | UNI |  | PREÇO UNIT | INDICE | PREÇO TOTAL
000366 | PROJETOR PETALA VAPOR SODIO/MERCURIO/METALICO X-89 | UN |  | 436.3 | 2,0000 | 872.6
003420 | FITA ISOLANTE HIGHLAND ADESIVA 19m x 20mm | M |  | 0.49 | 0,1600 | 0.08
003423 | BUCHA DE ALUMINIO PARA ELETRODUTO 3/4"" | UN |  | 0.34 | 2,0000 | 0.68
003580 | FIO 450/750V 4mm2 (10 AWG) PRETO | M |  | 1.32 | 8,0000 | 10.56
005066 | ELETRODUTO GALVANIZADO NBR 5597 20mm 3/4"" (4,416kg/un) | VR |  | 59 | 0,6000 | 35.4
005249 | RELE FOTOELETRICO PARA LUMINARIAS 127/220V | UN |  | 16.8 | 2,0000 | 33.6
008507 | ARRUELA ALUMINIO P/ELETRODUTO 3/4"" | UN |  | 0.21 | 2,0000 | 0.42
047085 | LAMPADA VAPOR SODIO ELIPSOIDAL 400W 220V REATOR AFP 45 | UN |  | 59.84 | 2,0000 | 119.68
099250 | ELETRICISTA | H |  | 7.15 | 12,9910 | 92.89
099806 | AJUDANTE DE ELETRICISTA | H |  | 5.2 | 16,8050 | 87.39
| LEIS SOCIAIS (88.46%) |  |  | 0 | 0,0000 | 159.48
| TOTAL : |  |  |  |  | 1412.78
069303 | LUMINARIA TRES PETALAS VAPOR SODIO TIPO X-89 400W |  |  |  | UN
COD | DESCRIÇÃO | UNI |  | PREÇO UNIT | INDICE | PREÇO TOTAL
000366 | PROJETOR PETALA VAPOR SODIO/MERCURIO/METALICO X-89 | UN |  | 436.3 | 3,0000 | 1308.9
003420 | FITA ISOLANTE HIGHLAND ADESIVA 19m x 20mm | M |  | 0.49 | 0,1800 | 0.09
003423 | BUCHA DE ALUMINIO PARA ELETRODUTO 3/4"" | UN |  | 0.34 | 2,0000 | 0.68
003580 | FIO 450/750V 4mm2 (10 AWG) PRETO | M |  | 1.32 | 12,0000 | 15.84
005066 | ELETRODUTO GALVANIZADO NBR 5597 20mm 3/4"" (4,416kg/un) | VR |  | 59 | 0,9000 | 53.1
005249 | RELE FOTOELETRICO PARA LUMINARIAS 127/220V | UN |  | 16.8 | 3,0000 | 50.4
008507 | ARRUELA ALUMINIO P/ELETRODUTO 3/4"" | UN |  | 0.21 | 2,0000 | 0.42
047085 | LAMPADA VAPOR SODIO ELIPSOIDAL 400W 220V REATOR AFP 45 | UN |  | 59.84 | 3,0000 | 179.52
099250 | ELETRICISTA | H |  | 7.15 | 15,2590 | 109.1
099806 | AJUDANTE DE ELETRICISTA | H |  | 5.2 | 18,8670 | 98.11
| LEIS SOCIAIS (88.46%) |  |  | 0 | 0,0000 | 183.3
| TOTAL : |  |  |  |  | 1999.46
069304 | LUMINARIA QUATRO PETALAS VAPOR SODIO TIPO X-89 400W |  |  |  | UN
COD | DESCRIÇÃO | UNI |  | PREÇO UNIT | INDICE | PREÇO TOTAL
000366 | PROJETOR PETALA VAPOR SODIO/MERCURIO/METALICO X-89 | UN |  | 436.3 | 4,0000 | 1745.2
003420 | FITA ISOLANTE HIGHLAND ADESIVA 19m x 20mm | M |  | 0.49 | 0,2000 | 0.1
003423 | BUCHA DE ALUMINIO PARA ELETRODUTO 3/4"" | UN |  | 0.34 | 2,0000 | 0.68
003580 | FIO 450/750V 4mm2 (10 AWG) PRETO | M |  | 1.32 | 14,0000 | 18.48
005066 | ELETRODUTO GALVANIZADO NBR 5597 20mm 3/4"" (4,416kg/un) | VR |  | 59 | 1,2000 | 70.8
005249 | RELE FOTOELETRICO PARA LUMINARIAS 127/220V | UN |  | 16.8 | 4,0000 | 67.2
008507 | ARRUELA ALUMINIO P/ELETRODUTO 3/4"" | UN |  | 0.21 | 2,0000 | 0.42
047085 | LAMPADA VAPOR SODIO ELIPSOIDAL 400W 220V REATOR AFP 45 | UN |  | 59.84 | 4,0000 | 239.36
099250 | ELETRICISTA | H |  | 7.15 | 17,1150 | 122.37
099806 | AJUDANTE DE ELETRICISTA | H |  | 5.2 | 20,9290 | 108.83
| LEIS SOCIAIS (88.46%) |  |  | 0 | 0,0000 | 204.52
| TOTAL : |  |  |  |  | 2577.96
069310 | LUMINARIA UMA PETALA VAPOR MERCURIO TIPO X-89 250W |  |  |  | UN
COD | DESCRIÇÃO | UNI |  | PREÇO UNIT | INDICE | PREÇO TOTAL
000366 | PROJETOR PETALA VAPOR SODIO/MERCURIO/METALICO X-89 | UN |  | 436.3 | 1,0000 | 436.3
003420 | FITA ISOLANTE HIGHLAND ADESIVA 19m x 20mm | M |  | 0.49 | 0,1600 | 0.08
003423 | BUCHA DE ALUMINIO PARA ELETRODUTO 3/4"" | UN |  | 0.34 | 2,0000 | 0.68
003580 | FIO 450/750V 4mm2 (10 AWG) PRETO | M |  | 1.32 | 4,0000 | 5.28
005066 | ELETRODUTO GALVANIZADO NBR 5597 20mm 3/4"" (4,416kg/un) | VR |  | 59 | 0,3000 | 17.7
005249 | RELE FOTOELETRICO PARA LUMINARIAS 127/220V | UN |  | 16.8 | 1,0000 | 16.8
008507 | ARRUELA ALUMINIO P/ELETRODUTO 3/4"" | UN |  | 0.21 | 2,0000 | 0.42
047106 | LAMPADA VAPOR MERCURIO 250W 220V COM REATOR AFP 18 | UN |  | 73.8 | 1,0000 | 73.8
099250 | ELETRICISTA | H |  | 7.15 | 8,7120 | 62.29
099806 | AJUDANTE DE ELETRICISTA | H |  | 5.2 | 13,1560 | 68.41
| LEIS SOCIAIS (88.46%) |  |  | 0 | 0,0000 | 115.62
| TOTAL : |  |  |  |  | 797.38
069312 | LUMINARIA UMA PETALA VAPOR MERCURIO TIPO X-89 700W |  |  |  | UN
COD | DESCRIÇÃO | UNI |  | PREÇO UNIT | INDICE | PREÇO TOTAL
000366 | PROJETOR PETALA VAPOR SODIO/MERCURIO/METALICO X-89 | UN |  | 436.3 | 1,0000 | 436.3
003420 | FITA ISOLANTE HIGHLAND ADESIVA 19m x 20mm | M |  | 0.49 | 0,1600 | 0.08
003423 | BUCHA DE ALUMINIO PARA ELETRODUTO 3/4"" | UN |  | 0.34 | 2,0000 | 0.68
003580 | FIO 450/750V 4mm2 (10 AWG) PRETO | M |  | 1.32 | 4,0000 | 5.28
005066 | ELETRODUTO GALVANIZADO NBR 5597 20mm 3/4"" (4,416kg/un) | VR |  | 59 | 0,3000 | 17.7
005249 | RELE FOTOELETRICO PARA LUMINARIAS 127/220V | UN |  | 16.8 | 1,0000 | 16.8
008507 | ARRUELA ALUMINIO P/ELETRODUTO 3/4"" | UN |  | 0.21 | 2,0000 | 0.42
047108 | LAMPADA VAPOR MERCURIO 700W 220V COM REATOR AFP 40 | UN |  | 264 | 1,0000 | 264
099250 | ELETRICISTA | H |  | 7.15 | 8,7120 | 62.29
099806 | AJUDANTE DE ELETRICISTA | H |  | 5.2 | 13,1560 | 68.41
| LEIS SOCIAIS (88.46%) |  |  | 0 | 0,0000 | 115.62
| TOTAL : |  |  |  |  | 987.58
069313 | LUMINARIA UMA PETALA VAPOR MERCURIO TIPO X-89 1.000W |  |  |  | UN
COD | DESCRIÇÃO | UNI |  | PREÇO UNIT | INDICE | PREÇO TOTAL
000366 | PROJETOR PETALA VAPOR SODIO/MERCURIO/METALICO X-89 | UN |  | 436.3 | 1,0000 | 436.3
003420 | FITA ISOLANTE HIGHLAND ADESIVA 19m x 20mm | M |  | 0.49 | 0,1600 | 0.08
003423 | BUCHA DE ALUMINIO PARA ELETRODUTO 3/4"" | UN |  | 0.34 | 2,0000 | 0.68
003580 | FIO 450/750V 4mm2 (10 AWG) PRETO | M |  | 1.32 | 4,0000 | 5.28
005066 | ELETRODUTO GALVANIZADO NBR 5597 20mm 3/4"" (4,416kg/un) | VR |  | 59 | 0,3000 | 17.7
005249 | RELE FOTOELETRICO PARA LUMINARIAS 127/220V | UN |  | 16.8 | 1,0000 | 16.8
008507 | ARRUELA ALUMINIO P/ELETRODUTO 3/4"" | UN |  | 0.21 | 2,0000 | 0.42
047087 | LAMPADA VAPOR MERCURIO 1.000W-220V REATOR AFP 60 | UN |  | 532.9 | 1,0000 | 532.9
099250 | ELETRICISTA | H |  | 7.15 | 8,7120 | 62.29
099806 | AJUDANTE DE ELETRICISTA | H |  | 5.2 | 13,1560 | 68.41
| LEIS SOCIAIS (88.46%) |  |  | 0 | 0,0000 | 115.62
| TOTAL : |  |  |  |  | 1256.48
069320 | LUMINARIA UMA PETALA VAPOR METALICO TIPO X-29 250W |  |  |  | UN
COD | DESCRIÇÃO | UNI |  | PREÇO UNIT | INDICE | PREÇO TOTAL
000366 | PROJETOR PETALA VAPOR SODIO/MERCURIO/METALICO X-89 | UN |  | 436.3 | 1,0000 | 436.3
000942 | CABO SINTENAX FLEX 0,6/1KV 1 CONDUTOR 4mm2 (10 AWG) | M |  | 4.04 | 4,0000 | 16.16
003420 | FITA ISOLANTE HIGHLAND ADESIVA 19m x 20mm | M |  | 0.49 | 0,1600 | 0.08
003423 | BUCHA DE ALUMINIO PARA ELETRODUTO 3/4"" | UN |  | 0.34 | 2,0000 | 0.68
005066 | ELETRODUTO GALVANIZADO NBR 5597 20mm 3/4"" (4,416kg/un) | VR |  | 59 | 0,3000 | 17.7
005249 | RELE FOTOELETRICO PARA LUMINARIAS 127/220V | UN |  | 16.8 | 1,0000 | 16.8
008507 | ARRUELA ALUMINIO P/ELETRODUTO 3/4"" | UN |  | 0.21 | 2,0000 | 0.42
047075 | LAMPADA VAPOR METALICO ELIPSOIDAL 250W 220V REAT.AFP 32 | UN |  | 73.82 | 1,0000 | 73.82
099250 | ELETRICISTA | H |  | 7.15 | 17,2180 | 123.11
099806 | AJUDANTE DE ELETRICISTA | H |  | 5.2 | 15,8770 | 82.56
| LEIS SOCIAIS (88.46%) |  |  | 0 | 0,0000 | 181.94
| TOTAL : |  |  |  |  | 949.57
069330 | PLAFON SOBREPOR QUADRADO CENTRAL LINE BCO ALUM.-LUMINACRIL |  |  |  | UN
COD | DESCRIÇÃO | UNI |  | PREÇO UNIT | INDICE | PREÇO TOTAL
003420 | FITA ISOLANTE HIGHLAND ADESIVA 19m x 20mm | M |  | 0.49 | 0,2000 | 0.1
099250 | ELETRICISTA | H |  | 7.15 | 1,0000 | 7.15
099806 | AJUDANTE DE ELETRICISTA | H |  | 5.2 | 1,0000 | 5.2
166670 | PLAFON SOBREPOR QUADRADO CENTRAL LINE BCO ALUM.-LUMINACRIL | UN |  | 143 | 1,0000 | 143
| LEIS SOCIAIS (88.46%) |  |  | 0 | 0,0000 | 10.92
| TOTAL : |  |  |  |  | 166.37
069372 | RELE FOTOELETRICO PARA LUMINARIAS A PROVA DE TEMPO |  |  |  | UN
COD | DESCRIÇÃO | UNI |  | PREÇO UNIT | INDICE | PREÇO TOTAL
005249 | RELE FOTOELETRICO PARA LUMINARIAS 127/220V | UN |  | 16.8 | 1,0000 | 16.8
099250 | ELETRICISTA | H |  | 7.15 | 1,7320 | 12.38
099806 | AJUDANTE DE ELETRICISTA | H |  | 5.2 | 2,3710 | 12.33
| LEIS SOCIAIS (88.46%) |  |  | 0 | 0,0000 | 21.86
| TOTAL : |  |  |  |  | 63.37
069380 | MAO DE OBRA MONT E INSTAL REFLETOR FACHO FECHADO |  |  |  | UN
COD | DESCRIÇÃO | UNI |  | PREÇO UNIT | INDICE | PREÇO TOTAL
099250 | ELETRICISTA | H |  | 7.15 | 3,9000 | 27.89
099806 | AJUDANTE DE ELETRICISTA | H |  | 5.2 | 3,9000 | 20.28
| LEIS SOCIAIS (88.46%) |  |  | 0 | 0,0000 | 42.61
| TOTAL : |  |  |  |  | 90.78
069410 | ELETRODUTO FERRO GALVANIZADO - 1.1/2"" |  |  |  | M
COD | DESCRIÇÃO | UNI |  | PREÇO UNIT | INDICE | PREÇO TOTAL
005063 | ELETRODUTO GALVANIZADO NBR 5597 40mm 1.1/2""(10,763kg/un | VR |  | 143.3 | 1,0500 | 150.47
099250 | ELETRICISTA | H |  | 7.15 | 0,5260 | 3.76
099806 | AJUDANTE DE ELETRICISTA | H |  | 5.2 | 0,5260 | 2.74
| LEIS SOCIAIS (88.46%) |  |  | 0 | 0,0000 | 5.75
| TOTAL : |  |  |  |  | 162.72
069415 | ELETRODUTO FERRO GALVANIZADO - 1"" |  |  |  | M
COD | DESCRIÇÃO | UNI |  | PREÇO UNIT | INDICE | PREÇO TOTAL
005065 | ELETRODUTO GALVANIZADO NBR 5597 25mm 1"" (6,534kg/un) | VR |  | 87 | 1,0500 | 91.35
099250 | ELETRICISTA | H |  | 7.15 | 0,4330 | 3.1
099806 | AJUDANTE DE ELETRICISTA | H |  | 5.2 | 0,4330 | 2.25
| LEIS SOCIAIS (88.46%) |  |  | 0 | 0,0000 | 4.73
| TOTAL : |  |  |  |  | 101.43
069440 | FIO TERMOPLASTICO 450/750V 10AWG - 4mm2 |  |  |  | M
COD | DESCRIÇÃO | UNI |  | PREÇO UNIT | INDICE | PREÇO TOTAL
003580 | FIO 450/750V 4mm2 (10 AWG) PRETO | M |  | 1.32 | 1,0500 | 1.39
099250 | ELETRICISTA | H |  | 7.15 | 0,3810 | 2.72
099806 | AJUDANTE DE ELETRICISTA | H |  | 5.2 | 0,3810 | 1.98
| LEIS SOCIAIS (88.46%) |  |  | 0 | 0,0000 | 4.16
| TOTAL : |  |  |  |  | 10.25
069450 | LUMINARIA INDUSTRIAL ACO ZINCADO VAPOR SODIO 250W |  |  |  | UN
COD | DESCRIÇÃO | UNI |  | PREÇO UNIT | INDICE | PREÇO TOTAL
003420 | FITA ISOLANTE HIGHLAND ADESIVA 19m x 20mm | M |  | 0.49 | 0,1000 | 0.05
041116 | LUMINARIA INDUSTRIAL ACO ZINCADO VAPOR SODIO 250W | UN |  | 165 | 1,0000 | 165
047083 | LAMPADA VAPOR SODIO ELIPSOIDAL 250W 220V REATOR AFP 33 | UN |  | 59.2 | 1,0000 | 59.2
099250 | ELETRICISTA | H |  | 7.15 | 2,5780 | 18.43
099806 | AJUDANTE DE ELETRICISTA | H |  | 5.2 | 2,5780 | 13.41
| LEIS SOCIAIS (88.46%) |  |  | 0 | 0,0000 | 28.17
| TOTAL : |  |  |  |  | 284.26
069451 | LUMINARIA PETALA LIGA DE ALUMINIO VAPOR DE MERCURIO 1.000W |  |  |  | UN
COD | DESCRIÇÃO | UNI |  | PREÇO UNIT | INDICE | PREÇO TOTAL
000366 | PROJETOR PETALA VAPOR SODIO/MERCURIO/METALICO X-89 | UN |  | 436.3 | 1,0000 | 436.3
003420 | FITA ISOLANTE HIGHLAND ADESIVA 19m x 20mm | M |  | 0.49 | 0,1000 | 0.05
047087 | LAMPADA VAPOR MERCURIO 1.000W-220V REATOR AFP 60 | UN |  | 532.9 | 1,0000 | 532.9
099250 | ELETRICISTA | H |  | 7.15 | 2,4740 | 17.69
099806 | AJUDANTE DE ELETRICISTA | H |  | 5.2 | 2,4740 | 12.86
| LEIS SOCIAIS (88.46%) |  |  | 0 | 0,0000 | 27.02
| TOTAL : |  |  |  |  | 1026.82
069452 | LUMINARIA PETALA LIGA ALUMINIO VAPOR MERCURIO 250W |  |  |  | UN
COD | DESCRIÇÃO | UNI |  | PREÇO UNIT | INDICE | PREÇO TOTAL
000366 | PROJETOR PETALA VAPOR SODIO/MERCURIO/METALICO X-89 | UN |  | 436.3 | 1,0000 | 436.3
003420 | FITA ISOLANTE HIGHLAND ADESIVA 19m x 20mm | M |  | 0.49 | 0,1000 | 0.05
047106 | LAMPADA VAPOR MERCURIO 250W 220V COM REATOR AFP 18 | UN |  | 73.8 | 1,0000 | 73.8
099250 | ELETRICISTA | H |  | 7.15 | 2,4740 | 17.69
099806 | AJUDANTE DE ELETRICISTA | H |  | 5.2 | 2,4740 | 12.86
| LEIS SOCIAIS (88.46%) |  |  | 0 | 0,0000 | 27.02
| TOTAL : |  |  |  |  | 567.72
069453 | LUMINARIA PETALA LIGA DE ALUMINIO VAPOR DE MERCURIO 700W |  |  |  | UN
COD | DESCRIÇÃO | UNI |  | PREÇO UNIT | INDICE | PREÇO TOTAL
000366 | PROJETOR PETALA VAPOR SODIO/MERCURIO/METALICO X-89 | UN |  | 436.3 | 1,0000 | 436.3
003420 | FITA ISOLANTE HIGHLAND ADESIVA 19m x 20mm | M |  | 0.49 | 0,1000 | 0.05
047108 | LAMPADA VAPOR MERCURIO 700W 220V COM REATOR AFP 40 | UN |  | 264 | 1,0000 | 264
099250 | ELETRICISTA | H |  | 7.15 | 2,4740 | 17.69
099806 | AJUDANTE DE ELETRICISTA | H |  | 5.2 | 2,4740 | 12.86
| LEIS SOCIAIS (88.46%) |  |  | 0 | 0,0000 | 27.02
| TOTAL : |  |  |  |  | 757.92
069454 | LUMINARIA PETALA LIGA DE ALUMINIO VAPOR SODIO 350W+PROJETOR |  |  |  | UN
COD | DESCRIÇÃO | UNI |  | PREÇO UNIT | INDICE | PREÇO TOTAL
000367 | PROJETOR PETALA VAPOR SODIO/MERCURIO/METALICO X-35 | UN |  | 269 | 1,0000 | 269
003420 | FITA ISOLANTE HIGHLAND ADESIVA 19m x 20mm | M |  | 0.49 | 0,1000 | 0.05
047084 | LAMPADA VAPOR SODIO ELIPSOIDAL 350W 220V REATOR AFP 42 | UN |  | 33.52 | 1,0000 | 33.52
099250 | ELETRICISTA | H |  | 7.15 | 2,4740 | 17.69
099806 | AJUDANTE DE ELETRICISTA | H |  | 5.2 | 2,4740 | 12.86
| LEIS SOCIAIS (88.46%) |  |  | 0 | 0,0000 | 27.02
| TOTAL : |  |  |  |  | 360.14
069800 | MAO DE OBRA PARA SUBSTITUICAO DE DRIVER |  |  |  | UN
COD | DESCRIÇÃO | UNI |  | PREÇO UNIT | INDICE | PREÇO TOTAL
099250 | ELETRICISTA | H |  | 7.15 | 1,6800 | 12.01
099806 | AJUDANTE DE ELETRICISTA | H |  | 5.2 | 2,3000 | 11.96
| LEIS SOCIAIS (88.46%) |  |  | 0 | 0,0000 | 21.2
| TOTAL : |  |  |  |  | 45.17
069801 | MAO DE OBRA PARA SUBSTITUICAO DE LED'S |  |  |  | UN
COD | DESCRIÇÃO | UNI |  | PREÇO UNIT | INDICE | PREÇO TOTAL
099250 | ELETRICISTA | H |  | 7.15 | 1,6800 | 12.01
099806 | AJUDANTE DE ELETRICISTA | H |  | 5.2 | 2,3000 | 11.96
| LEIS SOCIAIS (88.46%) |  |  | 0 | 0,0000 | 21.2
| TOTAL : |  |  |  |  | 45.17
069831 | PROJETOR/REFLETOR CRISTAL TEMP MISTA 400W VAPORES MERCÚRIO |  |  |  | UN
COD | DESCRIÇÃO | UNI |  | PREÇO UNIT | INDICE | PREÇO TOTAL
008342 | PROJETOR/REFLETOR CRISTAL TEMP MISTA 500W VAPORES MERCÚRIO | UN |  | 63.9 | 1,0000 | 63.9
036795 | FITA ISOLANTE P44 19mm x 20m | M |  | 0.49 | 0,0500 | 0.02
047142 | LAMPADA VAPOR METALICO TUBULAR 220V 400W REATOR AFP 45 | UN |  | 58.76 | 1,0000 | 58.76
099250 | ELETRICISTA | H |  | 7.15 | 3,5710 | 25.53
099806 | AJUDANTE DE ELETRICISTA | H |  | 5.2 | 3,5710 | 18.57
| LEIS SOCIAIS (88.46%) |  |  | 0 | 0,0000 | 39.01
| TOTAL : |  |  |  |  | 205.79
069870 | CATRACA ELETRONICA C/ COMINICACAO PCPIP+COD BARRAS |  |  |  | UN
COD | DESCRIÇÃO | UNI |  | PREÇO UNIT | INDICE | PREÇO TOTAL
034712 | CATRACA ELETRONICA C/ COMINICACAO PCPIP+COD BARRAS | UN |  | 4423 | 1,0000 | 4423
099250 | ELETRICISTA | H |  | 7.15 | 3,0000 | 21.45
099806 | AJUDANTE DE ELETRICISTA | H |  | 5.2 | 3,0000 | 15.6
| LEIS SOCIAIS (88.46%) |  |  | 0 | 0,0000 | 32.77
| TOTAL : |  |  |  |  | 4492.82
070 | INSTALACOES MECANICAS
070001 | AR COND SPLIT HI-WALL NEW CARRIER 22.000BTU'S |  |  |  | UN
COD | DESCRIÇÃO | UNI |  | PREÇO UNIT | INDICE | PREÇO TOTAL
069756 | AR COND SPLIT HI-WALL NEW CARRIER 22.000BTU'S | UN |  | 2499 | 1,0000 | 2499
099250 | ELETRICISTA | H |  | 7.15 | 3,0000 | 21.45
099806 | AJUDANTE DE ELETRICISTA | H |  | 5.2 | 3,0000 | 15.6
099970 | MECANICO DE REFRIGERACAO | H |  | 7.7 | 3,0000 | 23.1
| LEIS SOCIAIS (88.46%) |  |  | 0 | 0,0000 | 53.21
| TOTAL : |  |  |  |  | 2612.36
070056 | DUTO FLEXIVEL DIAMETRO 200mm |  |  |  | M
COD | DESCRIÇÃO | UNI |  | PREÇO UNIT | INDICE | PREÇO TOTAL
073830 | DUTO FLEXIVEL 100mm SEM ISOLAMENTO TERMICO | M |  | 9 | 1,1000 | 9.9
099065 | AJUDANTE DE DUTEIRO COM ENCARGOS COMPLEMENTARES - SINAPI | H |  | 5.2 | 1,6700 | 8.68
099715 | DUTEIRO | H |  | 6.5 | 1,6700 | 10.86
| LEIS SOCIAIS (88.46%) |  |  | 0 | 0,0000 | 17.29
| TOTAL : |  |  |  |  | 46.73
070057 | MASSA PARA CALAFETAR JUNTAS |  |  |  | KG
COD | DESCRIÇÃO | UNI |  | PREÇO UNIT | INDICE | PREÇO TOTAL
009838 | MASSA OLEO PARA CALAFETAR (LATA 1 KG) | UN |  | 25.68 | 1,0000 | 25.68
099163 | ISOLADOR EM OBRAS | H |  | 7.15 | 3,9800 | 28.46
099617 | AJUDANTE DE ISOLADOR | H |  | 5.2 | 3,9800 | 20.7
| LEIS SOCIAIS (88.46%) |  |  | 0 | 0,0000 | 43.49
| TOTAL : |  |  |  |  | 118.33
070059 | CHUMBADOR WALSYWA CBE 3/8""x80+PRISIONEIRO 5.6 |  |  |  | UN
COD | DESCRIÇÃO | UNI |  | PREÇO UNIT | INDICE | PREÇO TOTAL
002363 | CHUMBADOR WALSYWA CBE 3/8""x80+PRISIONEIRO 5.6 | UN |  | 8.5 | 1,0000 | 8.5
099250 | ELETRICISTA | H |  | 7.15 | 0,7940 | 5.68
099806 | AJUDANTE DE ELETRICISTA | H |  | 5.2 | 0,7940 | 4.13
| LEIS SOCIAIS (88.46%) |  |  | 0 | 0,0000 | 8.68
| TOTAL : |  |  |  |  | 26.99
070060 | CALHA ISOPOR 4""x1.1/4"" |  |  |  | M
COD | DESCRIÇÃO | UNI |  | PREÇO UNIT | INDICE | PREÇO TOTAL
005951 | CALHA ISOPOR 1.1/4"" | M |  | 17.4 | 1,0000 | 17.4
099163 | ISOLADOR EM OBRAS | H |  | 7.15 | 2,6810 | 19.17
099617 | AJUDANTE DE ISOLADOR | H |  | 5.2 | 1,8560 | 9.65
| LEIS SOCIAIS (88.46%) |  |  | 0 | 0,0000 | 25.49
| TOTAL : |  |  |  |  | 71.71
070062 | CALHA ISOPOR 1.1/2""x1"" |  |  |  | M
COD | DESCRIÇÃO | UNI |  | PREÇO UNIT | INDICE | PREÇO TOTAL
005796 | CALHA ISOPOR 1.1/2"" | M |  | 22.8 | 1,0000 | 22.8
099163 | ISOLADOR EM OBRAS | H |  | 7.15 | 1,8560 | 13.27
099617 | AJUDANTE DE ISOLADOR | H |  | 5.2 | 1,2370 | 6.43
| LEIS SOCIAIS (88.46%) |  |  | 0 | 0,0000 | 17.43
| TOTAL : |  |  |  |  | 59.93
070073 | LIGACAO AR CONDICIONADO FAN&COIL-SUCCAO INTERLIGACAO 3/4"" |  |  |  | UN
COD | DESCRIÇÃO | UNI |  | PREÇO UNIT | INDICE | PREÇO TOTAL
050815 | TUBO COBRE EM ROLO ELUMAGAS 19,05mm 3/4"" 0,403kg/m | M |  | 4.98 | 1,2000 | 5.98
099303 | AJUDANTE DE MECANICO DE REFRIGERACAO | H |  | 5.2 | 0,8250 | 4.29
099970 | MECANICO DE REFRIGERACAO | H |  | 7.7 | 0,8250 | 6.35
| LEIS SOCIAIS (88.46%) |  |  | 0 | 0,0000 | 9.41
| TOTAL : |  |  |  |  | 26.03
070077 | AR COND.SPLIT HI-WALL 7.000 BTU'S RHEEM |  |  |  | UN
COD | DESCRIÇÃO | UNI |  | PREÇO UNIT | INDICE | PREÇO TOTAL
003707 | AR COND.SPLIT HI-WALL 7.000 BTU'S RHEEM | UN |  | 978 | 1,0000 | 978
099303 | AJUDANTE DE MECANICO DE REFRIGERACAO | H |  | 5.2 | 1,6000 | 8.32
099970 | MECANICO DE REFRIGERACAO | H |  | 7.7 | 1,6000 | 12.32
| LEIS SOCIAIS (88.46%) |  |  | 0 | 0,0000 | 18.26
| TOTAL : |  |  |  |  | 1016.9
070080 | CALHA ISOPOR 2.1/2""x1"" |  |  |  | M
COD | DESCRIÇÃO | UNI |  | PREÇO UNIT | INDICE | PREÇO TOTAL
005798 | CALHA ISOPOR 2.1/2"" | M |  | 7.86 | 1,0000 | 7.86
099163 | ISOLADOR EM OBRAS | H |  | 7.15 | 2,2680 | 16.22
099617 | AJUDANTE DE ISOLADOR | H |  | 5.2 | 1,6500 | 8.58
| LEIS SOCIAIS (88.46%) |  |  | 0 | 0,0000 | 21.94
| TOTAL : |  |  |  |  | 54.6
070082 | VALVULA 3 VIAS 1.1/2"" |  |  |  | UN
COD | DESCRIÇÃO | UNI |  | PREÇO UNIT | INDICE | PREÇO TOTAL
030002 | VALVULA 3 VIAS ELETRICA PROPORCIONAL 1.1/2"" | UN |  | 845.2 | 1,0000 | 845.2
099034 | AJUDANTE DE BOMBEIRO OU ENCANADOR | H |  | 5.2 | 0,6910 | 3.59
099200 | BOMBEIRO OU ENCANADOR | H |  | 7.7 | 0,6190 | 4.77
| LEIS SOCIAIS (88.46%) |  |  | 0 | 0,0000 | 7.4
| TOTAL : |  |  |  |  | 860.96
070086 | FITA PLASTICA 1/2"" PARA ENGRAVATAMENTO DE DUTOS |  |  |  | M
COD | DESCRIÇÃO | UNI |  | PREÇO UNIT | INDICE | PREÇO TOTAL
030007 | FITA PLASTICA 1/2"" PARA ENGRAVATAMENTO | M |  | 0.26 | 1,0000 | 0.26
099163 | ISOLADOR EM OBRAS | H |  | 7.15 | 0,0620 | 0.44
099617 | AJUDANTE DE ISOLADOR | H |  | 5.2 | 0,0620 | 0.32
| LEIS SOCIAIS (88.46%) |  |  | 0 | 0,0000 | 0.67
| TOTAL : |  |  |  |  | 1.69
070087 | DAMPER CORTA-FOGO |  |  |  | UN
COD | DESCRIÇÃO | UNI |  | PREÇO UNIT | INDICE | PREÇO TOTAL
030009 | DAMPER CORTA-FOGO PARA AR CONDICIONADO | UN |  | 488 | 1,0000 | 488
099303 | AJUDANTE DE MECANICO DE REFRIGERACAO | H |  | 5.2 | 4,3300 | 22.52
099970 | MECANICO DE REFRIGERACAO | H |  | 7.7 | 3,7120 | 28.58
| LEIS SOCIAIS (88.46%) |  |  | 0 | 0,0000 | 45.2
| TOTAL : |  |  |  |  | 584.3
070090 | AR COND.JANELA SPRINGER ELETRONICO SILENTIA 18.000 BTU'S |  |  |  | UN
COD | DESCRIÇÃO | UNI |  | PREÇO UNIT | INDICE | PREÇO TOTAL
036937 | AR COND.JANELA SPRINGER ELETRONICO SILENTIA 18.000 BTU'S | UN |  | 1650 | 1,0000 | 1650
099250 | ELETRICISTA | H |  | 7.15 | 2,1000 | 15.02
099806 | AJUDANTE DE ELETRICISTA | H |  | 5.2 | 4,3000 | 22.36
| LEIS SOCIAIS (88.46%) |  |  | 0 | 0,0000 | 33.07
| TOTAL : |  |  |  |  | 1720.45
070092 | ABRIGO APARELHO AR CONDICIONADO JANELA EM FIBRA-DE-VIDRO |  |  |  | UN
COD | DESCRIÇÃO | UNI |  | PREÇO UNIT | INDICE | PREÇO TOTAL
000050 | CIMENTO PORTLAND CP III 32RS NBR 11578 (quilo) | KG |  | 0.5 | 3,7000 | 1.85
000100 | AREIA GROSSA LAVADA | M3 |  | 83 | 0,0010 | 0.08
006379 | ABRIGO EM FIBRA-DE-VIDRO AR CONDICIONADO 70x74x43cm | UN |  | 149.9 | 1,0000 | 149.9
099050 | PEDREIRO | H |  | 7.15 | 2,6810 | 19.17
099900 | SERVENTE | H |  | 5.2 | 2,9900 | 15.55
| LEIS SOCIAIS (88.46%) |  |  | 0 | 0,0000 | 30.71
| TOTAL : |  |  |  |  | 217.26
070093 | AR COND.JANELA SPRINGER DUO ELETRONICO 10.000 BTU'S |  |  |  | UN
COD | DESCRIÇÃO | UNI |  | PREÇO UNIT | INDICE | PREÇO TOTAL
006208 | AR COND.JANELA SPRINGER DUO ELETRONICO 10.000 BTU'S | UN |  | 939 | 1,0000 | 939
099250 | ELETRICISTA | H |  | 7.15 | 1,8000 | 12.87
099806 | AJUDANTE DE ELETRICISTA | H |  | 5.2 | 2,3000 | 11.96
| LEIS SOCIAIS (88.46%) |  |  | 0 | 0,0000 | 21.96
| TOTAL : |  |  |  |  | 985.79
070094 | AR COND.JANELA SPRINGER SILENTIA ELETRONICO 21.000 BTU'S |  |  |  | UN
COD | DESCRIÇÃO | UNI |  | PREÇO UNIT | INDICE | PREÇO TOTAL
006207 | AR COND.JANELA SPRINGER SILENTIA ELETRONICO 21.000 BTU'S | UN |  | 1759 | 1,0000 | 1759
099250 | ELETRICISTA | H |  | 7.15 | 2,0000 | 14.3
099806 | AJUDANTE DE ELETRICISTA | H |  | 5.2 | 2,6000 | 13.52
| LEIS SOCIAIS (88.46%) |  |  | 0 | 0,0000 | 24.61
| TOTAL : |  |  |  |  | 1811.43
070095 | AR COND.JANELA SPRINGER CARRIER 30.000 BTU'S |  |  |  | UN
COD | DESCRIÇÃO | UNI |  | PREÇO UNIT | INDICE | PREÇO TOTAL
036939 | AR COND.JANELA SPRINGER CARRIER 30.000 BTU'S | UN |  | 2720 | 1,0000 | 2720
099250 | ELETRICISTA | H |  | 7.15 | 2,2000 | 15.73
099806 | AJUDANTE DE ELETRICISTA | H |  | 5.2 | 3,0000 | 15.6
| LEIS SOCIAIS (88.46%) |  |  | 0 | 0,0000 | 27.71
| TOTAL : |  |  |  |  | 2779.04
070096 | GRELHA LINEAR AR CONDICIONADO 4 ABERTURAS |  |  |  | M
COD | DESCRIÇÃO | UNI |  | PREÇO UNIT | INDICE | PREÇO TOTAL
030026 | GRELHA LINEAR 4 ABERTURAS AR CONDICIONADO | M |  | 79.5 | 1,0000 | 79.5
099303 | AJUDANTE DE MECANICO DE REFRIGERACAO | H |  | 5.2 | 3,2990 | 17.15
099970 | MECANICO DE REFRIGERACAO | H |  | 7.7 | 2,8870 | 22.23
| LEIS SOCIAIS (88.46%) |  |  | 0 | 0,0000 | 34.84
| TOTAL : |  |  |  |  | 153.72
070097 | GRELHA LINEAR AR CONDICIONADO 3 ABERTURAS |  |  |  | M
COD | DESCRIÇÃO | UNI |  | PREÇO UNIT | INDICE | PREÇO TOTAL
030028 | GRELHA LINEAR 3 ABERTURAS AR CONDICIONADO | M |  | 73.5 | 1,0000 | 73.5
099303 | AJUDANTE DE MECANICO DE REFRIGERACAO | H |  | 5.2 | 3,2990 | 17.15
099970 | MECANICO DE REFRIGERACAO | H |  | 7.7 | 2,8870 | 22.23
| LEIS SOCIAIS (88.46%) |  |  | 0 | 0,0000 | 34.84
| TOTAL : |  |  |  |  | 147.72
070100 | DUTO STYROFOAM 1""-REVESTIMENTO FIBRA-FLEX |  |  |  | M
COD | DESCRIÇÃO | UNI |  | PREÇO UNIT | INDICE | PREÇO TOTAL
010516 | STYROFOAM 1"" PARA DUTOS | M2 |  | 18 | 1,1000 | 19.8
010517 | VEU DE VIDRO PARA DUTOS STYROFOAM | M2 |  | 2.7 | 2,2000 | 5.94
010518 | ARGAMASSA PRONTA FIBRO FLEX (ACM) PARA DUTOS STYROFOAM | KG |  | 0.5 | 2,0000 | 1
010519 | PARAFUSO A.A.G.1x50 PARA FIXACAO DUTOS STYROFOAM | UN |  | 0.12 | 20,0000 | 2.4
099068 | MONTADOR DE DUTOS DE FIBRA DE VIDRO | H |  | 5.47 | 1,7300 | 9.46
099069 | AJUDANTE DE MONTADOR DE LINHA DE TUBOS | H |  | 5.2 | 1,7300 | 9
| LEIS SOCIAIS (88.46%) |  |  | 0 | 0,0000 | 16.33
| TOTAL : |  |  |  |  | 63.93
070101 | DUTOS DUROFOAM 1"" REVESTIDOS FIBRAFLEX |  |  |  | M
COD | DESCRIÇÃO | UNI |  | PREÇO UNIT | INDICE | PREÇO TOTAL
010517 | VEU DE VIDRO PARA DUTOS STYROFOAM | M2 |  | 2.7 | 2,2000 | 5.94
010518 | ARGAMASSA PRONTA FIBRO FLEX (ACM) PARA DUTOS STYROFOAM | KG |  | 0.5 | 2,0000 | 1
010519 | PARAFUSO A.A.G.1x50 PARA FIXACAO DUTOS STYROFOAM | UN |  | 0.12 | 20,0000 | 2.4
010521 | DUROFOAM 25cm PARA REVESTIMENTO DE DUTOS | M |  | 16 | 1,1000 | 17.6
099068 | MONTADOR DE DUTOS DE FIBRA DE VIDRO | H |  | 5.47 | 1,7300 | 9.46
099069 | AJUDANTE DE MONTADOR DE LINHA DE TUBOS | H |  | 5.2 | 1,7300 | 9
| LEIS SOCIAIS (88.46%) |  |  | 0 | 0,0000 | 16.33
| TOTAL : |  |  |  |  | 61.73
070102 | DUTOS EPS-1"" AUTO EXTINGUIVEIS COM FIBRAFLEX |  |  |  | M
COD | DESCRIÇÃO | UNI |  | PREÇO UNIT | INDICE | PREÇO TOTAL
010517 | VEU DE VIDRO PARA DUTOS STYROFOAM | M2 |  | 2.7 | 2,2000 | 5.94
010518 | ARGAMASSA PRONTA FIBRO FLEX (ACM) PARA DUTOS STYROFOAM | KG |  | 0.5 | 2,0000 | 1
010519 | PARAFUSO A.A.G.1x50 PARA FIXACAO DUTOS STYROFOAM | UN |  | 0.12 | 20,0000 | 2.4
010520 | DUTO EPS AUTO EXTINGUIVEL 1"" | M |  | 32.36 | 1,1000 | 35.6
099068 | MONTADOR DE DUTOS DE FIBRA DE VIDRO | H |  | 5.47 | 1,7300 | 9.46
099069 | AJUDANTE DE MONTADOR DE LINHA DE TUBOS | H |  | 5.2 | 1,7300 | 9
| LEIS SOCIAIS (88.46%) |  |  | 0 | 0,0000 | 16.33
| TOTAL : |  |  |  |  | 79.73
070103 | DUTO AR CONDICIONADO-SISTEMA FIBRAFLEX |  |  |  | M2
COD | DESCRIÇÃO | UNI |  | PREÇO UNIT | INDICE | PREÇO TOTAL
010518 | ARGAMASSA PRONTA FIBRO FLEX (ACM) PARA DUTOS STYROFOAM | KG |  | 0.5 | 2,0000 | 1
010519 | PARAFUSO A.A.G.1x50 PARA FIXACAO DUTOS STYROFOAM | UN |  | 0.12 | 20,0000 | 2.4
010525 | DUROFOAM 20mm PARA DUTO AR CONDICIONADO | M2 |  | 18.36 | 1,0500 | 19.28
010526 | TELA No.2 PARA APLICACAO DE DUROFOAM EM DUTOS | M2 |  | 2.62 | 2,2000 | 5.76
099068 | MONTADOR DE DUTOS DE FIBRA DE VIDRO | H |  | 5.47 | 1,5600 | 8.53
099069 | AJUDANTE DE MONTADOR DE LINHA DE TUBOS | H |  | 5.2 | 1,5600 | 8.11
| LEIS SOCIAIS (88.46%) |  |  | 0 | 0,0000 | 14.72
| TOTAL : |  |  |  |  | 59.8
070114 | BOMBA ELETR.CENTRIF.PRIMARIA AGUA GELADA 7,5HP VAZAO 84m3/h |  |  |  | UN
COD | DESCRIÇÃO | UNI |  | PREÇO UNIT | INDICE | PREÇO TOTAL
001801 | BOMBA ELETR.CENTRIFUGA AGUA GELADA PRIM.7,5HP V=84m3/h | UN |  | 2360 | 1,0000 | 2360
099303 | AJUDANTE DE MECANICO DE REFRIGERACAO | H |  | 5.2 | 8,2480 | 42.89
099970 | MECANICO DE REFRIGERACAO | H |  | 7.7 | 6,1860 | 47.63
| LEIS SOCIAIS (88.46%) |  |  | 0 | 0,0000 | 80.07
| TOTAL : |  |  |  |  | 2530.59
070116 | VENTILADOR CENTR.ASP.SIMPLES-LIMIT LOAD-VAZAO AR 4800m3/h |  |  |  | UN
COD | DESCRIÇÃO | UNI |  | PREÇO UNIT | INDICE | PREÇO TOTAL
001820 | VENTILADOR CENTRIF.SIMPL.ASP.-VENT.LIMIT LOAD 4800m3/h | M2 |  | 1623 | 1,0000 | 1623
099250 | ELETRICISTA | H |  | 7.15 | 6,1860 | 44.23
099806 | AJUDANTE DE ELETRICISTA | H |  | 5.2 | 8,2480 | 42.89
| LEIS SOCIAIS (88.46%) |  |  | 0 | 0,0000 | 77.07
| TOTAL : |  |  |  |  | 1787.19
070118 | VENTILADOR SIMPLES ASPIRACAO POLIA CORREIA 850m3/h 10mmMCA |  |  |  | UN
COD | DESCRIÇÃO | UNI |  | PREÇO UNIT | INDICE | PREÇO TOTAL
001830 | VENTILADOR CENTRIF.SIMP.ASP.-VENT.POLIA/CORREIA 850m3/h | M2 |  | 2056 | 1,0000 | 2056
099034 | AJUDANTE DE BOMBEIRO OU ENCANADOR | H |  | 5.2 | 8,2480 | 42.89
099250 | ELETRICISTA | H |  | 7.15 | 6,1860 | 44.23
| LEIS SOCIAIS (88.46%) |  |  | 0 | 0,0000 | 77.07
| TOTAL : |  |  |  |  | 2220.19
070119 | SENSOR CONTROLADOR TEMPERATURA AMBIENTE-JOHNSON |  |  |  | UN
COD | DESCRIÇÃO | UNI |  | PREÇO UNIT | INDICE | PREÇO TOTAL
001834 | SENSOR/CONTROLADOR DE TEMPERATURA AMBIENTE JOHNSON | UN |  | 42 | 1,0000 | 42
099303 | AJUDANTE DE MECANICO DE REFRIGERACAO | H |  | 5.2 | 6,1860 | 32.17
099970 | MECANICO DE REFRIGERACAO | H |  | 7.7 | 4,1240 | 31.75
| LEIS SOCIAIS (88.46%) |  |  | 0 | 0,0000 | 56.54
| TOTAL : |  |  |  |  | 162.46
070120 | SENSOR DE TEMPERATURA PARA DUTOS |  |  |  | UN
COD | DESCRIÇÃO | UNI |  | PREÇO UNIT | INDICE | PREÇO TOTAL
001838 | SENSOR/CONTROLADOR DE TEMPERATURA PARA DUTOS | UN |  | 36 | 1,0000 | 36
099303 | AJUDANTE DE MECANICO DE REFRIGERACAO | H |  | 5.2 | 10,3100 | 53.61
099970 | MECANICO DE REFRIGERACAO | H |  | 7.7 | 6,1860 | 47.63
| LEIS SOCIAIS (88.46%) |  |  | 0 | 0,0000 | 89.56
| TOTAL : |  |  |  |  | 226.8
070121 | SENSOR DE PRESSAO FAIXA 50 A+50 PA REF.DWYER PHOTO ELIC |  |  |  | UN
COD | DESCRIÇÃO | UNI |  | PREÇO UNIT | INDICE | PREÇO TOTAL
001839 | SENSOR DE PRESSAO DIFERENCIAL ACIONAMENTO MV-2Y | UN |  | 2563 | 1,0000 | 2563
099303 | AJUDANTE DE MECANICO DE REFRIGERACAO | H |  | 5.2 | 31,0000 | 161.2
099970 | MECANICO DE REFRIGERACAO | H |  | 7.7 | 26,0000 | 200.2
| LEIS SOCIAIS (88.46%) |  |  | 0 | 0,0000 | 319.69
| TOTAL : |  |  |  |  | 3244.09
070122 | TERMOSTATO PARA AQUECIMENTO DE 2 ESTAGIOS (AMBIENTE) |  |  |  | UN
COD | DESCRIÇÃO | UNI |  | PREÇO UNIT | INDICE | PREÇO TOTAL
002827 | TERMOSTATO DE SEGURANCA P/RESIST.AQUECIMENTO | UN |  | 250 | 1,0000 | 250
099303 | AJUDANTE DE MECANICO DE REFRIGERACAO | H |  | 5.2 | 11,3410 | 58.97
099970 | MECANICO DE REFRIGERACAO | H |  | 7.7 | 8,2480 | 63.51
| LEIS SOCIAIS (88.46%) |  |  | 0 | 0,0000 | 108.35
| TOTAL : |  |  |  |  | 480.83
070125 | VALVULA DE CONTROLE 3 VIAS PROPORCIONAL JOHNSON |  |  |  | UN
COD | DESCRIÇÃO | UNI |  | PREÇO UNIT | INDICE | PREÇO TOTAL
001348 | VALVULA CONTROLE 3 VIAS PROPORCIONAL JOHNSON | UN |  | 1830 | 1,0000 | 1830
099303 | AJUDANTE DE MECANICO DE REFRIGERACAO | H |  | 5.2 | 14,4340 | 75.06
099970 | MECANICO DE REFRIGERACAO | H |  | 7.7 | 8,2480 | 63.51
| LEIS SOCIAIS (88.46%) |  |  | 0 | 0,0000 | 122.58
| TOTAL : |  |  |  |  | 2091.15
070126 | CHAVE DE FLUXO DE AR |  |  |  | UN
COD | DESCRIÇÃO | UNI |  | PREÇO UNIT | INDICE | PREÇO TOTAL
001854 | CHAVE DE FLUXO DE AR PARA RESISTENCIA AQUECIMENTO | UN |  | 1123 | 1,0000 | 1123
099303 | AJUDANTE DE MECANICO DE REFRIGERACAO | H |  | 5.2 | 10,0000 | 52
099970 | MECANICO DE REFRIGERACAO | H |  | 7.7 | 6,0000 | 46.2
| LEIS SOCIAIS (88.46%) |  |  | 0 | 0,0000 | 86.87
| TOTAL : |  |  |  |  | 1308.07
070127 | TERMOSTATO DE SEGURANCA |  |  |  | UN
COD | DESCRIÇÃO | UNI |  | PREÇO UNIT | INDICE | PREÇO TOTAL
001367 | TERMOSTATO DE CONTROLE LIGA/DESLIGA | UN |  | 236 | 1,0000 | 236
099303 | AJUDANTE DE MECANICO DE REFRIGERACAO | H |  | 5.2 | 8,0000 | 41.6
099970 | MECANICO DE REFRIGERACAO | H |  | 7.7 | 5,0000 | 38.5
| LEIS SOCIAIS (88.46%) |  |  | 0 | 0,0000 | 70.86
| TOTAL : |  |  |  |  | 386.96
070128 | VALVULA DE BALANCEAMENTO-TOUR ANDERSON |  |  |  | UN
COD | DESCRIÇÃO | UNI |  | PREÇO UNIT | INDICE | PREÇO TOTAL
001368 | VALVULA DE BALANCEAMENTO - TOUR ANDERSON | UN |  | 1560 | 1,0000 | 1560
099303 | AJUDANTE DE MECANICO DE REFRIGERACAO | H |  | 5.2 | 12,3720 | 64.33
099970 | MECANICO DE REFRIGERACAO | H |  | 7.7 | 7,2170 | 55.57
| LEIS SOCIAIS (88.46%) |  |  | 0 | 0,0000 | 106.06
| TOTAL : |  |  |  |  | 1785.96
070129 | VALVULA DE CONTROLE 3 VIAS PROPORCIONAL |  |  |  | UN
COD | DESCRIÇÃO | UNI |  | PREÇO UNIT | INDICE | PREÇO TOTAL
001348 | VALVULA CONTROLE 3 VIAS PROPORCIONAL JOHNSON | UN |  | 1830 | 1,0000 | 1830
099303 | AJUDANTE DE MECANICO DE REFRIGERACAO | H |  | 5.2 | 22,6820 | 117.95
099970 | MECANICO DE REFRIGERACAO | H |  | 7.7 | 16,4960 | 127.02
| LEIS SOCIAIS (88.46%) |  |  | 0 | 0,0000 | 216.7
| TOTAL : |  |  |  |  | 2291.67
070131 | CHAVE DE FLUXO DE AGUA PARA TUBULACAO BY-PASS |  |  |  | UN
COD | DESCRIÇÃO | UNI |  | PREÇO UNIT | INDICE | PREÇO TOTAL
001865 | CHAVE DE FLUXO PARA AGUA DE TUBULACAO DE BY-PASS | UN |  | 456 | 1,0000 | 456
099303 | AJUDANTE DE MECANICO DE REFRIGERACAO | H |  | 5.2 | 6,1860 | 32.17
099970 | MECANICO DE REFRIGERACAO | H |  | 7.7 | 4,1240 | 31.75
| LEIS SOCIAIS (88.46%) |  |  | 0 | 0,0000 | 56.54
| TOTAL : |  |  |  |  | 576.46
070132 | MEDIDOR VAZAO DE AGUA ANNUBAR PARA TUBULACAO BY-PASS |  |  |  | UN
COD | DESCRIÇÃO | UNI |  | PREÇO UNIT | INDICE | PREÇO TOTAL
001867 | MEDIDOR DE VAZAO DE AGUA ANNUBAR PARA TUBULACAO BY-PASS | UN |  | 2420 | 1,0000 | 2420
099303 | AJUDANTE DE MECANICO DE REFRIGERACAO | H |  | 5.2 | 45,3640 | 235.89
099970 | MECANICO DE REFRIGERACAO | H |  | 7.7 | 37,1160 | 285.79
| LEIS SOCIAIS (88.46%) |  |  | 0 | 0,0000 | 461.48
| TOTAL : |  |  |  |  | 3403.16
070138 | TERMOSTATO 1 ESTAGIO PARA AGUA GELADA |  |  |  | UN
COD | DESCRIÇÃO | UNI |  | PREÇO UNIT | INDICE | PREÇO TOTAL
001868 | TERMOSTATO 1 ESTAGIO PARA AGUA GELADA | UN |  | 1863 | 1,0000 | 1863
099303 | AJUDANTE DE MECANICO DE REFRIGERACAO | H |  | 5.2 | 10,5160 | 54.68
099970 | MECANICO DE REFRIGERACAO | H |  | 7.7 | 8,2480 | 63.51
| LEIS SOCIAIS (88.46%) |  |  | 0 | 0,0000 | 104.55
| TOTAL : |  |  |  |  | 2085.74
070139 | TERMOSTATO 3 ESTAGIOS PARAS AGUA DE CONDENSACAO |  |  |  | UN
COD | DESCRIÇÃO | UNI |  | PREÇO UNIT | INDICE | PREÇO TOTAL
001870 | TERMOSTATO 3 ESTAGIOS PARA AGUA DE CONDENSACAO | UN |  | 420 | 1,0000 | 420
099303 | AJUDANTE DE MECANICO DE REFRIGERACAO | H |  | 5.2 | 17,1150 | 89
099970 | MECANICO DE REFRIGERACAO | H |  | 7.7 | 12,3720 | 95.26
| LEIS SOCIAIS (88.46%) |  |  | 0 | 0,0000 | 163
| TOTAL : |  |  |  |  | 767.26
070143 | VALVULA BLANCEAMENTO TOUR ANDERSON 4"" COM ISOLAMENTO |  |  |  | UN
COD | DESCRIÇÃO | UNI |  | PREÇO UNIT | INDICE | PREÇO TOTAL
001874 | VALVULA BALANCEAMENTO TOUR ANDERSON 4"" C/ISOLAMENTO | UN |  | 4850 | 1,0000 | 4850
099303 | AJUDANTE DE MECANICO DE REFRIGERACAO | H |  | 5.2 | 40,0030 | 208.02
099970 | MECANICO DE REFRIGERACAO | H |  | 7.7 | 37,1160 | 285.79
| LEIS SOCIAIS (88.46%) |  |  | 0 | 0,0000 | 436.82
| TOTAL : |  |  |  |  | 5780.63
070144 | VALVULA DE BALANCEAMENTO TOUR ANDERSON 2"" COM ISOLAMENTO |  |  |  | UN
COD | DESCRIÇÃO | UNI |  | PREÇO UNIT | INDICE | PREÇO TOTAL
001875 | VALVULA BALANCEAMENTO TOUR ANDERSON 2"" | UN |  | 245 | 1,0000 | 245
099303 | AJUDANTE DE MECANICO DE REFRIGERACAO | H |  | 5.2 | 16,6000 | 86.32
099970 | MECANICO DE REFRIGERACAO | H |  | 7.7 | 13,0000 | 100.1
| LEIS SOCIAIS (88.46%) |  |  | 0 | 0,0000 | 164.91
| TOTAL : |  |  |  |  | 596.33
070147 | VALVULA DE BALANCEAMENTO TOUR ANDERSON 1.1/2"" COM ISOLAMENT |  |  |  | UN
COD | DESCRIÇÃO | UNI |  | PREÇO UNIT | INDICE | PREÇO TOTAL
016131 | VALVULA BALANCEAMENTO TOUR ANDERSON 1.1/2"" C/ISOLAMENTO | UN |  | 1250 | 1,0000 | 1250
099303 | AJUDANTE DE MECANICO DE REFRIGERACAO | H |  | 5.2 | 25,7750 | 134.03
099970 | MECANICO DE REFRIGERACAO | H |  | 7.7 | 23,7130 | 182.59
| LEIS SOCIAIS (88.46%) |  |  | 0 | 0,0000 | 280.08
| TOTAL : |  |  |  |  | 1846.7
070149 | PURGADOR DE AGUA AUTOMATICO DE AR |  |  |  | UN
COD | DESCRIÇÃO | UNI |  | PREÇO UNIT | INDICE | PREÇO TOTAL
001881 | PURGADOR DE AGUA AUTOMATICO DE AR 3/4"" | UN |  | 1356 | 1,0000 | 1356
099303 | AJUDANTE DE MECANICO DE REFRIGERACAO | H |  | 5.2 | 28,0000 | 145.6
099970 | MECANICO DE REFRIGERACAO | H |  | 7.7 | 26,0000 | 200.2
| LEIS SOCIAIS (88.46%) |  |  | 0 | 0,0000 | 305.89
| TOTAL : |  |  |  |  | 2007.69
070151 | FECHAMENTO HIDRAULICO BOMBA ELETR.CENTRIFUGA AGUA 7,5CV 5"" |  |  |  | UN
COD | DESCRIÇÃO | UNI |  | PREÇO UNIT | INDICE | PREÇO TOTAL
000499 | TUBO ACO PRETO ASTM A53 SCHEDULE 40 4""(16,210kg/m) | KG |  | 6.9 | 48,6300 | 335.55
000918 | LUVA FERRO GALVANIZADO TUPY 4"" | UN |  | 100 | 4,0000 | 400
002094 | COTOVELO 90 FERRO GALVANIZADO TUPY 4"" | UN |  | 174 | 2,0000 | 348
002282 | REGISTRO GAVETA BRONZE BRUTO 4"" | UN |  | 592 | 1,0000 | 592
004155 | NIPLE DUPLO FERRO GALVANIZADO TUPY 2"" | UN |  | 21.33 | 2,0000 | 42.66
004636 | FITA TEFLON VEDA ROSCA 18mm x 25m | M |  | 0.35 | 8,2000 | 2.87
005555 | NIPLE DUPLO FERRO GALVANIZADO TUPY 5"" | UN |  | 129.16 | 1,0000 | 129.16
005578 | BUCHA REDUCAO FERRO GALVANIZADO 5""x4"" | UN |  | 100.5 | 1,0000 | 100.5
042547 | CURVA FEMEA 90 GALVANIZADA TUPY 4"" | UN |  | 198.37 | 2,0000 | 396.74
042634 | UNIAO ASSENTO CONICO BRONZE/FERRO GALV.TUPY 4"" | UN |  | 570 | 2,0000 | 1140
099034 | AJUDANTE DE BOMBEIRO OU ENCANADOR | H |  | 5.2 | 43,5080 | 226.24
099200 | BOMBEIRO OU ENCANADOR | H |  | 7.7 | 37,3220 | 287.38
| LEIS SOCIAIS (88.46%) |  |  | 0 | 0,0000 | 454.35
| TOTAL : |  |  |  |  | 4455.45
070153 | FECHAMENTO HDRAULICO BOMBA ELETR.AGUA CONDENSACAO 6"" |  |  |  | UN
COD | DESCRIÇÃO | UNI |  | PREÇO UNIT | INDICE | PREÇO TOTAL
000501 | TUBO ACO PRETO ASTM A53 SCHEDULE 80 6""(28,540kg/m) | KG |  | 7.52 | 85,6200 | 643.86
002282 | REGISTRO GAVETA BRONZE BRUTO 4"" | UN |  | 592 | 1,0000 | 592
003491 | BUCHA REDUCAO FERRO GALVANIZADO 6""x4"" | UN |  | 152.27 | 1,0000 | 152.27
004158 | NIPLE DUPLO FERRO GALVANIZADO TUPY 4"" | UN |  | 71 | 2,0000 | 142
004511 | LUVA FERRO GALVANIZADO TUPY 6"" | UN |  | 307 | 2,0000 | 614
004512 | NIPLE DUPLO FERRO GALVANIZADO TUPY 6"" | UN |  | 150 | 1,0000 | 150
004636 | FITA TEFLON VEDA ROSCA 18mm x 25m | M |  | 0.35 | 10,6000 | 3.71
005133 | COTOVELO 90 FERRO GALVANIZADO TUPY 6"" | UN |  | 492 | 1,0000 | 492
099034 | AJUDANTE DE BOMBEIRO OU ENCANADOR | H |  | 5.2 | 53,8180 | 279.85
099200 | BOMBEIRO OU ENCANADOR | H |  | 7.7 | 48,0450 | 369.95
| LEIS SOCIAIS (88.46%) |  |  | 0 | 0,0000 | 574.81
| TOTAL : |  |  |  |  | 4014.45
070155 | FECHAMENTO HIDRAULICO TANQUE DE EXPANSAO 2"" |  |  |  | UN
COD | DESCRIÇÃO | UNI |  | PREÇO UNIT | INDICE | PREÇO TOTAL
000842 | LUVA FERRO GALVANIZADO TUPY 2"" | UN |  | 26 | 2,0000 | 52
001791 | TUBO ACO PRETO ASTM A53 SCHEDULE 40 2"" (5,477kg/m) | KG |  | 6.9 | 16,4310 | 113.37
002279 | REGISTRO GAVETA BRONZE BRUTO DECA 1502 2"" | UN |  | 113.5 | 1,0000 | 113.5
004155 | NIPLE DUPLO FERRO GALVANIZADO TUPY 2"" | UN |  | 21.33 | 2,0000 | 42.66
004636 | FITA TEFLON VEDA ROSCA 18mm x 25m | M |  | 0.35 | 3,8000 | 1.33
042553 | CURVA FEMEA 45 GALVANIZADA TUPY 2"" | UN |  | 96 | 1,0000 | 96
042631 | UNIAO ASSENTO CONICO BRONZE/FERRO GALV.TUPY 2"" | UN |  | 149 | 2,0000 | 298
099034 | AJUDANTE DE BOMBEIRO OU ENCANADOR | H |  | 5.2 | 22,8880 | 119.02
099200 | BOMBEIRO OU ENCANADOR | H |  | 7.7 | 17,1150 | 131.79
| LEIS SOCIAIS (88.46%) |  |  | 0 | 0,0000 | 221.87
| TOTAL : |  |  |  |  | 1189.54
070158 | VALVULA GAVETA ROSCA BRONZE 1/2"" |  |  |  | UN
COD | DESCRIÇÃO | UNI |  | PREÇO UNIT | INDICE | PREÇO TOTAL
002552 | VALVULA GAVETA 150 LIBRAS ROSCA BRONZE 1/2"" | UN |  | 20 | 1,0000 | 20
004636 | FITA TEFLON VEDA ROSCA 18mm x 25m | M |  | 0.35 | 0,6380 | 0.22
099034 | AJUDANTE DE BOMBEIRO OU ENCANADOR | H |  | 5.2 | 0,4020 | 2.09
099200 | BOMBEIRO OU ENCANADOR | H |  | 7.7 | 0,3610 | 2.78
| LEIS SOCIAIS (88.46%) |  |  | 0 | 0,0000 | 4.31
| TOTAL : |  |  |  |  | 29.4
070161 | REGISTRO GAVETA BRONZE BRUTO 4""(ESPERA DOS RAMAIS SECUNDARI |  |  |  | UN
COD | DESCRIÇÃO | UNI |  | PREÇO UNIT | INDICE | PREÇO TOTAL
002282 | REGISTRO GAVETA BRONZE BRUTO 4"" | UN |  | 592 | 1,0000 | 592
004636 | FITA TEFLON VEDA ROSCA 18mm x 25m | M |  | 0.35 | 2,6000 | 0.91
099034 | AJUDANTE DE BOMBEIRO OU ENCANADOR | H |  | 5.2 | 13,5000 | 70.2
099200 | BOMBEIRO OU ENCANADOR | H |  | 7.7 | 8,5000 | 65.45
| LEIS SOCIAIS (88.46%) |  |  | 0 | 0,0000 | 120
| TOTAL : |  |  |  |  | 848.56
070162 | REGISTRO GAVETA BRONZE BRUTO 2.1/2""(ESPERA RAMAIS SECUNDARI |  |  |  | UN
COD | DESCRIÇÃO | UNI |  | PREÇO UNIT | INDICE | PREÇO TOTAL
002280 | REGISTRO GAVETA BRONZE BRUTO 1502 2.1/2"" | UN |  | 282.9 | 1,0000 | 282.9
004636 | FITA TEFLON VEDA ROSCA 18mm x 25m | M |  | 0.35 | 1,8000 | 0.63
099034 | AJUDANTE DE BOMBEIRO OU ENCANADOR | H |  | 5.2 | 6,3920 | 33.24
099200 | BOMBEIRO OU ENCANADOR | H |  | 7.7 | 4,9490 | 38.11
| LEIS SOCIAIS (88.46%) |  |  | 0 | 0,0000 | 63.12
| TOTAL : |  |  |  |  | 418
070168 | TUBO PRETO ACO CARBONO 18"" PARA AR CONDICIONADO |  |  |  | M
COD | DESCRIÇÃO | UNI |  | PREÇO UNIT | INDICE | PREÇO TOTAL
000507 | TUBO ACO PRETO ASTM A53 SCHEDULE 40 18""(98,28kg/m) | KG |  | 10.15 | 105,1000 | 1066.77
099029 | MONTADOR DE SISTEMA HIDRAULICO | H |  | 7.7 | 33,1980 | 255.62
099069 | AJUDANTE DE MONTADOR DE LINHA DE TUBOS | H |  | 5.2 | 33,1980 | 172.63
| LEIS SOCIAIS (88.46%) |  |  | 0 | 0,0000 | 378.83
| TOTAL : |  |  |  |  | 1873.85
070169 | TUBO PRETO ACO CARBONO 16"" PARA AR CONDICIONADO |  |  |  | M
COD | DESCRIÇÃO | UNI |  | PREÇO UNIT | INDICE | PREÇO TOTAL
000506 | TUBO ACO PRETO ASTM A53 SCHEDULE 40 16""(87,36kg/m) | KG |  | 6.9 | 87,3600 | 602.78
099029 | MONTADOR DE SISTEMA HIDRAULICO | H |  | 7.7 | 26,4350 | 203.55
099069 | AJUDANTE DE MONTADOR DE LINHA DE TUBOS | H |  | 5.2 | 26,4350 | 137.46
| LEIS SOCIAIS (88.46%) |  |  | 0 | 0,0000 | 301.66
| TOTAL : |  |  |  |  | 1245.45
070170 | TUBO PRETO ACO CARBONO PARA SOLDA SEM COSTURA 350mm/14"" |  |  |  | M
COD | DESCRIÇÃO | UNI |  | PREÇO UNIT | INDICE | PREÇO TOTAL
000505 | TUBO ACO PRETO ASTM A53 SCHEDULE 40 14""(76,387kg/m) | KG |  | 6.9 | 76,3870 | 527.07
099029 | MONTADOR DE SISTEMA HIDRAULICO | H |  | 7.7 | 10,1000 | 77.77
099069 | AJUDANTE DE MONTADOR DE LINHA DE TUBOS | H |  | 5.2 | 17,5050 | 91.03
| LEIS SOCIAIS (88.46%) |  |  | 0 | 0,0000 | 149.32
| TOTAL : |  |  |  |  | 845.19
070171 | TUBO PRETO ACO CARBONO PARA SOLDA SEM COSTURA 300mm/12"" |  |  |  | M
COD | DESCRIÇÃO | UNI |  | PREÇO UNIT | INDICE | PREÇO TOTAL
007044 | TUBO ACO PRETO ASTM A53 SCHEDULE 40 12"" (65,52kg/m) | KG |  | 6.9 | 65,5200 | 452.09
099029 | MONTADOR DE SISTEMA HIDRAULICO | H |  | 7.7 | 9,1200 | 70.22
099069 | AJUDANTE DE MONTADOR DE LINHA DE TUBOS | H |  | 5.2 | 15,3000 | 79.56
| LEIS SOCIAIS (88.46%) |  |  | 0 | 0,0000 | 132.5
| TOTAL : |  |  |  |  | 734.37
070172 | TUBO PRETO ACO CARBONO 8"" PARA SOLDA SEM COSTURA |  |  |  | M
COD | DESCRIÇÃO | UNI |  | PREÇO UNIT | INDICE | PREÇO TOTAL
000502 | TUBO ACO PRETO ASTM A53 SCHEDULE 40 8""(48,00kg/m) | KG |  | 6.9 | 48,0000 | 331.2
099029 | MONTADOR DE SISTEMA HIDRAULICO | H |  | 7.7 | 12,2370 | 94.22
099069 | AJUDANTE DE MONTADOR DE LINHA DE TUBOS | H |  | 5.2 | 8,0480 | 41.85
| LEIS SOCIAIS (88.46%) |  |  | 0 | 0,0000 | 120.37
| TOTAL : |  |  |  |  | 587.64
070173 | TUBO PRETO ACO CARBONO PARA SOLDA SEM COSTURA 150mm/6"" |  |  |  | M
COD | DESCRIÇÃO | UNI |  | PREÇO UNIT | INDICE | PREÇO TOTAL
000501 | TUBO ACO PRETO ASTM A53 SCHEDULE 80 6""(28,540kg/m) | KG |  | 7.52 | 28,5400 | 214.62
099029 | MONTADOR DE SISTEMA HIDRAULICO | H |  | 7.7 | 0,9000 | 6.93
099069 | AJUDANTE DE MONTADOR DE LINHA DE TUBOS | H |  | 5.2 | 1,1000 | 5.72
| LEIS SOCIAIS (88.46%) |  |  | 0 | 0,0000 | 11.19
| TOTAL : |  |  |  |  | 238.46
070175 | GRELHA DEFLETORA TOUR ANDERSON 2"" |  |  |  | UN
COD | DESCRIÇÃO | UNI |  | PREÇO UNIT | INDICE | PREÇO TOTAL
002252 | GRELHA DEFLETORA ZHN-RJ 400x400 | UN |  | 256 | 0,0400 | 10.24
099303 | AJUDANTE DE MECANICO DE REFRIGERACAO | H |  | 5.2 | 4,3300 | 22.52
099970 | MECANICO DE REFRIGERACAO | H |  | 7.7 | 3,7120 | 28.58
| LEIS SOCIAIS (88.46%) |  |  | 0 | 0,0000 | 45.2
| TOTAL : |  |  |  |  | 106.54
070176 | GRELHA ALUMINIO ANODIZADO DV-RG 50x35cm |  |  |  | UN
COD | DESCRIÇÃO | UNI |  | PREÇO UNIT | INDICE | PREÇO TOTAL
006304 | GRELHA RETORNO-AR CONDICIONADO | UN |  | 36.28 | 1,0000 | 36.28
099303 | AJUDANTE DE MECANICO DE REFRIGERACAO | H |  | 5.2 | 2,2600 | 11.75
099970 | MECANICO DE REFRIGERACAO | H |  | 7.7 | 2,2600 | 17.4
| LEIS SOCIAIS (88.46%) |  |  | 0 | 0,0000 | 25.79
| TOTAL : |  |  |  |  | 91.22
070177 | GRELHA DE RETONO DEV-R9 400x200mm |  |  |  | UN
COD | DESCRIÇÃO | UNI |  | PREÇO UNIT | INDICE | PREÇO TOTAL
001855 | GRELHA DE RETORNO DEV-R9 400X200mm | UN |  | 60 | 1,0000 | 60
099303 | AJUDANTE DE MECANICO DE REFRIGERACAO | H |  | 5.2 | 2,1650 | 11.26
099970 | MECANICO DE REFRIGERACAO | H |  | 7.7 | 2,1650 | 16.67
| LEIS SOCIAIS (88.46%) |  |  | 0 | 0,0000 | 24.71
| TOTAL : |  |  |  |  | 112.64
070184 | VENEZIANA TAE FECHO RETO 600x600mm |  |  |  | UN
COD | DESCRIÇÃO | UNI |  | PREÇO UNIT | INDICE | PREÇO TOTAL
004254 | VENEZIANA ALUMINIO TAE E FILTRO G3 600x600mm | UN |  | 412 | 1,0000 | 412
099303 | AJUDANTE DE MECANICO DE REFRIGERACAO | H |  | 5.2 | 1,6000 | 8.32
099970 | MECANICO DE REFRIGERACAO | H |  | 7.7 | 1,6000 | 12.32
| LEIS SOCIAIS (88.46%) |  |  | 0 | 0,0000 | 18.26
| TOTAL : |  |  |  |  | 450.9
070186 | PRE-FILTRO COM ARMACAO 25x20x2"" |  |  |  | UN
COD | DESCRIÇÃO | UNI |  | PREÇO UNIT | INDICE | PREÇO TOTAL
010325 | PRE FILTRO 25 x 20 x 2"" | UN |  | 56.23 | 1,0000 | 56.23
099303 | AJUDANTE DE MECANICO DE REFRIGERACAO | H |  | 5.2 | 8,8670 | 46.11
099970 | MECANICO DE REFRIGERACAO | H |  | 7.7 | 6,3920 | 49.22
| LEIS SOCIAIS (88.46%) |  |  | 0 | 0,0000 | 84.33
| TOTAL : |  |  |  |  | 235.89
070187 | PRE-FILTRO COM ARMACAO 20x20x2"" |  |  |  | UN
COD | DESCRIÇÃO | UNI |  | PREÇO UNIT | INDICE | PREÇO TOTAL
010326 | PRE FILTRO 20 x 20 x 2"" | UN |  | 62.3 | 1,0000 | 62.3
099303 | AJUDANTE DE MECANICO DE REFRIGERACAO | H |  | 5.2 | 8,4540 | 43.96
099970 | MECANICO DE REFRIGERACAO | H |  | 7.7 | 5,9800 | 46.05
| LEIS SOCIAIS (88.46%) |  |  | 0 | 0,0000 | 79.62
| TOTAL : |  |  |  |  | 231.93
070188 | PRE-FILTRO COM ARMACAO 16x20x2"" |  |  |  | UN
COD | DESCRIÇÃO | UNI |  | PREÇO UNIT | INDICE | PREÇO TOTAL
010327 | PRE FILTRO 16 x 20 x 2"" | UN |  | 52.3 | 1,0000 | 52.3
099303 | AJUDANTE DE MECANICO DE REFRIGERACAO | H |  | 5.2 | 6,3920 | 33.24
099970 | MECANICO DE REFRIGERACAO | H |  | 7.7 | 4,7430 | 36.52
| LEIS SOCIAIS (88.46%) |  |  | 0 | 0,0000 | 61.71
| TOTAL : |  |  |  |  | 183.77
070195 | DIFUSOR DE INSUFLAMENTO 375x150mm |  |  |  | UN
COD | DESCRIÇÃO | UNI |  | PREÇO UNIT | INDICE | PREÇO TOTAL
060980 | DISUFOR DE INSUFLAMENTO 375x150mm | UN |  | 512 | 1,0000 | 512
099250 | ELETRICISTA | H |  | 7.15 | 3,8000 | 27.17
099806 | AJUDANTE DE ELETRICISTA | H |  | 5.2 | 3,8000 | 19.76
| LEIS SOCIAIS (88.46%) |  |  | 0 | 0,0000 | 41.51
| TOTAL : |  |  |  |  | 600.44
070200 | DIFUSOR DE INSUFLAMENTO 300x300mm |  |  |  | UN
COD | DESCRIÇÃO | UNI |  | PREÇO UNIT | INDICE | PREÇO TOTAL
060981 | DIFUSOR DE INSUFLAMENTO 300x300mm | UN |  | 60 | 1,0000 | 60
099250 | ELETRICISTA | H |  | 7.15 | 3,8000 | 27.17
099806 | AJUDANTE DE ELETRICISTA | H |  | 5.2 | 3,8000 | 19.76
| LEIS SOCIAIS (88.46%) |  |  | 0 | 0,0000 | 41.51
| TOTAL : |  |  |  |  | 148.44
070201 | CAIXA PLENUM 35x25x25cm |  |  |  | UN
COD | DESCRIÇÃO | UNI |  | PREÇO UNIT | INDICE | PREÇO TOTAL
060982 | CAIXA PLENUM 35X25X25cm | UN |  | 156 | 1,0000 | 156
099250 | ELETRICISTA | H |  | 7.15 | 1,2000 | 8.58
| LEIS SOCIAIS (88.46%) |  |  | 0 | 0,0000 | 7.59
| TOTAL : |  |  |  |  | 172.17
070202 | GRELHA DE RETORNO 300x250mm |  |  |  | UN
COD | DESCRIÇÃO | UNI |  | PREÇO UNIT | INDICE | PREÇO TOTAL
060983 | GRELHA DE RETORNO 300x250mm | UN |  | 128 | 1,0000 | 128
099303 | AJUDANTE DE MECANICO DE REFRIGERACAO | H |  | 5.2 | 1,0000 | 5.2
099970 | MECANICO DE REFRIGERACAO | H |  | 7.7 | 1,0000 | 7.7
| LEIS SOCIAIS (88.46%) |  |  | 0 | 0,0000 | 11.41
| TOTAL : |  |  |  |  | 152.31
070203 | GRELHA DE RETORNO 600x500mm |  |  |  | UN
COD | DESCRIÇÃO | UNI |  | PREÇO UNIT | INDICE | PREÇO TOTAL
060984 | GRELHA DE RETORNO 600x500mm | UN |  | 396 | 1,0000 | 396
099303 | AJUDANTE DE MECANICO DE REFRIGERACAO | H |  | 5.2 | 1,0000 | 5.2
099970 | MECANICO DE REFRIGERACAO | H |  | 7.7 | 1,0000 | 7.7
| LEIS SOCIAIS (88.46%) |  |  | 0 | 0,0000 | 11.41
| TOTAL : |  |  |  |  | 420.31
070204 | DUTO AR COND.CHAPA 24+MANTA LAN/VIDRO-PAP.ALUM.PREPARO 25x20 |  |  |  | M
COD | DESCRIÇÃO | UNI |  | PREÇO UNIT | INDICE | PREÇO TOTAL
005910 | LAN DE VIDRO COM PAPEL KRAFT ALUMINIZADO (MANTA) | M2 |  | 20 | 1,1280 | 22.56
005912 | FRIO ASFALTO | KG |  | 2.36 | 5,3300 | 12.58
007065 | PREFABRICACAO/USINAGEM/CORTE/DOBRA CHAPA GALVANIZADA | KG |  | 2.48 | 4,8880 | 12.12
014226 | CHAPA GALVANIZADA #24 600mm x 0,65mm (5,20kg/m2) | KG |  | 2.48 | 4,8880 | 12.12
030007 | FITA PLASTICA 1/2"" PARA ENGRAVATAMENTO | M |  | 0.26 | 2,1600 | 0.56
099611 | MONTADOR DE CHAPAS DE ACO | H |  | 9 | 0,3020 | 2.72
099753 | APLICADOR DE LAN DE VIDRO | H |  | 6.5 | 0,2970 | 1.93
099755 | AJUDANTE DE APLICADOR | H |  | 5.2 | 0,2970 | 1.54
099925 | AJUDANTE DE MONTADOR | H |  | 5.2 | 0,3020 | 1.57
| LEIS SOCIAIS (88.46%) |  |  | 0 | 0,0000 | 6.86
| TOTAL : |  |  |  |  | 74.56
070205 | EXAUSTOR AXIAL MULTIVAC MODELO MURO 150A |  |  |  | UN
COD | DESCRIÇÃO | UNI |  | PREÇO UNIT | INDICE | PREÇO TOTAL
060985 | EXAUSTOR AXIAL MULTIVAC MOD MURO 150A | UN |  | 256 | 1,0000 | 256
099303 | AJUDANTE DE MECANICO DE REFRIGERACAO | H |  | 5.2 | 1,0000 | 5.2
099970 | MECANICO DE REFRIGERACAO | H |  | 7.7 | 1,0000 | 7.7
| LEIS SOCIAIS (88.46%) |  |  | 0 | 0,0000 | 11.41
| TOTAL : |  |  |  |  | 280.31
070208 | QUADRO ELETRICO PARA VENTILADOR |  |  |  | UN
COD | DESCRIÇÃO | UNI |  | PREÇO UNIT | INDICE | PREÇO TOTAL
004971 | CAIXA PASSAGEM 20 x 20 x 15cm | UN |  | 9.3 | 1,0000 | 9.3
005003 | CABO 1 CONDUTOR 450/750V 4mm2 (10AWG) | M |  | 2.3 | 24,0000 | 55.2
012490 | CABO 0,6/1KV 3 CONDUTORES 16mm2 | M |  | 11.9 | 12,0000 | 142.8
031175 | CAIXA BOTOEIRA BCW/1"" E BCW 3/4"" | UN |  | 24.83 | 1,0000 | 24.83
099250 | ELETRICISTA | H |  | 7.15 | 37,3220 | 266.85
099806 | AJUDANTE DE ELETRICISTA | H |  | 5.2 | 39,5900 | 205.87
| LEIS SOCIAIS (88.46%) |  |  | 0 | 0,0000 | 418.17
| TOTAL : |  |  |  |  | 1123.02
070209 | QUADRO DE SINALIZACAO PARA EQUIPAMENTOS |  |  |  | UN
COD | DESCRIÇÃO | UNI |  | PREÇO UNIT | INDICE | PREÇO TOTAL
004971 | CAIXA PASSAGEM 20 x 20 x 15cm | UN |  | 9.3 | 2,0000 | 18.6
005003 | CABO 1 CONDUTOR 450/750V 4mm2 (10AWG) | M |  | 2.3 | 56,0000 | 128.8
012490 | CABO 0,6/1KV 3 CONDUTORES 16mm2 | M |  | 11.9 | 26,0000 | 309.4
031175 | CAIXA BOTOEIRA BCW/1"" E BCW 3/4"" | UN |  | 24.83 | 6,0000 | 148.98
099070 | AJUDANTE DE MONTADOR APARAFUSADOR DE PERFIS METALICOS | H |  | 5 | 49,4880 | 247.44
099303 | AJUDANTE DE MECANICO DE REFRIGERACAO | H |  | 5.2 | 65,9840 | 343.12
| LEIS SOCIAIS (88.46%) |  |  | 0 | 0,0000 | 522.41
| TOTAL : |  |  |  |  | 1718.75
070211 | VENTOKIT 150 BIVOLT |  |  |  | UN
COD | DESCRIÇÃO | UNI |  | PREÇO UNIT | INDICE | PREÇO TOTAL
068744 | VENTOKIT 150 BIVOLT | UN |  | 218.9 | 1,0000 | 218.9
099250 | ELETRICISTA | H |  | 7.15 | 2,0000 | 14.3
099806 | AJUDANTE DE ELETRICISTA | H |  | 5.2 | 2,0000 | 10.4
| LEIS SOCIAIS (88.46%) |  |  | 0 | 0,0000 | 21.85
| TOTAL : |  |  |  |  | 265.45
070212 | VENTILADOR CENTRIFUGO-SIMPLES ASPIRACAO |  |  |  | UN
COD | DESCRIÇÃO | UNI |  | PREÇO UNIT | INDICE | PREÇO TOTAL
006327 | VENTILADOR CENTR.SIMPLES ASPIR.POLIA/CORREIA 1.200m3/h | UN |  | 2356 | 1,0000 | 2356
099303 | AJUDANTE DE MECANICO DE REFRIGERACAO | H |  | 5.2 | 32,9920 | 171.56
099970 | MECANICO DE REFRIGERACAO | H |  | 7.7 | 23,7130 | 182.59
| LEIS SOCIAIS (88.46%) |  |  | 0 | 0,0000 | 313.28
| TOTAL : |  |  |  |  | 3023.43
070213 | VENTILADOR CENTRIFUGO SIMPLES ASPIRACAO POLIA CORREIA 2600m3 |  |  |  | UN
COD | DESCRIÇÃO | UNI |  | PREÇO UNIT | INDICE | PREÇO TOTAL
006441 | VENTILADOR CENTR.SIMPL.ASPIRACAO POLIA/CORREIA 2600m3/h | UN |  | 3620 | 1,0000 | 3620
099303 | AJUDANTE DE MECANICO DE REFRIGERACAO | H |  | 5.2 | 29,8990 | 155.47
099970 | MECANICO DE REFRIGERACAO | H |  | 7.7 | 26,8060 | 206.41
| LEIS SOCIAIS (88.46%) |  |  | 0 | 0,0000 | 320.12
| TOTAL : |  |  |  |  | 4302
070214 | UNIDADE RESFRIADORA AGUA 150TR-CONDENS.AGUA |  |  |  | UN
COD | DESCRIÇÃO | UNI |  | PREÇO UNIT | INDICE | PREÇO TOTAL
016101 | AR COND.UNID.RESFRIADORA 150TR COM COMPRESSOR PARAFUSO | UN |  | 145600 | 1,0000 | 145600
099303 | AJUDANTE DE MECANICO DE REFRIGERACAO | H |  | 5.2 | 128,0000 | 665.6
099970 | MECANICO DE REFRIGERACAO | H |  | 7.7 | 86,0000 | 662.2
| LEIS SOCIAIS (88.46%) |  |  | 0 | 0,0000 | 1174.57
| TOTAL : |  |  |  |  | 148102.37
070216 | CAIXA VENTILADORA PARA FORRO VAZAO AR 200m3/h |  |  |  | UN
COD | DESCRIÇÃO | UNI |  | PREÇO UNIT | INDICE | PREÇO TOTAL
006442 | CAIXA VENTILADORA PARA FORRO VAZAO AR 200m3/h | UN |  | 1563 | 1,0000 | 1563
099303 | AJUDANTE DE MECANICO DE REFRIGERACAO | H |  | 5.2 | 18,5580 | 96.5
099970 | MECANICO DE REFRIGERACAO | H |  | 7.7 | 16,4960 | 127.02
| LEIS SOCIAIS (88.46%) |  |  | 0 | 0,0000 | 197.73
| TOTAL : |  |  |  |  | 1984.25
070219 | SENSOR E CONTROLADOR DE TEMPERATURA AMBIENTE-JOHNSON |  |  |  | UN
COD | DESCRIÇÃO | UNI |  | PREÇO UNIT | INDICE | PREÇO TOTAL
005836 | AQUECEDOR E CONTROLADOR PARA AMBIENTE JHONSON | UN |  | 490 | 1,0000 | 490
099303 | AJUDANTE DE MECANICO DE REFRIGERACAO | H |  | 5.2 | 7,0110 | 36.46
099970 | MECANICO DE REFRIGERACAO | H |  | 7.7 | 7,8360 | 60.34
| LEIS SOCIAIS (88.46%) |  |  | 0 | 0,0000 | 85.63
| TOTAL : |  |  |  |  | 672.43
070226 | QUADRO ELETRICO PARA CAIXA VENTILADORA |  |  |  | UN
COD | DESCRIÇÃO | UNI |  | PREÇO UNIT | INDICE | PREÇO TOTAL
006437 | QUADRO ELETRICO PARA CAIXA VENTILADORA | UN |  | 569 | 1,0000 | 569
099250 | ELETRICISTA | H |  | 7.15 | 18,5580 | 132.69
099806 | AJUDANTE DE ELETRICISTA | H |  | 5.2 | 23,7130 | 123.31
| LEIS SOCIAIS (88.46%) |  |  | 0 | 0,0000 | 226.46
| TOTAL : |  |  |  |  | 1051.46
070228 | DIFUSOR DE AR CONDICIONADO N.2 EM ALUMINIO BRANCO 195X195MM |  |  |  | UN
COD | DESCRIÇÃO | UNI |  | PREÇO UNIT | INDICE | PREÇO TOTAL
006451 | DIFUSOR DE INSUFLAMENTO DV-R 600 | UN |  | 86 | 1,0000 | 86
099303 | AJUDANTE DE MECANICO DE REFRIGERACAO | H |  | 5.2 | 15,9690 | 83.04
099970 | MECANICO DE REFRIGERACAO | H |  | 7.7 | 11,1590 | 85.92
| LEIS SOCIAIS (88.46%) |  |  | 0 | 0,0000 | 149.46
| TOTAL : |  |  |  |  | 404.42
070230 | DAMPER DE LAMINAS OPOSTAS PARA ACIONAMENTO MOTORIZADO |  |  |  | UN
COD | DESCRIÇÃO | UNI |  | PREÇO UNIT | INDICE | PREÇO TOTAL
001407 | DUMPER LAMINAS OPOSTAS PARA ACIONAMENTO MOTORIZADO | UN |  | 1630 | 1,0000 | 1630
099303 | AJUDANTE DE MECANICO DE REFRIGERACAO | H |  | 5.2 | 2,8870 | 15.01
099970 | MECANICO DE REFRIGERACAO | H |  | 7.7 | 2,2680 | 17.46
| LEIS SOCIAIS (88.46%) |  |  | 0 | 0,0000 | 28.72
| TOTAL : |  |  |  |  | 1691.19
070233 | VENTOKIT 80 BIVOLT |  |  |  | UN
COD | DESCRIÇÃO | UNI |  | PREÇO UNIT | INDICE | PREÇO TOTAL
068745 | VENTOKIT 80 BIVOLT | UN |  | 205.9 | 1,0000 | 205.9
099250 | ELETRICISTA | H |  | 7.15 | 2,0000 | 14.3
099806 | AJUDANTE DE ELETRICISTA | H |  | 5.2 | 2,0000 | 10.4
| LEIS SOCIAIS (88.46%) |  |  | 0 | 0,0000 | 21.85
| TOTAL : |  |  |  |  | 252.45
070234 | RESISTENCIA ELETRICA CAPACIDADE 5KW |  |  |  | UN
COD | DESCRIÇÃO | UNI |  | PREÇO UNIT | INDICE | PREÇO TOTAL
010363 | RESISTENCIA ELETRICA 5KW | UN |  | 200 | 1,0000 | 200
099250 | ELETRICISTA | H |  | 7.15 | 58,1480 | 415.76
| LEIS SOCIAIS (88.46%) |  |  | 0 | 0,0000 | 367.78
| TOTAL : |  |  |  |  | 983.54
070235 | RESISTENCIA ELETRICA 4 ESTAGIOS 7,5KW-TOTAL 30KW |  |  |  | UN
COD | DESCRIÇÃO | UNI |  | PREÇO UNIT | INDICE | PREÇO TOTAL
010364 | RESISTENCIA ELETRICA 30KW | UN |  | 180 | 1,0000 | 180
099250 | ELETRICISTA | H |  | 7.15 | 89,3880 | 639.12
099806 | AJUDANTE DE ELETRICISTA | H |  | 5.2 | 128,0500 | 665.86
| LEIS SOCIAIS (88.46%) |  |  | 0 | 0,0000 | 1154.39
| TOTAL : |  |  |  |  | 2639.37
070236 | VENTILADOR CENTRIFUGO DUPLA ASPIRACAO/VENT.LIMIT LOAD 4800m3 |  |  |  | UN
COD | DESCRIÇÃO | UNI |  | PREÇO UNIT | INDICE | PREÇO TOTAL
001309 | VENTILADOR CENTR.SIMPL.ASPIR.LIMIT LOAD 4800m3/h | UN |  | 5366 | 1,0000 | 5366
099250 | ELETRICISTA | H |  | 7.15 | 6,1860 | 44.23
099806 | AJUDANTE DE ELETRICISTA | H |  | 5.2 | 8,2480 | 42.89
| LEIS SOCIAIS (88.46%) |  |  | 0 | 0,0000 | 77.07
| TOTAL : |  |  |  |  | 5530.19
070237 | TOMADA PARA AR EXTERIOR COM FILTRO E REGISTRO 75x50cm |  |  |  | UN
COD | DESCRIÇÃO | UNI |  | PREÇO UNIT | INDICE | PREÇO TOTAL
006454 | TOMADA PARA AR TEXTERIOR COM FILTRO E REGISTRO 75x50cm | UN |  | 434 | 1,0000 | 434
099303 | AJUDANTE DE MECANICO DE REFRIGERACAO | H |  | 5.2 | 3,2990 | 17.15
099970 | MECANICO DE REFRIGERACAO | H |  | 7.7 | 3,2990 | 25.4
| LEIS SOCIAIS (88.46%) |  |  | 0 | 0,0000 | 37.64
| TOTAL : |  |  |  |  | 514.19
070243 | EVAPORADOR AR CONDICIONADO EM FORRO FALSO |  |  |  | UN
COD | DESCRIÇÃO | UNI |  | PREÇO UNIT | INDICE | PREÇO TOTAL
004080 | EVAPORADOR EM TETO PARA AR CONDICIONADO | UN |  | 82 | 1,0000 | 82
099034 | AJUDANTE DE BOMBEIRO OU ENCANADOR | H |  | 5.2 | 0,8250 | 4.29
099200 | BOMBEIRO OU ENCANADOR | H |  | 7.7 | 0,8250 | 6.35
| LEIS SOCIAIS (88.46%) |  |  | 0 | 0,0000 | 9.41
| TOTAL : |  |  |  |  | 102.05
070254 | CAIXA VENTILADORA COM FILTRO-VAZAO DE AR 1.700m3/h |  |  |  | UN
COD | DESCRIÇÃO | UNI |  | PREÇO UNIT | INDICE | PREÇO TOTAL
006340 | CAIXA VENTILACAO AR CONDIC.CDS-200 2,475m3/h PROGELMEC | UN |  | 3630 | 1,0000 | 3630
099303 | AJUDANTE DE MECANICO DE REFRIGERACAO | H |  | 5.2 | 34,0000 | 176.8
099816 | MONTADOR DE PAINEIS DIVISORIOS | H |  | 5.47 | 26,0000 | 142.22
| LEIS SOCIAIS (88.46%) |  |  | 0 | 0,0000 | 282.21
| TOTAL : |  |  |  |  | 4231.23
070271 | REGULADOR DE VAZAO TROX-RN DIAMETRO 500 |  |  |  | UN
COD | DESCRIÇÃO | UNI |  | PREÇO UNIT | INDICE | PREÇO TOTAL
005240 | REGULADOR DE VAZAO TROX DIAMETRO 500 | UN |  | 5236 | 1,0000 | 5236
099303 | AJUDANTE DE MECANICO DE REFRIGERACAO | H |  | 5.2 | 6,1860 | 32.17
099970 | MECANICO DE REFRIGERACAO | H |  | 7.7 | 4,1240 | 31.75
| LEIS SOCIAIS (88.46%) |  |  | 0 | 0,0000 | 56.54
| TOTAL : |  |  |  |  | 5356.46
070285 | INTERLIGACOES ELETRICAS (valvulas e chaves) |  |  |  | UN
COD | DESCRIÇÃO | UNI |  | PREÇO UNIT | INDICE | PREÇO TOTAL
002555 | VALVULA GAVETA 150 LIBRAS ROSCA BRONZE 1.1/2"" | UN |  | 81 | 1,0000 | 81
002730 | VALVULA GLOBO 150 LIBRAS ROSCA BRONZE 1"" | UN |  | 74.23 | 1,0000 | 74.23
002733 | VALVULA GLOBO 150 LIBRAS ROSCA BRONZE 2"" | UN |  | 140.15 | 1,0000 | 140.15
002836 | VALVULA GLOBO BRONZE,FECHO CONICO,#150LB,C/ROSCA 2"" | UN |  | 152 | 1,0000 | 152
003498 | VALVULA GLOBO BRONZE,FECHO CONICO,#150LB,C/ROSCA 2.1/2"" | UN |  | 174 | 1,0000 | 174
003688 | VALVULA GAVETA 150 LIBRAS ROSCA BRONZE 4"" | UN |  | 320 | 1,0000 | 320
003975 | CHAVE GERAL 3 POLOS 200A | UN |  | 896.36 | 1,0000 | 896.36
005408 | CHAVE SECCIONADORA TRIPOLAR 160/100A | UN |  | 116 | 1,0000 | 116
006040 | CHAVE BLINDADA TRIPOLAR 40A | UN |  | 51 | 1,0000 | 51
006072 | CHAVE SECCIONADORA TRIPOLAR 200A | UN |  | 236 | 1,0000 | 236
006129 | CHAVE BLINDADA TRIPOLAR 80A | UN |  | 132 | 1,0000 | 132
070252 | VALVULA GAVETA 150 LIBRAS ROSCA BRONZE 2.1/2"" | UN |  | 109 | 1,0000 | 109
099200 | BOMBEIRO OU ENCANADOR | H |  | 7.7 | 36,0850 | 277.85
099250 | ELETRICISTA | H |  | 7.15 | 36,0850 | 258.01
| LEIS SOCIAIS (88.46%) |  |  | 0 | 0,0000 | 474.02
| TOTAL : |  |  |  |  | 3491.62
070292 | VALVULA BALANCEAMENTO TOUR ANDERSON 3"" COM ISOLAMENTO |  |  |  | UN
COD | DESCRIÇÃO | UNI |  | PREÇO UNIT | INDICE | PREÇO TOTAL
016128 | VALVULA BALANCEAMENTO TOUR ANDERSON 3"" C/ISOLAMENTO | UN |  | 4320 | 1,0000 | 4320
099303 | AJUDANTE DE MECANICO DE REFRIGERACAO | H |  | 5.2 | 32,9920 | 171.56
099970 | MECANICO DE REFRIGERACAO | H |  | 7.7 | 26,8060 | 206.41
| LEIS SOCIAIS (88.46%) |  |  | 0 | 0,0000 | 334.35
| TOTAL : |  |  |  |  | 5032.32
070304 | QUADRO DE CONTROLE P/APARELHO SPLIT SYSTEM AR CONDICIONADO |  |  |  | UN
COD | DESCRIÇÃO | UNI |  | PREÇO UNIT | INDICE | PREÇO TOTAL
004179 | QUADRO DISTRIBUICAO 4 DISJUNTORES 100A C/BARRAMENTO | UN |  | 16.9 | 1,0000 | 16.9
004885 | DISJUNTOR TRIPOLAR 30A NEMA (UL) TQC3430 GE | UN |  | 67.9 | 1,0000 | 67.9
005001 | CABO SUPERASTIC 1 CONDUTOR 450/750V 10mm2 | M |  | 6.46 | 1,2000 | 7.75
009243 | CONECTOR PARALELO PARA CABO 10mm2 | UN |  | 6.3 | 2,0000 | 12.6
099250 | ELETRICISTA | H |  | 7.15 | 1,2370 | 8.84
099806 | AJUDANTE DE ELETRICISTA | H |  | 5.2 | 1,2370 | 6.43
| LEIS SOCIAIS (88.46%) |  |  | 0 | 0,0000 | 13.51
| TOTAL : |  |  |  |  | 133.93
070312 | DIFUSOR DE AR CONDICIONADO N.2 EM ALUMINIO BRANCO 195X195MM |  |  |  | UN
COD | DESCRIÇÃO | UNI |  | PREÇO UNIT | INDICE | PREÇO TOTAL
006451 | DIFUSOR DE INSUFLAMENTO DV-R 600 | UN |  | 86 | 1,0000 | 86
099803 | AJUDANTE DE JATISTA | H |  | 5.2 | 19,8360 | 103.15
099970 | MECANICO DE REFRIGERACAO | H |  | 7.7 | 15,8690 | 122.19
| LEIS SOCIAIS (88.46%) |  |  | 0 | 0,0000 | 199.34
| TOTAL : |  |  |  |  | 510.68
070313 | TOMADA AR EXTERIOR-FILTRO G-1 E DUMPER L0 |  |  |  | UN
COD | DESCRIÇÃO | UNI |  | PREÇO UNIT | INDICE | PREÇO TOTAL
000253 | TOMADA AR EXTERIOR/VENEZIANA/FILTRO G1/DUMPER LO | UN |  | 158.26 | 1,0000 | 158.26
099303 | AJUDANTE DE MECANICO DE REFRIGERACAO | H |  | 5.2 | 18,5580 | 96.5
099970 | MECANICO DE REFRIGERACAO | H |  | 7.7 | 14,4340 | 111.14
| LEIS SOCIAIS (88.46%) |  |  | 0 | 0,0000 | 183.68
| TOTAL : |  |  |  |  | 549.58
070316 | CAIXA FILTRAGEM DUTOS-FILTRO/BOLSA F-3 3400m3/h |  |  |  | UN
COD | DESCRIÇÃO | UNI |  | PREÇO UNIT | INDICE | PREÇO TOTAL
006365 | CAIXA FILTRAGEM DUTO-FILT./BOLSA F3 3400m3/h/MANOMETRO | UN |  | 2800 | 1,0000 | 2800
099303 | AJUDANTE DE MECANICO DE REFRIGERACAO | H |  | 5.2 | 21,0000 | 109.2
099970 | MECANICO DE REFRIGERACAO | H |  | 7.7 | 16,0000 | 123.2
| LEIS SOCIAIS (88.46%) |  |  | 0 | 0,0000 | 205.58
| TOTAL : |  |  |  |  | 3237.98
070317 | CAIXA FILTRAGEM DUTOS-FILTRO ABSOLUTO A-3 3400m3/h |  |  |  | UN
COD | DESCRIÇÃO | UNI |  | PREÇO UNIT | INDICE | PREÇO TOTAL
006366 | CAIXA FILTR.DUTOS-FILTRO ABSOL.A3 3400m3/h C/MANOMETRO | UN |  | 3024 | 1,0000 | 3024
099303 | AJUDANTE DE MECANICO DE REFRIGERACAO | H |  | 5.2 | 29,0000 | 150.8
099970 | MECANICO DE REFRIGERACAO | H |  | 7.7 | 22,0000 | 169.4
| LEIS SOCIAIS (88.46%) |  |  | 0 | 0,0000 | 283.25
| TOTAL : |  |  |  |  | 3627.45
070319 | DUTO FLEXIVEL TIPO ISODEC 25 |  |  |  | M
COD | DESCRIÇÃO | UNI |  | PREÇO UNIT | INDICE | PREÇO TOTAL
005925 | DUTO FLEXIVEL ISODEC-25 DIAM. 300mm | M |  | 165 | 1,1000 | 181.5
099303 | AJUDANTE DE MECANICO DE REFRIGERACAO | H |  | 5.2 | 0,9280 | 4.83
099970 | MECANICO DE REFRIGERACAO | H |  | 7.7 | 0,8250 | 6.35
| LEIS SOCIAIS (88.46%) |  |  | 0 | 0,0000 | 9.89
| TOTAL : |  |  |  |  | 202.57
070334 | VENTOKIT 280 BIVOLT |  |  |  | UN
COD | DESCRIÇÃO | UNI |  | PREÇO UNIT | INDICE | PREÇO TOTAL
068746 | VENTOKIT 280 BIVOLT | UN |  | 370 | 1,0000 | 370
099250 | ELETRICISTA | H |  | 7.15 | 2,0000 | 14.3
099806 | AJUDANTE DE ELETRICISTA | H |  | 5.2 | 2,0000 | 10.4
| LEIS SOCIAIS (88.46%) |  |  | 0 | 0,0000 | 21.85
| TOTAL : |  |  |  |  | 416.55
070337 | GRELHA SUPLA DEFLEXAO 825x165mm |  |  |  | UN
COD | DESCRIÇÃO | UNI |  | PREÇO UNIT | INDICE | PREÇO TOTAL
068747 | GRELHA DUPLA DEFLEXAO 825x165mm | UN |  | 307 | 1,0000 | 307
099250 | ELETRICISTA | H |  | 7.15 | 1,5000 | 10.73
099806 | AJUDANTE DE ELETRICISTA | H |  | 5.2 | 2,0000 | 10.4
| LEIS SOCIAIS (88.46%) |  |  | 0 | 0,0000 | 18.69
| TOTAL : |  |  |  |  | 346.82
070338 | DIFUSOR DE AR CONDICIONADO N.8 EM ALUMINIO BRANCO 517X517MM |  |  |  | UN
COD | DESCRIÇÃO | UNI |  | PREÇO UNIT | INDICE | PREÇO TOTAL
006449 | DIFUSOR DQE-41-T4 AR CONDICIONADO | UN |  | 355 | 1,0000 | 355
099303 | AJUDANTE DE MECANICO DE REFRIGERACAO | H |  | 5.2 | 2,7770 | 14.44
099970 | MECANICO DE REFRIGERACAO | H |  | 7.7 | 1,7850 | 13.74
| LEIS SOCIAIS (88.46%) |  |  | 0 | 0,0000 | 24.93
| TOTAL : |  |  |  |  | 408.11
070341 | GRELHA SIMPLES DEFLEXAO 200x200mm |  |  |  | UN
COD | DESCRIÇÃO | UNI |  | PREÇO UNIT | INDICE | PREÇO TOTAL
068748 | GRELHA SIMPLES DEFLEXAO 200x200mm | UN |  | 64 | 1,0000 | 64
099250 | ELETRICISTA | H |  | 7.15 | 1,5000 | 10.73
099806 | AJUDANTE DE ELETRICISTA | H |  | 5.2 | 2,0000 | 10.4
| LEIS SOCIAIS (88.46%) |  |  | 0 | 0,0000 | 18.69
| TOTAL : |  |  |  |  | 103.82
070354 | MINI VENTILADOR MODELO B15 |  |  |  | UN
COD | DESCRIÇÃO | UNI |  | PREÇO UNIT | INDICE | PREÇO TOTAL
068749 | MINI VENTILADOR CATA MODELO B15 | UN |  | 137.44 | 1,0000 | 137.44
099250 | ELETRICISTA | H |  | 7.15 | 1,8000 | 12.87
| LEIS SOCIAIS (88.46%) |  |  | 0 | 0,0000 | 11.38
| TOTAL : |  |  |  |  | 161.69
070355 | AR COND. SPLIT ARTCOOL LIBERO INVERTER 9.000BTU'S |  |  |  | UN
COD | DESCRIÇÃO | UNI |  | PREÇO UNIT | INDICE | PREÇO TOTAL
085775 | AR COND. SPLIT ARTCOOL LIBERO INVERTER 9.000BTU'S | UN |  | 2299 | 1,0000 | 2299
099250 | ELETRICISTA | H |  | 7.15 | 3,0000 | 21.45
099806 | AJUDANTE DE ELETRICISTA | H |  | 5.2 | 3,0000 | 15.6
099970 | MECANICO DE REFRIGERACAO | H |  | 7.7 | 3,0000 | 23.1
| LEIS SOCIAIS (88.46%) |  |  | 0 | 0,0000 | 53.21
| TOTAL : |  |  |  |  | 2412.36
070356 | VALVULA ESFERA ROSCA BRONZE 2"" |  |  |  | UN
COD | DESCRIÇÃO | UNI |  | PREÇO UNIT | INDICE | PREÇO TOTAL
004636 | FITA TEFLON VEDA ROSCA 18mm x 25m | M |  | 0.35 | 1,5830 | 0.55
007828 | VALVULA ESFERA ROSCA BRONZE 2"" | UN |  | 138 | 1,0000 | 138
099034 | AJUDANTE DE BOMBEIRO OU ENCANADOR | H |  | 5.2 | 0,7530 | 3.92
099200 | BOMBEIRO OU ENCANADOR | H |  | 7.7 | 0,8250 | 6.35
| LEIS SOCIAIS (88.46%) |  |  | 0 | 0,0000 | 9.08
| TOTAL : |  |  |  |  | 157.9
070357 | VALVULA 3 VIAS ELETRICA PROPORCIONAL 1.1/4""/CV L19 |  |  |  | UN
COD | DESCRIÇÃO | UNI |  | PREÇO UNIT | INDICE | PREÇO TOTAL
007610 | VALVULA 3 VIAS ELETRICA PROPORCIONAL 1.1/4"" | UN |  | 796 | 1,0000 | 796
099034 | AJUDANTE DE BOMBEIRO OU ENCANADOR | H |  | 5.2 | 0,6910 | 3.59
099200 | BOMBEIRO OU ENCANADOR | H |  | 7.7 | 0,6190 | 4.77
| LEIS SOCIAIS (88.46%) |  |  | 0 | 0,0000 | 7.4
| TOTAL : |  |  |  |  | 811.76
070360 | DUTO AR CONDICIONADO CH.ACO 22-MANTA LAN/VD.-PAPEL ALUM.-KG/ |  |  |  | M
COD | DESCRIÇÃO | UNI |  | PREÇO UNIT | INDICE | PREÇO TOTAL
005910 | LAN DE VIDRO COM PAPEL KRAFT ALUMINIZADO (MANTA) | M2 |  | 20 | 1,2000 | 24
005912 | FRIO ASFALTO | KG |  | 2.36 | 5,3700 | 12.67
007065 | PREFABRICACAO/USINAGEM/CORTE/DOBRA CHAPA GALVANIZADA | KG |  | 2.48 | 6,7130 | 16.65
010942 | CHAPA GALVANIZADA #22 600mm x 0,80m (6,40kg/m2) | KG |  | 2.48 | 6,7130 | 16.65
099065 | AJUDANTE DE DUTEIRO COM ENCARGOS COMPLEMENTARES - SINAPI | H |  | 5.2 | 6,1600 | 32.03
099715 | DUTEIRO | H |  | 6.5 | 4,8600 | 31.59
| LEIS SOCIAIS (88.46%) |  |  | 0 | 0,0000 | 56.28
| TOTAL : |  |  |  |  | 189.87
070362 | DUTO AR CONDICIONADO CH.ACO 26-MANTA LAN/VD.PAPEL ALUM.-KG/m |  |  |  | M
COD | DESCRIÇÃO | UNI |  | PREÇO UNIT | INDICE | PREÇO TOTAL
005910 | LAN DE VIDRO COM PAPEL KRAFT ALUMINIZADO (MANTA) | M2 |  | 20 | 1,2000 | 24
005912 | FRIO ASFALTO | KG |  | 2.36 | 5,6700 | 13.38
007065 | PREFABRICACAO/USINAGEM/CORTE/DOBRA CHAPA GALVANIZADA | KG |  | 2.48 | 4,0280 | 9.99
010943 | CHAPA GALVANIZADA #26 600mm x 0,46mm (4,00kg/m2) | KG |  | 2.48 | 4,0280 | 9.99
099065 | AJUDANTE DE DUTEIRO COM ENCARGOS COMPLEMENTARES - SINAPI | H |  | 5.2 | 4,4130 | 22.95
099715 | DUTEIRO | H |  | 6.5 | 4,0830 | 26.54
| LEIS SOCIAIS (88.46%) |  |  | 0 | 0,0000 | 43.78
| TOTAL : |  |  |  |  | 150.63
070364 | DUTOS AR CONDICIONADO CHAP GAVVANIZADO NO.24 |  |  |  | KG
COD | DESCRIÇÃO | UNI |  | PREÇO UNIT | INDICE | PREÇO TOTAL
007065 | PREFABRICACAO/USINAGEM/CORTE/DOBRA CHAPA GALVANIZADA | KG |  | 2.48 | 1,0600 | 2.63
014226 | CHAPA GALVANIZADA #24 600mm x 0,65mm (5,20kg/m2) | KG |  | 2.48 | 1,0600 | 2.63
099611 | MONTADOR DE CHAPAS DE ACO | H |  | 9 | 0,1500 | 1.35
099925 | AJUDANTE DE MONTADOR | H |  | 5.2 | 0,1500 | 0.78
| LEIS SOCIAIS (88.46%) |  |  | 0 | 0,0000 | 1.88
| TOTAL : |  |  |  |  | 9.27
070365 | DUTOS AR CONDICIONADO CHAP GAV No.22 |  |  |  | KG
COD | DESCRIÇÃO | UNI |  | PREÇO UNIT | INDICE | PREÇO TOTAL
007065 | PREFABRICACAO/USINAGEM/CORTE/DOBRA CHAPA GALVANIZADA | KG |  | 2.48 | 1,0600 | 2.63
010942 | CHAPA GALVANIZADA #22 600mm x 0,80m (6,40kg/m2) | KG |  | 2.48 | 1,0600 | 2.63
099611 | MONTADOR DE CHAPAS DE ACO | H |  | 9 | 0,1500 | 1.35
099925 | AJUDANTE DE MONTADOR | H |  | 5.2 | 0,1500 | 0.78
| LEIS SOCIAIS (88.46%) |  |  | 0 | 0,0000 | 1.88
| TOTAL : |  |  |  |  | 9.27
070367 | MANTA LAN DE VIDRO 8mm |  |  |  | M2
COD | DESCRIÇÃO | UNI |  | PREÇO UNIT | INDICE | PREÇO TOTAL
006243 | LAN DE VIDRO 8mm | M2 |  | 13 | 1,1000 | 14.3
099163 | ISOLADOR EM OBRAS | H |  | 7.15 | 1,2990 | 9.29
099617 | AJUDANTE DE ISOLADOR | H |  | 5.2 | 1,5260 | 7.94
| LEIS SOCIAIS (88.46%) |  |  | 0 | 0,0000 | 15.24
| TOTAL : |  |  |  |  | 46.77
070368 | POLIESTIRENO EXTRUDADO (STYROFOAM) COM PELICULA DE 25mm |  |  |  | M2
COD | DESCRIÇÃO | UNI |  | PREÇO UNIT | INDICE | PREÇO TOTAL
010941 | POLIESTIRENO 25mm | M2 |  | 3.2 | 1,0600 | 3.39
099163 | ISOLADOR EM OBRAS | H |  | 7.15 | 1,6910 | 12.09
099617 | AJUDANTE DE ISOLADOR | H |  | 5.2 | 1,8760 | 9.76
| LEIS SOCIAIS (88.46%) |  |  | 0 | 0,0000 | 19.33
| TOTAL : |  |  |  |  | 44.57
070369 | POLIESTIRENO EXPANDIDO AUTO-EXTINGUIVEL 16mm |  |  |  | M2
COD | DESCRIÇÃO | UNI |  | PREÇO UNIT | INDICE | PREÇO TOTAL
010940 | POLIESTIRENO 16mm | M2 |  | 2.6 | 1,0600 | 2.76
099163 | ISOLADOR EM OBRAS | H |  | 7.15 | 1,3610 | 9.73
099617 | AJUDANTE DE ISOLADOR | H |  | 5.2 | 1,5050 | 7.83
| LEIS SOCIAIS (88.46%) |  |  | 0 | 0,0000 | 15.53
| TOTAL : |  |  |  |  | 35.85
070370 | BIDIM 5mm ESPESSURA |  |  |  | M2
COD | DESCRIÇÃO | UNI |  | PREÇO UNIT | INDICE | PREÇO TOTAL
019647 | BIDIM (TRIMATEC) TRI200 (0,3kg/m2) LARG.2,15/4,30m | M2 |  | 6.23 | 1,0800 | 6.73
099163 | ISOLADOR EM OBRAS | H |  | 7.15 | 1,9180 | 13.71
099617 | AJUDANTE DE ISOLADOR | H |  | 5.2 | 2,2680 | 11.79
| LEIS SOCIAIS (88.46%) |  |  | 0 | 0,0000 | 22.56
| TOTAL : |  |  |  |  | 54.79
070372 | DUTOS AR CONDICIONADO CHAPA GALVANIZADA NO.26 |  |  |  | KG
COD | DESCRIÇÃO | UNI |  | PREÇO UNIT | INDICE | PREÇO TOTAL
007065 | PREFABRICACAO/USINAGEM/CORTE/DOBRA CHAPA GALVANIZADA | KG |  | 2.48 | 1,0600 | 2.63
010943 | CHAPA GALVANIZADA #26 600mm x 0,46mm (4,00kg/m2) | KG |  | 2.48 | 1,0600 | 2.63
099065 | AJUDANTE DE DUTEIRO COM ENCARGOS COMPLEMENTARES - SINAPI | H |  | 5.2 | 0,1500 | 0.78
099715 | DUTEIRO | H |  | 6.5 | 0,1500 | 0.98
| LEIS SOCIAIS (88.46%) |  |  | 0 | 0,0000 | 1.56
| TOTAL : |  |  |  |  | 8.58
070374 | DUTOS AR CONDICIONADO CHAPA GALVANIZADA NO.24 |  |  |  | KG
COD | DESCRIÇÃO | UNI |  | PREÇO UNIT | INDICE | PREÇO TOTAL
007065 | PREFABRICACAO/USINAGEM/CORTE/DOBRA CHAPA GALVANIZADA | KG |  | 2.48 | 1,0600 | 2.63
014226 | CHAPA GALVANIZADA #24 600mm x 0,65mm (5,20kg/m2) | KG |  | 2.48 | 1,0600 | 2.63
099065 | AJUDANTE DE DUTEIRO COM ENCARGOS COMPLEMENTARES - SINAPI | H |  | 5.2 | 0,1500 | 0.78
099715 | DUTEIRO | H |  | 6.5 | 0,1500 | 0.98
| LEIS SOCIAIS (88.46%) |  |  | 0 | 0,0000 | 1.56
| TOTAL : |  |  |  |  | 8.58
070375 | DUTOS AR CONDICIONADO CHAPA GALVANIZADA NO.22 |  |  |  | KG
COD | DESCRIÇÃO | UNI |  | PREÇO UNIT | INDICE | PREÇO TOTAL
007065 | PREFABRICACAO/USINAGEM/CORTE/DOBRA CHAPA GALVANIZADA | KG |  | 2.48 | 1,0600 | 2.63
010942 | CHAPA GALVANIZADA #22 600mm x 0,80m (6,40kg/m2) | KG |  | 2.48 | 1,0600 | 2.63
099065 | AJUDANTE DE DUTEIRO COM ENCARGOS COMPLEMENTARES - SINAPI | H |  | 5.2 | 0,1500 | 0.78
099715 | DUTEIRO | H |  | 6.5 | 0,1500 | 0.98
| LEIS SOCIAIS (88.46%) |  |  | 0 | 0,0000 | 1.56
| TOTAL : |  |  |  |  | 8.58
070376 | DUTOS AR CONDICIONADO CHAPA GALVANIZADA NO.20 |  |  |  | KG
COD | DESCRIÇÃO | UNI |  | PREÇO UNIT | INDICE | PREÇO TOTAL
006256 | CHAPA GALVANIZADA #20 600mm x 0,95mm (7,60kg/m2) | KG |  | 2.48 | 1,0600 | 2.63
007065 | PREFABRICACAO/USINAGEM/CORTE/DOBRA CHAPA GALVANIZADA | KG |  | 2.48 | 1,0600 | 2.63
099065 | AJUDANTE DE DUTEIRO COM ENCARGOS COMPLEMENTARES - SINAPI | H |  | 5.2 | 0,1500 | 0.78
099715 | DUTEIRO | H |  | 6.5 | 0,1500 | 0.98
| LEIS SOCIAIS (88.46%) |  |  | 0 | 0,0000 | 1.56
| TOTAL : |  |  |  |  | 8.58
070377 | AR CONDICIONADO SPLIT CASSETE 24.000 BTU'S |  |  |  | UN
COD | DESCRIÇÃO | UNI |  | PREÇO UNIT | INDICE | PREÇO TOTAL
036964 | AR SPLIT CASSETE 24.000 BTU'S | UN |  | 2460.91 | 1,0000 | 2460.91
099250 | ELETRICISTA | H |  | 7.15 | 2,7000 | 19.31
099303 | AJUDANTE DE MECANICO DE REFRIGERACAO | H |  | 5.2 | 2,7000 | 14.04
| LEIS SOCIAIS (88.46%) |  |  | 0 | 0,0000 | 29.5
| TOTAL : |  |  |  |  | 2523.76
070378 | AR CONDICIONADO SPLIT CASSETE 30.000 BTU'S |  |  |  | UN
COD | DESCRIÇÃO | UNI |  | PREÇO UNIT | INDICE | PREÇO TOTAL
036965 | AR SPLIT CASSETE 30.000 BTU'S | UN |  | 3960 | 1,0000 | 3960
099250 | ELETRICISTA | H |  | 7.15 | 3,0000 | 21.45
099806 | AJUDANTE DE ELETRICISTA | H |  | 5.2 | 3,0000 | 15.6
099970 | MECANICO DE REFRIGERACAO | H |  | 7.7 | 3,0000 | 23.1
| LEIS SOCIAIS (88.46%) |  |  | 0 | 0,0000 | 53.21
| TOTAL : |  |  |  |  | 4073.36
070379 | AR COND. SPLIT CASSETE FUJITSU INVERTER 29.000 BTU'S Q/F |  |  |  | UN
COD | DESCRIÇÃO | UNI |  | PREÇO UNIT | INDICE | PREÇO TOTAL
036966 | AR COND. SPLIT CASSETE FUJITSU INVERTER 29.000 BTU'S Q/F | UN |  | 4599 | 1,0000 | 4599
099250 | ELETRICISTA | H |  | 7.15 | 3,0000 | 21.45
099806 | AJUDANTE DE ELETRICISTA | H |  | 5.2 | 3,0000 | 15.6
099970 | MECANICO DE REFRIGERACAO | H |  | 7.7 | 3,0000 | 23.1
| LEIS SOCIAIS (88.46%) |  |  | 0 | 0,0000 | 53.21
| TOTAL : |  |  |  |  | 4712.36
070380 | BOCAS DE AR-GRELHA 825x325mm |  |  |  | UN
COD | DESCRIÇÃO | UNI |  | PREÇO UNIT | INDICE | PREÇO TOTAL
000249 | GRELHA ALUMINIO PARA AR CONDICIONADO | M2 |  | 28 | 0,2680 | 7.5
099970 | MECANICO DE REFRIGERACAO | H |  | 7.7 | 1,3000 | 10.01
| LEIS SOCIAIS (88.46%) |  |  | 0 | 0,0000 | 8.85
| TOTAL : |  |  |  |  | 26.36
070381 | AR COND SPLIT CASSETE INVERTER 42.000BTU'S Q/F 380V |  |  |  | UN
COD | DESCRIÇÃO | UNI |  | PREÇO UNIT | INDICE | PREÇO TOTAL
036967 | AR COND SPLIT CASSETE INVERTER 42.000BTU'S Q/F 380V | UN |  | 7799 | 1,0000 | 7799
099250 | ELETRICISTA | H |  | 7.15 | 27,6000 | 197.34
099303 | AJUDANTE DE MECANICO DE REFRIGERACAO | H |  | 5.2 | 72,0000 | 374.4
099970 | MECANICO DE REFRIGERACAO | H |  | 7.7 | 30,0000 | 231
| LEIS SOCIAIS (88.46%) |  |  | 0 | 0,0000 | 710.1
| TOTAL : |  |  |  |  | 9311.84
070382 | BOCAS DE AR-GRELHA 1225x165mm |  |  |  | UN
COD | DESCRIÇÃO | UNI |  | PREÇO UNIT | INDICE | PREÇO TOTAL
000249 | GRELHA ALUMINIO PARA AR CONDICIONADO | M2 |  | 28 | 0,2020 | 5.66
099970 | MECANICO DE REFRIGERACAO | H |  | 7.7 | 1,1340 | 8.73
| LEIS SOCIAIS (88.46%) |  |  | 0 | 0,0000 | 7.72
| TOTAL : |  |  |  |  | 22.11
070383 | BOCAS DE AR-GRELHA 520x225mm |  |  |  | UN
COD | DESCRIÇÃO | UNI |  | PREÇO UNIT | INDICE | PREÇO TOTAL
000249 | GRELHA ALUMINIO PARA AR CONDICIONADO | M2 |  | 28 | 0,1170 | 3.28
099970 | MECANICO DE REFRIGERACAO | H |  | 7.7 | 0,8250 | 6.35
| LEIS SOCIAIS (88.46%) |  |  | 0 | 0,0000 | 5.62
| TOTAL : |  |  |  |  | 15.25
070384 | BOCAS DE AR-GRELHA 1225x525mm |  |  |  | UN
COD | DESCRIÇÃO | UNI |  | PREÇO UNIT | INDICE | PREÇO TOTAL
000249 | GRELHA ALUMINIO PARA AR CONDICIONADO | M2 |  | 28 | 0,6430 | 18
099970 | MECANICO DE REFRIGERACAO | H |  | 7.7 | 1,4430 | 11.11
| LEIS SOCIAIS (88.46%) |  |  | 0 | 0,0000 | 9.83
| TOTAL : |  |  |  |  | 38.94
070385 | BOCAS DE AR-VENEZIANA 497x297mm |  |  |  | UN
COD | DESCRIÇÃO | UNI |  | PREÇO UNIT | INDICE | PREÇO TOTAL
000253 | TOMADA AR EXTERIOR/VENEZIANA/FILTRO G1/DUMPER LO | UN |  | 158.26 | 0,1480 | 23.42
099970 | MECANICO DE REFRIGERACAO | H |  | 7.7 | 0,6190 | 4.77
| LEIS SOCIAIS (88.46%) |  |  | 0 | 0,0000 | 4.22
| TOTAL : |  |  |  |  | 32.41
070386 | BOCAS DE AR-VENEZIANAS 585x330mm |  |  |  | UN
COD | DESCRIÇÃO | UNI |  | PREÇO UNIT | INDICE | PREÇO TOTAL
000253 | TOMADA AR EXTERIOR/VENEZIANA/FILTRO G1/DUMPER LO | UN |  | 158.26 | 0,1930 | 30.54
099970 | MECANICO DE REFRIGERACAO | H |  | 7.7 | 0,7220 | 5.56
| LEIS SOCIAIS (88.46%) |  |  | 0 | 0,0000 | 4.92
| TOTAL : |  |  |  |  | 41.02
070387 | BOCAS DE AR-VENEZIANAS 1785x660mm |  |  |  | UN
COD | DESCRIÇÃO | UNI |  | PREÇO UNIT | INDICE | PREÇO TOTAL
000253 | TOMADA AR EXTERIOR/VENEZIANA/FILTRO G1/DUMPER LO | UN |  | 158.26 | 1,1780 | 186.43
099970 | MECANICO DE REFRIGERACAO | H |  | 7.7 | 2,6810 | 20.64
| LEIS SOCIAIS (88.46%) |  |  | 0 | 0,0000 | 18.26
| TOTAL : |  |  |  |  | 225.33
070388 | BOCAS DE AR-DUMPER SOBRE PRESSAO 493x415mm |  |  |  | UN
COD | DESCRIÇÃO | UNI |  | PREÇO UNIT | INDICE | PREÇO TOTAL
000252 | DUMPER PRESSAO PARA AR CONDICIONADO | M2 |  | 3.92 | 0,2060 | 0.81
099970 | MECANICO DE REFRIGERACAO | H |  | 7.7 | 3,5050 | 26.99
| LEIS SOCIAIS (88.46%) |  |  | 0 | 0,0000 | 23.88
| TOTAL : |  |  |  |  | 51.68
070389 | AR CONDICIONADO SPLIT PISO/TETO CARRIER 60.000BTU'S |  |  |  | UN
COD | DESCRIÇÃO | UNI |  | PREÇO UNIT | INDICE | PREÇO TOTAL
068752 | AR CONDICIONADO UNDER CELLING 60.000 BTU'S CARRIER | UN |  | 5299 | 1,0000 | 5299
099250 | ELETRICISTA | H |  | 7.15 | 3,0000 | 21.45
099806 | AJUDANTE DE ELETRICISTA | H |  | 5.2 | 3,0000 | 15.6
099970 | MECANICO DE REFRIGERACAO | H |  | 7.7 | 3,0000 | 23.1
| LEIS SOCIAIS (88.46%) |  |  | 0 | 0,0000 | 53.21
| TOTAL : |  |  |  |  | 5412.36
070392 | BOCAS DE AR-GRELHAS 225x75mm |  |  |  | CJ
COD | DESCRIÇÃO | UNI |  | PREÇO UNIT | INDICE | PREÇO TOTAL
000249 | GRELHA ALUMINIO PARA AR CONDICIONADO | M2 |  | 28 | 0,0170 | 0.48
099970 | MECANICO DE REFRIGERACAO | H |  | 7.7 | 0,6190 | 4.77
| LEIS SOCIAIS (88.46%) |  |  | 0 | 0,0000 | 4.22
| TOTAL : |  |  |  |  | 9.47
070393 | BOCAS DE AR-GRELHA 1025x125mm |  |  |  | UN
COD | DESCRIÇÃO | UNI |  | PREÇO UNIT | INDICE | PREÇO TOTAL
000249 | GRELHA ALUMINIO PARA AR CONDICIONADO | M2 |  | 28 | 0,1280 | 3.58
099970 | MECANICO DE REFRIGERACAO | H |  | 7.7 | 1,2000 | 9.24
| LEIS SOCIAIS (88.46%) |  |  | 0 | 0,0000 | 8.17
| TOTAL : |  |  |  |  | 20.99
070394 | BOCAS DE AR-GRELHA 225x55mm |  |  |  | UN
COD | DESCRIÇÃO | UNI |  | PREÇO UNIT | INDICE | PREÇO TOTAL
000249 | GRELHA ALUMINIO PARA AR CONDICIONADO | M2 |  | 28 | 0,1690 | 4.73
099970 | MECANICO DE REFRIGERACAO | H |  | 7.7 | 0,8250 | 6.35
| LEIS SOCIAIS (88.46%) |  |  | 0 | 0,0000 | 5.62
| TOTAL : |  |  |  |  | 16.7
070396 | ISOLAMENTO DE TUBULACOES FRIGORIGENAS(CALHA ISOPOR+LAN VIDRO |  |  |  | M
COD | DESCRIÇÃO | UNI |  | PREÇO UNIT | INDICE | PREÇO TOTAL
004132 | CHAPA ALUMINIO CORRUGADO 0,5mm (1,647kg/m2) | M2 |  | 46.53 | 0,5600 | 26.06
005799 | CALHA ISOPOR 3"" | M |  | 15.16 | 1,1000 | 16.68
005910 | LAN DE VIDRO COM PAPEL KRAFT ALUMINIZADO (MANTA) | M2 |  | 20 | 1,2000 | 24
005912 | FRIO ASFALTO | KG |  | 2.36 | 1,5000 | 3.54
005915 | CINTA ALUMINIO | M |  | 2 | 1,4000 | 2.8
005916 | SELO PARA CINTA ALUMINIO | UN |  | 0.26 | 2,0000 | 0.52
006243 | LAN DE VIDRO 8mm | M2 |  | 13 | 0,8600 | 11.18
099065 | AJUDANTE DE DUTEIRO COM ENCARGOS COMPLEMENTARES - SINAPI | H |  | 5.2 | 0,7730 | 4.02
099715 | DUTEIRO | H |  | 6.5 | 0,7730 | 5.02
| LEIS SOCIAIS (88.46%) |  |  | 0 | 0,0000 | 8
| TOTAL : |  |  |  |  | 101.82
070401 | FORNECIMENTO GAS FREON PARA INSTALACAO FRIGORIGENA |  |  |  | KG
COD | DESCRIÇÃO | UNI |  | PREÇO UNIT | INDICE | PREÇO TOTAL
004817 | GASES-GAS FREON (Ar condicionado) No 22 | KG |  | 12 | 1,0000 | 12
099970 | MECANICO DE REFRIGERACAO | H |  | 7.7 | 0,0100 | 0.08
| LEIS SOCIAIS (88.46%) |  |  | 0 | 0,0000 | 0.07
| TOTAL : |  |  |  |  | 12.15
070403 | DESIDRATACAO DE SISTEMA FRIGORIGENO COM BOMBA DE VACUO-P/CIC |  |  |  | UN
COD | DESCRIÇÃO | UNI |  | PREÇO UNIT | INDICE | PREÇO TOTAL
077456 | ALUGUEL HORA BOMBA DE VACUO P/DESOBSTRUCAO FRIGORIGENA | H |  | 5.36 | 8,0000 | 42.88
099910 | OPERADOR DE BOMBA | H |  | 8.07 | 9,4850 | 76.54
| LEIS SOCIAIS (88.46%) |  |  | 0 | 0,0000 | 67.71
| TOTAL : |  |  |  |  | 187.13
070404 | FORNECIMENTO DE OLEO LUBRIFICANTE PARA COMPRESSOR FRIGORIGEN |  |  |  | L
COD | DESCRIÇÃO | UNI |  | PREÇO UNIT | INDICE | PREÇO TOTAL
077455 | OLEO LUBRIFICANTE CARTER PARA EQUIPAMENTO FRIGORIGENO | L |  | 23.21 | 1,0000 | 23.21
099802 | AJUDANTE DE LUBRIFICADOR | H |  | 5 | 0,2060 | 1.03
| LEIS SOCIAIS (88.46%) |  |  | 0 | 0,0000 | 0.91
| TOTAL : |  |  |  |  | 25.15
070405 | FORNECIMENTO/INSTALACAO ELEMENTO FILTRO SECADOR |  |  |  | UN
COD | DESCRIÇÃO | UNI |  | PREÇO UNIT | INDICE | PREÇO TOTAL
004816 | FILTRO SECADOR(AR CONDICIONADO)-350x5/8"" | UN |  | 213 | 1,0000 | 213
099303 | AJUDANTE DE MECANICO DE REFRIGERACAO | H |  | 5.2 | 4,1240 | 21.44
099970 | MECANICO DE REFRIGERACAO | H |  | 7.7 | 3,7120 | 28.58
| LEIS SOCIAIS (88.46%) |  |  | 0 | 0,0000 | 44.25
| TOTAL : |  |  |  |  | 307.27
070406 | DUTO AR CONDICIONADO CHAPA GALV.No.22 S/REVEST.- kg/m2 |  |  |  | M
COD | DESCRIÇÃO | UNI |  | PREÇO UNIT | INDICE | PREÇO TOTAL
007065 | PREFABRICACAO/USINAGEM/CORTE/DOBRA CHAPA GALVANIZADA | KG |  | 2.48 | 6,7130 | 16.65
010942 | CHAPA GALVANIZADA #22 600mm x 0,80m (6,40kg/m2) | KG |  | 2.48 | 6,7130 | 16.65
099065 | AJUDANTE DE DUTEIRO COM ENCARGOS COMPLEMENTARES - SINAPI | H |  | 5.2 | 0,3800 | 1.98
099715 | DUTEIRO | H |  | 6.5 | 0,3800 | 2.47
| LEIS SOCIAIS (88.46%) |  |  | 0 | 0,0000 | 3.94
| TOTAL : |  |  |  |  | 41.69
070408 | TESTE DE REGULAGEM ""START-UP"" EM EQUIPAMENTO FRIGORIGENO |  |  |  | UN
COD | DESCRIÇÃO | UNI |  | PREÇO UNIT | INDICE | PREÇO TOTAL
099250 | ELETRICISTA | H |  | 7.15 | 1,6000 | 11.44
099806 | AJUDANTE DE ELETRICISTA | H |  | 5.2 | 2,2000 | 11.44
| LEIS SOCIAIS (88.46%) |  |  | 0 | 0,0000 | 20.24
| TOTAL : |  |  |  |  | 43.12
070412 | BOCAS DE AR-FILTRO ALUMINIO 50x40x5mm |  |  |  | UN
COD | DESCRIÇÃO | UNI |  | PREÇO UNIT | INDICE | PREÇO TOTAL
000250 | FILTRO ALUMINIO PARA AR CONDICIONADO | M2 |  | 363 | 0,2000 | 72.6
099970 | MECANICO DE REFRIGERACAO | H |  | 7.7 | 1,8560 | 14.29
| LEIS SOCIAIS (88.46%) |  |  | 0 | 0,0000 | 12.64
| TOTAL : |  |  |  |  | 99.53
070413 | BOCAS DE AR-FILTRO ALUMINIO 150x50x5mm |  |  |  | UN
COD | DESCRIÇÃO | UNI |  | PREÇO UNIT | INDICE | PREÇO TOTAL
000250 | FILTRO ALUMINIO PARA AR CONDICIONADO | M2 |  | 363 | 0,7500 | 272.25
099970 | MECANICO DE REFRIGERACAO | H |  | 7.7 | 5,3600 | 41.27
| LEIS SOCIAIS (88.46%) |  |  | 0 | 0,0000 | 36.51
| TOTAL : |  |  |  |  | 350.03
070423 | DUTO AR CONDICIONADO CHAPA ACO GALV.No.18 S/REVEST.kg/m2 |  |  |  | M
COD | DESCRIÇÃO | UNI |  | PREÇO UNIT | INDICE | PREÇO TOTAL
007065 | PREFABRICACAO/USINAGEM/CORTE/DOBRA CHAPA GALVANIZADA | KG |  | 2.48 | 10,7410 | 26.64
007827 | CHAPA GALVANIZADA #18 600mm x 1,30mm (10,40kg/m2) | KG |  | 2.48 | 10,7400 | 26.64
099065 | AJUDANTE DE DUTEIRO COM ENCARGOS COMPLEMENTARES - SINAPI | H |  | 5.2 | 0,4800 | 2.5
099715 | DUTEIRO | H |  | 6.5 | 0,4800 | 3.12
| LEIS SOCIAIS (88.46%) |  |  | 0 | 0,0000 | 4.97
| TOTAL : |  |  |  |  | 63.87
070426 | TUBO/DUTO ALUMINIO VENTILWEST 100x2500 |  |  |  | UN
COD | DESCRIÇÃO | UNI |  | PREÇO UNIT | INDICE | PREÇO TOTAL
068753 | DUTO/TUBO ALUMINIO VENTILWESR 100x2500mm | UN |  | 22 | 1,0000 | 22
099250 | ELETRICISTA | H |  | 7.15 | 1,0000 | 7.15
| LEIS SOCIAIS (88.46%) |  |  | 0 | 0,0000 | 6.32
| TOTAL : |  |  |  |  | 35.47
070428 | REGULADOR DE VAZAO TROX-RN DIAMETRO 315 |  |  |  | UN
COD | DESCRIÇÃO | UNI |  | PREÇO UNIT | INDICE | PREÇO TOTAL
006367 | REGULADOR DE VAZAO TROX-RN DIAMENTO 315 | UN |  | 1232 | 1,0000 | 1232
099303 | AJUDANTE DE MECANICO DE REFRIGERACAO | H |  | 5.2 | 28,8680 | 150.11
099970 | MECANICO DE REFRIGERACAO | H |  | 7.7 | 23,7130 | 182.59
| LEIS SOCIAIS (88.46%) |  |  | 0 | 0,0000 | 294.31
| TOTAL : |  |  |  |  | 1859.01
070429 | REVESTIMENTO DUTOS DE AR CONDIC. C/ PAPEL KRAFT+LAN DE VIDRO |  |  |  | M2
COD | DESCRIÇÃO | UNI |  | PREÇO UNIT | INDICE | PREÇO TOTAL
005910 | LAN DE VIDRO COM PAPEL KRAFT ALUMINIZADO (MANTA) | M2 |  | 20 | 1,3500 | 27
099163 | ISOLADOR EM OBRAS | H |  | 7.15 | 2,6390 | 18.87
099617 | AJUDANTE DE ISOLADOR | H |  | 5.2 | 3,2170 | 16.73
| LEIS SOCIAIS (88.46%) |  |  | 0 | 0,0000 | 31.49
| TOTAL : |  |  |  |  | 94.09
070432 | AR CONDICIONADO SPLIT PISO/TETO 18.000 BTU'S |  |  |  | UN
COD | DESCRIÇÃO | UNI |  | PREÇO UNIT | INDICE | PREÇO TOTAL
036968 | AR COND. PISO/TETO 18.000 BTU'S ELGIM ATUALLE | UN |  | 3285.45 | 1,0000 | 3285.45
099250 | ELETRICISTA | H |  | 7.15 | 3,0000 | 21.45
099806 | AJUDANTE DE ELETRICISTA | H |  | 5.2 | 3,0000 | 15.6
099970 | MECANICO DE REFRIGERACAO | H |  | 7.7 | 3,0000 | 23.1
| LEIS SOCIAIS (88.46%) |  |  | 0 | 0,0000 | 53.21
| TOTAL : |  |  |  |  | 3398.81
070433 | DUTO DE EXAUSTAO PINTURA PRIMER E ISOLAMENTO TERMICO |  |  |  | KG
COD | DESCRIÇÃO | UNI |  | PREÇO UNIT | INDICE | PREÇO TOTAL
070486 | DUTO DE EXAUSTAO PINTURA PRIMER E ISOLAMENTOTERMICO | KG |  | 24.6 | 1,0000 | 24.6
| TOTAL : |  |  |  |  | 24.6
070434 | INTERTRAVAMENTOS ELETRICOS |  |  |  | UN
COD | DESCRIÇÃO | UNI |  | PREÇO UNIT | INDICE | PREÇO TOTAL
070517 | INTERTRAVAMENTOS ELETRICOS | CJ |  | 37.8 | 1,0000 | 37.8
| TOTAL : |  |  |  |  | 37.8
070435 | INSTALACOES DE CONTROLE |  |  |  | UN
COD | DESCRIÇÃO | UNI |  | PREÇO UNIT | INDICE | PREÇO TOTAL
070518 | INSTALACOES DE CONTROLE | CJ |  | 500 | 1,0000 | 500
| TOTAL : |  |  |  |  | 500
070436 | AR COND. PISO/TETO SPACE CARRIER TRIFASICO 58.000 BTU'S |  |  |  | UN
COD | DESCRIÇÃO | UNI |  | PREÇO UNIT | INDICE | PREÇO TOTAL
036972 | AR COND. PISO/TETO SPACE CARRIER TRIFASICO 58.000 BTU'S | UN |  | 18000 | 1,0000 | 18000
099250 | ELETRICISTA | H |  | 7.15 | 27,0000 | 193.05
099303 | AJUDANTE DE MECANICO DE REFRIGERACAO | H |  | 5.2 | 27,0000 | 140.4
099806 | AJUDANTE DE ELETRICISTA | H |  | 5.2 | 42,0000 | 218.4
099970 | MECANICO DE REFRIGERACAO | H |  | 7.7 | 7,5000 | 57.75
| LEIS SOCIAIS (88.46%) |  |  | 0 | 0,0000 | 539.25
| TOTAL : |  |  |  |  | 19148.85
070437 | CORTINA DE AR 1,20m AIRWAY |  |  |  | UN
COD | DESCRIÇÃO | UNI |  | PREÇO UNIT | INDICE | PREÇO TOTAL
036813 | CORTINA DE AR 1,20m AIRWAY | UN |  | 539 | 1,0000 | 539
099250 | ELETRICISTA | H |  | 7.15 | 7,6000 | 54.34
099303 | AJUDANTE DE MECANICO DE REFRIGERACAO | H |  | 5.2 | 2,0000 | 10.4
099970 | MECANICO DE REFRIGERACAO | H |  | 7.7 | 2,0000 | 15.4
| LEIS SOCIAIS (88.46%) |  |  | 0 | 0,0000 | 70.89
| TOTAL : |  |  |  |  | 690.03
070438 | CORTINA DE AR 1,0m AIRWAY |  |  |  | UN
COD | DESCRIÇÃO | UNI |  | PREÇO UNIT | INDICE | PREÇO TOTAL
036814 | CORTINA DE AR 1,0m AIRWAY | UN |  | 429 | 1,0000 | 429
099250 | ELETRICISTA | H |  | 7.15 | 7,6000 | 54.34
099303 | AJUDANTE DE MECANICO DE REFRIGERACAO | H |  | 5.2 | 2,0000 | 10.4
099970 | MECANICO DE REFRIGERACAO | H |  | 7.7 | 2,0000 | 15.4
| LEIS SOCIAIS (88.46%) |  |  | 0 | 0,0000 | 70.89
| TOTAL : |  |  |  |  | 580.03
070439 | CORTINA DE AR 1,80m AIRWAY |  |  |  | UN
COD | DESCRIÇÃO | UNI |  | PREÇO UNIT | INDICE | PREÇO TOTAL
036819 | CORTINA DE AR 1,80m AIRWAY | UN |  | 825 | 1,0000 | 825
099250 | ELETRICISTA | H |  | 7.15 | 7,6000 | 54.34
099303 | AJUDANTE DE MECANICO DE REFRIGERACAO | H |  | 5.2 | 2,0000 | 10.4
099970 | MECANICO DE REFRIGERACAO | H |  | 7.7 | 2,0000 | 15.4
| LEIS SOCIAIS (88.46%) |  |  | 0 | 0,0000 | 70.89
| TOTAL : |  |  |  |  | 976.03
070441 | SUPORTE PARA CONDENSADOR 400mm |  |  |  | UN
COD | DESCRIÇÃO | UNI |  | PREÇO UNIT | INDICE | PREÇO TOTAL
099050 | PEDREIRO | H |  | 7.15 | 1,0000 | 7.15
| LEIS SOCIAIS (88.46%) |  |  | 0 | 0,0000 | 6.32
368230 | SUPORTE PARA CONDENSADOR 400mm | UN |  | 70 | 1,0000 | 70
| TOTAL : |  |  |  |  | 83.47
070442 | JUNTA EXPANSAO-FOLE BORRACHA-FLANGE GR.FF.150LB-50mm |  |  |  | UN
COD | DESCRIÇÃO | UNI |  | PREÇO UNIT | INDICE | PREÇO TOTAL
010934 | JUNTA FOLE/BORRACHA 50mm | UN |  | 15 | 1,0000 | 15
099303 | AJUDANTE DE MECANICO DE REFRIGERACAO | H |  | 5.2 | 5,3610 | 27.88
099970 | MECANICO DE REFRIGERACAO | H |  | 7.7 | 3,7120 | 28.58
| LEIS SOCIAIS (88.46%) |  |  | 0 | 0,0000 | 49.94
| TOTAL : |  |  |  |  | 121.4
070443 | SUPORTE PARA CONDENSADOR 500mm |  |  |  | UN
COD | DESCRIÇÃO | UNI |  | PREÇO UNIT | INDICE | PREÇO TOTAL
099050 | PEDREIRO | H |  | 7.15 | 1,0000 | 7.15
| LEIS SOCIAIS (88.46%) |  |  | 0 | 0,0000 | 6.32
368231 | SUPORTE PARA CONDENSADOR 500mm | UN |  | 90 | 1,0000 | 90
| TOTAL : |  |  |  |  | 103.47
070444 | AR CONDICIONADO SPLIT HI-WALL 7.000 BTU'S |  |  |  | UN
COD | DESCRIÇÃO | UNI |  | PREÇO UNIT | INDICE | PREÇO TOTAL
036901 | AR COND SPLIT HI-WALL 7.000BTU'S RHEEM | UN |  | 1053.93 | 1,0000 | 1053.93
099250 | ELETRICISTA | H |  | 7.15 | 3,0000 | 21.45
099806 | AJUDANTE DE ELETRICISTA | H |  | 5.2 | 3,0000 | 15.6
| LEIS SOCIAIS (88.46%) |  |  | 0 | 0,0000 | 32.77
| TOTAL : |  |  |  |  | 1123.75
070445 | AR CONDICIONADO BI SPLIT 12.000 BTU'S |  |  |  | UN
COD | DESCRIÇÃO | UNI |  | PREÇO UNIT | INDICE | PREÇO TOTAL
036953 | AR BI SPLIT 12.000 BTU'S | UN |  | 3062.03 | 1,0000 | 3062.03
099303 | AJUDANTE DE MECANICO DE REFRIGERACAO | H |  | 5.2 | 72,0000 | 374.4
099970 | MECANICO DE REFRIGERACAO | H |  | 7.7 | 30,0000 | 231
| LEIS SOCIAIS (88.46%) |  |  | 0 | 0,0000 | 535.54
| TOTAL : |  |  |  |  | 4202.97
070448 | AR COND TRI SPLIT CARRIER 3X12.000BTU'S 220V FRIO |  |  |  | UN
COD | DESCRIÇÃO | UNI |  | PREÇO UNIT | INDICE | PREÇO TOTAL
036962 | AR COND TRI SPLIT CARRIER 3X12.000BTU'S 220V FRIO | UN |  | 5748.73 | 1,0000 | 5748.73
099250 | ELETRICISTA | H |  | 7.15 | 3,0000 | 21.45
099806 | AJUDANTE DE ELETRICISTA | H |  | 5.2 | 3,0000 | 15.6
099970 | MECANICO DE REFRIGERACAO | H |  | 7.7 | 3,0000 | 23.1
| LEIS SOCIAIS (88.46%) |  |  | 0 | 0,0000 | 53.21
| TOTAL : |  |  |  |  | 5862.09
070449 | AR COND. SPLIT CASSETE 18.000 BTU'S CARRIER 360 GRAUS KCD |  |  |  | UN
COD | DESCRIÇÃO | UNI |  | PREÇO UNIT | INDICE | PREÇO TOTAL
036963 | AR SPLIT CASSETE 18.000 BTU'S CARRIER 360 GRAUS KCD | UN |  | 2054.98 | 1,0000 | 2054.98
099303 | AJUDANTE DE MECANICO DE REFRIGERACAO | H |  | 5.2 | 3,0000 | 15.6
| LEIS SOCIAIS (88.46%) |  |  | 0 | 0,0000 | 13.8
| TOTAL : |  |  |  |  | 2084.38
070450 | VALVULA ESFERA ROSCA BRONZE 1"" |  |  |  | UN
COD | DESCRIÇÃO | UNI |  | PREÇO UNIT | INDICE | PREÇO TOTAL
002730 | VALVULA GLOBO 150 LIBRAS ROSCA BRONZE 1"" | UN |  | 74.23 | 1,0000 | 74.23
004636 | FITA TEFLON VEDA ROSCA 18mm x 25m | M |  | 0.35 | 1,2770 | 0.45
099034 | AJUDANTE DE BOMBEIRO OU ENCANADOR | H |  | 5.2 | 0,5980 | 3.11
099200 | BOMBEIRO OU ENCANADOR | H |  | 7.7 | 0,5360 | 4.13
| LEIS SOCIAIS (88.46%) |  |  | 0 | 0,0000 | 6.4
| TOTAL : |  |  |  |  | 88.32
070451 | CALHA ISOPOR 1""x1"" |  |  |  | M
COD | DESCRIÇÃO | UNI |  | PREÇO UNIT | INDICE | PREÇO TOTAL
005794 | CALHA ISOPOR 1"" | M |  | 6.8 | 1,0000 | 6.8
099163 | ISOLADOR EM OBRAS | H |  | 7.15 | 1,9590 | 14.01
099617 | AJUDANTE DE ISOLADOR | H |  | 5.2 | 1,9590 | 10.19
| LEIS SOCIAIS (88.46%) |  |  | 0 | 0,0000 | 21.41
| TOTAL : |  |  |  |  | 52.41
070452 | DIFUSOR DE AR 3 VIAS COM REGISTRO EM ALUMINIO FOSCO 307X307M |  |  |  | UN
COD | DESCRIÇÃO | UNI |  | PREÇO UNIT | INDICE | PREÇO TOTAL
014351 | DIFUSOR DE INSUFLAMENTO DI-11RG 6""x6"" | UN |  | 159 | 1,0000 | 159
099303 | AJUDANTE DE MECANICO DE REFRIGERACAO | H |  | 5.2 | 2,8000 | 14.56
099970 | MECANICO DE REFRIGERACAO | H |  | 7.7 | 2,8000 | 21.56
| LEIS SOCIAIS (88.46%) |  |  | 0 | 0,0000 | 31.95
| TOTAL : |  |  |  |  | 227.07
070453 | DIFUSOR DE AR CONDICIONADO N.10 EM ALUMINIO BRANCO 644X644MM |  |  |  | UN
COD | DESCRIÇÃO | UNI |  | PREÇO UNIT | INDICE | PREÇO TOTAL
001044 | DIFUSOR INSUFLAMENTO ALUMINIO 9 ABERT. 1.200mm | UN |  | 514 | 1,0000 | 514
099303 | AJUDANTE DE MECANICO DE REFRIGERACAO | H |  | 5.2 | 3,2000 | 16.64
099970 | MECANICO DE REFRIGERACAO | H |  | 7.7 | 3,2000 | 24.64
| LEIS SOCIAIS (88.46%) |  |  | 0 | 0,0000 | 36.52
| TOTAL : |  |  |  |  | 591.8
070454 | DIFUSOR DE AR CONDICIONADO N.1 ALUMINIO BRANCO 139X139MM |  |  |  | UN
COD | DESCRIÇÃO | UNI |  | PREÇO UNIT | INDICE | PREÇO TOTAL
014357 | DIFUSOR ALUMINIO COM REGISTRO 100x20cm | UN |  | 54 | 1,0000 | 54
099303 | AJUDANTE DE MECANICO DE REFRIGERACAO | H |  | 5.2 | 4,1650 | 21.66
099970 | MECANICO DE REFRIGERACAO | H |  | 7.7 | 4,1650 | 32.07
| LEIS SOCIAIS (88.46%) |  |  | 0 | 0,0000 | 47.53
| TOTAL : |  |  |  |  | 155.26
070455 | DIFUSOR DE AR CONDICIONADO N.1 ALUMINIO FOSCO 195X195MM |  |  |  | UN
COD | DESCRIÇÃO | UNI |  | PREÇO UNIT | INDICE | PREÇO TOTAL
014358 | DIFUSOR ALUMINIO INSUFLAMENTO 9""x9"" | UN |  | 64 | 1,0000 | 64
099303 | AJUDANTE DE MECANICO DE REFRIGERACAO | H |  | 5.2 | 3,7690 | 19.6
099970 | MECANICO DE REFRIGERACAO | H |  | 7.7 | 3,7690 | 29.02
| LEIS SOCIAIS (88.46%) |  |  | 0 | 0,0000 | 43.01
| TOTAL : |  |  |  |  | 155.63
070473 | TUBO/DUTO ALUMINIO VENTILWEST 100x5000 |  |  |  | UN
COD | DESCRIÇÃO | UNI |  | PREÇO UNIT | INDICE | PREÇO TOTAL
068754 | DUTO/TUBO ALUMINIO VENTILWESR 100x5000mm | UN |  | 43.5 | 1,0000 | 43.5
099250 | ELETRICISTA | H |  | 7.15 | 1,0000 | 7.15
| LEIS SOCIAIS (88.46%) |  |  | 0 | 0,0000 | 6.32
| TOTAL : |  |  |  |  | 56.97
070475 | TUBO/DUTO ALUMINIO VENTILWEST 150x2000 |  |  |  | UN
COD | DESCRIÇÃO | UNI |  | PREÇO UNIT | INDICE | PREÇO TOTAL
068755 | DUTO/TUBO ALUMINIO VENTILWESR 150x2000mm | UN |  | 34.5 | 1,0000 | 34.5
099250 | ELETRICISTA | H |  | 7.15 | 1,0000 | 7.15
| LEIS SOCIAIS (88.46%) |  |  | 0 | 0,0000 | 6.32
| TOTAL : |  |  |  |  | 47.97
070476 | ARCONDICIONADO UNDER-CELLING 48.000 BTU'S |  |  |  | UN
COD | DESCRIÇÃO | UNI |  | PREÇO UNIT | INDICE | PREÇO TOTAL
068750 | AR COND. UNDER CELLING 48.000BTU'S CARRIER | UN |  | 6269 | 1,0000 | 6269
099250 | ELETRICISTA | H |  | 7.15 | 5,8000 | 41.47
099806 | AJUDANTE DE ELETRICISTA | H |  | 5.2 | 5,8000 | 30.16
| LEIS SOCIAIS (88.46%) |  |  | 0 | 0,0000 | 63.36
| TOTAL : |  |  |  |  | 6403.99
070477 | AR CONDICIONADO UNDER-CIELING 60.000 BTU'S |  |  |  | UN
COD | DESCRIÇÃO | UNI |  | PREÇO UNIT | INDICE | PREÇO TOTAL
068752 | AR CONDICIONADO UNDER CELLING 60.000 BTU'S CARRIER | UN |  | 5299 | 1,0000 | 5299
099250 | ELETRICISTA | H |  | 7.15 | 6,0000 | 42.9
099806 | AJUDANTE DE ELETRICISTA | H |  | 5.2 | 6,0000 | 31.2
| LEIS SOCIAIS (88.46%) |  |  | 0 | 0,0000 | 65.55
| TOTAL : |  |  |  |  | 5438.65
070478 | AR CONDICIONADO SPLIT HI-WALL 22.000 BTU'S |  |  |  | UN
COD | DESCRIÇÃO | UNI |  | PREÇO UNIT | INDICE | PREÇO TOTAL
068690 | AR CONDICIONDO SPLIT HI-WALL 22.OOOBTU'S MAXIFLEX SPRINGER | UB |  | 1179 | 1,0000 | 1179
099250 | ELETRICISTA | H |  | 7.15 | 3,0000 | 21.45
099806 | AJUDANTE DE ELETRICISTA | H |  | 5.2 | 3,0000 | 15.6
| LEIS SOCIAIS (88.46%) |  |  | 0 | 0,0000 | 32.77
| TOTAL : |  |  |  |  | 1248.82
070479 | AR CONDICIONADO SPLIT PISO/TETO CARRIER 24.000 BTU'S |  |  |  | UN
COD | DESCRIÇÃO | UNI |  | PREÇO UNIT | INDICE | PREÇO TOTAL
068857 | AR COND. SPLIT PISO/TETO SPACE CARRIER 24.000BTU'S 220V | UN |  | 3639 | 1,0000 | 3639
099250 | ELETRICISTA | H |  | 7.15 | 1,3000 | 9.3
099806 | AJUDANTE DE ELETRICISTA | H |  | 5.2 | 1,3000 | 6.76
| LEIS SOCIAIS (88.46%) |  |  | 0 | 0,0000 | 14.21
| TOTAL : |  |  |  |  | 3669.27
070480 | AR CONDICIONADO TRI SPLIT MIDEA ELITE 3X9.000BTU'S NEW |  |  |  | UN
COD | DESCRIÇÃO | UNI |  | PREÇO UNIT | INDICE | PREÇO TOTAL
068856 | AR CONDICIONADO TRI SPLIT MIDEA ELITE 3X9.000BTU'S NEW | UN |  | 5660 | 1,0000 | 5660
099250 | ELETRICISTA | H |  | 7.15 | 1,6000 | 11.44
099806 | AJUDANTE DE ELETRICISTA | H |  | 5.2 | 1,6000 | 8.32
099970 | MECANICO DE REFRIGERACAO | H |  | 7.7 | 1,6000 | 12.32
| LEIS SOCIAIS (88.46%) |  |  | 0 | 0,0000 | 28.38
| TOTAL : |  |  |  |  | 5720.46
070482 | MICROVENTILADOR VENTOKIT MODELO K1 150 |  |  |  | un
COD | DESCRIÇÃO | UNI |  | PREÇO UNIT | INDICE | PREÇO TOTAL
068859 | MICROVENTILADOR VENTOKIT MODELO K1 150 | UN |  | 160 | 1,0000 | 160
099250 | ELETRICISTA | H |  | 7.15 | 2,0000 | 14.3
| LEIS SOCIAIS (88.46%) |  |  | 0 | 0,0000 | 12.65
| TOTAL : |  |  |  |  | 186.95
070483 | MICROVENTILADOR VENTOKIT MODELO K1 280 |  |  |  | un
COD | DESCRIÇÃO | UNI |  | PREÇO UNIT | INDICE | PREÇO TOTAL
068860 | MICROVENTILADOR VENTOKIT MODELO K1 280 | UN |  | 239 | 1,0000 | 239
099250 | ELETRICISTA | H |  | 7.15 | 2,0000 | 14.3
| LEIS SOCIAIS (88.46%) |  |  | 0 | 0,0000 | 12.65
| TOTAL : |  |  |  |  | 265.95
070484 | MICROVENTILADOR BERLINERLUFT MODELO MGDD160 |  |  |  | UN
COD | DESCRIÇÃO | UNI |  | PREÇO UNIT | INDICE | PREÇO TOTAL
068861 | MICROVENTILADOR BERLINERLUFT MODELO MGDD160 | UN |  | 137.44 | 1,0000 | 137.44
099250 | ELETRICISTA | H |  | 7.15 | 2,0000 | 14.3
| LEIS SOCIAIS (88.46%) |  |  | 0 | 0,0000 | 12.65
| TOTAL : |  |  |  |  | 164.39
070485 | MÃO DE OBRA PARA INSTALAÇÕES FRIGORIGENAS |  |  |  | UN
COD | DESCRIÇÃO | UNI |  | PREÇO UNIT | INDICE | PREÇO TOTAL
099250 | ELETRICISTA | H |  | 7.15 | 30,0000 | 214.5
099303 | AJUDANTE DE MECANICO DE REFRIGERACAO | H |  | 5.2 | 30,0000 | 156
099806 | AJUDANTE DE ELETRICISTA | H |  | 5.2 | 30,0000 | 156
099970 | MECANICO DE REFRIGERACAO | H |  | 7.7 | 30,0000 | 231
| LEIS SOCIAIS (88.46%) |  |  | 0 | 0,0000 | 670.08
| TOTAL : |  |  |  |  | 1427.58
070486 | CAIXA DE FILTRAGEM PARA DUTOS-FILTRO/BOLSA F3 3000m3/h |  |  |  | UN
COD | DESCRIÇÃO | UNI |  | PREÇO UNIT | INDICE | PREÇO TOTAL
005236 | CAIXA FILTRAGEM PARA DUTOS-FILTRO DE BOLSA F3 3.000m3/h | UN |  | 8125 | 1,0000 | 8125
099303 | AJUDANTE DE MECANICO DE REFRIGERACAO | H |  | 5.2 | 8,2480 | 42.89
099970 | MECANICO DE REFRIGERACAO | H |  | 7.7 | 5,1550 | 39.69
| LEIS SOCIAIS (88.46%) |  |  | 0 | 0,0000 | 73.05
| TOTAL : |  |  |  |  | 8280.63
070487 | CAIXA DE FILTRAGEM PARA DUTOS-FILTRO ABSOLUTO A3 4800m3/h |  |  |  | UN
COD | DESCRIÇÃO | UNI |  | PREÇO UNIT | INDICE | PREÇO TOTAL
005237 | CAIXA FILTRAGEM PARA DUTOS-FILTRO ABSOLUTO A3 4800m3/h | UN |  | 2370 | 1,0000 | 2370
099303 | AJUDANTE DE MECANICO DE REFRIGERACAO | H |  | 5.2 | 8,2480 | 42.89
099970 | MECANICO DE REFRIGERACAO | H |  | 7.7 | 5,1550 | 39.69
| LEIS SOCIAIS (88.46%) |  |  | 0 | 0,0000 | 73.05
| TOTAL : |  |  |  |  | 2525.63
070496 | CURVA/COTOVELO 90 ACO 14"" |  |  |  | UN
COD | DESCRIÇÃO | UNI |  | PREÇO UNIT | INDICE | PREÇO TOTAL
046613 | CURVA FERRO GALVANIZADO 14"" | UN |  | 610 | 1,0000 | 610
099029 | MONTADOR DE SISTEMA HIDRAULICO | H |  | 7.7 | 14,7430 | 113.52
099305 | AJUDANTE DE MONTADOR DE TUBULACAO | H |  | 5 | 14,7430 | 73.72
| LEIS SOCIAIS (88.46%) |  |  | 0 | 0,0000 | 165.63
| TOTAL : |  |  |  |  | 962.87
070497 | CURVA/COTOVELO 90 ACO 12"" |  |  |  | UN
COD | DESCRIÇÃO | UNI |  | PREÇO UNIT | INDICE | PREÇO TOTAL
046612 | CURVA FERRO GALVANIZADO 12"" | UN |  | 530 | 1,0000 | 530
099029 | MONTADOR DE SISTEMA HIDRAULICO | H |  | 7.7 | 10,5160 | 80.97
099305 | AJUDANTE DE MONTADOR DE TUBULACAO | H |  | 5 | 10,5160 | 52.58
| LEIS SOCIAIS (88.46%) |  |  | 0 | 0,0000 | 118.14
| TOTAL : |  |  |  |  | 781.69
070498 | CURVA/COTOVELO 90 ACO 10"" |  |  |  | UN
COD | DESCRIÇÃO | UNI |  | PREÇO UNIT | INDICE | PREÇO TOTAL
046611 | CURVA FERRO GALVANIZADO 10"" | UN |  | 460 | 1,0000 | 460
099029 | MONTADOR DE SISTEMA HIDRAULICO | H |  | 7.7 | 5,7740 | 44.46
099305 | AJUDANTE DE MONTADOR DE TUBULACAO | H |  | 5 | 5,7740 | 28.87
| LEIS SOCIAIS (88.46%) |  |  | 0 | 0,0000 | 64.87
| TOTAL : |  |  |  |  | 598.2
070499 | CURVA/COTOVELO 90 ACO 8"" |  |  |  | UN
COD | DESCRIÇÃO | UNI |  | PREÇO UNIT | INDICE | PREÇO TOTAL
046610 | CURVA FERRO GALVANIZADO 8"" | UN |  | 380 | 1,0000 | 380
099029 | MONTADOR DE SISTEMA HIDRAULICO | H |  | 7.7 | 4,7430 | 36.52
099305 | AJUDANTE DE MONTADOR DE TUBULACAO | H |  | 5 | 4,7430 | 23.72
| LEIS SOCIAIS (88.46%) |  |  | 0 | 0,0000 | 53.29
| TOTAL : |  |  |  |  | 493.53
070500 | CURVA/COTOVELO 90 AC0 18"" |  |  |  | UN
COD | DESCRIÇÃO | UNI |  | PREÇO UNIT | INDICE | PREÇO TOTAL
046615 | CURVA FERRO GALVANIZADO 18"" | UN |  | 962 | 1,0000 | 962
099029 | MONTADOR DE SISTEMA HIDRAULICO | H |  | 7.7 | 25,3630 | 195.3
099305 | AJUDANTE DE MONTADOR DE TUBULACAO | H |  | 5 | 25,3630 | 126.82
| LEIS SOCIAIS (88.46%) |  |  | 0 | 0,0000 | 284.95
| TOTAL : |  |  |  |  | 1569.07
070501 | ISOLAMENTO DUTO AR COND.-BIDIM/ISOPOR/PAPEL ALUM.CINTADO |  |  |  | M2
COD | DESCRIÇÃO | UNI |  | PREÇO UNIT | INDICE | PREÇO TOTAL
000231 | CINTA ACO INOXIDAVEL COM SELO | M |  | 1.3 | 1,2600 | 1.64
019648 | BIDIM (TRIMATEC) TRI400 (0,4kg/m2) LARG. 2,15/4,30m | M2 |  | 8.45 | 0,8000 | 6.76
070092 | PAPEL ALUMINIZADO PARA DUTOS | M2 |  | 9 | 1,1000 | 9.9
070292 | CHAPA ISOPOR F1 AUTO EXTINGUIVEL 20mm | M2 |  | 12 | 1,1000 | 13.2
099065 | AJUDANTE DE DUTEIRO COM ENCARGOS COMPLEMENTARES - SINAPI | H |  | 5.2 | 0,9070 | 4.72
099715 | DUTEIRO | H |  | 6.5 | 0,6500 | 4.23
| LEIS SOCIAIS (88.46%) |  |  | 0 | 0,0000 | 7.92
| TOTAL : |  |  |  |  | 48.37
070502 | MANTA LAN DE VIDRO 50mm |  |  |  | M2
COD | DESCRIÇÃO | UNI |  | PREÇO UNIT | INDICE | PREÇO TOTAL
001291 | LAN DE VIDRO 50mm | M2 |  | 52 | 1,1600 | 60.32
099617 | AJUDANTE DE ISOLADOR | H |  | 5.2 | 0,6190 | 3.22
099753 | APLICADOR DE LAN DE VIDRO | H |  | 6.5 | 0,4740 | 3.08
| LEIS SOCIAIS (88.46%) |  |  | 0 | 0,0000 | 5.57
| TOTAL : |  |  |  |  | 72.19
070503 | AR COND. SPLIT HI-WALL 9.000 BTU'S MAXIFLES FRI0 220V |  |  |  | UN
COD | DESCRIÇÃO | UNI |  | PREÇO UNIT | INDICE | PREÇO TOTAL
005088 | AR COND. SPLIT HI-WALL 9.000 BTU'S MAXIFLES FRI0 220V | UN |  | 1359 | 1,0000 | 1359
099250 | ELETRICISTA | H |  | 7.15 | 2,5000 | 17.88
099806 | AJUDANTE DE ELETRICISTA | H |  | 5.2 | 2,5000 | 13
| LEIS SOCIAIS (88.46%) |  |  | 0 | 0,0000 | 27.32
| TOTAL : |  |  |  |  | 1417.2
070504 | AR COND.SPLIT CASSETE 28.000BTU'S LG |  |  |  | UN
COD | DESCRIÇÃO | UNI |  | PREÇO UNIT | INDICE | PREÇO TOTAL
071412 | AR COND.SPLIT CASSETE 28.000BTU'S LG | UN |  | 1700 | 1,0000 | 1700
099303 | AJUDANTE DE MECANICO DE REFRIGERACAO | H |  | 5.2 | 5,0000 | 26
099970 | MECANICO DE REFRIGERACAO | H |  | 7.7 | 3,0000 | 23.1
| LEIS SOCIAIS (88.46%) |  |  | 0 | 0,0000 | 43.43
| TOTAL : |  |  |  |  | 1792.53
070505 | ABRACADEIRA GALVANIZADA PARA TUBOS 1/2"" |  |  |  | UN
COD | DESCRIÇÃO | UNI |  | PREÇO UNIT | INDICE | PREÇO TOTAL
049230 | ABRACADEIRA PVC LEVE ELETRICIDADE 1/2"" | UN |  | 1.18 | 1,0000 | 1.18
099034 | AJUDANTE DE BOMBEIRO OU ENCANADOR | H |  | 5.2 | 0,6190 | 3.22
099200 | BOMBEIRO OU ENCANADOR | H |  | 7.7 | 0,6190 | 4.77
| LEIS SOCIAIS (88.46%) |  |  | 0 | 0,0000 | 7.07
| TOTAL : |  |  |  |  | 16.24
070506 | AR CONDICIONADO PISO/TETO 30.000 BTU'S ELGIN ATUALLE |  |  |  | UN
COD | DESCRIÇÃO | UNI |  | PREÇO UNIT | INDICE | PREÇO TOTAL
023139 | AR CONDICIONADO PISO/TETO 30.000 BTU'S ELGIN ATUALLE | UN |  | 3269 | 1,0000 | 3269
099303 | AJUDANTE DE MECANICO DE REFRIGERACAO | H |  | 5.2 | 8,0000 | 41.6
099970 | MECANICO DE REFRIGERACAO | H |  | 7.7 | 5,0000 | 38.5
| LEIS SOCIAIS (88.46%) |  |  | 0 | 0,0000 | 70.86
| TOTAL : |  |  |  |  | 3419.96
070508 | VENTILADOR TIPO VENTOKID VAZAO 120m3/h |  |  |  | UN
COD | DESCRIÇÃO | UNI |  | PREÇO UNIT | INDICE | PREÇO TOTAL
023556 | VENTILADOR VENTOKID VAZAO 120m3/h | UN |  | 320 | 1,0000 | 320
099250 | ELETRICISTA | H |  | 7.15 | 2,0000 | 14.3
| LEIS SOCIAIS (88.46%) |  |  | 0 | 0,0000 | 12.65
| TOTAL : |  |  |  |  | 346.95
070515 | VENEZIADA DUPLA MOLDURA TROPICAL |  |  |  | M2
COD | DESCRIÇÃO | UNI |  | PREÇO UNIT | INDICE | PREÇO TOTAL
013712 | VENEZIANA ALUMINIO 2 MOLDURAS VSH2M 40x40cm | UN |  | 56.3 | 1,0000 | 56.3
099303 | AJUDANTE DE MECANICO DE REFRIGERACAO | H |  | 5.2 | 33,6000 | 174.72
099970 | MECANICO DE REFRIGERACAO | H |  | 7.7 | 27,4000 | 210.98
| LEIS SOCIAIS (88.46%) |  |  | 0 | 0,0000 | 341.19
| TOTAL : |  |  |  |  | 783.19
070517 | AR COND SPLIT HI-WALL 7.500 BTU'S SMILES NEW LG |  |  |  | UN
COD | DESCRIÇÃO | UNI |  | PREÇO UNIT | INDICE | PREÇO TOTAL
069753 | AR COND SPLIT HI-WALL 7.500BTU'S SMILES NEW LG | UN |  | 1099 | 1,0000 | 1099
099250 | ELETRICISTA | H |  | 7.15 | 3,0000 | 21.45
099806 | AJUDANTE DE ELETRICISTA | H |  | 5.2 | 3,0000 | 15.6
| LEIS SOCIAIS (88.46%) |  |  | 0 | 0,0000 | 32.77
| TOTAL : |  |  |  |  | 1168.82
070518 | AR COND.SPLIT CASSETE 28.000BTU'S LG |  |  |  | UN
COD | DESCRIÇÃO | UNI |  | PREÇO UNIT | INDICE | PREÇO TOTAL
071412 | AR COND.SPLIT CASSETE 28.000BTU'S LG | UN |  | 1700 | 1,0000 | 1700
099250 | ELETRICISTA | H |  | 7.15 | 3,0000 | 21.45
099806 | AJUDANTE DE ELETRICISTA | H |  | 5.2 | 3,0000 | 15.6
| LEIS SOCIAIS (88.46%) |  |  | 0 | 0,0000 | 32.77
| TOTAL : |  |  |  |  | 1769.82
070519 | AR COND. SPLIT HI-WALL 9.000 BTU'S SILENT Q/F ELGIM |  |  |  | UN
COD | DESCRIÇÃO | UNI |  | PREÇO UNIT | INDICE | PREÇO TOTAL
071413 | AR COND. SPLIT HI-WALL 9.000 BTU'S SILENT Q/F ELGIM | UN |  | 800 | 1,0000 | 800
099250 | ELETRICISTA | H |  | 7.15 | 2,0000 | 14.3
099806 | AJUDANTE DE ELETRICISTA | H |  | 5.2 | 2,0000 | 10.4
| LEIS SOCIAIS (88.46%) |  |  | 0 | 0,0000 | 21.85
| TOTAL : |  |  |  |  | 846.55
070521 | AR COND. SPLIT CASSETE 52.000BTU'S LG |  |  |  | UN
COD | DESCRIÇÃO | UNI |  | PREÇO UNIT | INDICE | PREÇO TOTAL
085774 | AR COND. SPLIT CASSETE 52.000BTU'S LG | UN |  | 8099 | 1,0000 | 8099
099250 | ELETRICISTA | H |  | 7.15 | 3,0000 | 21.45
099806 | AJUDANTE DE ELETRICISTA | H |  | 5.2 | 3,0000 | 15.6
| LEIS SOCIAIS (88.46%) |  |  | 0 | 0,0000 | 32.77
| TOTAL : |  |  |  |  | 8168.82
070522 | VENTILADOR CENTRUFUGO SIMPL.ASPIRACAO-LIMIT LOAD-9.000m3/h |  |  |  | UN
COD | DESCRIÇÃO | UNI |  | PREÇO UNIT | INDICE | PREÇO TOTAL
002505 | VENTILADOR CENTRIF.SIMPL.ASPIRACAO-LIMIT LOAD-9.000m3/h | UN |  | 5363 | 1,0000 | 5363
| TOTAL : |  |  |  |  | 5363
070523 | CAIXA VENTILADORA COM FILTRO-VAZAO DE AR 9.850m3/h |  |  |  | UN
COD | DESCRIÇÃO | UNI |  | PREÇO UNIT | INDICE | PREÇO TOTAL
002881 | CAIXA VENTILADORA COM FILTRO-VAZAO DE AR 9.850m3/h | UN |  | 4560 | 1,0000 | 4560
099303 | AJUDANTE DE MECANICO DE REFRIGERACAO | H |  | 5.2 | 32,9920 | 171.56
099970 | MECANICO DE REFRIGERACAO | H |  | 7.7 | 26,8060 | 206.41
| LEIS SOCIAIS (88.46%) |  |  | 0 | 0,0000 | 334.35
| TOTAL : |  |  |  |  | 5272.32
070531 | DAMPER CORTA-FOGO |  |  |  | UN
COD | DESCRIÇÃO | UNI |  | PREÇO UNIT | INDICE | PREÇO TOTAL
030009 | DAMPER CORTA-FOGO PARA AR CONDICIONADO | UN |  | 488 | 1,0000 | 488
099303 | AJUDANTE DE MECANICO DE REFRIGERACAO | H |  | 5.2 | 6,2000 | 32.24
099970 | MECANICO DE REFRIGERACAO | H |  | 7.7 | 3,8000 | 29.26
| LEIS SOCIAIS (88.46%) |  |  | 0 | 0,0000 | 54.4
| TOTAL : |  |  |  |  | 603.9
070550 | REGULADOR DE VAZAO TROX DIAMETRO 500 |  |  |  | UN
COD | DESCRIÇÃO | UNI |  | PREÇO UNIT | INDICE | PREÇO TOTAL
001380 | REGULADOR DE VAZAO TROX DIAMETRO 500 | UN |  | 1963 | 1,0000 | 1963
099303 | AJUDANTE DE MECANICO DE REFRIGERACAO | H |  | 5.2 | 8,0000 | 41.6
099970 | MECANICO DE REFRIGERACAO | H |  | 7.7 | 6,0000 | 46.2
| LEIS SOCIAIS (88.46%) |  |  | 0 | 0,0000 | 77.67
| TOTAL : |  |  |  |  | 2128.47
070556 | AR COND. SPLIT SPRINGER CARRIER 18000 BTU/h |  |  |  | UN
COD | DESCRIÇÃO | UNI |  | PREÇO UNIT | INDICE | PREÇO TOTAL
071411 | AR COND. SPLIT SPRINGER CARRIER 18000 BTU/h | UN |  | 2010 | 1,0000 | 2010
099303 | AJUDANTE DE MECANICO DE REFRIGERACAO | H |  | 5.2 | 4,0000 | 20.8
099970 | MECANICO DE REFRIGERACAO | H |  | 7.7 | 3,0000 | 23.1
| LEIS SOCIAIS (88.46%) |  |  | 0 | 0,0000 | 38.83
| TOTAL : |  |  |  |  | 2092.73
070557 | VENTILADOR CENTRIFUGO SIPLES.ASPIR.POLIA/CORREIA VAZAO 600m3 |  |  |  | UN
COD | DESCRIÇÃO | UNI |  | PREÇO UNIT | INDICE | PREÇO TOTAL
001386 | VENTILADOR CENTR.SIMPL.ASPIR.POLIA/CORREIA 600m3/h | UN |  | 1632 | 1,0000 | 1632
099303 | AJUDANTE DE MECANICO DE REFRIGERACAO | H |  | 5.2 | 5,0000 | 26
099970 | MECANICO DE REFRIGERACAO | H |  | 7.7 | 3,0000 | 23.1
| LEIS SOCIAIS (88.46%) |  |  | 0 | 0,0000 | 43.43
| TOTAL : |  |  |  |  | 1724.53
070562 | DIFUSOR DE AR CONDICIONADO N.9 EM ALUMINIO BRANCO 548X548MM |  |  |  | UN
COD | DESCRIÇÃO | UNI |  | PREÇO UNIT | INDICE | PREÇO TOTAL
013705 | DIFUSOR INSUFLAMENTO 671x320mm | UN |  | 395 | 1,0000 | 395
099303 | AJUDANTE DE MECANICO DE REFRIGERACAO | H |  | 5.2 | 21,0260 | 109.34
099970 | MECANICO DE REFRIGERACAO | H |  | 7.7 | 16,4650 | 126.78
| LEIS SOCIAIS (88.46%) |  |  | 0 | 0,0000 | 208.87
| TOTAL : |  |  |  |  | 839.99
070563 | DIFUSOR DE AR CONDICIONADO N.2 EM ALUMINIO BRANCO 195X195MM |  |  |  | UN
COD | DESCRIÇÃO | UNI |  | PREÇO UNIT | INDICE | PREÇO TOTAL
006451 | DIFUSOR DE INSUFLAMENTO DV-R 600 | UN |  | 86 | 1,0000 | 86
099303 | AJUDANTE DE MECANICO DE REFRIGERACAO | H |  | 5.2 | 35,9040 | 186.7
099970 | MECANICO DE REFRIGERACAO | H |  | 7.7 | 28,5650 | 219.95
| LEIS SOCIAIS (88.46%) |  |  | 0 | 0,0000 | 359.72
| TOTAL : |  |  |  |  | 852.37
070564 | AR COND. SPLIT HI-WALL 30.000BTU'S FUJITSU |  |  |  | UN
COD | DESCRIÇÃO | UNI |  | PREÇO UNIT | INDICE | PREÇO TOTAL
004810 | AR COND. SPLIT HI-WALL 30.000BTU'S FUJITSU | UN |  | 3219 | 1,0000 | 3219
099250 | ELETRICISTA | H |  | 7.15 | 3,0000 | 21.45
099806 | AJUDANTE DE ELETRICISTA | H |  | 5.2 | 3,0000 | 15.6
099970 | MECANICO DE REFRIGERACAO | H |  | 7.7 | 3,0000 | 23.1
| LEIS SOCIAIS (88.46%) |  |  | 0 | 0,0000 | 53.21
| TOTAL : |  |  |  |  | 3332.36
070565 | BORRACHA ESPONJOSA PARA ISOLAMENTO TUBULACAO E= 7/8"" |  |  |  | M
COD | DESCRIÇÃO | UNI |  | PREÇO UNIT | INDICE | PREÇO TOTAL
004811 | BORRACHA ESPONJOSA ESPESSURA 7/8"" | M |  | 0.52 | 1,1000 | 0.57
099303 | AJUDANTE DE MECANICO DE REFRIGERACAO | H |  | 5.2 | 0,3200 | 1.66
099970 | MECANICO DE REFRIGERACAO | H |  | 7.7 | 0,3200 | 2.46
| LEIS SOCIAIS (88.46%) |  |  | 0 | 0,0000 | 3.64
| TOTAL : |  |  |  |  | 8.33
070566 | BORRACHA ESPONJOSA PARA ISOLAMENTO TUBULACAO E= 5/8"" |  |  |  | M
COD | DESCRIÇÃO | UNI |  | PREÇO UNIT | INDICE | PREÇO TOTAL
004812 | BORRACHA ESPONJOSA Espessura 5/8"" | M |  | 0.48 | 1,1000 | 0.53
099303 | AJUDANTE DE MECANICO DE REFRIGERACAO | H |  | 5.2 | 0,4120 | 2.14
099970 | MECANICO DE REFRIGERACAO | H |  | 7.7 | 0,2580 | 1.99
| LEIS SOCIAIS (88.46%) |  |  | 0 | 0,0000 | 3.65
| TOTAL : |  |  |  |  | 8.31
070567 | BOX CURVO 3/4"" |  |  |  | UN
COD | DESCRIÇÃO | UNI |  | PREÇO UNIT | INDICE | PREÇO TOTAL
003484 | BOX CURVO PARA ELETRODUTO FLEXIVEL 3/4"" | UN |  | 3.57 | 1,0000 | 3.57
099250 | ELETRICISTA | H |  | 7.15 | 2,1650 | 15.48
099806 | AJUDANTE DE ELETRICISTA | H |  | 5.2 | 2,1650 | 11.26
| LEIS SOCIAIS (88.46%) |  |  | 0 | 0,0000 | 23.65
| TOTAL : |  |  |  |  | 53.96
070568 | BOX RETO 3/4"" |  |  |  | UN
COD | DESCRIÇÃO | UNI |  | PREÇO UNIT | INDICE | PREÇO TOTAL
002025 | BOX RETO PARA ELETRODUTO FLEXIVEL 3/4"" | UN |  | 2 | 1,0000 | 2
099250 | ELETRICISTA | H |  | 7.15 | 1,8560 | 13.27
099806 | AJUDANTE DE ELETRICISTA | H |  | 5.2 | 1,8560 | 9.65
| LEIS SOCIAIS (88.46%) |  |  | 0 | 0,0000 | 20.28
| TOTAL : |  |  |  |  | 45.2
070569 | ABRACADEIRA TUBOS CHAPA GALVANIZADA 3/4"" |  |  |  | UN
COD | DESCRIÇÃO | UNI |  | PREÇO UNIT | INDICE | PREÇO TOTAL
007807 | ABRACADEIRA TIPO U 3/4"" | UN |  | 0.18 | 1,0000 | 0.18
099250 | ELETRICISTA | H |  | 7.15 | 0,3610 | 2.58
099806 | AJUDANTE DE ELETRICISTA | H |  | 5.2 | 0,3610 | 1.88
| LEIS SOCIAIS (88.46%) |  |  | 0 | 0,0000 | 3.95
| TOTAL : |  |  |  |  | 8.59
070570 | CURVA COBRE RECOZIDO 90 GRAUS 7/8"" |  |  |  | UN
COD | DESCRIÇÃO | UNI |  | PREÇO UNIT | INDICE | PREÇO TOTAL
004813 | CURVA COBRE RECOSIDO 90 7/8"" | UN |  | 2 | 1,0000 | 2
099029 | MONTADOR DE SISTEMA HIDRAULICO | H |  | 7.7 | 0,9490 | 7.31
099305 | AJUDANTE DE MONTADOR DE TUBULACAO | H |  | 5 | 0,9490 | 4.75
| LEIS SOCIAIS (88.46%) |  |  | 0 | 0,0000 | 10.67
| TOTAL : |  |  |  |  | 24.73
070571 | CURVA COBRE RECOZIDO 90 GRAUS 5/8"" |  |  |  | UN
COD | DESCRIÇÃO | UNI |  | PREÇO UNIT | INDICE | PREÇO TOTAL
004814 | CURVA COBRE RECOSIDO 90 5/8"" | UN |  | 1 | 1,0000 | 1
099029 | MONTADOR DE SISTEMA HIDRAULICO | H |  | 7.7 | 0,8250 | 6.35
099305 | AJUDANTE DE MONTADOR DE TUBULACAO | H |  | 5 | 0,8250 | 4.13
| LEIS SOCIAIS (88.46%) |  |  | 0 | 0,0000 | 9.27
| TOTAL : |  |  |  |  | 20.75
070578 | VENEZIANA INDEVASSAVEL ALUMINIO 30x30cm |  |  |  | UN
COD | DESCRIÇÃO | UNI |  | PREÇO UNIT | INDICE | PREÇO TOTAL
013773 | VENEZIANA INDEVASSAVEL 30ST TROX | UN |  | 286 | 1,0000 | 286
099303 | AJUDANTE DE MECANICO DE REFRIGERACAO | H |  | 5.2 | 1,6000 | 8.32
099970 | MECANICO DE REFRIGERACAO | H |  | 7.7 | 1,4000 | 10.78
| LEIS SOCIAIS (88.46%) |  |  | 0 | 0,0000 | 16.9
| TOTAL : |  |  |  |  | 322
070580 | NITROGENIO (AR CONDICIONADO) EM CILINDRO |  |  |  | UN
COD | DESCRIÇÃO | UNI |  | PREÇO UNIT | INDICE | PREÇO TOTAL
004819 | GASES-NITROGENIO (AR CONDICIONADO) EM CILINDROS | UN |  | 123 | 1,0000 | 123
099303 | AJUDANTE DE MECANICO DE REFRIGERACAO | H |  | 5.2 | 4,4130 | 22.95
099970 | MECANICO DE REFRIGERACAO | H |  | 7.7 | 3,3510 | 25.8
| LEIS SOCIAIS (88.46%) |  |  | 0 | 0,0000 | 43.12
| TOTAL : |  |  |  |  | 214.87
070585 | AR COND. SPLIT HI-WALL LG SMILE 24.000BTU'S 220V |  |  |  | UN
COD | DESCRIÇÃO | UNI |  | PREÇO UNIT | INDICE | PREÇO TOTAL
072411 | AR COND. SPLIT HI-WALL LG SMILE 24.000BTU'S 220V | UN |  | 2840 | 1,0000 | 2840
099303 | AJUDANTE DE MECANICO DE REFRIGERACAO | H |  | 5.2 | 5,0000 | 26
099970 | MECANICO DE REFRIGERACAO | H |  | 7.7 | 3,0000 | 23.1
| LEIS SOCIAIS (88.46%) |  |  | 0 | 0,0000 | 43.43
| TOTAL : |  |  |  |  | 2932.53
070591 | REGULADOR DE VAZAO TROX DIAMETRO 800 |  |  |  | UN
COD | DESCRIÇÃO | UNI |  | PREÇO UNIT | INDICE | PREÇO TOTAL
001416 | REGULADOR DE VAZAO TROX DIAMETRO 800 | UN |  | 3452 | 1,0000 | 3452
099303 | AJUDANTE DE MECANICO DE REFRIGERACAO | H |  | 5.2 | 14,0000 | 72.8
099970 | MECANICO DE REFRIGERACAO | H |  | 7.7 | 12,0000 | 92.4
| LEIS SOCIAIS (88.46%) |  |  | 0 | 0,0000 | 146.14
| TOTAL : |  |  |  |  | 3763.34
070593 | VALVULA 3 VIAS 2.1/2"" |  |  |  | UN
COD | DESCRIÇÃO | UNI |  | PREÇO UNIT | INDICE | PREÇO TOTAL
002251 | VALVULA 3 VIAS ELETRICA PROPORCIONAL 2.1/2"" | UN |  | 1142 | 1,0000 | 1142
099034 | AJUDANTE DE BOMBEIRO OU ENCANADOR | H |  | 5.2 | 0,9070 | 4.72
099200 | BOMBEIRO OU ENCANADOR | H |  | 7.7 | 0,8250 | 6.35
| LEIS SOCIAIS (88.46%) |  |  | 0 | 0,0000 | 9.79
| TOTAL : |  |  |  |  | 1162.86
070598 | CALHA ISOPOR 1.1/4""x1"" |  |  |  | M
COD | DESCRIÇÃO | UNI |  | PREÇO UNIT | INDICE | PREÇO TOTAL
005951 | CALHA ISOPOR 1.1/4"" | M |  | 17.4 | 1,0000 | 17.4
099163 | ISOLADOR EM OBRAS | H |  | 7.15 | 0,6190 | 4.43
099617 | AJUDANTE DE ISOLADOR | H |  | 5.2 | 0,8250 | 4.29
| LEIS SOCIAIS (88.46%) |  |  | 0 | 0,0000 | 7.71
| TOTAL : |  |  |  |  | 33.83
070606 | CALHA ISOPOR 3/4""x1"" |  |  |  | M
COD | DESCRIÇÃO | UNI |  | PREÇO UNIT | INDICE | PREÇO TOTAL
005793 | CALHA ISOPOR 3/4"" | M |  | 1.36 | 1,0000 | 1.36
099163 | ISOLADOR EM OBRAS | H |  | 7.15 | 1,3920 | 9.95
099617 | AJUDANTE DE ISOLADOR | H |  | 5.2 | 1,3920 | 7.24
| LEIS SOCIAIS (88.46%) |  |  | 0 | 0,0000 | 15.21
| TOTAL : |  |  |  |  | 33.76
070607 | VALVULA ESFERA ROSCA BRONZE 3/4"" |  |  |  | UN
COD | DESCRIÇÃO | UNI |  | PREÇO UNIT | INDICE | PREÇO TOTAL
004636 | FITA TEFLON VEDA ROSCA 18mm x 25m | M |  | 0.35 | 0,6000 | 0.21
070250 | VALVULA ESFERA ROSCA BRONZE 3/4"" | UN |  | 35 | 1,0000 | 35
099034 | AJUDANTE DE BOMBEIRO OU ENCANADOR | H |  | 5.2 | 0,3920 | 2.04
099200 | BOMBEIRO OU ENCANADOR | H |  | 7.7 | 0,3610 | 2.78
| LEIS SOCIAIS (88.46%) |  |  | 0 | 0,0000 | 4.26
| TOTAL : |  |  |  |  | 44.29
070608 | BRACADEIRA PARA DUTOS AR CONDICIONADO-CANTONEIRA 3/4""xl/8"" |  |  |  | CJ
COD | DESCRIÇÃO | UNI |  | PREÇO UNIT | INDICE | PREÇO TOTAL
001469 | PERFIL ""L"" ABAS IGUAIS 3/4""x1/8"" (0,88kg/m) | KG |  | 3.81 | 0,8800 | 3.35
099230 | SERRALHEIRO | H |  | 7.7 | 0,6390 | 4.92
099662 | AJUDANTE DE SERRALHEIRO | H |  | 5.2 | 0,8760 | 4.56
| LEIS SOCIAIS (88.46%) |  |  | 0 | 0,0000 | 8.39
| TOTAL : |  |  |  |  | 21.22
070614 | AR COND.SPLIT LIBERO E+INVERTER 9.000BTU'S LG |  |  |  | UN
COD | DESCRIÇÃO | UNI |  | PREÇO UNIT | INDICE | PREÇO TOTAL
036950 | AR COND.SPLIT LIBERO E+INVERTER 9.000BTU'S LG | UN |  | 989 | 1,0000 | 989
099250 | ELETRICISTA | H |  | 7.15 | 2,0000 | 14.3
099806 | AJUDANTE DE ELETRICISTA | H |  | 5.2 | 2,0000 | 10.4
| LEIS SOCIAIS (88.46%) |  |  | 0 | 0,0000 | 21.85
| TOTAL : |  |  |  |  | 1035.55
070617 | QUADRO ELETRICO PARA CAIXA VENTILADORA |  |  |  | UN
COD | DESCRIÇÃO | UNI |  | PREÇO UNIT | INDICE | PREÇO TOTAL
003532 | CABO SUPERASTIC 1 CONDUTOR 450/750V 16mm2 (4 AWG) | M |  | 10.88 | 24,0000 | 261.12
004197 | BORNES TERMINAIS 16A | CJ |  | 5.95 | 24,0000 | 142.8
006696 | CAIXA PASSAGEM COM TAMPA CHAPA #18 120 x 120 x 13cm | UN |  | 78 | 1,0000 | 78
006934 | TERMOSTATO CONTROLE | UN |  | 250 | 4,0000 | 1000
008323 | LAMPADA SINALIZACAO 8B | UN |  | 15.9 | 8,0000 | 127.2
011721 | CONECTOR BRONZE 603 35mm | UN |  | 26 | 24,0000 | 624
012488 | CABO EPROTENAX GSETTE 0,6/1KV 1 CONDUTOR 6mm2 | M |  | 2 | 18,0000 | 36
017314 | BARRAMENTO BIFASICO UL QUADRO ATE 20 DISJUNTORES 100A | UN |  | 94.31 | 5,0000 | 471.55
021055 | FUSIVEL DIAZED 63A | UN |  | 5.13 | 18,0000 | 92.34
022087 | CHAVE SECCIONADORA TRIPOLAR 3KV1 125A | UN |  | 145 | 2,0000 | 290
022088 | CHAVE SECCIONADORA TRIPOLAR 3KV1 250A | UN |  | 319 | 2,0000 | 638
031418 | BOTOEIRA LIGA/DESLIGA-PROVA DE EXPLOSAO BCX/1 C/PLACA | UN |  | 39 | 4,0000 | 156
099250 | ELETRICISTA | H |  | 7.15 | 59,7980 | 427.56
099303 | AJUDANTE DE MECANICO DE REFRIGERACAO | H |  | 5.2 | 84,5420 | 439.62
099970 | MECANICO DE REFRIGERACAO | H |  | 7.7 | 88,6660 | 682.73
| LEIS SOCIAIS (88.46%) |  |  | 0 | 0,0000 | 1371.05
| TOTAL : |  |  |  |  | 6837.97
070619 | CURVA/COTOVELO 90 ACO 16"" |  |  |  | UN
COD | DESCRIÇÃO | UNI |  | PREÇO UNIT | INDICE | PREÇO TOTAL
046614 | CURVA FERRO GALVANIZADO 16"" | UN |  | 780 | 1,0000 | 780
099034 | AJUDANTE DE BOMBEIRO OU ENCANADOR | H |  | 5.2 | 18,7600 | 97.55
099200 | BOMBEIRO OU ENCANADOR | H |  | 7.7 | 18,7600 | 144.45
| LEIS SOCIAIS (88.46%) |  |  | 0 | 0,0000 | 214.07
| TOTAL : |  |  |  |  | 1236.07
070620 | COTOVELO 45 GALVANIZADO 6"" |  |  |  | UN
COD | DESCRIÇÃO | UNI |  | PREÇO UNIT | INDICE | PREÇO TOTAL
003525 | COTOVELO 45 FERRO GALVANIZADO TUPY 6"" | UN |  | 322 | 1,0000 | 322
004636 | FITA TEFLON VEDA ROSCA 18mm x 25m | M |  | 0.35 | 6,3000 | 2.21
099034 | AJUDANTE DE BOMBEIRO OU ENCANADOR | H |  | 5.2 | 0,8550 | 4.45
099200 | BOMBEIRO OU ENCANADOR | H |  | 7.7 | 0,8550 | 6.58
| LEIS SOCIAIS (88.46%) |  |  | 0 | 0,0000 | 9.76
| TOTAL : |  |  |  |  | 345
070621 | COTOVELO 45 GALVANIZADO 5"" |  |  |  | UN
COD | DESCRIÇÃO | UNI |  | PREÇO UNIT | INDICE | PREÇO TOTAL
004636 | FITA TEFLON VEDA ROSCA 18mm x 25m | M |  | 0.35 | 4,1990 | 1.47
004867 | COTOVELO 45 FERRO GALVANIZADO TUPY 5"" | UN |  | 151 | 1,0000 | 151
099034 | AJUDANTE DE BOMBEIRO OU ENCANADOR | H |  | 5.2 | 0,7220 | 3.75
099200 | BOMBEIRO OU ENCANADOR | H |  | 7.7 | 0,7220 | 5.56
| LEIS SOCIAIS (88.46%) |  |  | 0 | 0,0000 | 8.24
| TOTAL : |  |  |  |  | 170.02
070622 | COTOVELO 45 GALVANIZADO 4"" |  |  |  | UN
COD | DESCRIÇÃO | UNI |  | PREÇO UNIT | INDICE | PREÇO TOTAL
004636 | FITA TEFLON VEDA ROSCA 18mm x 25m | M |  | 0.35 | 3,8000 | 1.33
004866 | COTOVELO 45 FERRO GALVANIZADO TUPY 4"" | UN |  | 118.03 | 1,0000 | 118.03
099034 | AJUDANTE DE BOMBEIRO OU ENCANADOR | H |  | 5.2 | 0,4230 | 2.2
099200 | BOMBEIRO OU ENCANADOR | H |  | 7.7 | 0,4230 | 3.26
| LEIS SOCIAIS (88.46%) |  |  | 0 | 0,0000 | 4.83
| TOTAL : |  |  |  |  | 129.65
070623 | COTOVELO 45 GALVANIZADO 2.1/2"" |  |  |  | UN
COD | DESCRIÇÃO | UNI |  | PREÇO UNIT | INDICE | PREÇO TOTAL
004516 | COTOVELO 45 FERRO GALVANIZADO TUPY 2.1/2"" | UN |  | 46.74 | 1,0000 | 46.74
004636 | FITA TEFLON VEDA ROSCA 18mm x 25m | M |  | 0.35 | 3,8000 | 1.33
099034 | AJUDANTE DE BOMBEIRO OU ENCANADOR | H |  | 5.2 | 0,3400 | 1.77
099200 | BOMBEIRO OU ENCANADOR | H |  | 7.7 | 0,3400 | 2.62
| LEIS SOCIAIS (88.46%) |  |  | 0 | 0,0000 | 3.88
| TOTAL : |  |  |  |  | 56.34
070624 | COTOVELO 45 GALVANIZADO 2"" |  |  |  | UN
COD | DESCRIÇÃO | UNI |  | PREÇO UNIT | INDICE | PREÇO TOTAL
002098 | COTOVELO 45 FERRO GALVANIZADO TUPY 2"" | UN |  | 24.87 | 1,0000 | 24.87
004636 | FITA TEFLON VEDA ROSCA 18mm x 25m | M |  | 0.35 | 1,2760 | 0.45
099034 | AJUDANTE DE BOMBEIRO OU ENCANADOR | H |  | 5.2 | 0,2880 | 1.5
099200 | BOMBEIRO OU ENCANADOR | H |  | 7.7 | 0,2880 | 2.22
| LEIS SOCIAIS (88.46%) |  |  | 0 | 0,0000 | 3.29
| TOTAL : |  |  |  |  | 32.33
070625 | COTOVELO 45 GALVANIZADO 3/4"" |  |  |  | UN
COD | DESCRIÇÃO | UNI |  | PREÇO UNIT | INDICE | PREÇO TOTAL
002095 | COTOVELO 45 FERRO GALVANIZADO TUPY 3/4"" | UN |  | 7.09 | 1,0000 | 7.09
004636 | FITA TEFLON VEDA ROSCA 18mm x 25m | M |  | 0.35 | 0,8600 | 0.3
099034 | AJUDANTE DE BOMBEIRO OU ENCANADOR | H |  | 5.2 | 0,2060 | 1.07
099200 | BOMBEIRO OU ENCANADOR | H |  | 7.7 | 0,2060 | 1.59
| LEIS SOCIAIS (88.46%) |  |  | 0 | 0,0000 | 2.35
| TOTAL : |  |  |  |  | 12.4
070630 | COTOVELO 90 GALVANIZADO 3/4"" |  |  |  | UN
COD | DESCRIÇÃO | UNI |  | PREÇO UNIT | INDICE | PREÇO TOTAL
002087 | COTOVELO 90 FERRO GALVANIZADO TUPY 3/4"" | UN |  | 7 | 1,0000 | 7
004636 | FITA TEFLON VEDA ROSCA 18mm x 25m | M |  | 0.35 | 0,8600 | 0.3
099034 | AJUDANTE DE BOMBEIRO OU ENCANADOR | H |  | 5.2 | 0,2060 | 1.07
099200 | BOMBEIRO OU ENCANADOR | H |  | 7.7 | 0,2060 | 1.59
| LEIS SOCIAIS (88.46%) |  |  | 0 | 0,0000 | 2.35
| TOTAL : |  |  |  |  | 12.31
070635 | COTOVELO 90 GALVANIZADO 6"" |  |  |  | UN
COD | DESCRIÇÃO | UNI |  | PREÇO UNIT | INDICE | PREÇO TOTAL
004636 | FITA TEFLON VEDA ROSCA 18mm x 25m | M |  | 0.35 | 5,6000 | 1.96
005133 | COTOVELO 90 FERRO GALVANIZADO TUPY 6"" | UN |  | 492 | 1,0000 | 492
099034 | AJUDANTE DE BOMBEIRO OU ENCANADOR | H |  | 5.2 | 0,8550 | 4.45
099200 | BOMBEIRO OU ENCANADOR | H |  | 7.7 | 0,8550 | 6.58
| LEIS SOCIAIS (88.46%) |  |  | 0 | 0,0000 | 9.76
| TOTAL : |  |  |  |  | 514.75
070646 | REGULADOR DE VAZAO TROX RN DIAMETRO 315 |  |  |  | UN
COD | DESCRIÇÃO | UNI |  | PREÇO UNIT | INDICE | PREÇO TOTAL
001493 | REGULADOR DE VAZAO TROX DIAMETRO 315-UN | UN |  | 1456 | 1,0000 | 1456
099303 | AJUDANTE DE MECANICO DE REFRIGERACAO | H |  | 5.2 | 25,0000 | 130
099970 | MECANICO DE REFRIGERACAO | H |  | 7.7 | 22,0000 | 169.4
| LEIS SOCIAIS (88.46%) |  |  | 0 | 0,0000 | 264.85
| TOTAL : |  |  |  |  | 2020.25
070648 | REGULADOR DE VAZAO TROX RN DIAMETRO 500 |  |  |  | UN
COD | DESCRIÇÃO | UNI |  | PREÇO UNIT | INDICE | PREÇO TOTAL
001494 | REGULADOR DE VAZAO TROX DIAMETRO 500 | UN |  | 2026 | 1,0000 | 2026
099303 | AJUDANTE DE MECANICO DE REFRIGERACAO | H |  | 5.2 | 28,0000 | 145.6
099970 | MECANICO DE REFRIGERACAO | H |  | 7.7 | 26,0000 | 200.2
| LEIS SOCIAIS (88.46%) |  |  | 0 | 0,0000 | 305.89
| TOTAL : |  |  |  |  | 2677.69
070663 | DUTO AR CONDICIONADO-TIPO OVAL-CHAPA 24 C/ISOLAMENTO KG/m2 |  |  |  | M
COD | DESCRIÇÃO | UNI |  | PREÇO UNIT | INDICE | PREÇO TOTAL
005910 | LAN DE VIDRO COM PAPEL KRAFT ALUMINIZADO (MANTA) | M2 |  | 20 | 1,3600 | 27.2
005912 | FRIO ASFALTO | KG |  | 2.36 | 6,2700 | 14.8
014226 | CHAPA GALVANIZADA #24 600mm x 0,65mm (5,20kg/m2) | KG |  | 2.48 | 11,2200 | 27.83
099065 | AJUDANTE DE DUTEIRO COM ENCARGOS COMPLEMENTARES - SINAPI | H |  | 5.2 | 4,3600 | 22.67
099715 | DUTEIRO | H |  | 6.5 | 3,9200 | 25.48
| LEIS SOCIAIS (88.46%) |  |  | 0 | 0,0000 | 42.59
| TOTAL : |  |  |  |  | 160.57
070664 | DUTO AR CONDICIONADO-TIPO OVAL-CHAPA 22 C/ISOLAMENTO KG/m2 |  |  |  | M
COD | DESCRIÇÃO | UNI |  | PREÇO UNIT | INDICE | PREÇO TOTAL
005910 | LAN DE VIDRO COM PAPEL KRAFT ALUMINIZADO (MANTA) | M2 |  | 20 | 1,3600 | 27.2
005912 | FRIO ASFALTO | KG |  | 2.36 | 6,2700 | 14.8
010942 | CHAPA GALVANIZADA #22 600mm x 0,80m (6,40kg/m2) | KG |  | 2.48 | 14,1200 | 35.02
099065 | AJUDANTE DE DUTEIRO COM ENCARGOS COMPLEMENTARES - SINAPI | H |  | 5.2 | 4,7600 | 24.75
| LEIS SOCIAIS (88.46%) |  |  | 0 | 0,0000 | 21.89
| TOTAL : |  |  |  |  | 123.66
070670 | VALVULA RETENCAO VERTICAL ROSCA BRONZE 2"" |  |  |  | UN
COD | DESCRIÇÃO | UNI |  | PREÇO UNIT | INDICE | PREÇO TOTAL
003497 | VALVULA RETENCAO VERTICAL BRONZE ROSCA 2"" | UN |  | 150 | 1,0000 | 150
004636 | FITA TEFLON VEDA ROSCA 18mm x 25m | M |  | 0.35 | 2,8000 | 0.98
099029 | MONTADOR DE SISTEMA HIDRAULICO | H |  | 7.7 | 0,7530 | 5.8
099069 | AJUDANTE DE MONTADOR DE LINHA DE TUBOS | H |  | 5.2 | 0,8250 | 4.29
| LEIS SOCIAIS (88.46%) |  |  | 0 | 0,0000 | 8.93
| TOTAL : |  |  |  |  | 170
070673 | VALVULA RETENCAO 2.1/2"" |  |  |  | UN
COD | DESCRIÇÃO | UNI |  | PREÇO UNIT | INDICE | PREÇO TOTAL
002563 | VALVULA RETENCAO 150 LIBRAS FLANGE ACO 2.1/2"" | UN |  | 690 | 1,0000 | 690
004636 | FITA TEFLON VEDA ROSCA 18mm x 25m | M |  | 0.35 | 3,1920 | 1.12
099029 | MONTADOR DE SISTEMA HIDRAULICO | H |  | 7.7 | 0,8250 | 6.35
099069 | AJUDANTE DE MONTADOR DE LINHA DE TUBOS | H |  | 5.2 | 0,9070 | 4.72
| LEIS SOCIAIS (88.46%) |  |  | 0 | 0,0000 | 9.79
| TOTAL : |  |  |  |  | 711.98
070675 | BUCHA REDUCAO GALVANIZADA 6""x4"" |  |  |  | UN
COD | DESCRIÇÃO | UNI |  | PREÇO UNIT | INDICE | PREÇO TOTAL
003491 | BUCHA REDUCAO FERRO GALVANIZADO 6""x4"" | UN |  | 152.27 | 1,0000 | 152.27
004636 | FITA TEFLON VEDA ROSCA 18mm x 25m | M |  | 0.35 | 6,8000 | 2.38
099034 | AJUDANTE DE BOMBEIRO OU ENCANADOR | H |  | 5.2 | 0,6390 | 3.32
099200 | BOMBEIRO OU ENCANADOR | H |  | 7.7 | 0,6390 | 4.92
| LEIS SOCIAIS (88.46%) |  |  | 0 | 0,0000 | 7.29
| TOTAL : |  |  |  |  | 170.18
070677 | BUCHA REDUCAO GALVANIZADA 4""x3"" |  |  |  | UN
COD | DESCRIÇÃO | UNI |  | PREÇO UNIT | INDICE | PREÇO TOTAL
002172 | BUCHA REDUCAO FERRO GALVANIZADO 4""x3"" | UN |  | 61.2 | 1,0000 | 61.2
004636 | FITA TEFLON VEDA ROSCA 18mm x 25m | M |  | 0.35 | 4,8000 | 1.68
099034 | AJUDANTE DE BOMBEIRO OU ENCANADOR | H |  | 5.2 | 0,4120 | 2.14
099200 | BOMBEIRO OU ENCANADOR | H |  | 7.7 | 0,4120 | 3.17
| LEIS SOCIAIS (88.46%) |  |  | 0 | 0,0000 | 4.7
| TOTAL : |  |  |  |  | 72.89
070678 | BUCHA REDUCAO GALVANIZADO 4""x2"" |  |  |  | UN
COD | DESCRIÇÃO | UNI |  | PREÇO UNIT | INDICE | PREÇO TOTAL
003479 | BUCHA REDUCAO FERRO GALVANIZADO 4""x2"" | UN |  | 60 | 1,0000 | 60
004636 | FITA TEFLON VEDA ROSCA 18mm x 25m | M |  | 0.35 | 3,2000 | 1.12
099034 | AJUDANTE DE BOMBEIRO OU ENCANADOR | H |  | 5.2 | 0,3690 | 1.92
099200 | BOMBEIRO OU ENCANADOR | H |  | 7.7 | 0,3690 | 2.84
| LEIS SOCIAIS (88.46%) |  |  | 0 | 0,0000 | 4.21
| TOTAL : |  |  |  |  | 70.09
070679 | BUCHA REDUCAO GALVANIZADO 3""x2.1/2"" |  |  |  | UN
COD | DESCRIÇÃO | UNI |  | PREÇO UNIT | INDICE | PREÇO TOTAL
002170 | REDUCAO CONCENTRICA GALVANIZADA 3"" x 2.1/2"" | UN |  | 47 | 1,0000 | 47
004636 | FITA TEFLON VEDA ROSCA 18mm x 25m | M |  | 0.35 | 2,8490 | 1
099034 | AJUDANTE DE BOMBEIRO OU ENCANADOR | H |  | 5.2 | 0,3340 | 1.74
099200 | BOMBEIRO OU ENCANADOR | H |  | 7.7 | 0,3340 | 2.57
| LEIS SOCIAIS (88.46%) |  |  | 0 | 0,0000 | 3.81
| TOTAL : |  |  |  |  | 56.12
070680 | BUCHA REDUCAO GALVANIZADA 2""x1.1/2"" |  |  |  | UN
COD | DESCRIÇÃO | UNI |  | PREÇO UNIT | INDICE | PREÇO TOTAL
002167 | BUCHA REDUCAO FERRO GALVANIZADO 2""x1.1/2"" | UN |  | 13.44 | 1,0000 | 13.44
004636 | FITA TEFLON VEDA ROSCA 18mm x 25m | M |  | 0.35 | 2,0990 | 0.73
099034 | AJUDANTE DE BOMBEIRO OU ENCANADOR | H |  | 5.2 | 0,3010 | 1.57
099200 | BOMBEIRO OU ENCANADOR | H |  | 7.7 | 0,3010 | 2.32
| LEIS SOCIAIS (88.46%) |  |  | 0 | 0,0000 | 3.44
| TOTAL : |  |  |  |  | 21.5
070681 | TUBO COBRE BOBINAVEL REV.POLIPLAST 1/4""CON.LIQUIDO AR COND. |  |  |  | M
COD | DESCRIÇÃO | UNI |  | PREÇO UNIT | INDICE | PREÇO TOTAL
002501 | TUBO (CAPA/CALHA)ESPONJOSO POLIPLAST 1/4"" | M |  | 9.7 | 1,0000 | 9.7
004132 | CHAPA ALUMINIO CORRUGADO 0,5mm (1,647kg/m2) | M2 |  | 46.53 | 0,1400 | 6.51
005915 | CINTA ALUMINIO | M |  | 2 | 0,4000 | 0.8
005916 | SELO PARA CINTA ALUMINIO | UN |  | 0.26 | 2,0000 | 0.52
050810 | TUBO COBRE EM ROLO ELUMAGAS 1/4"" 6,35mm 0,123kg/m | M |  | 4.98 | 1,0000 | 4.98
099034 | AJUDANTE DE BOMBEIRO OU ENCANADOR | H |  | 5.2 | 0,6000 | 3.12
099200 | BOMBEIRO OU ENCANADOR | H |  | 7.7 | 0,6000 | 4.62
| LEIS SOCIAIS (88.46%) |  |  | 0 | 0,0000 | 6.85
| TOTAL : |  |  |  |  | 37.1
070682 | TUBO COBRE BOBINAVEL REV.POLIPLAST 1/2"" CONDUCAO GAS AR CON |  |  |  | M
COD | DESCRIÇÃO | UNI |  | PREÇO UNIT | INDICE | PREÇO TOTAL
002502 | TUBO (CAPA/CALHA)ESPONJOSO POLIPLAST 1/2"" | M |  | 11.51 | 1,0000 | 11.51
004132 | CHAPA ALUMINIO CORRUGADO 0,5mm (1,647kg/m2) | M2 |  | 46.53 | 0,1800 | 8.38
005915 | CINTA ALUMINIO | M |  | 2 | 0,3000 | 0.6
005916 | SELO PARA CINTA ALUMINIO | UN |  | 0.26 | 2,0000 | 0.52
050813 | TUBO COBRE EM ROLO ELUMAGAS 12,7mm 1/2"" 0,263kg/m | M |  | 4.98 | 1,0000 | 4.98
099034 | AJUDANTE DE BOMBEIRO OU ENCANADOR | H |  | 5.2 | 0,6500 | 3.38
099200 | BOMBEIRO OU ENCANADOR | H |  | 7.7 | 0,6500 | 5.01
| LEIS SOCIAIS (88.46%) |  |  | 0 | 0,0000 | 7.42
| TOTAL : |  |  |  |  | 41.8
070683 | TUBO COBRE BOBINAVEL REV.POLIPLAST 5/8"" COND.GAS AR COND. |  |  |  | M
COD | DESCRIÇÃO | UNI |  | PREÇO UNIT | INDICE | PREÇO TOTAL
002503 | TUBO (CAPA/CALHA)ESPONJOSO POLIPLAST 5/8"" | M |  | 12.2 | 1,0000 | 12.2
004132 | CHAPA ALUMINIO CORRUGADO 0,5mm (1,647kg/m2) | M2 |  | 46.53 | 0,4000 | 18.61
005915 | CINTA ALUMINIO | M |  | 2 | 0,4500 | 0.9
005916 | SELO PARA CINTA ALUMINIO | UN |  | 0.26 | 2,0000 | 0.52
050814 | TUBO COBRE EM ROLO ELUMAGAS 15,87mm 5/8"" 0,333kg/m | M |  | 4.98 | 1,0000 | 4.98
099034 | AJUDANTE DE BOMBEIRO OU ENCANADOR | H |  | 5.2 | 0,7000 | 3.64
099200 | BOMBEIRO OU ENCANADOR | H |  | 7.7 | 0,7000 | 5.39
| LEIS SOCIAIS (88.46%) |  |  | 0 | 0,0000 | 7.99
| TOTAL : |  |  |  |  | 54.23
070684 | TUBO COBRE BOBINAVEL REV.POLIPLAST 3/4"" COND.GAS AR COND. |  |  |  | M
COD | DESCRIÇÃO | UNI |  | PREÇO UNIT | INDICE | PREÇO TOTAL
002518 | TUBO (CAPA/CALHA)ESPONJOSO POLIPLAST 3/4"" | M |  | 13.08 | 1,0000 | 13.08
004132 | CHAPA ALUMINIO CORRUGADO 0,5mm (1,647kg/m2) | M2 |  | 46.53 | 0,4000 | 18.61
005915 | CINTA ALUMINIO | M |  | 2 | 0,4000 | 0.8
005916 | SELO PARA CINTA ALUMINIO | UN |  | 0.26 | 2,0000 | 0.52
050815 | TUBO COBRE EM ROLO ELUMAGAS 19,05mm 3/4"" 0,403kg/m | M |  | 4.98 | 1,0000 | 4.98
099034 | AJUDANTE DE BOMBEIRO OU ENCANADOR | H |  | 5.2 | 0,7500 | 3.9
099200 | BOMBEIRO OU ENCANADOR | H |  | 7.7 | 0,7500 | 5.78
| LEIS SOCIAIS (88.46%) |  |  | 0 | 0,0000 | 8.56
| TOTAL : |  |  |  |  | 56.23
070685 | TUBO COBRE BOBINAVEL REV.POLIPLAST 3/8"" CON.LIQUIDO AR COND |  |  |  | M
COD | DESCRIÇÃO | UNI |  | PREÇO UNIT | INDICE | PREÇO TOTAL
002107 | TUBO (CAPA/CALHA)ESPONJOSO POLIPLAST 3/8"" | M |  | 10.94 | 1,0000 | 10.94
004132 | CHAPA ALUMINIO CORRUGADO 0,5mm (1,647kg/m2) | M2 |  | 46.53 | 0,4500 | 20.94
005915 | CINTA ALUMINIO | M |  | 2 | 0,5000 | 1
005916 | SELO PARA CINTA ALUMINIO | UN |  | 0.26 | 2,0000 | 0.52
050812 | TUBO COBRE EM ROLO ELUMAGAS 9,52mm 3/8"" 0,193kg/m | M |  | 4.98 | 1,0000 | 4.98
099034 | AJUDANTE DE BOMBEIRO OU ENCANADOR | H |  | 5.2 | 0,8000 | 4.16
099200 | BOMBEIRO OU ENCANADOR | H |  | 7.7 | 0,8000 | 6.16
| LEIS SOCIAIS (88.46%) |  |  | 0 | 0,0000 | 9.13
| TOTAL : |  |  |  |  | 57.83
070687 | TUBO COBRE BOBINAVEL REV.POLIPLAST 1.1/4"" COND.LIQUIDO AR C |  |  |  | M
COD | DESCRIÇÃO | UNI |  | PREÇO UNIT | INDICE | PREÇO TOTAL
000809 | TUBO COBRE RIGIDO CLASSE A 35mm 1,045kg/m - 1.1/4"" | M |  | 70.6 | 1,0000 | 70.6
002516 | TUBO (CAPA/CALHA)ESPONJOSO POLIPLAST 1.1/4"" | M |  | 20.95 | 1,0000 | 20.95
004132 | CHAPA ALUMINIO CORRUGADO 0,5mm (1,647kg/m2) | M2 |  | 46.53 | 0,5000 | 23.27
005915 | CINTA ALUMINIO | M |  | 2 | 0,6000 | 1.2
005916 | SELO PARA CINTA ALUMINIO | UN |  | 0.26 | 2,0000 | 0.52
099034 | AJUDANTE DE BOMBEIRO OU ENCANADOR | H |  | 5.2 | 0,9000 | 4.68
099200 | BOMBEIRO OU ENCANADOR | H |  | 7.7 | 0,9000 | 6.93
| LEIS SOCIAIS (88.46%) |  |  | 0 | 0,0000 | 10.27
| TOTAL : |  |  |  |  | 138.42
070696 | MANOVACUOMETRO DIAM. 100mm 4 Kgf/cm2 |  |  |  | UN
COD | DESCRIÇÃO | UNI |  | PREÇO UNIT | INDICE | PREÇO TOTAL
006099 | MONOVACUOMETRO PARA TANQUE ALTA PRESSAO | UN |  | 236 | 1,0000 | 236
099034 | AJUDANTE DE BOMBEIRO OU ENCANADOR | H |  | 5.2 | 2,6800 | 13.94
099307 | AJUDANTE DE MONTADOR DE SISTEMA HIDRAULICO | H |  | 6 | 2,6800 | 16.08
| LEIS SOCIAIS (88.46%) |  |  | 0 | 0,0000 | 26.56
| TOTAL : |  |  |  |  | 292.58
070697 | MANOMETRO DIAM. 55mm DE 01 A 10 Kgf/cm2 |  |  |  | UN
COD | DESCRIÇÃO | UNI |  | PREÇO UNIT | INDICE | PREÇO TOTAL
000984 | MANOMETRO 2"" | UN |  | 112.3 | 1,0000 | 112.3
099034 | AJUDANTE DE BOMBEIRO OU ENCANADOR | H |  | 5.2 | 3,1950 | 16.61
099307 | AJUDANTE DE MONTADOR DE SISTEMA HIDRAULICO | H |  | 6 | 3,1950 | 19.17
| LEIS SOCIAIS (88.46%) |  |  | 0 | 0,0000 | 31.65
| TOTAL : |  |  |  |  | 179.73
070701 | TANQUE EXPANSAO 500 LITROS PARA AR CONDICIONADO |  |  |  | UN
COD | DESCRIÇÃO | UNI |  | PREÇO UNIT | INDICE | PREÇO TOTAL
000449 | TANQUE EXPANSAO DE 500 LITROS | UN |  | 1320 | 1,0000 | 1320
099303 | AJUDANTE DE MECANICO DE REFRIGERACAO | H |  | 5.2 | 33,0930 | 172.08
099970 | MECANICO DE REFRIGERACAO | H |  | 7.7 | 27,5280 | 211.97
| LEIS SOCIAIS (88.46%) |  |  | 0 | 0,0000 | 339.73
| TOTAL : |  |  |  |  | 2043.78
070705 | COIFA ACO INOXIDAVEL 1200 x 1200 # 20 CLASSE 304 |  |  |  | UN
COD | DESCRIÇÃO | UNI |  | PREÇO UNIT | INDICE | PREÇO TOTAL
000771 | COIFA ACO INOXIDVEL #304 1,20 x 1,20m # 20 | UN |  | 3430 | 1,0000 | 3430
099303 | AJUDANTE DE MECANICO DE REFRIGERACAO | H |  | 5.2 | 18,7640 | 97.57
099970 | MECANICO DE REFRIGERACAO | H |  | 7.7 | 43,9210 | 338.19
| LEIS SOCIAIS (88.46%) |  |  | 0 | 0,0000 | 385.47
| TOTAL : |  |  |  |  | 4251.23
070711 | TUBO PRETO ACO CARBONO 8"" COM ISOLAMENTO P/ AR CONDICIONADO |  |  |  | M
COD | DESCRIÇÃO | UNI |  | PREÇO UNIT | INDICE | PREÇO TOTAL
000502 | TUBO ACO PRETO ASTM A53 SCHEDULE 40 8""(48,00kg/m) | KG |  | 6.9 | 48,0000 | 331.2
000776 | ARAME GALVANIZADO #18 AWG 1,24mm | KG |  | 13.42 | 0,0800 | 1.07
004425 | CALHA SILICATO DE CALCIO 50mm x 8"" | M |  | 185.26 | 2,0000 | 370.52
005912 | FRIO ASFALTO | KG |  | 2.36 | 2,9370 | 6.93
005913 | CHAPA ALUMINIO CORRUGADO 0,7mm (2,307kg/m2) | M2 |  | 65.17 | 1,2760 | 83.16
005915 | CINTA ALUMINIO | M |  | 2 | 3,1260 | 6.25
005916 | SELO PARA CINTA ALUMINIO | UN |  | 0.26 | 3,0000 | 0.78
099029 | MONTADOR DE SISTEMA HIDRAULICO | H |  | 7.7 | 1,8550 | 14.28
099069 | AJUDANTE DE MONTADOR DE LINHA DE TUBOS | H |  | 5.2 | 1,8550 | 9.65
| LEIS SOCIAIS (88.46%) |  |  | 0 | 0,0000 | 21.17
| TOTAL : |  |  |  |  | 845.01
070716 | QUADRO ELETRICO PARA VENTILADOR |  |  |  | UN
COD | DESCRIÇÃO | UNI |  | PREÇO UNIT | INDICE | PREÇO TOTAL
005003 | CABO 1 CONDUTOR 450/750V 4mm2 (10AWG) | M |  | 2.3 | 28,0000 | 64.4
012490 | CABO 0,6/1KV 3 CONDUTORES 16mm2 | M |  | 11.9 | 22,0000 | 261.8
031175 | CAIXA BOTOEIRA BCW/1"" E BCW 3/4"" | UN |  | 24.83 | 2,0000 | 49.66
064777 | QUADRO PARA CAIXA VENTILADORA | UN |  | 2398 | 1,0000 | 2398
099303 | AJUDANTE DE MECANICO DE REFRIGERACAO | H |  | 5.2 | 68,0460 | 353.84
099970 | MECANICO DE REFRIGERACAO | H |  | 7.7 | 59,7980 | 460.44
| LEIS SOCIAIS (88.46%) |  |  | 0 | 0,0000 | 720.31
| TOTAL : |  |  |  |  | 4308.45
070750 | TUBO ACO CARBONO 2.1/2"" COM ISOLAMENTO PARA AR CONDICIONADO |  |  |  | M
COD | DESCRIÇÃO | UNI |  | PREÇO UNIT | INDICE | PREÇO TOTAL
000776 | ARAME GALVANIZADO #18 AWG 1,24mm | KG |  | 13.42 | 0,0720 | 0.97
005798 | CALHA ISOPOR 2.1/2"" | M |  | 7.86 | 2,0000 | 15.72
005912 | FRIO ASFALTO | KG |  | 2.36 | 1,4200 | 3.35
005913 | CHAPA ALUMINIO CORRUGADO 0,7mm (2,307kg/m2) | M2 |  | 65.17 | 0,3650 | 23.79
005915 | CINTA ALUMINIO | M |  | 2 | 0,9860 | 1.97
005916 | SELO PARA CINTA ALUMINIO | UN |  | 0.26 | 3,0000 | 0.78
036774 | TUBO ACO PRETO ASTM A53 SCHEDULE 40 2.1/2"" (8,661kg/m) | KG |  | 6.9 | 8,6610 | 59.76
099029 | MONTADOR DE SISTEMA HIDRAULICO | H |  | 7.7 | 4,2790 | 32.95
099069 | AJUDANTE DE MONTADOR DE LINHA DE TUBOS | H |  | 5.2 | 4,2790 | 22.25
| LEIS SOCIAIS (88.46%) |  |  | 0 | 0,0000 | 48.83
| TOTAL : |  |  |  |  | 210.37
070754 | TUBO ACO CARBONO 1/2""COM ISOLAMENTO PARA AR CONDICIONADO |  |  |  | M
COD | DESCRIÇÃO | UNI |  | PREÇO UNIT | INDICE | PREÇO TOTAL
000408 | TUBO ACO PRETO ASTM A53 SCHEDULE 40 1/2"" (1,353kg/m) | KG |  | 6.9 | 1,3530 | 9.34
000776 | ARAME GALVANIZADO #18 AWG 1,24mm | KG |  | 13.42 | 0,0690 | 0.93
005792 | CALHA ISOPOR 1/2"" | M |  | 5.2 | 2,0000 | 10.4
005912 | FRIO ASFALTO | KG |  | 2.36 | 0,7800 | 1.84
005913 | CHAPA ALUMINIO CORRUGADO 0,7mm (2,307kg/m2) | M2 |  | 65.17 | 0,0890 | 5.8
005915 | CINTA ALUMINIO | M |  | 2 | 0,2450 | 0.49
005916 | SELO PARA CINTA ALUMINIO | UN |  | 0.26 | 3,0000 | 0.78
099029 | MONTADOR DE SISTEMA HIDRAULICO | H |  | 7.7 | 0,3090 | 2.38
099069 | AJUDANTE DE MONTADOR DE LINHA DE TUBOS | H |  | 5.2 | 0,3090 | 1.61
| LEIS SOCIAIS (88.46%) |  |  | 0 | 0,0000 | 3.53
| TOTAL : |  |  |  |  | 37.1
070755 | TUBO ACO CARBONO 3/4"" COM ISOLAMENTO PARA AR CONDICIONADO |  |  |  | M
COD | DESCRIÇÃO | UNI |  | PREÇO UNIT | INDICE | PREÇO TOTAL
000776 | ARAME GALVANIZADO #18 AWG 1,24mm | KG |  | 13.42 | 0,0690 | 0.93
001785 | TUBO ACO PRETO ASTM A53 SCHEDULE 40 3/4""(1,799kg/m) | KG |  | 6.9 | 1,7000 | 11.73
005793 | CALHA ISOPOR 3/4"" | M |  | 1.36 | 2,0000 | 2.72
005912 | FRIO ASFALTO | KG |  | 2.36 | 0,8000 | 1.89
005913 | CHAPA ALUMINIO CORRUGADO 0,7mm (2,307kg/m2) | M2 |  | 65.17 | 0,1170 | 7.62
005915 | CINTA ALUMINIO | M |  | 2 | 0,3530 | 0.71
005916 | SELO PARA CINTA ALUMINIO | UN |  | 0.26 | 3,0000 | 0.78
099029 | MONTADOR DE SISTEMA HIDRAULICO | H |  | 7.7 | 0,9280 | 7.15
099069 | AJUDANTE DE MONTADOR DE LINHA DE TUBOS | H |  | 5.2 | 0,9280 | 4.83
| LEIS SOCIAIS (88.46%) |  |  | 0 | 0,0000 | 10.6
| TOTAL : |  |  |  |  | 48.96
070756 | TUBO ACO CARBONO 1"" COM ISOLAMENTO PARA AR CONDICIONADO |  |  |  | M
COD | DESCRIÇÃO | UNI |  | PREÇO UNIT | INDICE | PREÇO TOTAL
000441 | TUBO ACO PRETO ASTM A53 SCHEDULE 40 1"" (2,675kg/m) | KG |  | 7.95 | 2,6700 | 21.23
000776 | ARAME GALVANIZADO #18 AWG 1,24mm | KG |  | 13.42 | 0,0690 | 0.93
005794 | CALHA ISOPOR 1"" | M |  | 6.8 | 2,0000 | 13.6
005912 | FRIO ASFALTO | KG |  | 2.36 | 0,8790 | 2.07
005913 | CHAPA ALUMINIO CORRUGADO 0,7mm (2,307kg/m2) | M2 |  | 65.17 | 0,1540 | 10.04
005915 | CINTA ALUMINIO | M |  | 2 | 0,4620 | 0.92
005916 | SELO PARA CINTA ALUMINIO | UN |  | 0.26 | 3,0000 | 0.78
099029 | MONTADOR DE SISTEMA HIDRAULICO | H |  | 7.7 | 1,4430 | 11.11
099069 | AJUDANTE DE MONTADOR DE LINHA DE TUBOS | H |  | 5.2 | 1,4430 | 7.5
| LEIS SOCIAIS (88.46%) |  |  | 0 | 0,0000 | 16.46
| TOTAL : |  |  |  |  | 84.64
070757 | TUBO ACO CARBONO 1.1/4"" COM ISOLAMENTO PARA AR CONDICIONADO |  |  |  | M
COD | DESCRIÇÃO | UNI |  | PREÇO UNIT | INDICE | PREÇO TOTAL
005912 | FRIO ASFALTO | KG |  | 2.36 | 0,0930 | 0.22
005913 | CHAPA ALUMINIO CORRUGADO 0,7mm (2,307kg/m2) | M2 |  | 65.17 | 0,1980 | 12.9
005915 | CINTA ALUMINIO | M |  | 2 | 0,6000 | 1.2
005916 | SELO PARA CINTA ALUMINIO | UN |  | 0.26 | 3,0000 | 0.78
005951 | CALHA ISOPOR 1.1/4"" | M |  | 17.4 | 2,0000 | 34.8
006838 | TUBO ACO GALVANIZADO DIN 2440 NBR 5580 1.1/4""(3,238kg/m | KG |  | 9.71 | 3,2380 | 31.44
099029 | MONTADOR DE SISTEMA HIDRAULICO | H |  | 7.7 | 2,4740 | 19.05
099069 | AJUDANTE DE MONTADOR DE LINHA DE TUBOS | H |  | 5.2 | 2,4740 | 12.86
| LEIS SOCIAIS (88.46%) |  |  | 0 | 0,0000 | 28.23
| TOTAL : |  |  |  |  | 141.48
070758 | TUBO ACO CARBONO 1.1/2""COM ISOLAMENTO PARA AR CONDICIONADO |  |  |  | M
COD | DESCRIÇÃO | UNI |  | PREÇO UNIT | INDICE | PREÇO TOTAL
000776 | ARAME GALVANIZADO #18 AWG 1,24mm | KG |  | 13.42 | 0,0690 | 0.93
001704 | TUBO ACO PRETO ASTM A53 SCHEDULE 40 1.1/2"" (4,347kg/m) | KG |  | 6.9 | 17,0400 | 117.58
005796 | CALHA ISOPOR 1.1/2"" | M |  | 22.8 | 2,0000 | 45.6
005912 | FRIO ASFALTO | KG |  | 2.36 | 0,9800 | 2.31
005913 | CHAPA ALUMINIO CORRUGADO 0,7mm (2,307kg/m2) | M2 |  | 65.17 | 0,2350 | 15.31
005915 | CINTA ALUMINIO | M |  | 2 | 0,7070 | 1.41
005916 | SELO PARA CINTA ALUMINIO | UN |  | 0.26 | 3,0000 | 0.78
099029 | MONTADOR DE SISTEMA HIDRAULICO | H |  | 7.7 | 1,9070 | 14.68
099069 | AJUDANTE DE MONTADOR DE LINHA DE TUBOS | H |  | 5.2 | 1,9070 | 9.92
| LEIS SOCIAIS (88.46%) |  |  | 0 | 0,0000 | 21.76
| TOTAL : |  |  |  |  | 230.28
070760 | TUBO ACO CARBONO 2.1/2""COM ISOLAMENTO PARA AR CONDICIONADO |  |  |  | M
COD | DESCRIÇÃO | UNI |  | PREÇO UNIT | INDICE | PREÇO TOTAL
000776 | ARAME GALVANIZADO #18 AWG 1,24mm | KG |  | 13.42 | 0,0710 | 0.95
005798 | CALHA ISOPOR 2.1/2"" | M |  | 7.86 | 2,0000 | 15.72
005912 | FRIO ASFALTO | KG |  | 2.36 | 1,3600 | 3.21
005913 | CHAPA ALUMINIO CORRUGADO 0,7mm (2,307kg/m2) | M2 |  | 65.17 | 0,4120 | 26.85
005915 | CINTA ALUMINIO | M |  | 2 | 1,2500 | 2.5
005916 | SELO PARA CINTA ALUMINIO | UN |  | 0.26 | 3,0000 | 0.78
036774 | TUBO ACO PRETO ASTM A53 SCHEDULE 40 2.1/2"" (8,661kg/m) | KG |  | 6.9 | 8,6610 | 59.76
099029 | MONTADOR DE SISTEMA HIDRAULICO | H |  | 7.7 | 0,7220 | 5.56
099069 | AJUDANTE DE MONTADOR DE LINHA DE TUBOS | H |  | 5.2 | 0,7220 | 3.75
| LEIS SOCIAIS (88.46%) |  |  | 0 | 0,0000 | 8.24
| TOTAL : |  |  |  |  | 127.32
070761 | TUBO ACO CARBONO 3"" COM ISOLAMENTO PARA AR CONDICIONADO |  |  |  | M
COD | DESCRIÇÃO | UNI |  | PREÇO UNIT | INDICE | PREÇO TOTAL
000776 | ARAME GALVANIZADO #18 AWG 1,24mm | KG |  | 13.42 | 0,0690 | 0.93
003092 | TUBO ACO PRETO ASTM A53 SCHEDULE 40 3""(11,340kg/m) | KG |  | 6.9 | 11,3400 | 78.25
005799 | CALHA ISOPOR 3"" | M |  | 15.16 | 2,0000 | 30.32
005912 | FRIO ASFALTO | KG |  | 2.36 | 1,5000 | 3.54
005913 | CHAPA ALUMINIO CORRUGADO 0,7mm (2,307kg/m2) | M2 |  | 65.17 | 0,4710 | 30.7
005915 | CINTA ALUMINIO | M |  | 2 | 1,4140 | 2.83
005916 | SELO PARA CINTA ALUMINIO | UN |  | 0.26 | 3,0000 | 0.78
099029 | MONTADOR DE SISTEMA HIDRAULICO | H |  | 7.7 | 3,8660 | 29.77
099069 | AJUDANTE DE MONTADOR DE LINHA DE TUBOS | H |  | 5.2 | 3,8660 | 20.1
| LEIS SOCIAIS (88.46%) |  |  | 0 | 0,0000 | 44.12
| TOTAL : |  |  |  |  | 241.34
070762 | TUBO ACO CARBONO 4"" COM ISOLAMENTO PARA AR CONDICIONADO |  |  |  | M
COD | DESCRIÇÃO | UNI |  | PREÇO UNIT | INDICE | PREÇO TOTAL
000499 | TUBO ACO PRETO ASTM A53 SCHEDULE 40 4""(16,210kg/m) | KG |  | 6.9 | 16,2100 | 111.85
000776 | ARAME GALVANIZADO #18 AWG 1,24mm | KG |  | 13.42 | 0,0690 | 0.93
005905 | CALHA ISOPOR 4"" | M |  | 19.89 | 2,0000 | 39.78
005912 | FRIO ASFALTO | KG |  | 2.36 | 1,7000 | 4.01
005913 | CHAPA ALUMINIO CORRUGADO 0,7mm (2,307kg/m2) | M2 |  | 65.17 | 0,6280 | 40.93
005915 | CINTA ALUMINIO | M |  | 2 | 1,8840 | 3.77
005916 | SELO PARA CINTA ALUMINIO | UN |  | 0.26 | 3,0000 | 0.78
099029 | MONTADOR DE SISTEMA HIDRAULICO | H |  | 7.7 | 5,0510 | 38.89
099069 | AJUDANTE DE MONTADOR DE LINHA DE TUBOS | H |  | 5.2 | 5,0510 | 26.27
| LEIS SOCIAIS (88.46%) |  |  | 0 | 0,0000 | 57.64
| TOTAL : |  |  |  |  | 324.85
070765 | COTOVELO 90 GALVANIZADO 1.1/4"" |  |  |  | UN
COD | DESCRIÇÃO | UNI |  | PREÇO UNIT | INDICE | PREÇO TOTAL
002089 | COTOVELO 90 FERRO GALVANIZADO TUPY 1.1/4"" | UN |  | 21 | 1,0000 | 21
004636 | FITA TEFLON VEDA ROSCA 18mm x 25m | M |  | 0.35 | 1,6000 | 0.56
099034 | AJUDANTE DE BOMBEIRO OU ENCANADOR | H |  | 5.2 | 0,2370 | 1.23
099200 | BOMBEIRO OU ENCANADOR | H |  | 7.7 | 0,2370 | 1.82
| LEIS SOCIAIS (88.46%) |  |  | 0 | 0,0000 | 2.7
| TOTAL : |  |  |  |  | 27.31
070766 | COTOVELO 90 GALVANIZADO 2"" |  |  |  | UN
COD | DESCRIÇÃO | UNI |  | PREÇO UNIT | INDICE | PREÇO TOTAL
002091 | COTOVELO 90 FERRO GALVANIZADO TUPY 2"" | UN |  | 37 | 1,0000 | 37
004636 | FITA TEFLON VEDA ROSCA 18mm x 25m | M |  | 0.35 | 2,8790 | 1.01
099034 | AJUDANTE DE BOMBEIRO OU ENCANADOR | H |  | 5.2 | 0,3140 | 1.63
099200 | BOMBEIRO OU ENCANADOR | H |  | 7.7 | 0,3140 | 2.42
| LEIS SOCIAIS (88.46%) |  |  | 0 | 0,0000 | 3.58
| TOTAL : |  |  |  |  | 45.64
070767 | COTOVELO 45 GALVANIZADO 1"" |  |  |  | UN
COD | DESCRIÇÃO | UNI |  | PREÇO UNIT | INDICE | PREÇO TOTAL
002096 | COTOVELO 45 FERRO GALVANIZADO TUPY 1"" | UN |  | 14 | 1,0000 | 14
004636 | FITA TEFLON VEDA ROSCA 18mm x 25m | M |  | 0.35 | 0,6400 | 0.22
099034 | AJUDANTE DE BOMBEIRO OU ENCANADOR | H |  | 5.2 | 0,2170 | 1.13
099200 | BOMBEIRO OU ENCANADOR | H |  | 7.7 | 0,2170 | 1.67
| LEIS SOCIAIS (88.46%) |  |  | 0 | 0,0000 | 2.48
| TOTAL : |  |  |  |  | 19.5
070768 | COTOVELO 90 GALVANIZADO 1/2"" |  |  |  | UN
COD | DESCRIÇÃO | UNI |  | PREÇO UNIT | INDICE | PREÇO TOTAL
002086 | COTOVELO 90 FERRO GALVANIZADO TUPY 1/2"" | UN |  | 5 | 1,0000 | 5
004636 | FITA TEFLON VEDA ROSCA 18mm x 25m | M |  | 0.35 | 0,3200 | 0.11
099034 | AJUDANTE DE BOMBEIRO OU ENCANADOR | H |  | 5.2 | 0,1710 | 0.89
099200 | BOMBEIRO OU ENCANADOR | H |  | 7.7 | 0,1710 | 1.32
| LEIS SOCIAIS (88.46%) |  |  | 0 | 0,0000 | 1.95
| TOTAL : |  |  |  |  | 9.27
070771 | COTOVELO 90 GALVANIZADO 2.1/2"" |  |  |  | UN
COD | DESCRIÇÃO | UNI |  | PREÇO UNIT | INDICE | PREÇO TOTAL
002092 | COTOVELO 90 FERRO GALVANIZADO TUPY 2.1/2"" | UN |  | 72 | 1,0000 | 72
004636 | FITA TEFLON VEDA ROSCA 18mm x 25m | M |  | 0.35 | 4,8000 | 1.68
099034 | AJUDANTE DE BOMBEIRO OU ENCANADOR | H |  | 5.2 | 0,3400 | 1.77
099200 | BOMBEIRO OU ENCANADOR | H |  | 7.7 | 0,3400 | 2.62
| LEIS SOCIAIS (88.46%) |  |  | 0 | 0,0000 | 3.88
| TOTAL : |  |  |  |  | 81.95
070772 | COTOVELO 90 GALVANIZADO 1.1/2"" |  |  |  | UN
COD | DESCRIÇÃO | UNI |  | PREÇO UNIT | INDICE | PREÇO TOTAL
002090 | COTOVELO 90 FERRO GALVANIZADO TUPY 1.1/2"" | UN |  | 23 | 1,0000 | 23
004636 | FITA TEFLON VEDA ROSCA 18mm x 25m | M |  | 0.35 | 1,9200 | 0.67
099034 | AJUDANTE DE BOMBEIRO OU ENCANADOR | H |  | 5.2 | 0,2880 | 1.5
099200 | BOMBEIRO OU ENCANADOR | H |  | 7.7 | 0,2880 | 2.22
| LEIS SOCIAIS (88.46%) |  |  | 0 | 0,0000 | 3.29
| TOTAL : |  |  |  |  | 30.68
070774 | COTOVELO 90 GALVANIZADO 1"" |  |  |  | UN
COD | DESCRIÇÃO | UNI |  | PREÇO UNIT | INDICE | PREÇO TOTAL
002096 | COTOVELO 45 FERRO GALVANIZADO TUPY 1"" | UN |  | 14 | 1,0000 | 14
004636 | FITA TEFLON VEDA ROSCA 18mm x 25m | M |  | 0.35 | 0,6400 | 0.22
099034 | AJUDANTE DE BOMBEIRO OU ENCANADOR | H |  | 5.2 | 0,2170 | 1.13
099200 | BOMBEIRO OU ENCANADOR | H |  | 7.7 | 0,2170 | 1.67
| LEIS SOCIAIS (88.46%) |  |  | 0 | 0,0000 | 2.48
| TOTAL : |  |  |  |  | 19.5
070775 | COTOVELO 90 GALVANIZADO 4"" |  |  |  | UN
COD | DESCRIÇÃO | UNI |  | PREÇO UNIT | INDICE | PREÇO TOTAL
002094 | COTOVELO 90 FERRO GALVANIZADO TUPY 4"" | UN |  | 174 | 1,0000 | 174
004636 | FITA TEFLON VEDA ROSCA 18mm x 25m | M |  | 0.35 | 12,8000 | 4.48
099034 | AJUDANTE DE BOMBEIRO OU ENCANADOR | H |  | 5.2 | 0,4230 | 2.2
099200 | BOMBEIRO OU ENCANADOR | H |  | 7.7 | 0,4230 | 3.26
| LEIS SOCIAIS (88.46%) |  |  | 0 | 0,0000 | 4.83
| TOTAL : |  |  |  |  | 188.77
070776 | COTOVELO 90 GALVANIZADO 5"" |  |  |  | UN
COD | DESCRIÇÃO | UNI |  | PREÇO UNIT | INDICE | PREÇO TOTAL
004636 | FITA TEFLON VEDA ROSCA 18mm x 25m | M |  | 0.35 | 19,2000 | 6.72
005132 | COTOVELO 90 FERRO GALVANIZADO TUPY 5"" | UN |  | 158 | 1,0000 | 158
099034 | AJUDANTE DE BOMBEIRO OU ENCANADOR | H |  | 5.2 | 0,7220 | 3.75
099200 | BOMBEIRO OU ENCANADOR | H |  | 7.7 | 0,7220 | 5.56
| LEIS SOCIAIS (88.46%) |  |  | 0 | 0,0000 | 8.24
| TOTAL : |  |  |  |  | 182.27
070777 | COTOVELO 90 GALVANIZADO 3"" |  |  |  | UN
COD | DESCRIÇÃO | UNI |  | PREÇO UNIT | INDICE | PREÇO TOTAL
002093 | COTOVELO 90 FERRO GALVANIZADO TUPY 3"" | UN |  | 97 | 1,0000 | 97
004636 | FITA TEFLON VEDA ROSCA 18mm x 25m | M |  | 0.35 | 6,7200 | 2.35
099034 | AJUDANTE DE BOMBEIRO OU ENCANADOR | H |  | 5.2 | 0,3800 | 1.98
099200 | BOMBEIRO OU ENCANADOR | H |  | 7.7 | 0,3800 | 2.93
| LEIS SOCIAIS (88.46%) |  |  | 0 | 0,0000 | 4.34
| TOTAL : |  |  |  |  | 108.6
070778 | COTOVELO 45 GALVANIZADO 1.1/4"" |  |  |  | UN
COD | DESCRIÇÃO | UNI |  | PREÇO UNIT | INDICE | PREÇO TOTAL
002089 | COTOVELO 90 FERRO GALVANIZADO TUPY 1.1/4"" | UN |  | 21 | 1,0000 | 21
004636 | FITA TEFLON VEDA ROSCA 18mm x 25m | M |  | 0.35 | 1,6000 | 0.56
099034 | AJUDANTE DE BOMBEIRO OU ENCANADOR | H |  | 5.2 | 0,2370 | 1.23
099200 | BOMBEIRO OU ENCANADOR | H |  | 7.7 | 0,2370 | 1.82
| LEIS SOCIAIS (88.46%) |  |  | 0 | 0,0000 | 2.7
| TOTAL : |  |  |  |  | 27.31
070794 | BUCHA REDUCAO GALVANIZADO 4""x3"" |  |  |  | UN
COD | DESCRIÇÃO | UNI |  | PREÇO UNIT | INDICE | PREÇO TOTAL
002172 | BUCHA REDUCAO FERRO GALVANIZADO 4""x3"" | UN |  | 61.2 | 1,0000 | 61.2
004636 | FITA TEFLON VEDA ROSCA 18mm x 25m | M |  | 0.35 | 9,7600 | 3.42
099034 | AJUDANTE DE BOMBEIRO OU ENCANADOR | H |  | 5.2 | 0,4020 | 2.09
099200 | BOMBEIRO OU ENCANADOR | H |  | 7.7 | 0,4020 | 3.1
| LEIS SOCIAIS (88.46%) |  |  | 0 | 0,0000 | 4.59
| TOTAL : |  |  |  |  | 74.4
070800 | BUCHA REDUCAO GALVANIZADO 2.1/2""x2"" |  |  |  | UN
COD | DESCRIÇÃO | UNI |  | PREÇO UNIT | INDICE | PREÇO TOTAL
002168 | REDUCAO CONCENTRICA GALVANIZADA 2.1/2"" x 2"" | UN |  | 31 | 1,0000 | 31
004636 | FITA TEFLON VEDA ROSCA 18mm x 25m | M |  | 0.35 | 3,8400 | 1.34
099034 | AJUDANTE DE BOMBEIRO OU ENCANADOR | H |  | 5.2 | 0,3280 | 1.71
099200 | BOMBEIRO OU ENCANADOR | H |  | 7.7 | 0,3280 | 2.53
| LEIS SOCIAIS (88.46%) |  |  | 0 | 0,0000 | 3.75
| TOTAL : |  |  |  |  | 40.33
070801 | BUCHA REDUCAO GALVANIZADO 2.1/2""x1.1/2"" |  |  |  | UN
COD | DESCRIÇÃO | UNI |  | PREÇO UNIT | INDICE | PREÇO TOTAL
001372 | BUCHA REDUCAO FERRO GALVANIZADO 2.1/2""x1.1/2"" | UN |  | 19.07 | 1,0000 | 19.07
004636 | FITA TEFLON VEDA ROSCA 18mm x 25m | M |  | 0.35 | 3,3600 | 1.18
099034 | AJUDANTE DE BOMBEIRO OU ENCANADOR | H |  | 5.2 | 0,3140 | 1.63
099200 | BOMBEIRO OU ENCANADOR | H |  | 7.7 | 0,3140 | 2.42
| LEIS SOCIAIS (88.46%) |  |  | 0 | 0,0000 | 3.58
| TOTAL : |  |  |  |  | 27.88
070802 | BUCHA REDUCAO GALVANIZADO 2""x1.1/2"" |  |  |  | UN
COD | DESCRIÇÃO | UNI |  | PREÇO UNIT | INDICE | PREÇO TOTAL
002167 | BUCHA REDUCAO FERRO GALVANIZADO 2""x1.1/2"" | UN |  | 13.44 | 1,0000 | 13.44
004636 | FITA TEFLON VEDA ROSCA 18mm x 25m | M |  | 0.35 | 2,4000 | 0.84
099034 | AJUDANTE DE BOMBEIRO OU ENCANADOR | H |  | 5.2 | 0,3010 | 1.57
099200 | BOMBEIRO OU ENCANADOR | H |  | 7.7 | 0,3010 | 2.32
| LEIS SOCIAIS (88.46%) |  |  | 0 | 0,0000 | 3.44
| TOTAL : |  |  |  |  | 21.61
070803 | BUCHA REDUCAO GALVANIZADO 1.1/2""x1.1/4"" |  |  |  | UN
COD | DESCRIÇÃO | UNI |  | PREÇO UNIT | INDICE | PREÇO TOTAL
002163 | BUCHA REDUCAO FERRO GALVANIZADO 1.1/2""x1.1/4"" | UN |  | 11.44 | 1,0000 | 11.44
004636 | FITA TEFLON VEDA ROSCA 18mm x 25m | M |  | 0.35 | 1,7590 | 0.62
099034 | AJUDANTE DE BOMBEIRO OU ENCANADOR | H |  | 5.2 | 0,2630 | 1.37
099200 | BOMBEIRO OU ENCANADOR | H |  | 7.7 | 0,2630 | 2.03
| LEIS SOCIAIS (88.46%) |  |  | 0 | 0,0000 | 3.01
| TOTAL : |  |  |  |  | 18.47
070804 | BUCHA REDUCAO GALVANIZADO 1.1/2""x1"" |  |  |  | UN
COD | DESCRIÇÃO | UNI |  | PREÇO UNIT | INDICE | PREÇO TOTAL
002162 | BUCHA REDUCAO FERRO GALVANIZADO 1.1/2""x1"" | UN |  | 16 | 1,0000 | 16
004636 | FITA TEFLON VEDA ROSCA 18mm x 25m | M |  | 0.35 | 1,2800 | 0.45
099034 | AJUDANTE DE BOMBEIRO OU ENCANADOR | H |  | 5.2 | 0,2530 | 1.32
099200 | BOMBEIRO OU ENCANADOR | H |  | 7.7 | 0,2530 | 1.95
| LEIS SOCIAIS (88.46%) |  |  | 0 | 0,0000 | 2.89
| TOTAL : |  |  |  |  | 22.61
070805 | BUCHA REDUCAO GALVANIZADO 1.1/4""x1"" |  |  |  | UN
COD | DESCRIÇÃO | UNI |  | PREÇO UNIT | INDICE | PREÇO TOTAL
002159 | BUCHA REDUCAO FERRO GALVANIZADO 1.1/4""x1"" | UN |  | 7.89 | 1,0000 | 7.89
004636 | FITA TEFLON VEDA ROSCA 18mm x 25m | M |  | 0.35 | 1,1190 | 0.39
099034 | AJUDANTE DE BOMBEIRO OU ENCANADOR | H |  | 5.2 | 0,2260 | 1.18
099200 | BOMBEIRO OU ENCANADOR | H |  | 7.7 | 0,2260 | 1.74
| LEIS SOCIAIS (88.46%) |  |  | 0 | 0,0000 | 2.58
| TOTAL : |  |  |  |  | 13.78
070806 | BUCHA REDUCAO GALVANIZADO 1""x3/4"" |  |  |  | UN
COD | DESCRIÇÃO | UNI |  | PREÇO UNIT | INDICE | PREÇO TOTAL
002157 | BUCHA REDUCAO FERRO GALVANIZADO 1""x3/4"" | UN |  | 7 | 1,0000 | 7
004636 | FITA TEFLON VEDA ROSCA 18mm x 25m | M |  | 0.35 | 0,5590 | 0.2
099034 | AJUDANTE DE BOMBEIRO OU ENCANADOR | H |  | 5.2 | 0,2110 | 1.1
099200 | BOMBEIRO OU ENCANADOR | H |  | 7.7 | 0,2110 | 1.62
| LEIS SOCIAIS (88.46%) |  |  | 0 | 0,0000 | 2.41
| TOTAL : |  |  |  |  | 12.33
070807 | BUCHA REDUCAO GALVANIZADO 3/4""x1/2"" |  |  |  | UN
COD | DESCRIÇÃO | UNI |  | PREÇO UNIT | INDICE | PREÇO TOTAL
002155 | BUCHA REDUCAO FERRO GALVANIZADO 3/4""X 1/2"" | UN |  | 4 | 1,0000 | 4
004636 | FITA TEFLON VEDA ROSCA 18mm x 25m | M |  | 0.35 | 0,4000 | 0.14
099034 | AJUDANTE DE BOMBEIRO OU ENCANADOR | H |  | 5.2 | 0,1960 | 1.02
099200 | BOMBEIRO OU ENCANADOR | H |  | 7.7 | 0,1960 | 1.51
| LEIS SOCIAIS (88.46%) |  |  | 0 | 0,0000 | 2.24
| TOTAL : |  |  |  |  | 8.91
070808 | BUCHA REDUCAO GALVANIZADO 1""x1/2"" |  |  |  | UN
COD | DESCRIÇÃO | UNI |  | PREÇO UNIT | INDICE | PREÇO TOTAL
002156 | BUCHA REDUCAO FERRO GALVANIZADO 1""x1/2"" | UN |  | 7 | 1,0000 | 7
004636 | FITA TEFLON VEDA ROSCA 18mm x 25m | M |  | 0.35 | 0,4800 | 0.17
099034 | AJUDANTE DE BOMBEIRO OU ENCANADOR | H |  | 5.2 | 0,2010 | 1.05
099200 | BOMBEIRO OU ENCANADOR | H |  | 7.7 | 0,2010 | 1.55
| LEIS SOCIAIS (88.46%) |  |  | 0 | 0,0000 | 2.3
| TOTAL : |  |  |  |  | 12.07
070809 | BUCHA REDUCAO GALVANIZADO 1.1/4""x1/2"" |  |  |  | UN
COD | DESCRIÇÃO | UNI |  | PREÇO UNIT | INDICE | PREÇO TOTAL
004636 | FITA TEFLON VEDA ROSCA 18mm x 25m | M |  | 0.35 | 0,9600 | 0.34
005574 | BUCHA REDUCAO FERRO GALVANIZADO 1.1/4""x1/2"" | UN |  | 7.81 | 1,0000 | 7.81
099034 | AJUDANTE DE BOMBEIRO OU ENCANADOR | H |  | 5.2 | 0,2110 | 1.1
099200 | BOMBEIRO OU ENCANADOR | H |  | 7.7 | 0,2110 | 1.62
| LEIS SOCIAIS (88.46%) |  |  | 0 | 0,0000 | 2.41
| TOTAL : |  |  |  |  | 13.28
070810 | BUCHA REDUCAO GALVANIZADO 2""x1.1/4"" |  |  |  | UN
COD | DESCRIÇÃO | UNI |  | PREÇO UNIT | INDICE | PREÇO TOTAL
002166 | BUCHA REDUCAO FERRO GALVANIZADO 2""x1.1/4"" | UN |  | 13.13 | 1,0000 | 13.13
004636 | FITA TEFLON VEDA ROSCA 18mm x 25m | M |  | 0.35 | 2,2390 | 0.78
099034 | AJUDANTE DE BOMBEIRO OU ENCANADOR | H |  | 5.2 | 0,2760 | 1.44
099200 | BOMBEIRO OU ENCANADOR | H |  | 7.7 | 0,2760 | 2.13
| LEIS SOCIAIS (88.46%) |  |  | 0 | 0,0000 | 3.16
| TOTAL : |  |  |  |  | 20.64
070811 | BUCHA REDUCAO GALVANIZADO 2.1/2""x1.1/4"" |  |  |  | UN
COD | DESCRIÇÃO | UNI |  | PREÇO UNIT | INDICE | PREÇO TOTAL
004636 | FITA TEFLON VEDA ROSCA 18mm x 25m | M |  | 0.35 | 3,2000 | 1.12
005575 | BUCHA REDUCAO FERRO GALVANIZADO 2.1/2""x1.1/4"" | UN |  | 13.13 | 1,0000 | 13.13
099034 | AJUDANTE DE BOMBEIRO OU ENCANADOR | H |  | 5.2 | 0,2880 | 1.5
099200 | BOMBEIRO OU ENCANADOR | H |  | 7.7 | 0,2880 | 2.22
| LEIS SOCIAIS (88.46%) |  |  | 0 | 0,0000 | 3.29
| TOTAL : |  |  |  |  | 21.26
070812 | BUCHA REDUCAO GALVANIZADO 3""x2"" |  |  |  | UN
COD | DESCRIÇÃO | UNI |  | PREÇO UNIT | INDICE | PREÇO TOTAL
004636 | FITA TEFLON VEDA ROSCA 18mm x 25m | M |  | 0.35 | 4,8000 | 1.68
005576 | BUCHA REDUCAO FERRO GALVANIZADO 3""x2"" | UN |  | 31.9 | 1,0000 | 31.9
099034 | AJUDANTE DE BOMBEIRO OU ENCANADOR | H |  | 5.2 | 0,3470 | 1.8
099200 | BOMBEIRO OU ENCANADOR | H |  | 7.7 | 0,3470 | 2.67
| LEIS SOCIAIS (88.46%) |  |  | 0 | 0,0000 | 3.95
| TOTAL : |  |  |  |  | 42
070813 | BUJAO GALVANIZADO 1/2"" |  |  |  | UN
COD | DESCRIÇÃO | UNI |  | PREÇO UNIT | INDICE | PREÇO TOTAL
004636 | FITA TEFLON VEDA ROSCA 18mm x 25m | M |  | 0.35 | 0,1600 | 0.06
005546 | BUJAO FERRO GALVANIZADO TUPY 1/2"" | UN |  | 3 | 1,0000 | 3
099034 | AJUDANTE DE BOMBEIRO OU ENCANADOR | H |  | 5.2 | 0,0860 | 0.45
099200 | BOMBEIRO OU ENCANADOR | H |  | 7.7 | 0,0860 | 0.66
| LEIS SOCIAIS (88.46%) |  |  | 0 | 0,0000 | 0.98
| TOTAL : |  |  |  |  | 5.15
070814 | BUJAO GALVANIZADO 3/4"" |  |  |  | UN
COD | DESCRIÇÃO | UNI |  | PREÇO UNIT | INDICE | PREÇO TOTAL
001357 | BUJAO FERRO GALVANIZADO 3/4"" | UN |  | 4 | 1,0000 | 4
004636 | FITA TEFLON VEDA ROSCA 18mm x 25m | M |  | 0.35 | 0,2400 | 0.08
099034 | AJUDANTE DE BOMBEIRO OU ENCANADOR | H |  | 5.2 | 0,0980 | 0.51
099200 | BOMBEIRO OU ENCANADOR | H |  | 7.7 | 0,0980 | 0.75
| LEIS SOCIAIS (88.46%) |  |  | 0 | 0,0000 | 1.11
| TOTAL : |  |  |  |  | 6.45
070815 | BUJAO GALVANIZADO 1"" |  |  |  | UN
COD | DESCRIÇÃO | UNI |  | PREÇO UNIT | INDICE | PREÇO TOTAL
001358 | BUJAO FERRO GALVANIZADO 1"" | UN |  | 7 | 1,0000 | 7
004636 | FITA TEFLON VEDA ROSCA 18mm x 25m | M |  | 0.35 | 0,3200 | 0.11
099034 | AJUDANTE DE BOMBEIRO OU ENCANADOR | H |  | 5.2 | 0,1040 | 0.54
099200 | BOMBEIRO OU ENCANADOR | H |  | 7.7 | 0,1040 | 0.8
| LEIS SOCIAIS (88.46%) |  |  | 0 | 0,0000 | 1.19
| TOTAL : |  |  |  |  | 9.64
070816 | BUJAO GALVANIZADO DIAM. 1.1/4"" |  |  |  | UN
COD | DESCRIÇÃO | UNI |  | PREÇO UNIT | INDICE | PREÇO TOTAL
001359 | BUJAO FERRO GALVANIZADO 1.1/4"" | UN |  | 10 | 1,0000 | 10
004636 | FITA TEFLON VEDA ROSCA 18mm x 25m | M |  | 0.35 | 0,8000 | 0.28
099034 | AJUDANTE DE BOMBEIRO OU ENCANADOR | H |  | 5.2 | 0,1120 | 0.58
099200 | BOMBEIRO OU ENCANADOR | H |  | 7.7 | 0,1120 | 0.86
| LEIS SOCIAIS (88.46%) |  |  | 0 | 0,0000 | 1.27
| TOTAL : |  |  |  |  | 12.99
070830 | DUTO TDC CH GALV 16 SOLDADA COM ISOLAMENTO MANTA CERAMICA |  |  |  | KG
COD | DESCRIÇÃO | UNI |  | PREÇO UNIT | INDICE | PREÇO TOTAL
007065 | PREFABRICACAO/USINAGEM/CORTE/DOBRA CHAPA GALVANIZADA | KG |  | 2.48 | 0,2500 | 0.62
099027 | SOLDADOR DE PECAS METALICAS | H |  | 6.72 | 0,1000 | 0.67
099065 | AJUDANTE DE DUTEIRO COM ENCARGOS COMPLEMENTARES - SINAPI | H |  | 5.2 | 0,1500 | 0.78
099920 | MONTADOR DE CHAPAS | H |  | 7 | 0,1000 | 0.7
| LEIS SOCIAIS (88.46%) |  |  | 0 | 0,0000 | 1.9
657732 | ISOLAMENTO MANTA CERAMICA | M2 |  | 27.33 | 0,0820 | 2.24
901322 | CHAPA ACO FINA QUENTE PRETA 16MSG E = 1,52MM - 12,20KG/M2 | KG |  | 3.35 | 1,0000 | 3.35
913388 | (SIN)SOLDA 50/50 | KG |  | 58.61 | 0,1000 | 5.86
| TOTAL : |  |  |  |  | 16.12
070831 | DUTO TDC CH GALV 24 SOLDADA COM ISOLAMENTO MANTA CERAMICA |  |  |  | KG
COD | DESCRIÇÃO | UNI |  | PREÇO UNIT | INDICE | PREÇO TOTAL
007065 | PREFABRICACAO/USINAGEM/CORTE/DOBRA CHAPA GALVANIZADA | KG |  | 2.48 | 0,2500 | 0.62
099027 | SOLDADOR DE PECAS METALICAS | H |  | 6.72 | 0,1000 | 0.67
099920 | MONTADOR DE CHAPAS | H |  | 7 | 0,1000 | 0.7
| LEIS SOCIAIS (88.46%) |  |  | 0 | 0,0000 | 1.21
657732 | ISOLAMENTO MANTA CERAMICA | M2 |  | 27.33 | 0,1800 | 4.92
901327 | (SIN) CHAPA ACO FINA A FRIO PRETA 24MSG E = 0,61 MM - 4,89KG | KG |  | 3.94 | 1,0000 | 3.94
913388 | (SIN)SOLDA 50/50 | KG |  | 58.61 | 0,1000 | 5.86
| TOTAL : |  |  |  |  | 17.92
070832 | DUTO TDC CH GALV 24 SOLDADA COM ISOLAMENTO ESPUMA ELAST. |  |  |  | KG
COD | DESCRIÇÃO | UNI |  | PREÇO UNIT | INDICE | PREÇO TOTAL
007065 | PREFABRICACAO/USINAGEM/CORTE/DOBRA CHAPA GALVANIZADA | KG |  | 2.48 | 0,2500 | 0.62
057889 | ESPUMA ELASTOMERICA 15MM | M2 |  | 17.05 | 0,1800 | 3.07
099027 | SOLDADOR DE PECAS METALICAS | H |  | 6.72 | 0,1000 | 0.67
099920 | MONTADOR DE CHAPAS | H |  | 7 | 0,1000 | 0.7
| LEIS SOCIAIS (88.46%) |  |  | 0 | 0,0000 | 1.21
901327 | (SIN) CHAPA ACO FINA A FRIO PRETA 24MSG E = 0,61 MM - 4,89KG | KG |  | 3.94 | 1,0000 | 3.94
913388 | (SIN)SOLDA 50/50 | KG |  | 58.61 | 0,1000 | 5.86
| TOTAL : |  |  |  |  | 16.07
070833 | DUTO TDC CH GALV 20 SOLDADA COM ISOLAMENTO MANTA CERAMICA |  |  |  | KG
COD | DESCRIÇÃO | UNI |  | PREÇO UNIT | INDICE | PREÇO TOTAL
007065 | PREFABRICACAO/USINAGEM/CORTE/DOBRA CHAPA GALVANIZADA | KG |  | 2.48 | 0,2500 | 0.62
099027 | SOLDADOR DE PECAS METALICAS | H |  | 6.72 | 0,1000 | 0.67
099065 | AJUDANTE DE DUTEIRO COM ENCARGOS COMPLEMENTARES - SINAPI | H |  | 5.2 | 0,1500 | 0.78
099920 | MONTADOR DE CHAPAS | H |  | 7 | 0,1000 | 0.7
| LEIS SOCIAIS (88.46%) |  |  | 0 | 0,0000 | 1.9
657732 | ISOLAMENTO MANTA CERAMICA | M2 |  | 27.33 | 0,1500 | 4.1
901325 | (SIN) CHAPA ACO FINA A FRIO PRETA 20MSG E = 0,91 MM - 7,32KG | KG |  | 4.33 | 1,0000 | 4.33
913388 | (SIN)SOLDA 50/50 | KG |  | 58.61 | 0,1000 | 5.86
| TOTAL : |  |  |  |  | 18.96
070835 | INTERLIGACOES ELETRICAS PARA FAN&COIL |  |  |  | UN
COD | DESCRIÇÃO | UNI |  | PREÇO UNIT | INDICE | PREÇO TOTAL
001406 | INTERLIGACOES ELETRICAS AR CONDICIONADO | UN |  | 425 | 1,0000 | 425
099250 | ELETRICISTA | H |  | 7.15 | 19,1770 | 137.12
099303 | AJUDANTE DE MECANICO DE REFRIGERACAO | H |  | 5.2 | 32,5800 | 169.42
099970 | MECANICO DE REFRIGERACAO | H |  | 7.7 | 27,0120 | 207.99
| LEIS SOCIAIS (88.46%) |  |  | 0 | 0,0000 | 455.15
| TOTAL : |  |  |  |  | 1394.68
070836 | DUTO AR CONDICIONADO CHAPA ACO No.20 COM ISOLAMENTO kg/m |  |  |  | M
COD | DESCRIÇÃO | UNI |  | PREÇO UNIT | INDICE | PREÇO TOTAL
005910 | LAN DE VIDRO COM PAPEL KRAFT ALUMINIZADO (MANTA) | M2 |  | 20 | 1,2000 | 24
005912 | FRIO ASFALTO | KG |  | 2.36 | 5,3700 | 12.67
006256 | CHAPA GALVANIZADA #20 600mm x 0,95mm (7,60kg/m2) | KG |  | 2.48 | 7,6000 | 18.85
099065 | AJUDANTE DE DUTEIRO COM ENCARGOS COMPLEMENTARES - SINAPI | H |  | 5.2 | 6,6300 | 34.48
099715 | DUTEIRO | H |  | 6.5 | 5,8400 | 37.96
| LEIS SOCIAIS (88.46%) |  |  | 0 | 0,0000 | 64.08
| TOTAL : |  |  |  |  | 192.04
070837 | DIFUSOR LINEAR AR CONDICIONADO VSD35-3-AZ-AK 600MM |  |  |  | UN
COD | DESCRIÇÃO | UNI |  | PREÇO UNIT | INDICE | PREÇO TOTAL
006301 | DIFUSOR LINEAR AR CONDICIONADO 1000mm | UN |  | 312 | 1,0000 | 312
099065 | AJUDANTE DE DUTEIRO COM ENCARGOS COMPLEMENTARES - SINAPI | H |  | 5.2 | 1,3500 | 7.02
099715 | DUTEIRO | H |  | 6.5 | 0,8400 | 5.46
| LEIS SOCIAIS (88.46%) |  |  | 0 | 0,0000 | 11.04
| TOTAL : |  |  |  |  | 335.52
070838 | DUTO TDC CH GALV 20 SOLDADA COM ISOLAMENTO ESPUMA ELAST. |  |  |  | KG
COD | DESCRIÇÃO | UNI |  | PREÇO UNIT | INDICE | PREÇO TOTAL
007065 | PREFABRICACAO/USINAGEM/CORTE/DOBRA CHAPA GALVANIZADA | KG |  | 2.48 | 0,2500 | 0.62
057889 | ESPUMA ELASTOMERICA 15MM | M2 |  | 17.05 | 0,1500 | 2.56
099027 | SOLDADOR DE PECAS METALICAS | H |  | 6.72 | 0,1000 | 0.67
099920 | MONTADOR DE CHAPAS | H |  | 7 | 0,1000 | 0.7
| LEIS SOCIAIS (88.46%) |  |  | 0 | 0,0000 | 1.21
901325 | (SIN) CHAPA ACO FINA A FRIO PRETA 20MSG E = 0,91 MM - 7,32KG | KG |  | 4.33 | 1,0000 | 4.33
913388 | (SIN)SOLDA 50/50 | KG |  | 58.61 | 0,1000 | 5.86
| TOTAL : |  |  |  |  | 15.95
070839 | PLACA LAN DE VIDRO PARA ISOLAMENTO TERMICO |  |  |  | M2
COD | DESCRIÇÃO | UNI |  | PREÇO UNIT | INDICE | PREÇO TOTAL
005914 | LAN DE VIDRO COM PAPEL KRAFT ALUMINIZADO (CHAPA) | M2 |  | 14 | 1,2000 | 16.8
099065 | AJUDANTE DE DUTEIRO COM ENCARGOS COMPLEMENTARES - SINAPI | H |  | 5.2 | 0,8250 | 4.29
099715 | DUTEIRO | H |  | 6.5 | 1,2370 | 8.04
| LEIS SOCIAIS (88.46%) |  |  | 0 | 0,0000 | 10.91
| TOTAL : |  |  |  |  | 40.04
070840 | DUTO TDC CH GALV 16 SOLDAD COM ISOL.ESPUMA ELASTOMERICA 15MM |  |  |  | KG
COD | DESCRIÇÃO | UNI |  | PREÇO UNIT | INDICE | PREÇO TOTAL
007065 | PREFABRICACAO/USINAGEM/CORTE/DOBRA CHAPA GALVANIZADA | KG |  | 2.48 | 0,2500 | 0.62
057889 | ESPUMA ELASTOMERICA 15MM | M2 |  | 17.05 | 0,0820 | 1.4
099027 | SOLDADOR DE PECAS METALICAS | H |  | 6.72 | 0,1000 | 0.67
099920 | MONTADOR DE CHAPAS | H |  | 7 | 0,1000 | 0.7
| LEIS SOCIAIS (88.46%) |  |  | 0 | 0,0000 | 1.21
901322 | CHAPA ACO FINA QUENTE PRETA 16MSG E = 1,52MM - 12,20KG/M2 | KG |  | 3.35 | 1,0000 | 3.35
913388 | (SIN)SOLDA 50/50 | KG |  | 58.61 | 0,1000 | 5.86
| TOTAL : |  |  |  |  | 13.81
070841 | FITA ALUMINIZADA 50mm PARA ISOLACAO DE DUTOS AR CONDICIONADO |  |  |  | M
COD | DESCRIÇÃO | UNI |  | PREÇO UNIT | INDICE | PREÇO TOTAL
005919 | FITA PERFURADA ALUMINIZADA WALSYWA PESADA 25(RL.30m) | M |  | 2.56 | 1,0000 | 2.56
099065 | AJUDANTE DE DUTEIRO COM ENCARGOS COMPLEMENTARES - SINAPI | H |  | 5.2 | 0,2060 | 1.07
099163 | ISOLADOR EM OBRAS | H |  | 7.15 | 0,0620 | 0.44
099715 | DUTEIRO | H |  | 6.5 | 0,2060 | 1.34
| LEIS SOCIAIS (88.46%) |  |  | 0 | 0,0000 | 2.52
| TOTAL : |  |  |  |  | 7.93
070842 | DIFUSOR DE AR CONDICIONADO N.5 ALUMINIO BRANCO 362X362MM |  |  |  | M2
COD | DESCRIÇÃO | UNI |  | PREÇO UNIT | INDICE | PREÇO TOTAL
010344 | DIFUSOR AR CONDICIONADO 48""- 120cm | UN |  | 162 | 1,0000 | 162
099303 | AJUDANTE DE MECANICO DE REFRIGERACAO | H |  | 5.2 | 3,1270 | 16.26
099970 | MECANICO DE REFRIGERACAO | H |  | 7.7 | 2,3090 | 17.78
| LEIS SOCIAIS (88.46%) |  |  | 0 | 0,0000 | 30.11
| TOTAL : |  |  |  |  | 226.15
070843 | GRELHAS EXAUSTORAS PARA AR CONDICIONADO |  |  |  | M2
COD | DESCRIÇÃO | UNI |  | PREÇO UNIT | INDICE | PREÇO TOTAL
006302 | GRELHA PARA EXAUSTOR | UN |  | 193.6 | 1,0000 | 193.6
099303 | AJUDANTE DE MECANICO DE REFRIGERACAO | H |  | 5.2 | 1,2590 | 6.55
099970 | MECANICO DE REFRIGERACAO | H |  | 7.7 | 1,7600 | 13.55
| LEIS SOCIAIS (88.46%) |  |  | 0 | 0,0000 | 17.78
| TOTAL : |  |  |  |  | 231.48
070844 | GRELHA INSUFLAMENTO PARA AR CONDICIONADO |  |  |  | UN
COD | DESCRIÇÃO | UNI |  | PREÇO UNIT | INDICE | PREÇO TOTAL
013708 | GRELHA INSUFLAMENTO 425 x 225mm | UN |  | 43.18 | 1,0000 | 43.18
099303 | AJUDANTE DE MECANICO DE REFRIGERACAO | H |  | 5.2 | 1,2370 | 6.43
099970 | MECANICO DE REFRIGERACAO | H |  | 7.7 | 1,8760 | 14.45
| LEIS SOCIAIS (88.46%) |  |  | 0 | 0,0000 | 18.47
| TOTAL : |  |  |  |  | 82.53
070847 | TANQUE EXPANSAO COM 100 LITROS PARA AR CONDICIONADO |  |  |  | UN
COD | DESCRIÇÃO | UNI |  | PREÇO UNIT | INDICE | PREÇO TOTAL
006726 | TANQUE EXPANSAO DE 100 LITROS | UN |  | 750 | 1,0000 | 750
099303 | AJUDANTE DE MECANICO DE REFRIGERACAO | H |  | 5.2 | 11,0830 | 57.63
099970 | MECANICO DE REFRIGERACAO | H |  | 7.7 | 11,0830 | 85.34
| LEIS SOCIAIS (88.46%) |  |  | 0 | 0,0000 | 126.47
| TOTAL : |  |  |  |  | 1019.44
070848 | TANQUE EXPANSAO COM 200 LITROS PARA AR CONDICIONADO |  |  |  | UN
COD | DESCRIÇÃO | UNI |  | PREÇO UNIT | INDICE | PREÇO TOTAL
006725 | TANQUE EXPANSAO DE 200 LITROS | UN |  | 663 | 1,0000 | 663
099303 | AJUDANTE DE MECANICO DE REFRIGERACAO | H |  | 5.2 | 18,4000 | 95.68
099970 | MECANICO DE REFRIGERACAO | H |  | 7.7 | 12,3500 | 95.1
| LEIS SOCIAIS (88.46%) |  |  | 0 | 0,0000 | 168.76
| TOTAL : |  |  |  |  | 1022.54
070852 | EXAUSTOR AXIAL TRIFASICO PARA AR CONDICIONADO 300 m3/h |  |  |  | UN
COD | DESCRIÇÃO | UNI |  | PREÇO UNIT | INDICE | PREÇO TOTAL
006406 | EXAUSTOR AXIAL TRIFASICO 220V 300 m3/h | UN |  | 230 | 1,0000 | 230
099065 | AJUDANTE DE DUTEIRO COM ENCARGOS COMPLEMENTARES - SINAPI | H |  | 5.2 | 1,3390 | 6.96
099715 | DUTEIRO | H |  | 6.5 | 0,9790 | 6.36
| LEIS SOCIAIS (88.46%) |  |  | 0 | 0,0000 | 11.78
| TOTAL : |  |  |  |  | 255.1
070873 | EXAUSTOR TIPO SIROCO 3/4HP PARA AR CONDICIONADO BS-40-C2 |  |  |  | UN
COD | DESCRIÇÃO | UNI |  | PREÇO UNIT | INDICE | PREÇO TOTAL
005945 | EXAUSTOR ELETRICO SIROCO DSA 516/111 1/3CV | UN |  | 316.3 | 1,0000 | 316.3
099308 | AJUDANTE DE MONTADOR SISTEMA ELETRICO | H |  | 5.2 | 1,9180 | 9.97
099325 | MECANICO/ELETRICISTA | H |  | 6.37 | 1,5970 | 10.17
| LEIS SOCIAIS (88.46%) |  |  | 0 | 0,0000 | 17.82
| TOTAL : |  |  |  |  | 354.26
070874 | EXAUSTOR TIPO SIROCO 1HP BS-30-C3 |  |  |  | UN
COD | DESCRIÇÃO | UNI |  | PREÇO UNIT | INDICE | PREÇO TOTAL
006722 | EXAUSTOR ELETRICO BS/30/C3 110/220V 1CV | UN |  | 563 | 1,0000 | 563
099308 | AJUDANTE DE MONTADOR SISTEMA ELETRICO | H |  | 5.2 | 1,9590 | 10.19
099325 | MECANICO/ELETRICISTA | H |  | 6.37 | 1,8040 | 11.49
| LEIS SOCIAIS (88.46%) |  |  | 0 | 0,0000 | 19.18
| TOTAL : |  |  |  |  | 603.86
070876 | EXAUSTOR TIPO SIROCO 3HP PARA AR CONDICIONADO B5-82-5-C3 |  |  |  | UN
COD | DESCRIÇÃO | UNI |  | PREÇO UNIT | INDICE | PREÇO TOTAL
006408 | EXAUSTOR B5/82/C3 3CV | UN |  | 412 | 1,0000 | 412
099308 | AJUDANTE DE MONTADOR SISTEMA ELETRICO | H |  | 5.2 | 3,4530 | 17.96
099325 | MECANICO/ELETRICISTA | H |  | 6.37 | 2,6290 | 16.75
| LEIS SOCIAIS (88.46%) |  |  | 0 | 0,0000 | 30.7
| TOTAL : |  |  |  |  | 477.41
070881 | EXAUSTOR TIPO SIROCO DSA-216-111 1/3HP |  |  |  | UN
COD | DESCRIÇÃO | UNI |  | PREÇO UNIT | INDICE | PREÇO TOTAL
005945 | EXAUSTOR ELETRICO SIROCO DSA 516/111 1/3CV | UN |  | 316.3 | 1,0000 | 316.3
099308 | AJUDANTE DE MONTADOR SISTEMA ELETRICO | H |  | 5.2 | 0,8760 | 4.56
099325 | MECANICO/ELETRICISTA | H |  | 6.37 | 0,7840 | 4.99
| LEIS SOCIAIS (88.46%) |  |  | 0 | 0,0000 | 8.45
| TOTAL : |  |  |  |  | 334.3
070886 | ISOLAMENTO CONEXOES 3/4"" PARA AR CONDICIONADO |  |  |  | UN
COD | DESCRIÇÃO | UNI |  | PREÇO UNIT | INDICE | PREÇO TOTAL
000776 | ARAME GALVANIZADO #18 AWG 1,24mm | KG |  | 13.42 | 0,0690 | 0.93
005793 | CALHA ISOPOR 3/4"" | M |  | 1.36 | 2,0000 | 2.72
005912 | FRIO ASFALTO | KG |  | 2.36 | 0,8000 | 1.89
005913 | CHAPA ALUMINIO CORRUGADO 0,7mm (2,307kg/m2) | M2 |  | 65.17 | 0,1170 | 7.62
005915 | CINTA ALUMINIO | M |  | 2 | 0,3530 | 0.71
005916 | SELO PARA CINTA ALUMINIO | UN |  | 0.26 | 3,0000 | 0.78
099065 | AJUDANTE DE DUTEIRO COM ENCARGOS COMPLEMENTARES - SINAPI | H |  | 5.2 | 0,3610 | 1.88
099715 | DUTEIRO | H |  | 6.5 | 0,3610 | 2.35
| LEIS SOCIAIS (88.46%) |  |  | 0 | 0,0000 | 3.74
| TOTAL : |  |  |  |  | 22.62
070887 | ISOLAMENTO CONEXOES 1"" PARA AR CONDICIONADO |  |  |  | UN
COD | DESCRIÇÃO | UNI |  | PREÇO UNIT | INDICE | PREÇO TOTAL
000776 | ARAME GALVANIZADO #18 AWG 1,24mm | KG |  | 13.42 | 0,0690 | 0.93
005794 | CALHA ISOPOR 1"" | M |  | 6.8 | 2,0000 | 13.6
005912 | FRIO ASFALTO | KG |  | 2.36 | 0,8790 | 2.07
005913 | CHAPA ALUMINIO CORRUGADO 0,7mm (2,307kg/m2) | M2 |  | 65.17 | 0,1540 | 10.04
005915 | CINTA ALUMINIO | M |  | 2 | 0,4620 | 0.92
005916 | SELO PARA CINTA ALUMINIO | UN |  | 0.26 | 3,0000 | 0.78
099065 | AJUDANTE DE DUTEIRO COM ENCARGOS COMPLEMENTARES - SINAPI | H |  | 5.2 | 0,4120 | 2.14
099715 | DUTEIRO | H |  | 6.5 | 0,4120 | 2.68
| LEIS SOCIAIS (88.46%) |  |  | 0 | 0,0000 | 4.26
| TOTAL : |  |  |  |  | 37.42
070888 | ISOLAMENTO CONEXOES 1.1/4"" PARA AR CONDICIONADO |  |  |  | UN
COD | DESCRIÇÃO | UNI |  | PREÇO UNIT | INDICE | PREÇO TOTAL
000776 | ARAME GALVANIZADO #18 AWG 1,24mm | KG |  | 13.42 | 0,0690 | 0.93
005912 | FRIO ASFALTO | KG |  | 2.36 | 0,0930 | 0.22
005913 | CHAPA ALUMINIO CORRUGADO 0,7mm (2,307kg/m2) | M2 |  | 65.17 | 0,1920 | 12.51
005915 | CINTA ALUMINIO | M |  | 2 | 0,5770 | 1.15
005916 | SELO PARA CINTA ALUMINIO | UN |  | 0.26 | 3,0000 | 0.78
005951 | CALHA ISOPOR 1.1/4"" | M |  | 17.4 | 2,0000 | 34.8
099065 | AJUDANTE DE DUTEIRO COM ENCARGOS COMPLEMENTARES - SINAPI | H |  | 5.2 | 0,5160 | 2.68
099715 | DUTEIRO | H |  | 6.5 | 0,5160 | 3.35
| LEIS SOCIAIS (88.46%) |  |  | 0 | 0,0000 | 5.33
| TOTAL : |  |  |  |  | 61.75
070889 | ISOLAMENTO CONEXOES 1.1/2"" PARA AR CONDICIONADO |  |  |  | UN
COD | DESCRIÇÃO | UNI |  | PREÇO UNIT | INDICE | PREÇO TOTAL
000776 | ARAME GALVANIZADO #18 AWG 1,24mm | KG |  | 13.42 | 0,0690 | 0.93
005796 | CALHA ISOPOR 1.1/2"" | M |  | 22.8 | 2,0000 | 45.6
005912 | FRIO ASFALTO | KG |  | 2.36 | 0,9800 | 2.31
005913 | CHAPA ALUMINIO CORRUGADO 0,7mm (2,307kg/m2) | M2 |  | 65.17 | 0,2350 | 15.31
005915 | CINTA ALUMINIO | M |  | 2 | 0,7070 | 1.41
005916 | SELO PARA CINTA ALUMINIO | UN |  | 0.26 | 3,0000 | 0.78
099065 | AJUDANTE DE DUTEIRO COM ENCARGOS COMPLEMENTARES - SINAPI | H |  | 5.2 | 0,5760 | 3
099715 | DUTEIRO | H |  | 6.5 | 0,5670 | 3.69
| LEIS SOCIAIS (88.46%) |  |  | 0 | 0,0000 | 5.92
| TOTAL : |  |  |  |  | 78.95
070890 | ISOLAMENTO CONEXOES 2"" PARA AR CONDICIONADO |  |  |  | UN
COD | DESCRIÇÃO | UNI |  | PREÇO UNIT | INDICE | PREÇO TOTAL
000776 | ARAME GALVANIZADO #18 AWG 1,24mm | KG |  | 13.42 | 0,0690 | 0.93
005797 | CALHA ISOPOR 2"" | M |  | 8.7 | 2,0000 | 17.4
005912 | FRIO ASFALTO | KG |  | 2.36 | 1,2800 | 3.02
005913 | CHAPA ALUMINIO CORRUGADO 0,7mm (2,307kg/m2) | M2 |  | 65.17 | 0,3140 | 20.46
005915 | CINTA ALUMINIO | M |  | 2 | 0,9420 | 1.88
005916 | SELO PARA CINTA ALUMINIO | UN |  | 0.26 | 3,0000 | 0.78
099065 | AJUDANTE DE DUTEIRO COM ENCARGOS COMPLEMENTARES - SINAPI | H |  | 5.2 | 0,6190 | 3.22
099715 | DUTEIRO | H |  | 6.5 | 0,6190 | 4.02
| LEIS SOCIAIS (88.46%) |  |  | 0 | 0,0000 | 6.4
| TOTAL : |  |  |  |  | 58.11
070891 | ISOLAMENTO CONEXOES 2.1/2"" PARA AR CONDICIONADO |  |  |  | UN
COD | DESCRIÇÃO | UNI |  | PREÇO UNIT | INDICE | PREÇO TOTAL
000776 | ARAME GALVANIZADO #18 AWG 1,24mm | KG |  | 13.42 | 0,0690 | 0.93
005798 | CALHA ISOPOR 2.1/2"" | M |  | 7.86 | 2,0000 | 15.72
005912 | FRIO ASFALTO | KG |  | 2.36 | 1,3800 | 3.26
005913 | CHAPA ALUMINIO CORRUGADO 0,7mm (2,307kg/m2) | M2 |  | 65.17 | 0,3930 | 25.61
005915 | CINTA ALUMINIO | M |  | 2 | 1,7800 | 3.56
005916 | SELO PARA CINTA ALUMINIO | UN |  | 0.26 | 3,0000 | 0.78
099065 | AJUDANTE DE DUTEIRO COM ENCARGOS COMPLEMENTARES - SINAPI | H |  | 5.2 | 0,6600 | 3.43
099715 | DUTEIRO | H |  | 6.5 | 0,6690 | 4.35
| LEIS SOCIAIS (88.46%) |  |  | 0 | 0,0000 | 6.88
| TOTAL : |  |  |  |  | 64.52
070892 | ISOLAMENTO CONEXOES 3"" PARA AR CONDICIONADO |  |  |  | UN
COD | DESCRIÇÃO | UNI |  | PREÇO UNIT | INDICE | PREÇO TOTAL
000776 | ARAME GALVANIZADO #18 AWG 1,24mm | KG |  | 13.42 | 0,0690 | 0.93
005799 | CALHA ISOPOR 3"" | M |  | 15.16 | 2,0000 | 30.32
005912 | FRIO ASFALTO | KG |  | 2.36 | 1,5000 | 3.54
005913 | CHAPA ALUMINIO CORRUGADO 0,7mm (2,307kg/m2) | M2 |  | 65.17 | 0,4710 | 30.7
005915 | CINTA ALUMINIO | M |  | 2 | 1,4140 | 2.83
005916 | SELO PARA CINTA ALUMINIO | UN |  | 0.26 | 3,0000 | 0.78
099065 | AJUDANTE DE DUTEIRO COM ENCARGOS COMPLEMENTARES - SINAPI | H |  | 5.2 | 0,7730 | 4.02
099715 | DUTEIRO | H |  | 6.5 | 0,7730 | 5.02
| LEIS SOCIAIS (88.46%) |  |  | 0 | 0,0000 | 8
| TOTAL : |  |  |  |  | 86.14
070893 | ISOLAMENTO CONEXOES 4"" PARA AR CONDICIONADO |  |  |  | UN
COD | DESCRIÇÃO | UNI |  | PREÇO UNIT | INDICE | PREÇO TOTAL
000776 | ARAME GALVANIZADO #18 AWG 1,24mm | KG |  | 13.42 | 0,0690 | 0.93
005905 | CALHA ISOPOR 4"" | M |  | 19.89 | 2,0000 | 39.78
005912 | FRIO ASFALTO | KG |  | 2.36 | 1,7000 | 4.01
005913 | CHAPA ALUMINIO CORRUGADO 0,7mm (2,307kg/m2) | M2 |  | 65.17 | 0,6280 | 40.93
005915 | CINTA ALUMINIO | M |  | 2 | 1,8840 | 3.77
005916 | SELO PARA CINTA ALUMINIO | UN |  | 0.26 | 3,0000 | 0.78
099065 | AJUDANTE DE DUTEIRO COM ENCARGOS COMPLEMENTARES - SINAPI | H |  | 5.2 | 0,9180 | 4.77
099715 | DUTEIRO | H |  | 6.5 | 0,9270 | 6.03
| LEIS SOCIAIS (88.46%) |  |  | 0 | 0,0000 | 9.55
| TOTAL : |  |  |  |  | 110.55
070894 | ISOLAMENTO CONEXOES 5"" PARA AR CONDICIONADO |  |  |  | UN
COD | DESCRIÇÃO | UNI |  | PREÇO UNIT | INDICE | PREÇO TOTAL
000776 | ARAME GALVANIZADO #18 AWG 1,24mm | KG |  | 13.42 | 0,0690 | 0.93
005906 | CALHA ISOPOR 5"" | M |  | 39.91 | 2,0000 | 79.82
005912 | FRIO ASFALTO | KG |  | 2.36 | 2,1290 | 5.02
005913 | CHAPA ALUMINIO CORRUGADO 0,7mm (2,307kg/m2) | M2 |  | 65.17 | 0,7850 | 51.16
005915 | CINTA ALUMINIO | M |  | 2 | 2,3550 | 4.71
005916 | SELO PARA CINTA ALUMINIO | UN |  | 0.26 | 3,0000 | 0.78
099065 | AJUDANTE DE DUTEIRO COM ENCARGOS COMPLEMENTARES - SINAPI | H |  | 5.2 | 1,0310 | 5.36
099715 | DUTEIRO | H |  | 6.5 | 1,0310 | 6.7
| LEIS SOCIAIS (88.46%) |  |  | 0 | 0,0000 | 10.67
| TOTAL : |  |  |  |  | 165.15
070895 | ISOLAMENTO DE DUTOS C/ LAN DE VIDRO+PAPEL KRAFT ALUMINIZ |  |  |  | M2
COD | DESCRIÇÃO | UNI |  | PREÇO UNIT | INDICE | PREÇO TOTAL
000776 | ARAME GALVANIZADO #18 AWG 1,24mm | KG |  | 13.42 | 0,0690 | 0.93
005792 | CALHA ISOPOR 1/2"" | M |  | 5.2 | 2,0000 | 10.4
005912 | FRIO ASFALTO | KG |  | 2.36 | 0,7800 | 1.84
005913 | CHAPA ALUMINIO CORRUGADO 0,7mm (2,307kg/m2) | M2 |  | 65.17 | 2,3310 | 151.91
005915 | CINTA ALUMINIO | M |  | 2 | 0,2450 | 0.49
005916 | SELO PARA CINTA ALUMINIO | UN |  | 0.26 | 3,0000 | 0.78
099065 | AJUDANTE DE DUTEIRO COM ENCARGOS COMPLEMENTARES - SINAPI | H |  | 5.2 | 0,3090 | 1.61
099715 | DUTEIRO | H |  | 6.5 | 0,3090 | 2.01
| LEIS SOCIAIS (88.46%) |  |  | 0 | 0,0000 | 3.2
| TOTAL : |  |  |  |  | 173.17
070897 | PLACA STYROPOR 40mm |  |  |  | M2
COD | DESCRIÇÃO | UNI |  | PREÇO UNIT | INDICE | PREÇO TOTAL
080085 | PLACA STYROPOR 40mm | M2 |  | 46.56 | 1,0500 | 48.89
099163 | ISOLADOR EM OBRAS | H |  | 7.15 | 0,6190 | 4.43
099617 | AJUDANTE DE ISOLADOR | H |  | 5.2 | 0,4120 | 2.14
| LEIS SOCIAIS (88.46%) |  |  | 0 | 0,0000 | 5.81
| TOTAL : |  |  |  |  | 61.27
070898 | PLACA STYROPOR 10mm |  |  |  | M2
COD | DESCRIÇÃO | UNI |  | PREÇO UNIT | INDICE | PREÇO TOTAL
080086 | PLACA STYROPOR 10mm | M2 |  | 21.23 | 1,0500 | 22.29
099163 | ISOLADOR EM OBRAS | H |  | 7.15 | 0,5160 | 3.69
099617 | AJUDANTE DE ISOLADOR | H |  | 5.2 | 0,3610 | 1.88
| LEIS SOCIAIS (88.46%) |  |  | 0 | 0,0000 | 4.93
| TOTAL : |  |  |  |  | 32.79
070899 | DUTO TDC CH GALV 16 SOLDADA SEM ISOLAMENTO |  |  |  | KG
COD | DESCRIÇÃO | UNI |  | PREÇO UNIT | INDICE | PREÇO TOTAL
007065 | PREFABRICACAO/USINAGEM/CORTE/DOBRA CHAPA GALVANIZADA | KG |  | 2.48 | 0,2500 | 0.62
099027 | SOLDADOR DE PECAS METALICAS | H |  | 6.72 | 0,1000 | 0.67
099920 | MONTADOR DE CHAPAS | H |  | 7 | 0,1000 | 0.7
| LEIS SOCIAIS (88.46%) |  |  | 0 | 0,0000 | 1.21
901322 | CHAPA ACO FINA QUENTE PRETA 16MSG E = 1,52MM - 12,20KG/M2 | KG |  | 3.35 | 1,0000 | 3.35
913388 | (SIN)SOLDA 50/50 | KG |  | 58.61 | 0,1000 | 5.86
| TOTAL : |  |  |  |  | 12.41
070900 | CAIXA DE VENTILACAO/EXAUTAO VAZAO875L/s BBS250 |  |  |  | UN
COD | DESCRIÇÃO | UNI |  | PREÇO UNIT | INDICE | PREÇO TOTAL
036690 | CAIXA DE VENTILACAO/EXAUSTAO VAZAO875L/s MOD BBS250 | UN |  | 2500 | 1,0000 | 2500
099303 | AJUDANTE DE MECANICO DE REFRIGERACAO | H |  | 5.2 | 3,0000 | 15.6
099325 | MECANICO/ELETRICISTA | H |  | 6.37 | 3,0000 | 19.11
| LEIS SOCIAIS (88.46%) |  |  | 0 | 0,0000 | 30.7
| TOTAL : |  |  |  |  | 2565.41
070901 | CAIXA DE VENTILACAO AR EXTERIOR 1305L/s BBS315 |  |  |  | UN
COD | DESCRIÇÃO | UNI |  | PREÇO UNIT | INDICE | PREÇO TOTAL
036691 | CAIXA DE VENTILACAO/EXAUSTAO AR EXTERIOR 1305L/s MOD BBS315 | UN |  | 3500 | 1,0000 | 3500
099303 | AJUDANTE DE MECANICO DE REFRIGERACAO | H |  | 5.2 | 3,0000 | 15.6
099325 | MECANICO/ELETRICISTA | H |  | 6.37 | 3,0000 | 19.11
| LEIS SOCIAIS (88.46%) |  |  | 0 | 0,0000 | 30.7
| TOTAL : |  |  |  |  | 3565.41
070902 | CAIXA DE VENTILACAO AR EXTERIOR 1575L/s BBS355 |  |  |  | UN
COD | DESCRIÇÃO | UNI |  | PREÇO UNIT | INDICE | PREÇO TOTAL
036692 | CAIXA DE EVNTILACAO AR EXTERIOR 1575L/s MOD BBS355 | UN |  | 4200 | 1,0000 | 4200
099303 | AJUDANTE DE MECANICO DE REFRIGERACAO | H |  | 5.2 | 3,2000 | 16.64
099325 | MECANICO/ELETRICISTA | H |  | 6.37 | 3,2000 | 20.38
| LEIS SOCIAIS (88.46%) |  |  | 0 | 0,0000 | 32.75
| TOTAL : |  |  |  |  | 4269.77
070903 | CAIXA DE VENTILACAO AR EXTERIOR 1507L/s BBS315 |  |  |  | UN
COD | DESCRIÇÃO | UNI |  | PREÇO UNIT | INDICE | PREÇO TOTAL
036693 | CAIXA DE EVNTILACAO AR EXTERIOE 1507L/s BBS 315 | UN |  | 3500 | 1,0000 | 3500
099303 | AJUDANTE DE MECANICO DE REFRIGERACAO | H |  | 5.2 | 3,0000 | 15.6
099325 | MECANICO/ELETRICISTA | H |  | 6.37 | 3,0000 | 19.11
| LEIS SOCIAIS (88.46%) |  |  | 0 | 0,0000 | 30.7
| TOTAL : |  |  |  |  | 3565.41
070904 | CAIXA DE VENTILACAO AR EXTERIOR 1860L/s BBS355 |  |  |  | UN
COD | DESCRIÇÃO | UNI |  | PREÇO UNIT | INDICE | PREÇO TOTAL
036694 | CAIXA DE VENTILACAO AR EXTERIOR 1860L/s BBS355 | UN |  | 4200 | 1,0000 | 4200
099303 | AJUDANTE DE MECANICO DE REFRIGERACAO | H |  | 5.2 | 3,2000 | 16.64
099325 | MECANICO/ELETRICISTA | H |  | 6.37 | 3,2000 | 20.38
| LEIS SOCIAIS (88.46%) |  |  | 0 | 0,0000 | 32.75
| TOTAL : |  |  |  |  | 4269.77
070905 | UNIDADE CONDENSADORA SET-FREE 16HP RAS16FSNB HITACHI |  |  |  | UN
COD | DESCRIÇÃO | UNI |  | PREÇO UNIT | INDICE | PREÇO TOTAL
036695 | UNIDADE CONDENSADORA SET-FREE (16HPR410A) HITACHI RAS16FSNB | UN |  | 36662.8 | 1,0000 | 36662.8
063805 | STAT UP UNIDADES CONDESADORAS (16HP A 32HP) | UN |  | 2500 | 1,0000 | 2500
099250 | ELETRICISTA | H |  | 7.15 | 27,0000 | 193.05
099303 | AJUDANTE DE MECANICO DE REFRIGERACAO | H |  | 5.2 | 22,0000 | 114.4
099970 | MECANICO DE REFRIGERACAO | H |  | 7.7 | 30,0000 | 231
| LEIS SOCIAIS (88.46%) |  |  | 0 | 0,0000 | 476.31
| TOTAL : |  |  |  |  | 40177.56
070906 | DUTO AR CONDICIONADO CHAPA ACO GALV. No.24 SEM REVESTIMENTO |  |  |  | KG
COD | DESCRIÇÃO | UNI |  | PREÇO UNIT | INDICE | PREÇO TOTAL
014226 | CHAPA GALVANIZADA #24 600mm x 0,65mm (5,20kg/m2) | KG |  | 2.48 | 1,3000 | 3.22
099065 | AJUDANTE DE DUTEIRO COM ENCARGOS COMPLEMENTARES - SINAPI | H |  | 5.2 | 0,5900 | 3.07
099715 | DUTEIRO | H |  | 6.5 | 0,5900 | 3.84
| LEIS SOCIAIS (88.46%) |  |  | 0 | 0,0000 | 6.11
| TOTAL : |  |  |  |  | 16.24
070907 | UNIDADE CONDENSADORA SET-FREE 20HP RAS20FSNB HOTACHI |  |  |  | UN
COD | DESCRIÇÃO | UNI |  | PREÇO UNIT | INDICE | PREÇO TOTAL
036696 | UNIDADE CONDENSADORA SET-FREE (20HP R410A) HITACHI RAS20FSNB | UN |  | 43170.36 | 1,0000 | 43170.36
063805 | STAT UP UNIDADES CONDESADORAS (16HP A 32HP) | UN |  | 2500 | 1,0000 | 2500
099250 | ELETRICISTA | H |  | 7.15 | 27,0000 | 193.05
099303 | AJUDANTE DE MECANICO DE REFRIGERACAO | H |  | 5.2 | 25,0000 | 130
099970 | MECANICO DE REFRIGERACAO | H |  | 7.7 | 25,0000 | 192.5
| LEIS SOCIAIS (88.46%) |  |  | 0 | 0,0000 | 456.06
| TOTAL : |  |  |  |  | 46641.97
070908 | UNIDADE CONDENSADORA SET-FREE 32HP RAS32FSNB1 HITACHI |  |  |  | UN
COD | DESCRIÇÃO | UNI |  | PREÇO UNIT | INDICE | PREÇO TOTAL
036697 | UNIDADE CONDENSADORA SET-FREE (32HP R410A) HOTACHI RPC20FSN1 | UN |  | 73032.21 | 1,0000 | 73032.21
063805 | STAT UP UNIDADES CONDESADORAS (16HP A 32HP) | UN |  | 2500 | 1,0000 | 2500
099250 | ELETRICISTA | H |  | 7.15 | 30,0000 | 214.5
099303 | AJUDANTE DE MECANICO DE REFRIGERACAO | H |  | 5.2 | 30,0000 | 156
099970 | MECANICO DE REFRIGERACAO | H |  | 7.7 | 30,0000 | 231
| LEIS SOCIAIS (88.46%) |  |  | 0 | 0,0000 | 532.09
| TOTAL : |  |  |  |  | 76665.8
070909 | TOMADA DE AR EXTERIOR COM FILTRO ERG 75x50 |  |  |  | UN
COD | DESCRIÇÃO | UNI |  | PREÇO UNIT | INDICE | PREÇO TOTAL
005930 | VENEZIANA AWG TROX 75 x 50m P/TOMADA DE AR EXTERIOR | UN |  | 303.52 | 1,0000 | 303.52
099303 | AJUDANTE DE MECANICO DE REFRIGERACAO | H |  | 5.2 | 5,9800 | 31.1
099970 | MECANICO DE REFRIGERACAO | H |  | 7.7 | 4,8460 | 37.31
| LEIS SOCIAIS (88.46%) |  |  | 0 | 0,0000 | 60.52
| TOTAL : |  |  |  |  | 432.45
070911 | UNIDADE EVAPORADORA 2HP TIPO TETO APARENTE SET-FREE HITACHI |  |  |  | UN
COD | DESCRIÇÃO | UNI |  | PREÇO UNIT | INDICE | PREÇO TOTAL
036698 | UNIDADE EVAPORADORA TIPO TETO APARENTE SET-FREE 2HP HITACH | UN |  | 2861.4 | 1,0000 | 2861.4
099250 | ELETRICISTA | H |  | 7.15 | 4,0000 | 28.6
099303 | AJUDANTE DE MECANICO DE REFRIGERACAO | H |  | 5.2 | 3,0000 | 15.6
099970 | MECANICO DE REFRIGERACAO | H |  | 7.7 | 3,0000 | 23.1
| LEIS SOCIAIS (88.46%) |  |  | 0 | 0,0000 | 59.53
| TOTAL : |  |  |  |  | 2988.23
070913 | UNIDADE EVAPORADORA 2,5HP TIPO TETO SET-FREE HITACHI |  |  |  | UN
COD | DESCRIÇÃO | UNI |  | PREÇO UNIT | INDICE | PREÇO TOTAL
036699 | UNIDADE EVAPORADORA TIPO TETO APARENTE SET-FREE 2,5HP HITACH | UN |  | 3081.07 | 1,0000 | 3081.07
099250 | ELETRICISTA | H |  | 7.15 | 4,0000 | 28.6
099303 | AJUDANTE DE MECANICO DE REFRIGERACAO | H |  | 5.2 | 3,0000 | 15.6
099970 | MECANICO DE REFRIGERACAO | H |  | 7.7 | 3,0000 | 23.1
| LEIS SOCIAIS (88.46%) |  |  | 0 | 0,0000 | 59.53
| TOTAL : |  |  |  |  | 3207.9
070914 | UNIDADE EVAPORADORA 3HP TIPO TETO APARENTE HITACHI |  |  |  | UN
COD | DESCRIÇÃO | UNI |  | PREÇO UNIT | INDICE | PREÇO TOTAL
036700 | UNIDADE EVAPORADORA TIPO TETO APARENTE SET-FREE 3HP HITACHI | UN |  | 3146.67 | 1,0000 | 3146.67
099250 | ELETRICISTA | H |  | 7.15 | 4,0000 | 28.6
099303 | AJUDANTE DE MECANICO DE REFRIGERACAO | H |  | 5.2 | 3,0000 | 15.6
099970 | MECANICO DE REFRIGERACAO | H |  | 7.7 | 3,0000 | 23.1
| LEIS SOCIAIS (88.46%) |  |  | 0 | 0,0000 | 59.53
| TOTAL : |  |  |  |  | 3273.5
070915 | INTERLIGACAO ELETRICA (quadros) PARA CONDICIONADORES DE AR |  |  |  | UN
COD | DESCRIÇÃO | UNI |  | PREÇO UNIT | INDICE | PREÇO TOTAL
004749 | BARRAMENTO TRIFASICO UL QUADRO ATE 11 DISJUNTORES 100A | UN |  | 109.48 | 6,0000 | 656.88
004999 | CABO 1 CONDUTOR 450/750V 25mm2 (2 AWG) | M |  | 9.46 | 22,0000 | 208.12
005967 | QUADRO DE DISTRIBUIÇÃO DE EMBUTIR 27/36 DISJUNTORES TAMPA BR | UN |  | 137.9 | 6,0000 | 827.4
011719 | CONECTOR COBRE 603 22mm | UN |  | 13 | 22,0000 | 286
017323 | DISJUNTOR TRIPOLAR 90A DISJUNTOR NEMA TRIPOLAR 90A B PIAL | UN |  | 106.87 | 1,0000 | 106.87
017326 | DISJUNTOR TRIPOLAR 3VF42 150A | UN |  | 347.41 | 1,0000 | 347.41
022053 | DISJUNTOR TRIPOLAR 3VU16 10 16A | UN |  | 40.22 | 1,0000 | 40.22
099250 | ELETRICISTA | H |  | 7.15 | 37,9410 | 271.28
099806 | AJUDANTE DE ELETRICISTA | H |  | 5.2 | 44,9520 | 233.75
| LEIS SOCIAIS (88.46%) |  |  | 0 | 0,0000 | 446.75
| TOTAL : |  |  |  |  | 3424.68
070919 | UNIDADE EVAPORADORA 4HP TIPO TETO APARENTE HITACHI |  |  |  | UN
COD | DESCRIÇÃO | UNI |  | PREÇO UNIT | INDICE | PREÇO TOTAL
036701 | UNIDADE EVAPORADORA TIPO TETO APARENTE 4HP HITACHI | UN |  | 3641.78 | 1,0000 | 3641.78
099303 | AJUDANTE DE MECANICO DE REFRIGERACAO | H |  | 5.2 | 4,0000 | 20.8
099970 | MECANICO DE REFRIGERACAO | H |  | 7.7 | 4,5000 | 34.65
| LEIS SOCIAIS (88.46%) |  |  | 0 | 0,0000 | 49.05
| TOTAL : |  |  |  |  | 3746.28
070920 | UNIDADE EVAPORADORA 5HP TIPO TETO APARENTE SET-FREE HITACHI |  |  |  | UN
COD | DESCRIÇÃO | UNI |  | PREÇO UNIT | INDICE | PREÇO TOTAL
036702 | UNIDADE EVAPORADORA TIPO TIPO TETO APARENTE SET-FREE 5HP HIT | UN |  | 3920.98 | 1,0000 | 3920.98
099303 | AJUDANTE DE MECANICO DE REFRIGERACAO | H |  | 5.2 | 4,5000 | 23.4
099970 | MECANICO DE REFRIGERACAO | H |  | 7.7 | 5,0000 | 38.5
| LEIS SOCIAIS (88.46%) |  |  | 0 | 0,0000 | 54.76
| TOTAL : |  |  |  |  | 4037.64
070921 | UNID. EVAPOR. 16HO TIPO DUTO SET-FREE RPDT16+RPDV16 HITACHI |  |  |  | UN
COD | DESCRIÇÃO | UNI |  | PREÇO UNIT | INDICE | PREÇO TOTAL
036703 | UNID.EVAPOR.TIPO DUTO SET-FREE 16HP HITACHI RPDT16+RPDV16 | UN |  | 10270 | 1,0000 | 10270
099303 | AJUDANTE DE MECANICO DE REFRIGERACAO | H |  | 5.2 | 15,5000 | 80.6
099806 | AJUDANTE DE ELETRICISTA | H |  | 5.2 | 15,5000 | 80.6
099970 | MECANICO DE REFRIGERACAO | H |  | 7.7 | 16,0000 | 123.2
| LEIS SOCIAIS (88.46%) |  |  | 0 | 0,0000 | 251.58
| TOTAL : |  |  |  |  | 10805.98
070922 | DUTO EM FIBRA DE VIDRO 150mm |  |  |  | M
COD | DESCRIÇÃO | UNI |  | PREÇO UNIT | INDICE | PREÇO TOTAL
005923 | DUTO EM FIBRA DE VIDRO 150mm | M |  | 11.81 | 1,1000 | 12.99
099065 | AJUDANTE DE DUTEIRO COM ENCARGOS COMPLEMENTARES - SINAPI | H |  | 5.2 | 0,3090 | 1.61
099715 | DUTEIRO | H |  | 6.5 | 0,3090 | 2.01
| LEIS SOCIAIS (88.46%) |  |  | 0 | 0,0000 | 3.2
| TOTAL : |  |  |  |  | 19.81
070923 | DUTO EM FIBRA DE VIDRO 200mm |  |  |  | M
COD | DESCRIÇÃO | UNI |  | PREÇO UNIT | INDICE | PREÇO TOTAL
005924 | DUTO EM FIBRA DE VIDRO 200mm | M |  | 13.91 | 1,0000 | 13.91
099065 | AJUDANTE DE DUTEIRO COM ENCARGOS COMPLEMENTARES - SINAPI | H |  | 5.2 | 1,4430 | 7.5
099715 | DUTEIRO | H |  | 6.5 | 0,4120 | 2.68
| LEIS SOCIAIS (88.46%) |  |  | 0 | 0,0000 | 9.01
| TOTAL : |  |  |  |  | 33.1
070925 | DUTO FLEXIVEL VENTILWEST ISOLADO D=12"" |  |  |  | M
COD | DESCRIÇÃO | UNI |  | PREÇO UNIT | INDICE | PREÇO TOTAL
005926 | DUTO FLEXIVEL VENTILWEST ISOLADO 12"" | M |  | 266.3 | 1,1000 | 292.93
099065 | AJUDANTE DE DUTEIRO COM ENCARGOS COMPLEMENTARES - SINAPI | H |  | 5.2 | 0,4640 | 2.41
099715 | DUTEIRO | H |  | 6.5 | 0,4640 | 3.02
| LEIS SOCIAIS (88.46%) |  |  | 0 | 0,0000 | 4.8
| TOTAL : |  |  |  |  | 303.16
070926 | DUTO FLEXIVEL TIPO CANALEX 4"" |  |  |  | M
COD | DESCRIÇÃO | UNI |  | PREÇO UNIT | INDICE | PREÇO TOTAL
005927 | DUTO FLEXIVEL PARA CABOS PVC TIPO CANALEX (4"") 100mm | M |  | 2.6 | 1,0000 | 2.6
099065 | AJUDANTE DE DUTEIRO COM ENCARGOS COMPLEMENTARES - SINAPI | H |  | 5.2 | 0,2580 | 1.34
099715 | DUTEIRO | H |  | 6.5 | 0,2580 | 1.68
| LEIS SOCIAIS (88.46%) |  |  | 0 | 0,0000 | 2.67
| TOTAL : |  |  |  |  | 8.29
070927 | CAIXA PLENUM 139X139MM |  |  |  | UN
COD | DESCRIÇÃO | UNI |  | PREÇO UNIT | INDICE | PREÇO TOTAL
005928 | DIFUSOR CAIXA PLENUM 500cfm 15""x15"" FOUR-WAY | UN |  | 50 | 1,0000 | 50
099303 | AJUDANTE DE MECANICO DE REFRIGERACAO | H |  | 5.2 | 1,7850 | 9.28
099970 | MECANICO DE REFRIGERACAO | H |  | 7.7 | 1,1900 | 9.16
| LEIS SOCIAIS (88.46%) |  |  | 0 | 0,0000 | 16.31
| TOTAL : |  |  |  |  | 84.75
070928 | DIFUSOR P/INSUF. AR CX. PLENUM REG. OB 500cfm 24x8""THREE-WA |  |  |  | UN
COD | DESCRIÇÃO | UNI |  | PREÇO UNIT | INDICE | PREÇO TOTAL
005938 | DIFUSOR CAIXA PLENUM 500cfm 24""x8"" THREE-WAY | UN |  | 95 | 1,0000 | 95
099303 | AJUDANTE DE MECANICO DE REFRIGERACAO | H |  | 5.2 | 2,8870 | 15.01
099970 | MECANICO DE REFRIGERACAO | H |  | 7.7 | 2,6810 | 20.64
| LEIS SOCIAIS (88.46%) |  |  | 0 | 0,0000 | 31.54
| TOTAL : |  |  |  |  | 162.19
070929 | GRELHA SIMPLES C/REGISTRO OB 30x20 P/180cfm |  |  |  | UN
COD | DESCRIÇÃO | UNI |  | PREÇO UNIT | INDICE | PREÇO TOTAL
005939 | GRELHA SIMPLES C/REG. OB 30x20 180cfm | UN |  | 220 | 1,0000 | 220
099065 | AJUDANTE DE DUTEIRO COM ENCARGOS COMPLEMENTARES - SINAPI | H |  | 5.2 | 0,2060 | 1.07
099715 | DUTEIRO | H |  | 6.5 | 0,2060 | 1.34
| LEIS SOCIAIS (88.46%) |  |  | 0 | 0,0000 | 2.13
| TOTAL : |  |  |  |  | 224.54
070930 | GRELHA SIMPLES C/REGISTRO OB 15x15cm P/55cfm EM FIBRA VIDRO |  |  |  | UN
COD | DESCRIÇÃO | UNI |  | PREÇO UNIT | INDICE | PREÇO TOTAL
005952 | GRELHA SIMPLES C/REG.OB 15 x 15-55cfm EM FIBRA VIDRO | UN |  | 19.95 | 1,0000 | 19.95
099303 | AJUDANTE DE MECANICO DE REFRIGERACAO | H |  | 5.2 | 0,2060 | 1.07
099970 | MECANICO DE REFRIGERACAO | H |  | 7.7 | 0,2060 | 1.59
| LEIS SOCIAIS (88.46%) |  |  | 0 | 0,0000 | 2.35
| TOTAL : |  |  |  |  | 24.96
070931 | UNIDADE EVAPORADORA 1HP TIPO PAREDE SET-FREE HITACHI |  |  |  | UN
COD | DESCRIÇÃO | UNI |  | PREÇO UNIT | INDICE | PREÇO TOTAL
036704 | UNID EVAPORADORA TIPO DUTO SET-FREE 1HP HITACHI | UN |  | 2182.3 | 1,0000 | 2182.3
099303 | AJUDANTE DE MECANICO DE REFRIGERACAO | H |  | 5.2 | 3,0000 | 15.6
099970 | MECANICO DE REFRIGERACAO | H |  | 7.7 | 4,0000 | 30.8
| LEIS SOCIAIS (88.46%) |  |  | 0 | 0,0000 | 41.05
| TOTAL : |  |  |  |  | 2269.75
070932 | UNIDADE EVAPORADORA 1,5HP TIPO PAREDE SET-FREE HITACHI |  |  |  | UN
COD | DESCRIÇÃO | UNI |  | PREÇO UNIT | INDICE | PREÇO TOTAL
036705 | UNIDADE EVAPORADORA TIPO PAREDE SET-FREE 1,5HP HITACHI | UN |  | 2481.99 | 1,0000 | 2481.99
099303 | AJUDANTE DE MECANICO DE REFRIGERACAO | H |  | 5.2 | 3,0000 | 15.6
099970 | MECANICO DE REFRIGERACAO | H |  | 7.7 | 4,0000 | 30.8
| LEIS SOCIAIS (88.46%) |  |  | 0 | 0,0000 | 41.05
| TOTAL : |  |  |  |  | 2569.44
070938 | MODULO DE CONTROLE CENTRAL CS-NET WEB HITACHI |  |  |  | UN
COD | DESCRIÇÃO | UNI |  | PREÇO UNIT | INDICE | PREÇO TOTAL
036707 | MODULO DE CONTROLE CENTRAL CS-NET WEB (CSNET WEB) HITACHI | UN |  | 17217.21 | 1,0000 | 17217.21
063806 | STAT UP MODULO DE CONTROLE CENTRAL NET WEB | UN |  | 500 | 1,0000 | 500
099250 | ELETRICISTA | H |  | 7.15 | 35,0000 | 250.25
099806 | AJUDANTE DE ELETRICISTA | H |  | 5.2 | 35,0000 | 182
| LEIS SOCIAIS (88.46%) |  |  | 0 | 0,0000 | 382.37
| TOTAL : |  |  |  |  | 18531.83
070939 | CONTROLE REMOTO SEM FIO SET FREE PCLH3A HITACHI |  |  |  | UN
COD | DESCRIÇÃO | UNI |  | PREÇO UNIT | INDICE | PREÇO TOTAL
036708 | CONTROLE REMOTO SEM FIO SET-FREE (PCLH 3A)HITACHI | UN |  | 142.38 | 1,0000 | 142.38
099250 | ELETRICISTA | H |  | 7.15 | 1,0000 | 7.15
| LEIS SOCIAIS (88.46%) |  |  | 0 | 0,0000 | 6.32
| TOTAL : |  |  |  |  | 155.85
070940 | RECEPTOR PARA CONTROLE REMOTO S/ FIO SET-FREE PCALHZ HITACHI |  |  |  | UN
COD | DESCRIÇÃO | UNI |  | PREÇO UNIT | INDICE | PREÇO TOTAL
036709 | RECEPTOR PARA CONTROLE REMOTO S/ FIO SET-FREE HITACHI | UN |  | 462.7 | 1,0000 | 462.7
099250 | ELETRICISTA | H |  | 7.15 | 4,0000 | 28.6
099806 | AJUDANTE DE ELETRICISTA | H |  | 5.2 | 4,0000 | 20.8
| LEIS SOCIAIS (88.46%) |  |  | 0 | 0,0000 | 43.7
| TOTAL : |  |  |  |  | 555.8
070941 | CONTROLE REMOTO SEM FIO SET FREE PCAR HITACHI |  |  |  | UN
COD | DESCRIÇÃO | UNI |  | PREÇO UNIT | INDICE | PREÇO TOTAL
036800 | CONTROLE REMOTO SEM FIO SET-FREE (PCAR) HITACHI | UN |  | 350 | 1,0000 | 350
099250 | ELETRICISTA | H |  | 7.15 | 1,0000 | 7.15
| LEIS SOCIAIS (88.46%) |  |  | 0 | 0,0000 | 6.32
| TOTAL : |  |  |  |  | 363.47
070942 | MULTIKIT (DERIVACAO DE COBRE SET-FREE E102SNB |  |  |  | UN
COD | DESCRIÇÃO | UNI |  | PREÇO UNIT | INDICE | PREÇO TOTAL
036801 | MULTIKIT (DERIVACAO DE COBRE SET-FREE)E102SNB HITACHI | UN |  | 360 | 1,0000 | 360
099250 | ELETRICISTA | H |  | 7.15 | 5,0000 | 35.75
099806 | AJUDANTE DE ELETRICISTA | H |  | 5.2 | 5,0000 | 26
| LEIS SOCIAIS (88.46%) |  |  | 0 | 0,0000 | 54.62
| TOTAL : |  |  |  |  | 476.37
070943 | MULTIKIT (DERIVACAO DE COBRE SET-FREE) E162SNB HITACHI |  |  |  | UN
COD | DESCRIÇÃO | UNI |  | PREÇO UNIT | INDICE | PREÇO TOTAL
036802 | MULTIKIT (DERIVACAO DE COBRE SET-FREE) E162SNB HITACHI | UN |  | 324.73 | 1,0000 | 324.73
099250 | ELETRICISTA | H |  | 7.15 | 5,0000 | 35.75
099806 | AJUDANTE DE ELETRICISTA | H |  | 5.2 | 5,0000 | 26
| LEIS SOCIAIS (88.46%) |  |  | 0 | 0,0000 | 54.62
| TOTAL : |  |  |  |  | 441.1
070944 | MULTIKIT (DERIVACAO DE COBRE SET-FREE) E242SNB HITACHI |  |  |  | UN
COD | DESCRIÇÃO | UNI |  | PREÇO UNIT | INDICE | PREÇO TOTAL
036803 | MULTIKIT (DERIVACAO DE COBRE SET-FREE) E242SNB HITACHI | UN |  | 515 | 1,0000 | 515
099250 | ELETRICISTA | H |  | 7.15 | 5,0000 | 35.75
099806 | AJUDANTE DE ELETRICISTA | H |  | 5.2 | 5,0000 | 26
| LEIS SOCIAIS (88.46%) |  |  | 0 | 0,0000 | 54.62
| TOTAL : |  |  |  |  | 631.37
070945 | MULTIKIT (DERIVACAO DE COBRE SET-FREE) E302SNB HITACHI |  |  |  | UN
COD | DESCRIÇÃO | UNI |  | PREÇO UNIT | INDICE | PREÇO TOTAL
063804 | MULTUKIT (DERIVACAO DE COBRE SET-FREE) E302SNBHITACHI | UN |  | 770.44 | 1,0000 | 770.44
099250 | ELETRICISTA | H |  | 7.15 | 5,0000 | 35.75
099806 | AJUDANTE DE ELETRICISTA | H |  | 5.2 | 5,0000 | 26
| LEIS SOCIAIS (88.46%) |  |  | 0 | 0,0000 | 54.62
| TOTAL : |  |  |  |  | 886.81
070947 | LINHA FRIGORIGENA C/ ISOLAM+FIXACOES 11/2"" |  |  |  | M
COD | DESCRIÇÃO | UNI |  | PREÇO UNIT | INDICE | PREÇO TOTAL
056410 | LINHA FRIGORIGENA C/ ISOL+APOIOS+SUPORTE+FIXACAO GAS 1 1/2"" | M |  | 104 | 1,0500 | 109.2
099303 | AJUDANTE DE MECANICO DE REFRIGERACAO | H |  | 5.2 | 2,2000 | 11.44
099970 | MECANICO DE REFRIGERACAO | H |  | 7.7 | 2,2000 | 16.94
| LEIS SOCIAIS (88.46%) |  |  | 0 | 0,0000 | 25.1
| TOTAL : |  |  |  |  | 162.68
070948 | LINHA FRIGORIGENA C/ ISOLAM+FIXACOES 11/4"" |  |  |  | M
COD | DESCRIÇÃO | UNI |  | PREÇO UNIT | INDICE | PREÇO TOTAL
056411 | LINHA FRIGORIGENA C/ ISOL+APOIOS+SUPORTE+FIXACAO GAS 1 1/4"" | M |  | 55.1 | 1,0500 | 57.86
099303 | AJUDANTE DE MECANICO DE REFRIGERACAO | H |  | 5.2 | 2,0000 | 10.4
099970 | MECANICO DE REFRIGERACAO | H |  | 7.7 | 2,0000 | 15.4
| LEIS SOCIAIS (88.46%) |  |  | 0 | 0,0000 | 22.82
| TOTAL : |  |  |  |  | 106.48
070949 | LINHA FRIGORIGENA C/ ISOLAM+FIXACOES 11/8"" |  |  |  | UN
COD | DESCRIÇÃO | UNI |  | PREÇO UNIT | INDICE | PREÇO TOTAL
074855 | LINHA FRIGORIGENA C/ ISOL+APOIOS+SUPORTE+FIXACAO GAS 1 1/8"" | M |  | 72.2 | 1,0500 | 75.81
099303 | AJUDANTE DE MECANICO DE REFRIGERACAO | H |  | 5.2 | 0,8000 | 4.16
099970 | MECANICO DE REFRIGERACAO | H |  | 7.7 | 0,8000 | 6.16
| LEIS SOCIAIS (88.46%) |  |  | 0 | 0,0000 | 9.13
| TOTAL : |  |  |  |  | 95.26
070950 | LINHA FRIGORIGENA C/ ISOLAM+FIXACOES 1"" |  |  |  | M
COD | DESCRIÇÃO | UNI |  | PREÇO UNIT | INDICE | PREÇO TOTAL
099303 | AJUDANTE DE MECANICO DE REFRIGERACAO | H |  | 5.2 | 2,0000 | 10.4
099970 | MECANICO DE REFRIGERACAO | H |  | 7.7 | 2,0000 | 15.4
| LEIS SOCIAIS (88.46%) |  |  | 0 | 0,0000 | 22.82
748556 | LINHA FRIGORIGENA C/ ISOL+APOIOS+SUPORTE+FIXACAO GAS 1"" | M |  | 33.6 | 1,0500 | 35.28
| TOTAL : |  |  |  |  | 83.9
070951 | LINHA FRIGORIGENA C/ ISOLAM+FIXACOES 7/8"" |  |  |  | M
COD | DESCRIÇÃO | UNI |  | PREÇO UNIT | INDICE | PREÇO TOTAL
074856 | LINHA FRIGORIGENA C/ ISOL+APOIOS+SUPORTE+FIXACAO GAS 7/8"" | M |  | 41.1 | 1,0500 | 43.16
099303 | AJUDANTE DE MECANICO DE REFRIGERACAO | H |  | 5.2 | 2,0000 | 10.4
099970 | MECANICO DE REFRIGERACAO | H |  | 7.7 | 2,0000 | 15.4
| LEIS SOCIAIS (88.46%) |  |  | 0 | 0,0000 | 22.82
| TOTAL : |  |  |  |  | 91.78
070954 | LINHA FRIGORIGENA C/ ISOLAM+FIXACOES 1/2"" |  |  |  | M
COD | DESCRIÇÃO | UNI |  | PREÇO UNIT | INDICE | PREÇO TOTAL
074858 | LINHA FRIGORIGENA C/ ISOL+APOIOS+SUPORTE+FIXACAO GAS 1/2"" | M |  | 63.4 | 1,0500 | 66.57
099303 | AJUDANTE DE MECANICO DE REFRIGERACAO | H |  | 5.2 | 2,0000 | 10.4
099970 | MECANICO DE REFRIGERACAO | H |  | 7.7 | 2,0000 | 15.4
| LEIS SOCIAIS (88.46%) |  |  | 0 | 0,0000 | 22.82
| TOTAL : |  |  |  |  | 115.19
070964 | DUTO TDC CH GALV 24 SOLDADA SEM ISOLAMENTO |  |  |  | KG
COD | DESCRIÇÃO | UNI |  | PREÇO UNIT | INDICE | PREÇO TOTAL
007065 | PREFABRICACAO/USINAGEM/CORTE/DOBRA CHAPA GALVANIZADA | KG |  | 2.48 | 0,2500 | 0.62
099027 | SOLDADOR DE PECAS METALICAS | H |  | 6.72 | 0,1000 | 0.67
099920 | MONTADOR DE CHAPAS | H |  | 7 | 0,1000 | 0.7
| LEIS SOCIAIS (88.46%) |  |  | 0 | 0,0000 | 1.21
901327 | (SIN) CHAPA ACO FINA A FRIO PRETA 24MSG E = 0,61 MM - 4,89KG | KG |  | 3.94 | 1,0000 | 3.94
913388 | (SIN)SOLDA 50/50 | KG |  | 58.61 | 0,1000 | 5.86
| TOTAL : |  |  |  |  | 13
070965 | DUTO TDC CH GALV 20 SOLDADA SEM ISOLAMENTO |  |  |  | KG
COD | DESCRIÇÃO | UNI |  | PREÇO UNIT | INDICE | PREÇO TOTAL
007065 | PREFABRICACAO/USINAGEM/CORTE/DOBRA CHAPA GALVANIZADA | KG |  | 2.48 | 0,2500 | 0.62
099027 | SOLDADOR DE PECAS METALICAS | H |  | 6.72 | 0,1000 | 0.67
099065 | AJUDANTE DE DUTEIRO COM ENCARGOS COMPLEMENTARES - SINAPI | H |  | 5.2 | 0,1500 | 0.78
099920 | MONTADOR DE CHAPAS | H |  | 7 | 0,1000 | 0.7
| LEIS SOCIAIS (88.46%) |  |  | 0 | 0,0000 | 1.9
901325 | (SIN) CHAPA ACO FINA A FRIO PRETA 20MSG E = 0,91 MM - 7,32KG | KG |  | 4.33 | 1,0000 | 4.33
913388 | (SIN)SOLDA 50/50 | KG |  | 58.61 | 0,1000 | 5.86
| TOTAL : |  |  |  |  | 14.86
070998 | TERMOSTATO PARA CONTROLE DE FAN&COIL |  |  |  | UN
COD | DESCRIÇÃO | UNI |  | PREÇO UNIT | INDICE | PREÇO TOTAL
006934 | TERMOSTATO CONTROLE | UN |  | 250 | 1,0000 | 250
099303 | AJUDANTE DE MECANICO DE REFRIGERACAO | H |  | 5.2 | 0,7410 | 3.85
099970 | MECANICO DE REFRIGERACAO | H |  | 7.7 | 0,7410 | 5.71
| LEIS SOCIAIS (88.46%) |  |  | 0 | 0,0000 | 8.46
| TOTAL : |  |  |  |  | 268.02
070999 | EXAUSTOR AXIAL MULTIVAC MODELO MURO 150B |  |  |  | UN
COD | DESCRIÇÃO | UNI |  | PREÇO UNIT | INDICE | PREÇO TOTAL
060986 | EXAUSTOR AXIAL MULTIVAC MOD MURO 150B | UN |  | 253 | 1,0000 | 253
099303 | AJUDANTE DE MECANICO DE REFRIGERACAO | H |  | 5.2 | 1,0000 | 5.2
099970 | MECANICO DE REFRIGERACAO | H |  | 7.7 | 1,0000 | 7.7
| LEIS SOCIAIS (88.46%) |  |  | 0 | 0,0000 | 11.41
| TOTAL : |  |  |  |  | 277.31
071 | INSTALACOES MECANICAS
071029 | GERADOR AGUA QUENTE POR ACUMULACAO TH-250 |  |  |  | UN
COD | DESCRIÇÃO | UNI |  | PREÇO UNIT | INDICE | PREÇO TOTAL
003179 | PURGADOR TERMODINAMICO TD-S-5L 3/4"" | UN |  | 723 | 1,0000 | 723
004200 | AQUECEDOR/BOILER ELETRICO CENTRAL ELETRONICO 30 LITROS | UN |  | 920 | 1,0000 | 920
004203 | FILTRO CARVAO ATIVADO VAZAO 6000 L/h CAVALETE ENTRADA | UN |  | 140 | 1,0000 | 140
004204 | JUNTA EXPANSAO BORRACHA 42mm | UN |  | 23 | 1,0000 | 23
004274 | JUNTA EXPANSAO BORRACHA 35mm | UN |  | 15 | 8,0000 | 120
004295 | JUNTA EXPANSAO BORRACHA 79mm | UN |  | 58 | 1,0000 | 58
006934 | TERMOSTATO CONTROLE | UN |  | 250 | 2,0000 | 500
026247 | AMPERIMETRO 90A a 800A | UN |  | 84.35 | 2,0000 | 168.7
030306 | BOMBA SUBMERSA 3CV FLYGHT 2""x1.1/2"" HM=26MCA 8,70m3/h | H |  | 3.65 | 1,0000 | 3.65
060621 | BOMBA CENTRIFUGA 0,5CV 3/4""x3/4"" 24MCA 2.4m3/H | UN |  | 450 | 2,0000 | 900
099125 | MONTADOR MECANICO HIDRAULICO | H |  | 7 | 70,7270 | 495.09
099306 | AJUDANTE DE MONTADOR MECANICO HIDRAULICO | H |  | 5 | 78,3560 | 391.78
| LEIS SOCIAIS (88.46%) |  |  | 0 | 0,0000 | 784.53
| TOTAL : |  |  |  |  | 5227.75
071030 | GERADOR AGUA QUENTE ETD-2000 |  |  |  | UN
COD | DESCRIÇÃO | UNI |  | PREÇO UNIT | INDICE | PREÇO TOTAL
001782 | VALVULA SEGURANCA 150 LIBRAS ROSCA BRONZE 3"" | UN |  | 570 | 1,0000 | 570
002544 | VALVULA GAVETA #150 FLANGE ACO 3"" | UN |  | 520 | 1,0000 | 520
002553 | VALVULA GAVETA 150 LIBRAS ROSCA BRONZE 3/4"" | UN |  | 30 | 1,0000 | 30
002555 | VALVULA GAVETA 150 LIBRAS ROSCA BRONZE 1.1/2"" | UN |  | 81 | 4,0000 | 324
002583 | VALVULA RETENCAO ROSCA BRONZE 150 LIBRAS HORIZ. 1.1/4"" | UN |  | 39 | 1,0000 | 39
004296 | COZINHA-GERADOR AGUA QUENTE ETD-2000 | UN |  | 2860 | 1,0000 | 2860
004297 | VASO DE EXPANSAO PARA BOILER 35mm | UN |  | 56 | 1,0000 | 56
006288 | UNIAO COBRE REF. 733 22mm | UN |  | 40.81 | 1,0000 | 40.81
006290 | UNIAO COBRE REF. 733 35mm | UN |  | 62 | 4,0000 | 248
006294 | UNIAO COBRE REF. 733 79mm | UN |  | 682 | 1,0000 | 682
006934 | TERMOSTATO CONTROLE | UN |  | 250 | 1,0000 | 250
007131 | RALO/GRELHA FUNDIDO SIMPLES 100 x 100mm | UN |  | 65 | 1,0000 | 65
011705 | BUCHA REDUCAO COBRE 35x22mm | UN |  | 13 | 2,0000 | 26
011712 | BUCHA REDUCAO COBRE 54x22mm | UN |  | 28 | 1,0000 | 28
011716 | BUCHA REDUCAO COBRE 600 79x66mm | UN |  | 138 | 1,0000 | 138
030303 | BOMBA CENTRIFUGA 0,75CV 1""x 1""14/3MCA/5.0m3/h | H |  | 0.92 | 2,0000 | 1.84
099125 | MONTADOR MECANICO HIDRAULICO | H |  | 7 | 78,9750 | 552.83
099306 | AJUDANTE DE MONTADOR MECANICO HIDRAULICO | H |  | 5 | 90,7280 | 453.64
| LEIS SOCIAIS (88.46%) |  |  | 0 | 0,0000 | 890.32
| TOTAL : |  |  |  |  | 7775.44
071031 | CALEFACAO INTERNA-PONTO DE DISTRIBUICAO-VAPOR |  |  |  | UN
COD | DESCRIÇÃO | UNI |  | PREÇO UNIT | INDICE | PREÇO TOTAL
002559 | VALVULA RETENCAO 800 LIBRAS SOLDA/ACO 1/2"" | UN |  | 69 | 1,0000 | 69
030751 | TUBO ACO GALVANIZADO DIN 2440 NBR 5580 1/2"" (1.267kg/m) | M |  | 11.42 | 1,6200 | 18.5
050947 | RADIADOR PARA CALOR-VAPOR | UN |  | 785 | 1,0000 | 785
099029 | MONTADOR DE SISTEMA HIDRAULICO | H |  | 7.7 | 2,6810 | 20.64
099305 | AJUDANTE DE MONTADOR DE TUBULACAO | H |  | 5 | 3,1960 | 15.98
| LEIS SOCIAIS (88.46%) |  |  | 0 | 0,0000 | 32.39
| TOTAL : |  |  |  |  | 941.51
071032 | CALEFACAO INTERNA-PONTO DE UTILIZACAO-AQUECEDOR ELETRICO |  |  |  | UN
COD | DESCRIÇÃO | UNI |  | PREÇO UNIT | INDICE | PREÇO TOTAL
000942 | CABO SINTENAX FLEX 0,6/1KV 1 CONDUTOR 4mm2 (10 AWG) | M |  | 4.04 | 10,0000 | 40.4
003423 | BUCHA DE ALUMINIO PARA ELETRODUTO 3/4"" | UN |  | 0.34 | 2,0000 | 0.68
003448 | QUADRO DISTRIBUICAO BTE 51 DISJUNTORES 225A+CHAVE GERAL | UN |  | 172.59 | 1,8600 | 321.02
003480 | CAIXA FERRO ESMALTADO 4""x2"" | UN |  | 0.6 | 1,0000 | 0.6
003492 | PLACA CEGA PARA CAIXA 4""x2"" RETANGULAR | UN |  | 5 | 1,0000 | 5
008507 | ARRUELA ALUMINIO P/ELETRODUTO 3/4"" | UN |  | 0.21 | 2,0000 | 0.42
050948 | RADIADOR PARA CALOR-ELETRICO | UN |  | 636 | 1,0000 | 636
099250 | ELETRICISTA | H |  | 7.15 | 3,2990 | 23.59
099305 | AJUDANTE DE MONTADOR DE TUBULACAO | H |  | 5 | 2,6810 | 13.41
| LEIS SOCIAIS (88.46%) |  |  | 0 | 0,0000 | 32.73
| TOTAL : |  |  |  |  | 1073.85
071033 | CALEFACAO INTERNA-CENTRAL AGUA/VAPOR COM CALDEIRA OLEO 165ps |  |  |  | UN
COD | DESCRIÇÃO | UNI |  | PREÇO UNIT | INDICE | PREÇO TOTAL
000123 | VALVULA SEGURANCA/ALIVIO 150LB FLANGE ACO 1""x2""x0,10 | UN |  | 1560 | 2,0000 | 3120
000301 | MANOMETRO 160 PSI | UN |  | 185 | 2,0000 | 370
002910 | VALVULA SEGURANCA/ALIVIO 150 LIBRAS ROSCA ACO 1/2""x1/2"" | UN |  | 425 | 2,0000 | 850
004211 | RESERVATORIO PARA CONDENSADO 200 LITROS | CJ |  | 485 | 1,0000 | 485
004213 | TANQUE DE OLEO CAPACIDADE 300 LITROS PARA CALDEIRA | UN |  | 590 | 1,0000 | 590
004695 | CALDEIRA 150 psi TANQUE 165 L.OLEO BPF 6x100 ATA 6 | UN |  | 74000 | 1,0000 | 74000
008326 | PRESSUROMETRO | UN |  | 65 | 1,0000 | 65
099029 | MONTADOR DE SISTEMA HIDRAULICO | H |  | 7.7 | 27,5280 | 211.97
099305 | AJUDANTE DE MONTADOR DE TUBULACAO | H |  | 5 | 44,1270 | 220.64
099900 | SERVENTE | H |  | 5.2 | 65,9840 | 343.12
| LEIS SOCIAIS (88.46%) |  |  | 0 | 0,0000 | 686.21
| TOTAL : |  |  |  |  | 80941.94
071038 | CALEFACAO-AQUECIMENTO ATE 90 GRAUS-TUBO 1"" |  |  |  | M
COD | DESCRIÇÃO | UNI |  | PREÇO UNIT | INDICE | PREÇO TOTAL
000230 | CHAPA ALUMINIO KRAFT-ISOLAM.TERMICO 0,5mm (1.647kg/m2) | M2 |  | 46.53 | 0,3880 | 18.05
000231 | CINTA ACO INOXIDAVEL COM SELO | M |  | 1.3 | 3,5600 | 4.63
000525 | CALHA SILICATO DE CALCIO 25mm x 3"" | M |  | 38.63 | 1,0500 | 40.56
006811 | TUBO ACO GALVANIZADO DIN 2440 NBR 5580 1"" (2,517kg/m) | KG |  | 9.62 | 3,3100 | 31.84
006815 | TUBO ACO GALVANIZADO DIN 2440 NBR 5580 3/4"" (1,641kg/m) | M |  | 15.57 | 2,5800 | 40.17
099029 | MONTADOR DE SISTEMA HIDRAULICO | H |  | 7.7 | 5,4850 | 42.23
099305 | AJUDANTE DE MONTADOR DE TUBULACAO | H |  | 5 | 6,3100 | 31.55
| LEIS SOCIAIS (88.46%) |  |  | 0 | 0,0000 | 65.27
| TOTAL : |  |  |  |  | 274.3
071039 | CALEFACAO-AQUECIMENTO ATE 90 GRAUS-TUBO 1.1/2"" |  |  |  | M
COD | DESCRIÇÃO | UNI |  | PREÇO UNIT | INDICE | PREÇO TOTAL
000230 | CHAPA ALUMINIO KRAFT-ISOLAM.TERMICO 0,5mm (1.647kg/m2) | M2 |  | 46.53 | 0,4050 | 18.84
000231 | CINTA ACO INOXIDAVEL COM SELO | M |  | 1.3 | 3,7900 | 4.93
000525 | CALHA SILICATO DE CALCIO 25mm x 3"" | M |  | 38.63 | 1,0500 | 40.56
006811 | TUBO ACO GALVANIZADO DIN 2440 NBR 5580 1"" (2,517kg/m) | KG |  | 9.62 | 5,5600 | 53.49
013055 | TUBO FERRO FUNDIDO PONTA E PONTA TP SMU 100mmx3,0m | M |  | 396 | 2,5800 | 1021.68
099029 | MONTADOR DE SISTEMA HIDRAULICO | H |  | 7.7 | 5,7010 | 43.9
099305 | AJUDANTE DE MONTADOR DE TUBULACAO | H |  | 5 | 6,5160 | 32.58
| LEIS SOCIAIS (88.46%) |  |  | 0 | 0,0000 | 67.65
| TOTAL : |  |  |  |  | 1283.63
071042 | JUNTA DE EXPANSAO BALG JEAFF 8""x287mm C/FLANGE |  |  |  | UN
COD | DESCRIÇÃO | UNI |  | PREÇO UNIT | INDICE | PREÇO TOTAL
010031 | JUNTA EXPANSAO BALG-JEAFF 8"" x 287mm C/FLANGE | UN |  | 256 | 1,0000 | 256
099029 | MONTADOR DE SISTEMA HIDRAULICO | H |  | 7.7 | 3,4230 | 26.36
099305 | AJUDANTE DE MONTADOR DE TUBULACAO | H |  | 5 | 3,7840 | 18.92
| LEIS SOCIAIS (88.46%) |  |  | 0 | 0,0000 | 40.05
| TOTAL : |  |  |  |  | 341.33
071047 | AQUECEDOR ELETRICO HORIZONTAL 1000 LITROS |  |  |  | UN
COD | DESCRIÇÃO | UNI |  | PREÇO UNIT | INDICE | PREÇO TOTAL
004690 | AQUECEDOR/BOILER ELETRICO HORIZONTAL 1.000 LITROS | UN |  | 6380.9 | 1,0000 | 6380.9
099250 | ELETRICISTA | H |  | 7.15 | 26,8060 | 191.66
099806 | AJUDANTE DE ELETRICISTA | H |  | 5.2 | 31,9610 | 166.2
| LEIS SOCIAIS (88.46%) |  |  | 0 | 0,0000 | 316.56
| TOTAL : |  |  |  |  | 7055.32
071048 | AQUECEDOR ELETRICO HORIZONTAL 1500 LITROS |  |  |  | UN
COD | DESCRIÇÃO | UNI |  | PREÇO UNIT | INDICE | PREÇO TOTAL
004691 | AQUECEDOR/BOILER ELETRICO HORIZONTAL 1.500 LITROS | UN |  | 4184 | 1,0000 | 4184
099250 | ELETRICISTA | H |  | 7.15 | 30,2080 | 215.99
099806 | AJUDANTE DE ELETRICISTA | H |  | 5.2 | 48,1480 | 250.37
| LEIS SOCIAIS (88.46%) |  |  | 0 | 0,0000 | 412.54
| TOTAL : |  |  |  |  | 5062.9
071049 | AQUECEDOR ELETRICO HORIZONTAL 2000 LITROS |  |  |  | UN
COD | DESCRIÇÃO | UNI |  | PREÇO UNIT | INDICE | PREÇO TOTAL
020076 | AQUECEDOR/BOILER ELETRICO HORIZONTAL 2.000 LITROS | UN |  | 5398.65 | 1,0000 | 5398.65
099250 | ELETRICISTA | H |  | 7.15 | 32,9920 | 235.89
099806 | AJUDANTE DE ELETRICISTA | H |  | 5.2 | 50,1070 | 260.56
| LEIS SOCIAIS (88.46%) |  |  | 0 | 0,0000 | 439.16
| TOTAL : |  |  |  |  | 6334.26
071050 | AQUECEDOR ELETRICO VERTICAL 2500 LITROS |  |  |  | UN
COD | DESCRIÇÃO | UNI |  | PREÇO UNIT | INDICE | PREÇO TOTAL
003168 | AQUECEDOR/BOILER ELETRICO HORIZONTAL 2.500 LITROS | UN |  | 6619.28 | 1,0000 | 6619.28
099250 | ELETRICISTA | H |  | 7.15 | 39,1780 | 280.12
099806 | AJUDANTE DE ELETRICISTA | H |  | 5.2 | 58,4580 | 303.98
| LEIS SOCIAIS (88.46%) |  |  | 0 | 0,0000 | 516.69
| TOTAL : |  |  |  |  | 7720.07
071051 | AQUECEDOR ELETRICO VERTICAL 3000 LITROS |  |  |  | UN
COD | DESCRIÇÃO | UNI |  | PREÇO UNIT | INDICE | PREÇO TOTAL
003169 | AQUECEDOR/BOILER ELETRICO VERTICAL 3.000 LITROS | UN |  | 7839.9 | 1,0000 | 7839.9
099250 | ELETRICISTA | H |  | 7.15 | 44,9520 | 321.41
099806 | AJUDANTE DE ELETRICISTA | H |  | 5.2 | 64,3340 | 334.54
| LEIS SOCIAIS (88.46%) |  |  | 0 | 0,0000 | 580.25
| TOTAL : |  |  |  |  | 9076.1
071060 | BOILER ELETRICO 75 LITROS CARDAL |  |  |  | UN
COD | DESCRIÇÃO | UNI |  | PREÇO UNIT | INDICE | PREÇO TOTAL
003813 | AQUECEDOR/BOILER ELETRICO COBRE 75 LITROS CARDAL | UN |  | 1149.99 | 1,0000 | 1149.99
099034 | AJUDANTE DE BOMBEIRO OU ENCANADOR | H |  | 5.2 | 3,6700 | 19.08
099200 | BOMBEIRO OU ENCANADOR | H |  | 7.7 | 3,6700 | 28.26
099250 | ELETRICISTA | H |  | 7.15 | 1,9340 | 13.83
099806 | AJUDANTE DE ELETRICISTA | H |  | 5.2 | 3,1740 | 16.5
| LEIS SOCIAIS (88.46%) |  |  | 0 | 0,0000 | 68.71
| TOTAL : |  |  |  |  | 1296.37
071061 | BOILER ELETRICO 100 LITROS 100W |  |  |  | UN
COD | DESCRIÇÃO | UNI |  | PREÇO UNIT | INDICE | PREÇO TOTAL
003814 | AQUECEDOR/BOILER COBRE GAS HORIZONTAL GERALTHERM 100 L. | UN |  | 2020 | 1,0000 | 2020
099034 | AJUDANTE DE BOMBEIRO OU ENCANADOR | H |  | 5.2 | 7,0110 | 36.46
099200 | BOMBEIRO OU ENCANADOR | H |  | 7.7 | 8,8670 | 68.28
099250 | ELETRICISTA | H |  | 7.15 | 3,2990 | 23.59
099806 | AJUDANTE DE ELETRICISTA | H |  | 5.2 | 7,0110 | 36.46
| LEIS SOCIAIS (88.46%) |  |  | 0 | 0,0000 | 145.77
| TOTAL : |  |  |  |  | 2330.56
071066 | TUBO PRETO ASTM A-53 SCHEDULE 80 1/2"" |  |  |  | M
COD | DESCRIÇÃO | UNI |  | PREÇO UNIT | INDICE | PREÇO TOTAL
000408 | TUBO ACO PRETO ASTM A53 SCHEDULE 40 1/2"" (1,353kg/m) | KG |  | 6.9 | 1,3530 | 9.34
099029 | MONTADOR DE SISTEMA HIDRAULICO | H |  | 7.7 | 0,1860 | 1.43
099305 | AJUDANTE DE MONTADOR DE TUBULACAO | H |  | 5 | 0,1860 | 0.93
| LEIS SOCIAIS (88.46%) |  |  | 0 | 0,0000 | 2.09
| TOTAL : |  |  |  |  | 13.79
071068 | TUBO PRETO ASTM A-53 SCHEDULE 80 1"" |  |  |  | M
COD | DESCRIÇÃO | UNI |  | PREÇO UNIT | INDICE | PREÇO TOTAL
000419 | TUBO ACO PRETO ASTM A53 SCHEDULE 80 1"" (2,675kg/m) | KG |  | 7.52 | 3,4550 | 25.98
099029 | MONTADOR DE SISTEMA HIDRAULICO | H |  | 7.7 | 0,3090 | 2.38
099305 | AJUDANTE DE MONTADOR DE TUBULACAO | H |  | 5 | 0,3090 | 1.55
| LEIS SOCIAIS (88.46%) |  |  | 0 | 0,0000 | 3.48
| TOTAL : |  |  |  |  | 33.39
071069 | TUBO PRETO ASTM A-53 SCHEDULE 80 1.1/2"" |  |  |  | M
COD | DESCRIÇÃO | UNI |  | PREÇO UNIT | INDICE | PREÇO TOTAL
001792 | TUBO ACO PRETO ASTM A53 SCHEDULE 80 1.1/2""(5,780kg/m) | KG |  | 7.52 | 5,7800 | 43.47
099029 | MONTADOR DE SISTEMA HIDRAULICO | H |  | 7.7 | 0,4630 | 3.57
099305 | AJUDANTE DE MONTADOR DE TUBULACAO | H |  | 5 | 0,4630 | 2.32
| LEIS SOCIAIS (88.46%) |  |  | 0 | 0,0000 | 5.21
| TOTAL : |  |  |  |  | 54.57
071071 | TUBO PRETO ASTM A-53 SCHEDULE 40 2.1/2"" |  |  |  | M
COD | DESCRIÇÃO | UNI |  | PREÇO UNIT | INDICE | PREÇO TOTAL
000487 | TUBO ACO GALVANIZADO BS 1387 Leve 2.1/2"" (5,710kg/m) | KG |  | 3.3 | 5,7100 | 18.84
099029 | MONTADOR DE SISTEMA HIDRAULICO | H |  | 7.7 | 0,5670 | 4.37
099305 | AJUDANTE DE MONTADOR DE TUBULACAO | H |  | 5 | 0,5670 | 2.84
| LEIS SOCIAIS (88.46%) |  |  | 0 | 0,0000 | 6.38
| TOTAL : |  |  |  |  | 32.43
071072 | TUBO PRETO ASTM A-53 SCHEDULE 40 3"" |  |  |  | M
COD | DESCRIÇÃO | UNI |  | PREÇO UNIT | INDICE | PREÇO TOTAL
003092 | TUBO ACO PRETO ASTM A53 SCHEDULE 40 3""(11,340kg/m) | KG |  | 6.9 | 11,3400 | 78.25
099029 | MONTADOR DE SISTEMA HIDRAULICO | H |  | 7.7 | 0,6690 | 5.15
099305 | AJUDANTE DE MONTADOR DE TUBULACAO | H |  | 5 | 0,6690 | 3.35
| LEIS SOCIAIS (88.46%) |  |  | 0 | 0,0000 | 7.52
| TOTAL : |  |  |  |  | 94.27
071073 | TUBO PRETO ASTM A-53 SCHEDULE 40 4"" |  |  |  | M
COD | DESCRIÇÃO | UNI |  | PREÇO UNIT | INDICE | PREÇO TOTAL
000499 | TUBO ACO PRETO ASTM A53 SCHEDULE 40 4""(16,210kg/m) | KG |  | 6.9 | 16,2100 | 111.85
099029 | MONTADOR DE SISTEMA HIDRAULICO | H |  | 7.7 | 0,8250 | 6.35
099305 | AJUDANTE DE MONTADOR DE TUBULACAO | H |  | 5 | 0,8250 | 4.13
| LEIS SOCIAIS (88.46%) |  |  | 0 | 0,0000 | 9.27
| TOTAL : |  |  |  |  | 131.6
071074 | TUBO PRETO ASTM A-53 SCHEDULE 40 6"" |  |  |  | M
COD | DESCRIÇÃO | UNI |  | PREÇO UNIT | INDICE | PREÇO TOTAL
000501 | TUBO ACO PRETO ASTM A53 SCHEDULE 80 6""(28,540kg/m) | KG |  | 7.52 | 28,5400 | 214.62
099029 | MONTADOR DE SISTEMA HIDRAULICO | H |  | 7.7 | 0,9280 | 7.15
099305 | AJUDANTE DE MONTADOR DE TUBULACAO | H |  | 5 | 1,1340 | 5.67
| LEIS SOCIAIS (88.46%) |  |  | 0 | 0,0000 | 11.34
| TOTAL : |  |  |  |  | 238.78
071075 | TUBO PRETO ASTM A-53 SCHEDULE 40-8"" |  |  |  | M
COD | DESCRIÇÃO | UNI |  | PREÇO UNIT | INDICE | PREÇO TOTAL
000502 | TUBO ACO PRETO ASTM A53 SCHEDULE 40 8""(48,00kg/m) | KG |  | 6.9 | 48,0000 | 331.2
099029 | MONTADOR DE SISTEMA HIDRAULICO | H |  | 7.7 | 1,2370 | 9.52
099305 | AJUDANTE DE MONTADOR DE TUBULACAO | H |  | 5 | 1,4430 | 7.22
| LEIS SOCIAIS (88.46%) |  |  | 0 | 0,0000 | 14.81
| TOTAL : |  |  |  |  | 362.75
071076 | TUBO PRETO ASTM A-53 SCHEDULE 40 10"" |  |  |  | M
COD | DESCRIÇÃO | UNI |  | PREÇO UNIT | INDICE | PREÇO TOTAL
007043 | TUBO ACO PRETO ASTM A53 SCHEDULE 40 10"" (68,0kg/m) | KG |  | 6.9 | 68,0000 | 469.2
099029 | MONTADOR DE SISTEMA HIDRAULICO | H |  | 7.7 | 6,8250 | 52.55
099305 | AJUDANTE DE MONTADOR DE TUBULACAO | H |  | 5 | 6,8250 | 34.13
| LEIS SOCIAIS (88.46%) |  |  | 0 | 0,0000 | 76.68
| TOTAL : |  |  |  |  | 632.56
071077 | TUBO PRETO ASTM A-53 ESPESSURA 0,375 12"" |  |  |  | M
COD | DESCRIÇÃO | UNI |  | PREÇO UNIT | INDICE | PREÇO TOTAL
007044 | TUBO ACO PRETO ASTM A53 SCHEDULE 40 12"" (65,52kg/m) | KG |  | 6.9 | 65,5200 | 452.09
099029 | MONTADOR DE SISTEMA HIDRAULICO | H |  | 7.7 | 9,2380 | 71.13
099305 | AJUDANTE DE MONTADOR DE TUBULACAO | H |  | 5 | 9,2380 | 46.19
| LEIS SOCIAIS (88.46%) |  |  | 0 | 0,0000 | 103.78
| TOTAL : |  |  |  |  | 673.19
071078 | TUBO PRETO ASTM A-53 ESPESSURA 0,375 14"" |  |  |  | M
COD | DESCRIÇÃO | UNI |  | PREÇO UNIT | INDICE | PREÇO TOTAL
000505 | TUBO ACO PRETO ASTM A53 SCHEDULE 40 14""(76,387kg/m) | KG |  | 6.9 | 76,3870 | 527.07
099029 | MONTADOR DE SISTEMA HIDRAULICO | H |  | 7.7 | 9,2070 | 70.89
099305 | AJUDANTE DE MONTADOR DE TUBULACAO | H |  | 5 | 9,2070 | 46.04
| LEIS SOCIAIS (88.46%) |  |  | 0 | 0,0000 | 103.44
| TOTAL : |  |  |  |  | 747.44
071079 | TUBO PRETO ASTM A-53 ESPESSURA 0,375 16"" |  |  |  | M
COD | DESCRIÇÃO | UNI |  | PREÇO UNIT | INDICE | PREÇO TOTAL
000506 | TUBO ACO PRETO ASTM A53 SCHEDULE 40 16""(87,36kg/m) | KG |  | 6.9 | 87,3600 | 602.78
099029 | MONTADOR DE SISTEMA HIDRAULICO | H |  | 7.7 | 10,5680 | 81.37
099305 | AJUDANTE DE MONTADOR DE TUBULACAO | H |  | 5 | 10,5680 | 52.84
| LEIS SOCIAIS (88.46%) |  |  | 0 | 0,0000 | 118.72
| TOTAL : |  |  |  |  | 855.71
071080 | TUBO PRETO ASTM A-53 ESPESSURA 0,375 18"" |  |  |  | M
COD | DESCRIÇÃO | UNI |  | PREÇO UNIT | INDICE | PREÇO TOTAL
000507 | TUBO ACO PRETO ASTM A53 SCHEDULE 40 18""(98,28kg/m) | KG |  | 10.15 | 98,2800 | 997.54
099029 | MONTADOR DE SISTEMA HIDRAULICO | H |  | 7.7 | 11,9180 | 91.77
099305 | AJUDANTE DE MONTADOR DE TUBULACAO | H |  | 5 | 11,9180 | 59.59
| LEIS SOCIAIS (88.46%) |  |  | 0 | 0,0000 | 133.89
| TOTAL : |  |  |  |  | 1282.79
071082 | VAPOR-TANQUE DE OLEO 300 LITROS |  |  |  | UN
COD | DESCRIÇÃO | UNI |  | PREÇO UNIT | INDICE | PREÇO TOTAL
004213 | TANQUE DE OLEO CAPACIDADE 300 LITROS PARA CALDEIRA | UN |  | 590 | 1,0000 | 590
099029 | MONTADOR DE SISTEMA HIDRAULICO | H |  | 7.7 | 171,1460 | 1317.82
099305 | AJUDANTE DE MONTADOR DE TUBULACAO | H |  | 5 | 189,7040 | 948.52
| LEIS SOCIAIS (88.46%) |  |  | 0 | 0,0000 | 2004.8
| TOTAL : |  |  |  |  | 4861.14
071090 | VAPOR-RESERVATORIO CONDENSADO 2000 LITROS |  |  |  | UN
COD | DESCRIÇÃO | UNI |  | PREÇO UNIT | INDICE | PREÇO TOTAL
004211 | RESERVATORIO PARA CONDENSADO 200 LITROS | CJ |  | 485 | 1,0000 | 485
099029 | MONTADOR DE SISTEMA HIDRAULICO | H |  | 7.7 | 88,6660 | 682.73
099305 | AJUDANTE DE MONTADOR DE TUBULACAO | H |  | 5 | 115,4720 | 577.36
| LEIS SOCIAIS (88.46%) |  |  | 0 | 0,0000 | 1114.68
| TOTAL : |  |  |  |  | 2859.77
071145 | ISOLAMENTO TERMICO EM TUBO 8"" |  |  |  | M
COD | DESCRIÇÃO | UNI |  | PREÇO UNIT | INDICE | PREÇO TOTAL
000300 | CAL HIDRATADA CH-III SACO 20kg (QUILOGRAMA) | KG |  | 0.45 | 49,9200 | 22.46
006277 | AMIANTO EM PO | KG |  | 3.4 | 188,1600 | 639.74
099163 | ISOLADOR EM OBRAS | H |  | 7.15 | 6,6500 | 47.55
099617 | AJUDANTE DE ISOLADOR | H |  | 5.2 | 6,3200 | 32.86
| LEIS SOCIAIS (88.46%) |  |  | 0 | 0,0000 | 71.13
| TOTAL : |  |  |  |  | 813.74
071146 | ISOLAMENTO TERMICO EM TUBO 10"" |  |  |  | M
COD | DESCRIÇÃO | UNI |  | PREÇO UNIT | INDICE | PREÇO TOTAL
000300 | CAL HIDRATADA CH-III SACO 20kg (QUILOGRAMA) | KG |  | 0.45 | 62,4000 | 28.08
006277 | AMIANTO EM PO | KG |  | 3.4 | 235,2000 | 799.68
099163 | ISOLADOR EM OBRAS | H |  | 7.15 | 8,3200 | 59.49
099617 | AJUDANTE DE ISOLADOR | H |  | 5.2 | 7,9080 | 41.12
| LEIS SOCIAIS (88.46%) |  |  | 0 | 0,0000 | 89
| TOTAL : |  |  |  |  | 1017.37
071431 | SAUNA SECA DOMEL-FORNO ELETRICO 9KW |  |  |  | UN
COD | DESCRIÇÃO | UNI |  | PREÇO UNIT | INDICE | PREÇO TOTAL
006175 | SAUNA-FORNO ELETRICO ACO INOXIDAVEL 9kW ATE 9m3 | UN |  | 1048.5 | 1,0000 | 1048.5
099029 | MONTADOR DE SISTEMA HIDRAULICO | H |  | 7.7 | 23,0940 | 177.82
099250 | ELETRICISTA | H |  | 7.15 | 19,1770 | 137.12
099305 | AJUDANTE DE MONTADOR DE TUBULACAO | H |  | 5 | 17,1150 | 85.58
099806 | AJUDANTE DE ELETRICISTA | H |  | 5.2 | 19,1770 | 99.72
099900 | SERVENTE | H |  | 5.2 | 28,8680 | 150.11
| LEIS SOCIAIS (88.46%) |  |  | 0 | 0,0000 | 575.3
| TOTAL : |  |  |  |  | 2274.15
071450 | AQUECIMENTO SOLAR PARA UTILIZACAO ATE 35 GRAUS CENTIGRADOS |  |  |  | UN
COD | DESCRIÇÃO | UNI |  | PREÇO UNIT | INDICE | PREÇO TOTAL
006507 | AQUECEDOR SOLAR SISTEMA 300L C/3 COLETORES SOLETROL | UN |  | 2850 | 3,0000 | 8550
006508 | BOMBA PARA CONTROLE DE AQUECIMENTO SOLAR | UN |  | 2030 | 1,0000 | 2030
006509 | REVESTIMENTO E PROTECAO TERMICA AQUECIMENTO SOLAR | M2 |  | 11.23 | 18,5000 | 207.76
006926 | CAIXA D'AGUA EM POLIETILENO 1000 LITROS COM TAMPA | UN |  | 639.9 | 1,0000 | 639.9
099029 | MONTADOR DE SISTEMA HIDRAULICO | H |  | 7.7 | 35,8790 | 276.27
099250 | ELETRICISTA | H |  | 7.15 | 21,2390 | 151.86
099305 | AJUDANTE DE MONTADOR DE TUBULACAO | H |  | 5 | 35,8790 | 179.4
099806 | AJUDANTE DE ELETRICISTA | H |  | 5.2 | 29,5900 | 153.87
| LEIS SOCIAIS (88.46%) |  |  | 0 | 0,0000 | 673.53
| TOTAL : |  |  |  |  | 12862.59
071520 | MANOMETRO 0/160 PSI VAPOR |  |  |  | UN
COD | DESCRIÇÃO | UNI |  | PREÇO UNIT | INDICE | PREÇO TOTAL
000301 | MANOMETRO 160 PSI | UN |  | 185 | 1,0000 | 185
099029 | MONTADOR DE SISTEMA HIDRAULICO | H |  | 7.7 | 1,2370 | 9.52
099925 | AJUDANTE DE MONTADOR | H |  | 5.2 | 2,1640 | 11.25
| LEIS SOCIAIS (88.46%) |  |  | 0 | 0,0000 | 18.37
| TOTAL : |  |  |  |  | 224.14
071540 | AQUECIMENTO SOLAR PARA UTILIZACAO ATE 30 GRAUS CENTIGRADOS |  |  |  | UN
COD | DESCRIÇÃO | UNI |  | PREÇO UNIT | INDICE | PREÇO TOTAL
006507 | AQUECEDOR SOLAR SISTEMA 300L C/3 COLETORES SOLETROL | UN |  | 2850 | 3,0000 | 8550
006508 | BOMBA PARA CONTROLE DE AQUECIMENTO SOLAR | UN |  | 2030 | 1,0000 | 2030
006509 | REVESTIMENTO E PROTECAO TERMICA AQUECIMENTO SOLAR | M2 |  | 11.23 | 5,5000 | 61.77
006926 | CAIXA D'AGUA EM POLIETILENO 1000 LITROS COM TAMPA | UN |  | 639.9 | 1,0000 | 639.9
099029 | MONTADOR DE SISTEMA HIDRAULICO | H |  | 7.7 | 27,6310 | 212.76
099250 | ELETRICISTA | H |  | 7.15 | 21,2390 | 151.86
099305 | AJUDANTE DE MONTADOR DE TUBULACAO | H |  | 5 | 27,6310 | 138.16
099806 | AJUDANTE DE ELETRICISTA | H |  | 5.2 | 29,5900 | 153.87
| LEIS SOCIAIS (88.46%) |  |  | 0 | 0,0000 | 580.87
| TOTAL : |  |  |  |  | 12519.19
073 | INSTALACOES MECANICAS
073011 | EXAUSTAO EXAUSTOR AXIAL 1500m3/H DARMA |  |  |  | UN
COD | DESCRIÇÃO | UNI |  | PREÇO UNIT | INDICE | PREÇO TOTAL
002227 | EXAUSTOR ELETRICO 110/220 1500 m3/hora | UN |  | 323.6 | 1,0000 | 323.6
099308 | AJUDANTE DE MONTADOR SISTEMA ELETRICO | H |  | 5.2 | 47,4260 | 246.62
099817 | MONTADOR DE SISTEMA ELETRICO | H |  | 9 | 37,8380 | 340.54
| LEIS SOCIAIS (88.46%) |  |  | 0 | 0,0000 | 519.4
| TOTAL : |  |  |  |  | 1430.16
073012 | EXAUSTAO UNIDADES 80,64m3/H |  |  |  | UN
COD | DESCRIÇÃO | UNI |  | PREÇO UNIT | INDICE | PREÇO TOTAL
004252 | EXAUSTOR ELETRICO 80,64 m3/MINUTO | UN |  | 932.2 | 1,0000 | 932.2
099250 | ELETRICISTA | H |  | 7.15 | 50,2100 | 359
099806 | AJUDANTE DE ELETRICISTA | H |  | 5.2 | 65,7780 | 342.05
| LEIS SOCIAIS (88.46%) |  |  | 0 | 0,0000 | 620.15
| TOTAL : |  |  |  |  | 2253.4
073013 | EXAUSTAO UNIDADES 3000m3/H AXIAL DARMA |  |  |  | UN
COD | DESCRIÇÃO | UNI |  | PREÇO UNIT | INDICE | PREÇO TOTAL
001218 | EXAUSTOR MODELO DARMA 3000 m3/HORA | UN |  | 345.6 | 1,0000 | 345.6
099250 | ELETRICISTA | H |  | 7.15 | 3,7120 | 26.54
099806 | AJUDANTE DE ELETRICISTA | H |  | 5.2 | 3,7120 | 19.3
| LEIS SOCIAIS (88.46%) |  |  | 0 | 0,0000 | 40.55
| TOTAL : |  |  |  |  | 431.99
073014 | EXAUSTAO UNIDADES 7200m3/H AXIAL DARMA |  |  |  | UN
COD | DESCRIÇÃO | UNI |  | PREÇO UNIT | INDICE | PREÇO TOTAL
001216 | EXAUSTOR ELETRICO 110/220 7200 m3/hora | UN |  | 756 | 1,0000 | 756
099250 | ELETRICISTA | H |  | 7.15 | 4,3300 | 30.96
099806 | AJUDANTE DE ELETRICISTA | H |  | 5.2 | 4,3300 | 22.52
| LEIS SOCIAIS (88.46%) |  |  | 0 | 0,0000 | 47.31
| TOTAL : |  |  |  |  | 856.79
073019 | EXAUSTAO VENTILADOR DUPLA ASPIRACAO 1800 CFM PE 1.1/2"" |  |  |  | UN
COD | DESCRIÇÃO | UNI |  | PREÇO UNIT | INDICE | PREÇO TOTAL
001522 | VENTILADOR DUPLA ACAO 1800cfm | UN |  | 2360 | 1,0000 | 2360
099250 | ELETRICISTA | H |  | 7.15 | 11,0320 | 78.88
099806 | AJUDANTE DE ELETRICISTA | H |  | 5.2 | 17,8360 | 92.75
| LEIS SOCIAIS (88.46%) |  |  | 0 | 0,0000 | 151.82
| TOTAL : |  |  |  |  | 2683.45
073020 | EXAUSTAO EXAUSTOR CENTRIFUGO PARA COIFAS |  |  |  | UN
COD | DESCRIÇÃO | UNI |  | PREÇO UNIT | INDICE | PREÇO TOTAL
005944 | EXAUSTOR ELETRICO BS40C2 110/220V 2,5CV | UN |  | 2520 | 1,0000 | 2520
099308 | AJUDANTE DE MONTADOR SISTEMA ELETRICO | H |  | 5.2 | 2,6810 | 13.94
099817 | MONTADOR DE SISTEMA ELETRICO | H |  | 9 | 2,6810 | 24.13
| LEIS SOCIAIS (88.46%) |  |  | 0 | 0,0000 | 33.68
| TOTAL : |  |  |  |  | 2591.75
073030 | DUTO DESCARGA EXAUSTAO PARA WC CHAPA ACO GALV.No.26 |  |  |  | KG
COD | DESCRIÇÃO | UNI |  | PREÇO UNIT | INDICE | PREÇO TOTAL
007065 | PREFABRICACAO/USINAGEM/CORTE/DOBRA CHAPA GALVANIZADA | KG |  | 2.48 | 4,0280 | 9.99
036855 | CHAPA ACO FINA A FRIO #26 0,45mm (3.60kg/m2) | TN |  | 2960 | 0,0040 | 11.84
099065 | AJUDANTE DE DUTEIRO COM ENCARGOS COMPLEMENTARES - SINAPI | H |  | 5.2 | 0,2680 | 1.39
099715 | DUTEIRO | H |  | 6.5 | 0,2680 | 1.74
| LEIS SOCIAIS (88.46%) |  |  | 0 | 0,0000 | 2.77
| TOTAL : |  |  |  |  | 27.73
073031 | DUTO VENTILACAO DE WC/COZINHAS CHAPA ACO GALV.No.24 |  |  |  | KG
COD | DESCRIÇÃO | UNI |  | PREÇO UNIT | INDICE | PREÇO TOTAL
007065 | PREFABRICACAO/USINAGEM/CORTE/DOBRA CHAPA GALVANIZADA | KG |  | 2.48 | 5,3700 | 13.32
036854 | CHAPA ACO FINA A FRIO #24 0,60mm (4,80kg/m2) | TN |  | 2960 | 0,0050 | 14.8
099065 | AJUDANTE DE DUTEIRO COM ENCARGOS COMPLEMENTARES - SINAPI | H |  | 5.2 | 0,3200 | 1.66
099715 | DUTEIRO | H |  | 6.5 | 0,3200 | 2.08
| LEIS SOCIAIS (88.46%) |  |  | 0 | 0,0000 | 3.31
| TOTAL : |  |  |  |  | 35.17
073035 | EXAUSTAO VENEZIANA BAIXA 0,024m2 |  |  |  | UN
COD | DESCRIÇÃO | UNI |  | PREÇO UNIT | INDICE | PREÇO TOTAL
004254 | VENEZIANA ALUMINIO TAE E FILTRO G3 600x600mm | UN |  | 412 | 1,0000 | 412
099250 | ELETRICISTA | H |  | 7.15 | 6,2890 | 44.97
099806 | AJUDANTE DE ELETRICISTA | H |  | 5.2 | 7,4220 | 38.59
| LEIS SOCIAIS (88.46%) |  |  | 0 | 0,0000 | 73.92
| TOTAL : |  |  |  |  | 569.48
073036 | EXAUSTAO VENEZIANA ALTA 0,016m2 |  |  |  | UN
COD | DESCRIÇÃO | UNI |  | PREÇO UNIT | INDICE | PREÇO TOTAL
004253 | VENEZIANA ALUMINIO 0,016m2 AR CONDICIONADO | UN |  | 132 | 1,0000 | 132
099250 | ELETRICISTA | H |  | 7.15 | 8,0420 | 57.5
099806 | AJUDANTE DE ELETRICISTA | H |  | 5.2 | 10,6190 | 55.22
| LEIS SOCIAIS (88.46%) |  |  | 0 | 0,0000 | 99.71
| TOTAL : |  |  |  |  | 344.43
073038 | DUTO PARA EXAUSTAO DE COZINHAS - CHAPA ACO No.26 |  |  |  | KG
COD | DESCRIÇÃO | UNI |  | PREÇO UNIT | INDICE | PREÇO TOTAL
007065 | PREFABRICACAO/USINAGEM/CORTE/DOBRA CHAPA GALVANIZADA | KG |  | 2.48 | 4,0280 | 9.99
036855 | CHAPA ACO FINA A FRIO #26 0,45mm (3.60kg/m2) | TN |  | 2960 | 0,0040 | 11.84
099065 | AJUDANTE DE DUTEIRO COM ENCARGOS COMPLEMENTARES - SINAPI | H |  | 5.2 | 0,2680 | 1.39
099715 | DUTEIRO | H |  | 6.5 | 0,2680 | 1.74
| LEIS SOCIAIS (88.46%) |  |  | 0 | 0,0000 | 2.77
| TOTAL : |  |  |  |  | 27.73
073051 | LIXO-PORTA RECEPTORA PARA LIXO |  |  |  | UN
COD | DESCRIÇÃO | UNI |  | PREÇO UNIT | INDICE | PREÇO TOTAL
000050 | CIMENTO PORTLAND CP III 32RS NBR 11578 (quilo) | KG |  | 0.5 | 3,0990 | 1.55
000100 | AREIA GROSSA LAVADA | M3 |  | 83 | 0,0010 | 0.08
008369 | PORTA RECEPTORA BASCULANTE PARA LIXO CH.ACO ESMALTADA | UN |  | 126 | 1,0000 | 126
099050 | PEDREIRO | H |  | 7.15 | 3,8150 | 27.28
099900 | SERVENTE | H |  | 5.2 | 2,6800 | 13.94
| LEIS SOCIAIS (88.46%) |  |  | 0 | 0,0000 | 36.46
| TOTAL : |  |  |  |  | 205.31
073055 | LIXO-PORTA DE INSPECAO PARA COMPACTADOR EM CHAPA FERRO |  |  |  | UN
COD | DESCRIÇÃO | UNI |  | PREÇO UNIT | INDICE | PREÇO TOTAL
008368 | PORTA INSPECAO EM CHAPA DE ACO | M2 |  | 456 | 1,0000 | 456
099125 | MONTADOR MECANICO HIDRAULICO | H |  | 7 | 2,7840 | 19.49
099306 | AJUDANTE DE MONTADOR MECANICO HIDRAULICO | H |  | 5 | 3,1950 | 15.98
| LEIS SOCIAIS (88.46%) |  |  | 0 | 0,0000 | 31.38
| TOTAL : |  |  |  |  | 522.85
073056 | BOCA BASCULANTE FERRO ESMALTADO |  |  |  | UN
COD | DESCRIÇÃO | UNI |  | PREÇO UNIT | INDICE | PREÇO TOTAL
000050 | CIMENTO PORTLAND CP III 32RS NBR 11578 (quilo) | KG |  | 0.5 | 6,0000 | 3
000100 | AREIA GROSSA LAVADA | M3 |  | 83 | 0,0040 | 0.33
050276 | BOCA BASCULANTE EM FERRO ESMALTADO PARA LIXEIRA | UN |  | 363 | 1,0000 | 363
099050 | PEDREIRO | H |  | 7.15 | 1,2370 | 8.84
099900 | SERVENTE | H |  | 5.2 | 1,4430 | 7.5
| LEIS SOCIAIS (88.46%) |  |  | 0 | 0,0000 | 14.45
| TOTAL : |  |  |  |  | 397.12
073058 | BOCA BASCULANTE EM FERRO ESLMALTADO PARA LIXEIRA |  |  |  | UN
COD | DESCRIÇÃO | UNI |  | PREÇO UNIT | INDICE | PREÇO TOTAL
000050 | CIMENTO PORTLAND CP III 32RS NBR 11578 (quilo) | KG |  | 0.5 | 6,0000 | 3
000100 | AREIA GROSSA LAVADA | M3 |  | 83 | 0,0040 | 0.33
050276 | BOCA BASCULANTE EM FERRO ESMALTADO PARA LIXEIRA | UN |  | 363 | 1,0000 | 363
099050 | PEDREIRO | H |  | 7.15 | 0,8250 | 5.9
099900 | SERVENTE | H |  | 5.2 | 1,1340 | 5.9
| LEIS SOCIAIS (88.46%) |  |  | 0 | 0,0000 | 10.44
| TOTAL : |  |  |  |  | 388.57
073061 | LIXO-CONTEINERS CAPACIDADE 750 LITROS PARA LIXO |  |  |  | UN
COD | DESCRIÇÃO | UNI |  | PREÇO UNIT | INDICE | PREÇO TOTAL
008370 | CONTAINER EXTERNO PARA LIXO CAPACIDADE 750 LITROS | UN |  | 1490 | 1,0000 | 1490
| TOTAL : |  |  |  |  | 1490
073070 | LIXO-PRENSA COMPACTADORA AUTOMATICA RS-04 |  |  |  | UN
COD | DESCRIÇÃO | UNI |  | PREÇO UNIT | INDICE | PREÇO TOTAL
008371 | PRENSA PARA LIXO COMPAC KRS/504 | UN |  | 16900 | 1,0000 | 16900
099125 | MONTADOR MECANICO HIDRAULICO | H |  | 7 | 28,4560 | 199.19
099306 | AJUDANTE DE MONTADOR MECANICO HIDRAULICO | H |  | 5 | 37,9410 | 189.71
| LEIS SOCIAIS (88.46%) |  |  | 0 | 0,0000 | 344.02
| TOTAL : |  |  |  |  | 17632.92
073071 | LIXO-PRENSA COMPACTADORA AUTOMATICA RS-03 |  |  |  | UN
COD | DESCRIÇÃO | UNI |  | PREÇO UNIT | INDICE | PREÇO TOTAL
008372 | PRENSA PARA LIXO COMPAC KRI/503 | UN |  | 12300 | 1,0000 | 12300
099125 | MONTADOR MECANICO HIDRAULICO | H |  | 7 | 27,0120 | 189.08
099306 | AJUDANTE DE MONTADOR MECANICO HIDRAULICO | H |  | 5 | 35,8790 | 179.4
| LEIS SOCIAIS (88.46%) |  |  | 0 | 0,0000 | 325.96
| TOTAL : |  |  |  |  | 12994.44
073080 | LIXO-PRENSA COMPACTADORA AUTOMATICA RS-03-PREDIOS 12/18 PAV. |  |  |  | UN
COD | DESCRIÇÃO | UNI |  | PREÇO UNIT | INDICE | PREÇO TOTAL
008368 | PORTA INSPECAO EM CHAPA DE ACO | M2 |  | 456 | 2,0000 | 912
008372 | PRENSA PARA LIXO COMPAC KRI/503 | UN |  | 12300 | 1,0000 | 12300
099125 | MONTADOR MECANICO HIDRAULICO | H |  | 7 | 47,4260 | 331.98
099306 | AJUDANTE DE MONTADOR MECANICO HIDRAULICO | H |  | 5 | 54,0240 | 270.12
| LEIS SOCIAIS (88.46%) |  |  | 0 | 0,0000 | 532.62
| TOTAL : |  |  |  |  | 14346.72
073081 | LIXO-PRENSA COMPACTADORA AUTOMATICA RS-04-ATE 8 PAV. |  |  |  | UN
COD | DESCRIÇÃO | UNI |  | PREÇO UNIT | INDICE | PREÇO TOTAL
008368 | PORTA INSPECAO EM CHAPA DE ACO | M2 |  | 456 | 1,0000 | 456
008371 | PRENSA PARA LIXO COMPAC KRS/504 | UN |  | 16900 | 1,0000 | 16900
099125 | MONTADOR MECANICO HIDRAULICO | H |  | 7 | 27,8370 | 194.86
099306 | AJUDANTE DE MONTADOR MECANICO HIDRAULICO | H |  | 5 | 37,9410 | 189.71
| LEIS SOCIAIS (88.46%) |  |  | 0 | 0,0000 | 340.19
| TOTAL : |  |  |  |  | 18080.76
073110 | EQUIPAMENTO ANTIVIBRATORIO-VIBRA STOP MINI |  |  |  | CJ
COD | DESCRIÇÃO | UNI |  | PREÇO UNIT | INDICE | PREÇO TOTAL
005423 | VIBRA STOP MINI (AMORTECEDOR DE VIBRACAO) | UN |  | 48 | 1,0000 | 48
099309 | AJUDANTE DE MECANICO | H |  | 6 | 1,8560 | 11.14
099810 | MECANICO DE MANUTENCAO | H |  | 6.2 | 1,2370 | 7.67
| LEIS SOCIAIS (88.46%) |  |  | 0 | 0,0000 | 16.64
| TOTAL : |  |  |  |  | 83.45
073174 | JUNTA DE EXPANSAO ACO BALG JEAFF 8""x187mm |  |  |  | UN
COD | DESCRIÇÃO | UNI |  | PREÇO UNIT | INDICE | PREÇO TOTAL
010022 | JUNTA EXPANSAO-BALG JEAFF 8""x187mm C/FLANGE | UN |  | 1360 | 1,0000 | 1360
099029 | MONTADOR DE SISTEMA HIDRAULICO | H |  | 7.7 | 8,8670 | 68.28
099305 | AJUDANTE DE MONTADOR DE TUBULACAO | H |  | 5 | 10,5160 | 52.58
| LEIS SOCIAIS (88.46%) |  |  | 0 | 0,0000 | 106.91
| TOTAL : |  |  |  |  | 1587.77
073175 | JUNTA DE EXPANSAO ACO BALG JEAFF 8""x287mm |  |  |  | UN
COD | DESCRIÇÃO | UNI |  | PREÇO UNIT | INDICE | PREÇO TOTAL
010031 | JUNTA EXPANSAO BALG-JEAFF 8"" x 287mm C/FLANGE | UN |  | 256 | 1,0000 | 256
099029 | MONTADOR DE SISTEMA HIDRAULICO | H |  | 7.7 | 10,5160 | 80.97
099305 | AJUDANTE DE MONTADOR DE TUBULACAO | H |  | 5 | 12,7840 | 63.92
| LEIS SOCIAIS (88.46%) |  |  | 0 | 0,0000 | 128.17
| TOTAL : |  |  |  |  | 529.06
073176 | JUNTA DE EXPANSAO ACO BALG JEAFF 8""x385mm |  |  |  | UN
COD | DESCRIÇÃO | UNI |  | PREÇO UNIT | INDICE | PREÇO TOTAL
010021 | JUNTA EXPANSAO BALG JEAFF 6""x385mm C/FLANGE | UN |  | 586 | 1,0000 | 586
099029 | MONTADOR DE SISTEMA HIDRAULICO | H |  | 7.7 | 11,6500 | 89.71
099305 | AJUDANTE DE MONTADOR DE TUBULACAO | H |  | 5 | 13,6090 | 68.05
| LEIS SOCIAIS (88.46%) |  |  | 0 | 0,0000 | 139.55
| TOTAL : |  |  |  |  | 883.31
073177 | JUNTA DE EXPANSAO ACO BALG JEAFF 10""x309mm |  |  |  | UN
COD | DESCRIÇÃO | UNI |  | PREÇO UNIT | INDICE | PREÇO TOTAL
010030 | JUNTA EXPANSAO BALG-JEAFF 10""x309mm C/FLANGE | UN |  | 823 | 1,0000 | 823
099029 | MONTADOR DE SISTEMA HIDRAULICO | H |  | 7.7 | 15,0530 | 115.91
099305 | AJUDANTE DE MONTADOR DE TUBULACAO | H |  | 5 | 16,7020 | 83.51
| LEIS SOCIAIS (88.46%) |  |  | 0 | 0,0000 | 176.41
| TOTAL : |  |  |  |  | 1198.83
073178 | JUNTA DE EXPANSAO ACO BALG JEAFF 10""x201mm |  |  |  | UN
COD | DESCRIÇÃO | UNI |  | PREÇO UNIT | INDICE | PREÇO TOTAL
010029 | JUNTA EXPANSAO BALG-JEAFF 10""x201mm C/FLANGE | UN |  | 736 | 1,0000 | 736
099029 | MONTADOR DE SISTEMA HIDRAULICO | H |  | 7.7 | 14,6400 | 112.73
099305 | AJUDANTE DE MONTADOR DE TUBULACAO | H |  | 5 | 17,1150 | 85.58
| LEIS SOCIAIS (88.46%) |  |  | 0 | 0,0000 | 175.43
| TOTAL : |  |  |  |  | 1109.74
073183 | REVESTIMENTO COM ISOLAMENTO TEMICO EM TUBO DE 10"" |  |  |  | M
COD | DESCRIÇÃO | UNI |  | PREÇO UNIT | INDICE | PREÇO TOTAL
000231 | CINTA ACO INOXIDAVEL COM SELO | M |  | 1.3 | 2,8500 | 3.71
004131 | ENGRAXADEIRA | UN |  | 27.3 | 0,9700 | 26.48
099029 | MONTADOR DE SISTEMA HIDRAULICO | H |  | 7.7 | 12,0110 | 92.48
099305 | AJUDANTE DE MONTADOR DE TUBULACAO | H |  | 5 | 15,1560 | 75.78
| LEIS SOCIAIS (88.46%) |  |  | 0 | 0,0000 | 148.84
| TOTAL : |  |  |  |  | 347.29
073184 | REVESTIMENTO COM ISOLAMENTO TERMICO EM TUBO 8' |  |  |  | M
COD | DESCRIÇÃO | UNI |  | PREÇO UNIT | INDICE | PREÇO TOTAL
000230 | CHAPA ALUMINIO KRAFT-ISOLAM.TERMICO 0,5mm (1.647kg/m2) | M2 |  | 46.53 | 0,8100 | 37.69
000231 | CINTA ACO INOXIDAVEL COM SELO | M |  | 1.3 | 2,4800 | 3.22
099305 | AJUDANTE DE MONTADOR DE TUBULACAO | H |  | 5 | 10,5160 | 52.58
| LEIS SOCIAIS (88.46%) |  |  | 0 | 0,0000 | 46.51
| TOTAL : |  |  |  |  | 140
073185 | ISOLAMENTO TERMICO EM TUBULACAO DE 8"" |  |  |  | M
COD | DESCRIÇÃO | UNI |  | PREÇO UNIT | INDICE | PREÇO TOTAL
000230 | CHAPA ALUMINIO KRAFT-ISOLAM.TERMICO 0,5mm (1.647kg/m2) | M2 |  | 46.53 | 0,9700 | 45.13
000231 | CINTA ACO INOXIDAVEL COM SELO | M |  | 1.3 | 2,8500 | 3.71
099029 | MONTADOR DE SISTEMA HIDRAULICO | H |  | 7.7 | 10,5160 | 80.97
099305 | AJUDANTE DE MONTADOR DE TUBULACAO | H |  | 5 | 15,0530 | 75.27
| LEIS SOCIAIS (88.46%) |  |  | 0 | 0,0000 | 138.21
| TOTAL : |  |  |  |  | 343.29
073188 | CURVA 90 STANDARD ACO RAIO LONGO 10"" |  |  |  | UN
COD | DESCRIÇÃO | UNI |  | PREÇO UNIT | INDICE | PREÇO TOTAL
002962 | CURVA 90 STANDARD RAIO LONGO ACO S/COSTURA P/SOLDA 10"" | UN |  | 536 | 1,0000 | 536
099029 | MONTADOR DE SISTEMA HIDRAULICO | H |  | 7.7 | 8,8670 | 68.28
099305 | AJUDANTE DE MONTADOR DE TUBULACAO | H |  | 5 | 11,1350 | 55.68
| LEIS SOCIAIS (88.46%) |  |  | 0 | 0,0000 | 109.66
| TOTAL : |  |  |  |  | 769.62
073189 | REVESTIMENTO COM ISOLAMENTO TERMICO TUBO 10"" |  |  |  | M
COD | DESCRIÇÃO | UNI |  | PREÇO UNIT | INDICE | PREÇO TOTAL
000230 | CHAPA ALUMINIO KRAFT-ISOLAM.TERMICO 0,5mm (1.647kg/m2) | M2 |  | 46.53 | 0,9700 | 45.13
000231 | CINTA ACO INOXIDAVEL COM SELO | M |  | 1.3 | 2,8500 | 3.71
099029 | MONTADOR DE SISTEMA HIDRAULICO | H |  | 7.7 | 10,5160 | 80.97
099305 | AJUDANTE DE MONTADOR DE TUBULACAO | H |  | 5 | 15,0530 | 75.27
| LEIS SOCIAIS (88.46%) |  |  | 0 | 0,0000 | 138.21
| TOTAL : |  |  |  |  | 343.29
073211 | DUTO DESCARGA EXAUSTAO CHAPA ACO GALV.No.26 - kg/m2 |  |  |  | M
COD | DESCRIÇÃO | UNI |  | PREÇO UNIT | INDICE | PREÇO TOTAL
007065 | PREFABRICACAO/USINAGEM/CORTE/DOBRA CHAPA GALVANIZADA | KG |  | 2.48 | 4,0280 | 9.99
010943 | CHAPA GALVANIZADA #26 600mm x 0,46mm (4,00kg/m2) | KG |  | 2.48 | 4,0280 | 9.99
099065 | AJUDANTE DE DUTEIRO COM ENCARGOS COMPLEMENTARES - SINAPI | H |  | 5.2 | 0,2680 | 1.39
099715 | DUTEIRO | H |  | 6.5 | 0,2680 | 1.74
| LEIS SOCIAIS (88.46%) |  |  | 0 | 0,0000 | 2.77
| TOTAL : |  |  |  |  | 25.88
073212 | DUTO DESCARGA EXAUSTAO CHAPA ACO GALV.No.20 - kg/m2 |  |  |  | M
COD | DESCRIÇÃO | UNI |  | PREÇO UNIT | INDICE | PREÇO TOTAL
005918 | CHAPA ACO FINA A FRIO #20 0,90mm (7,20kg/m2) | KG |  | 2.96 | 8,0560 | 23.85
007065 | PREFABRICACAO/USINAGEM/CORTE/DOBRA CHAPA GALVANIZADA | KG |  | 2.48 | 8,0560 | 19.98
099065 | AJUDANTE DE DUTEIRO COM ENCARGOS COMPLEMENTARES - SINAPI | H |  | 5.2 | 0,6290 | 3.27
099715 | DUTEIRO | H |  | 6.5 | 0,6290 | 4.09
| LEIS SOCIAIS (88.46%) |  |  | 0 | 0,0000 | 6.51
| TOTAL : |  |  |  |  | 57.7
073213 | DUTO DESCARGA EXAUSTAO CHAPA ACO GALV.No.24 - kg/m2 |  |  |  | M
COD | DESCRIÇÃO | UNI |  | PREÇO UNIT | INDICE | PREÇO TOTAL
007065 | PREFABRICACAO/USINAGEM/CORTE/DOBRA CHAPA GALVANIZADA | KG |  | 2.48 | 5,3700 | 13.32
014226 | CHAPA GALVANIZADA #24 600mm x 0,65mm (5,20kg/m2) | KG |  | 2.48 | 5,3700 | 13.32
099065 | AJUDANTE DE DUTEIRO COM ENCARGOS COMPLEMENTARES - SINAPI | H |  | 5.2 | 0,3200 | 1.66
099715 | DUTEIRO | H |  | 6.5 | 0,3200 | 2.08
| LEIS SOCIAIS (88.46%) |  |  | 0 | 0,0000 | 3.31
| TOTAL : |  |  |  |  | 33.69
073214 | DUTO DESCARGA EXAUSTAO CHAPA ACO GALV.No.22 - kg/m2 |  |  |  | M
COD | DESCRIÇÃO | UNI |  | PREÇO UNIT | INDICE | PREÇO TOTAL
007065 | PREFABRICACAO/USINAGEM/CORTE/DOBRA CHAPA GALVANIZADA | KG |  | 2.48 | 6,7130 | 16.65
010942 | CHAPA GALVANIZADA #22 600mm x 0,80m (6,40kg/m2) | KG |  | 2.48 | 6,7130 | 16.65
099065 | AJUDANTE DE DUTEIRO COM ENCARGOS COMPLEMENTARES - SINAPI | H |  | 5.2 | 0,4740 | 2.46
099715 | DUTEIRO | H |  | 6.5 | 0,4740 | 3.08
| LEIS SOCIAIS (88.46%) |  |  | 0 | 0,0000 | 4.9
| TOTAL : |  |  |  |  | 43.74
073216 | DUTO VENTILACAO E EXAUSTAO CHAPA ACO GAL.No.22 - kg/m2 |  |  |  | M
COD | DESCRIÇÃO | UNI |  | PREÇO UNIT | INDICE | PREÇO TOTAL
007065 | PREFABRICACAO/USINAGEM/CORTE/DOBRA CHAPA GALVANIZADA | KG |  | 2.48 | 1,0600 | 2.63
010942 | CHAPA GALVANIZADA #22 600mm x 0,80m (6,40kg/m2) | KG |  | 2.48 | 1,0600 | 2.63
099065 | AJUDANTE DE DUTEIRO COM ENCARGOS COMPLEMENTARES - SINAPI | H |  | 5.2 | 0,2680 | 1.39
099715 | DUTEIRO | H |  | 6.5 | 0,2680 | 1.74
| LEIS SOCIAIS (88.46%) |  |  | 0 | 0,0000 | 2.77
| TOTAL : |  |  |  |  | 11.16
073235 | VENTILADOR VENTILEX 1,75 CV |  |  |  | UN
COD | DESCRIÇÃO | UNI |  | PREÇO UNIT | INDICE | PREÇO TOTAL
000667 | VENTILADOR CENTRIFUGO 1800cfm 110/220V 1,3CV | UN |  | 756 | 1,7500 | 1323
099250 | ELETRICISTA | H |  | 7.15 | 3,0930 | 22.11
099806 | AJUDANTE DE ELETRICISTA | H |  | 5.2 | 4,1240 | 21.44
| LEIS SOCIAIS (88.46%) |  |  | 0 | 0,0000 | 38.52
| TOTAL : |  |  |  |  | 1405.07
073255 | VENTILADOR CENTRIFUGO DUPLA ASPIRACAO OTAM MOTOR 1 HP 6 POLO |  |  |  | UN
COD | DESCRIÇÃO | UNI |  | PREÇO UNIT | INDICE | PREÇO TOTAL
041081 | VENTILADOR CENTRIFUGO DUPLA ASP.OTAM 1,0 CV 6 POLOS | UN |  | 1423 | 1,0000 | 1423
099250 | ELETRICISTA | H |  | 7.15 | 2,0620 | 14.74
099806 | AJUDANTE DE ELETRICISTA | H |  | 5.2 | 3,0930 | 16.08
| LEIS SOCIAIS (88.46%) |  |  | 0 | 0,0000 | 27.26
| TOTAL : |  |  |  |  | 1481.08
073266 | VENTILADOR CENTRIFUGO DE SIMPLES ASPIRACAO MOTOR 0,5 HP 4 PO |  |  |  | UN
COD | DESCRIÇÃO | UNI |  | PREÇO UNIT | INDICE | PREÇO TOTAL
041082 | VENTILADOR CENTRIFUGO SIMPLES ASP.OTAM 11,7 HP 4 POLOS | UN |  | 2452 | 0,7000 | 1716.4
099250 | ELETRICISTA | H |  | 7.15 | 15,4650 | 110.57
099806 | AJUDANTE DE ELETRICISTA | H |  | 5.2 | 2,0620 | 10.72
| LEIS SOCIAIS (88.46%) |  |  | 0 | 0,0000 | 107.29
| TOTAL : |  |  |  |  | 1944.98
073350 | CHAPA DE ACO GALVANIZADO #22 (6,4kg/m2) PARA DUTOS EXAUSTAO |  |  |  | KG
COD | DESCRIÇÃO | UNI |  | PREÇO UNIT | INDICE | PREÇO TOTAL
007065 | PREFABRICACAO/USINAGEM/CORTE/DOBRA CHAPA GALVANIZADA | KG |  | 2.48 | 1,0000 | 2.48
010942 | CHAPA GALVANIZADA #22 600mm x 0,80m (6,40kg/m2) | KG |  | 2.48 | 1,0000 | 2.48
099065 | AJUDANTE DE DUTEIRO COM ENCARGOS COMPLEMENTARES - SINAPI | H |  | 5.2 | 0,1240 | 0.64
099715 | DUTEIRO | H |  | 6.5 | 0,1240 | 0.81
| LEIS SOCIAIS (88.46%) |  |  | 0 | 0,0000 | 1.28
| TOTAL : |  |  |  |  | 7.69
073351 | CHAPA DE ACO GALVANIZADO #24 (5,20kg/m2) PARA DUTOS EXAUSTAO |  |  |  | KG
COD | DESCRIÇÃO | UNI |  | PREÇO UNIT | INDICE | PREÇO TOTAL
007065 | PREFABRICACAO/USINAGEM/CORTE/DOBRA CHAPA GALVANIZADA | KG |  | 2.48 | 1,0000 | 2.48
014226 | CHAPA GALVANIZADA #24 600mm x 0,65mm (5,20kg/m2) | KG |  | 2.48 | 1,0000 | 2.48
099065 | AJUDANTE DE DUTEIRO COM ENCARGOS COMPLEMENTARES - SINAPI | H |  | 5.2 | 0,1240 | 0.64
099715 | DUTEIRO | H |  | 6.5 | 0,1240 | 0.81
| LEIS SOCIAIS (88.46%) |  |  | 0 | 0,0000 | 1.28
| TOTAL : |  |  |  |  | 7.69
073352 | CHAPA DE ACO GALVANIZADO #26 (4,00kg/m2) PARA DUTOS EXAUSTAO |  |  |  | KG
COD | DESCRIÇÃO | UNI |  | PREÇO UNIT | INDICE | PREÇO TOTAL
007065 | PREFABRICACAO/USINAGEM/CORTE/DOBRA CHAPA GALVANIZADA | KG |  | 2.48 | 1,0000 | 2.48
010943 | CHAPA GALVANIZADA #26 600mm x 0,46mm (4,00kg/m2) | KG |  | 2.48 | 1,0000 | 2.48
099065 | AJUDANTE DE DUTEIRO COM ENCARGOS COMPLEMENTARES - SINAPI | H |  | 5.2 | 0,1240 | 0.64
099715 | DUTEIRO | H |  | 6.5 | 0,1240 | 0.81
| LEIS SOCIAIS (88.46%) |  |  | 0 | 0,0000 | 1.28
| TOTAL : |  |  |  |  | 7.69
073390 | LAVADOR DE AR MTC 14.000 COM TANQUE |  |  |  | UN
COD | DESCRIÇÃO | UNI |  | PREÇO UNIT | INDICE | PREÇO TOTAL
042254 | LAVADOR DE AR NTC 14.000 COM TANQUE | UN |  | 3030 | 1,0000 | 3030
099303 | AJUDANTE DE MECANICO DE REFRIGERACAO | H |  | 5.2 | 43,3020 | 225.17
099970 | MECANICO DE REFRIGERACAO | H |  | 7.7 | 39,1780 | 301.67
| LEIS SOCIAIS (88.46%) |  |  | 0 | 0,0000 | 466.04
| TOTAL : |  |  |  |  | 4022.88
073392 | QUADRO ELETRICO PARA EXAUSTOR |  |  |  | UN
COD | DESCRIÇÃO | UNI |  | PREÇO UNIT | INDICE | PREÇO TOTAL
002392 | CONTACTOR PEX 16/32A | UN |  | 426.3 | 2,0000 | 852.6
003532 | CABO SUPERASTIC 1 CONDUTOR 450/750V 16mm2 (4 AWG) | M |  | 10.88 | 8,0000 | 87.04
003786 | CHAVE GERAL 2 POLOS 30A | UN |  | 292 | 1,0000 | 292
006054 | QUADRO DISTRIBUICAO ATE 16 DISJUNTORES+CHAVE GERAL | UN |  | 236.04 | 1,0000 | 236.04
011718 | CONECTOR BRONZE 603 15mm | UN |  | 9 | 6,0000 | 54
017314 | BARRAMENTO BIFASICO UL QUADRO ATE 20 DISJUNTORES 100A | UN |  | 94.31 | 2,3600 | 222.57
017322 | DISJUNTOR TRIPOLAR 3VF31 63 70A | UN |  | 99.75 | 1,0000 | 99.75
099250 | ELETRICISTA | H |  | 7.15 | 13,6090 | 97.3
099806 | AJUDANTE DE ELETRICISTA | H |  | 5.2 | 15,0530 | 78.28
| LEIS SOCIAIS (88.46%) |  |  | 0 | 0,0000 | 155.32
| TOTAL : |  |  |  |  | 2174.9
073393 | GRELHA DEFLEXAO SIMPLES COM REGISTRO |  |  |  | M2-
COD | DESCRIÇÃO | UNI |  | PREÇO UNIT | INDICE | PREÇO TOTAL
006302 | GRELHA PARA EXAUSTOR | UN |  | 193.6 | 1,0000 | 193.6
099303 | AJUDANTE DE MECANICO DE REFRIGERACAO | H |  | 5.2 | 22,6820 | 117.95
099970 | MECANICO DE REFRIGERACAO | H |  | 7.7 | 28,8680 | 222.28
| LEIS SOCIAIS (88.46%) |  |  | 0 | 0,0000 | 300.97
| TOTAL : |  |  |  |  | 834.8
073394 | GRELHA DEFLEXAO DUPLA COM REGISTRO |  |  |  | M2
COD | DESCRIÇÃO | UNI |  | PREÇO UNIT | INDICE | PREÇO TOTAL
006302 | GRELHA PARA EXAUSTOR | UN |  | 193.6 | 1,4200 | 274.91
099303 | AJUDANTE DE MECANICO DE REFRIGERACAO | H |  | 5.2 | 32,9920 | 171.56
099970 | MECANICO DE REFRIGERACAO | H |  | 7.7 | 37,1160 | 285.79
| LEIS SOCIAIS (88.46%) |  |  | 0 | 0,0000 | 404.57
| TOTAL : |  |  |  |  | 1136.83
073396 | COIFA ACO INOXIDAVEL COM FILTRO 3,0x1,2x0,50m |  |  |  | UN
COD | DESCRIÇÃO | UNI |  | PREÇO UNIT | INDICE | PREÇO TOTAL
042258 | COZINHA-COIFA ACO INOXIDAVEL COM FILTRO 3,00x1,20x0,50m | UN |  | 3150 | 1,0000 | 3150
099124 | MONTADOR MECANICO ELETRICISTA | H |  | 8.07 | 6,3920 | 51.58
099308 | AJUDANTE DE MONTADOR SISTEMA ELETRICO | H |  | 5.2 | 6,3920 | 33.24
| LEIS SOCIAIS (88.46%) |  |  | 0 | 0,0000 | 75.03
| TOTAL : |  |  |  |  | 3309.85
073397 | COIFA ACO INOXIDAVEL COM FILTRO 2,25x1,20x0,40m |  |  |  | UN
COD | DESCRIÇÃO | UNI |  | PREÇO UNIT | INDICE | PREÇO TOTAL
042259 | COZINHA-COIFA ACO INOXIDAVEL COM FILTRO 2,25x1,20x0,40m | UN |  | 2600 | 1,0000 | 2600
099124 | MONTADOR MECANICO ELETRICISTA | H |  | 8.07 | 5,7740 | 46.6
099308 | AJUDANTE DE MONTADOR SISTEMA ELETRICO | H |  | 5.2 | 5,7740 | 30.02
| LEIS SOCIAIS (88.46%) |  |  | 0 | 0,0000 | 67.78
| TOTAL : |  |  |  |  | 2744.4
073398 | COIFA ACO INOXIDAVEL COM FILTRO 1,20x1,00x0,40m |  |  |  | UN
COD | DESCRIÇÃO | UNI |  | PREÇO UNIT | INDICE | PREÇO TOTAL
042260 | COZINHA-COIFA ACO INOXIDAVEL COM FILTRO 1,20x1,00x0,40m | UN |  | 1750 | 1,0000 | 1750
099124 | MONTADOR MECANICO ELETRICISTA | H |  | 8.07 | 4,9490 | 39.94
099308 | AJUDANTE DE MONTADOR SISTEMA ELETRICO | H |  | 5.2 | 4,9490 | 25.73
| LEIS SOCIAIS (88.46%) |  |  | 0 | 0,0000 | 58.09
| TOTAL : |  |  |  |  | 1873.76
073399 | COIFA ACO INOXIDAVEL COM FILTRO 0,70x0,30x0,30m |  |  |  | UN
COD | DESCRIÇÃO | UNI |  | PREÇO UNIT | INDICE | PREÇO TOTAL
042261 | COZINHA-COIFA ACO INOXIDAVEL COM FILTRO 0,70x0,30x0,30m | UN |  | 1450 | 1,0000 | 1450
099124 | MONTADOR MECANICO ELETRICISTA | H |  | 8.07 | 4,3300 | 34.94
099308 | AJUDANTE DE MONTADOR SISTEMA ELETRICO | H |  | 5.2 | 4,3300 | 22.52
| LEIS SOCIAIS (88.46%) |  |  | 0 | 0,0000 | 50.83
| TOTAL : |  |  |  |  | 1558.29
073400 | COIFA EM CHAPA FIBRA-DE-VIDRO 3mm |  |  |  | M2
COD | DESCRIÇÃO | UNI |  | PREÇO UNIT | INDICE | PREÇO TOTAL
008988 | DOMO ACRILICO 0,85x0,85 | UN |  | 256 | 3,6200 | 926.72
099124 | MONTADOR MECANICO ELETRICISTA | H |  | 8.07 | 7,8360 | 63.24
099308 | AJUDANTE DE MONTADOR SISTEMA ELETRICO | H |  | 5.2 | 10,5160 | 54.68
| LEIS SOCIAIS (88.46%) |  |  | 0 | 0,0000 | 104.31
| TOTAL : |  |  |  |  | 1148.95
073401 | COIFA EM CHAPA DE ACO GALVANIZADO # 26 |  |  |  | M2
COD | DESCRIÇÃO | UNI |  | PREÇO UNIT | INDICE | PREÇO TOTAL
007065 | PREFABRICACAO/USINAGEM/CORTE/DOBRA CHAPA GALVANIZADA | KG |  | 2.48 | 12,0840 | 29.97
007074 | CHAPA ACO FINA A FRIO #26 0,45mm (3,60kg/m2) | KG |  | 2.96 | 12,0840 | 35.77
099124 | MONTADOR MECANICO ELETRICISTA | H |  | 8.07 | 14,8300 | 119.68
099308 | AJUDANTE DE MONTADOR SISTEMA ELETRICO | H |  | 5.2 | 14,8300 | 77.12
| LEIS SOCIAIS (88.46%) |  |  | 0 | 0,0000 | 174.09
| TOTAL : |  |  |  |  | 436.63
073402 | DAMPER REGULAGEM CORTA/FOGO TROX |  |  |  | UN
COD | DESCRIÇÃO | UNI |  | PREÇO UNIT | INDICE | PREÇO TOTAL
030022 | DUMPER AR CONDICIONADO REGULAGEM 500x450mm | UN |  | 120 | 1,0000 | 120
099303 | AJUDANTE DE MECANICO DE REFRIGERACAO | H |  | 5.2 | 14,6400 | 76.13
099970 | MECANICO DE REFRIGERACAO | H |  | 7.7 | 12,9910 | 100.03
| LEIS SOCIAIS (88.46%) |  |  | 0 | 0,0000 | 155.83
| TOTAL : |  |  |  |  | 451.99
073415 | DUTO PARA EXAUSTAO/VENTILACAO CHAPA GALVANIZADA No.24 |  |  |  | M2
COD | DESCRIÇÃO | UNI |  | PREÇO UNIT | INDICE | PREÇO TOTAL
007065 | PREFABRICACAO/USINAGEM/CORTE/DOBRA CHAPA GALVANIZADA | KG |  | 2.48 | 5,3700 | 13.32
014226 | CHAPA GALVANIZADA #24 600mm x 0,65mm (5,20kg/m2) | KG |  | 2.48 | 5,3700 | 13.32
099065 | AJUDANTE DE DUTEIRO COM ENCARGOS COMPLEMENTARES - SINAPI | H |  | 5.2 | 0,3200 | 1.66
099715 | DUTEIRO | H |  | 6.5 | 0,3200 | 2.08
| LEIS SOCIAIS (88.46%) |  |  | 0 | 0,0000 | 3.31
| TOTAL : |  |  |  |  | 33.69
073416 | DUTO PARA EXAUSTAO/VENTILACAO CHAPA GALVANIZADA No.26 |  |  |  | M2
COD | DESCRIÇÃO | UNI |  | PREÇO UNIT | INDICE | PREÇO TOTAL
007065 | PREFABRICACAO/USINAGEM/CORTE/DOBRA CHAPA GALVANIZADA | KG |  | 2.48 | 4,0280 | 9.99
010943 | CHAPA GALVANIZADA #26 600mm x 0,46mm (4,00kg/m2) | KG |  | 2.48 | 4,0280 | 9.99
099065 | AJUDANTE DE DUTEIRO COM ENCARGOS COMPLEMENTARES - SINAPI | H |  | 5.2 | 0,2680 | 1.39
099715 | DUTEIRO | H |  | 6.5 | 0,2680 | 1.74
| LEIS SOCIAIS (88.46%) |  |  | 0 | 0,0000 | 2.77
| TOTAL : |  |  |  |  | 25.88
073417 | GRELHA SIMPLES DEFLEXAO TROPICAL SV 10""x10"" COM REGISTRO |  |  |  | UN
COD | DESCRIÇÃO | UNI |  | PREÇO UNIT | INDICE | PREÇO TOTAL
040073 | GRELHA SIMPLES DEFLEXAO TROPICAL 10"" x 10"" C/REGISTRO | UN |  | 49 | 1,0000 | 49
099065 | AJUDANTE DE DUTEIRO COM ENCARGOS COMPLEMENTARES - SINAPI | H |  | 5.2 | 0,3090 | 1.61
099715 | DUTEIRO | H |  | 6.5 | 0,3090 | 2.01
| LEIS SOCIAIS (88.46%) |  |  | 0 | 0,0000 | 3.2
| TOTAL : |  |  |  |  | 55.82
073418 | GRELHA SIMPLES DEFLEXAO TROPICAL SV 6""x6"" COM REGISTRO |  |  |  | UN
COD | DESCRIÇÃO | UNI |  | PREÇO UNIT | INDICE | PREÇO TOTAL
040074 | GRELHA SIMPLES DEFLEXAO TROPICAL 6"" x 6"" C/REGISTRO | UN |  | 324 | 1,0000 | 324
099065 | AJUDANTE DE DUTEIRO COM ENCARGOS COMPLEMENTARES - SINAPI | H |  | 5.2 | 0,2580 | 1.34
099715 | DUTEIRO | H |  | 6.5 | 0,2580 | 1.68
| LEIS SOCIAIS (88.46%) |  |  | 0 | 0,0000 | 2.67
| TOTAL : |  |  |  |  | 329.69
073419 | GRELHA SIMPLES DEFLEXAO TROPICAL SV 14""x6"" COM REGISTRO |  |  |  | UN
COD | DESCRIÇÃO | UNI |  | PREÇO UNIT | INDICE | PREÇO TOTAL
040075 | GRELHA SIMPLES DEFLEXAO TROPICAL 14"" x 6"" C/REGISTRO | UN |  | 496 | 1,0000 | 496
099065 | AJUDANTE DE DUTEIRO COM ENCARGOS COMPLEMENTARES - SINAPI | H |  | 5.2 | 0,2060 | 1.07
099715 | DUTEIRO | H |  | 6.5 | 0,2060 | 1.34
| LEIS SOCIAIS (88.46%) |  |  | 0 | 0,0000 | 2.13
| TOTAL : |  |  |  |  | 500.54
073420 | DUMPER CONTROLADOR DE VAZAO TROPICAL DCV 750x350mm |  |  |  | UN
COD | DESCRIÇÃO | UNI |  | PREÇO UNIT | INDICE | PREÇO TOTAL
040076 | DUMPER CONTROLADOR DE VAZAO TROPICAL DCV 750x350mm | UN |  | 83 | 1,0000 | 83
099065 | AJUDANTE DE DUTEIRO COM ENCARGOS COMPLEMENTARES - SINAPI | H |  | 5.2 | 0,6190 | 3.22
099715 | DUTEIRO | H |  | 6.5 | 0,6190 | 4.02
| LEIS SOCIAIS (88.46%) |  |  | 0 | 0,0000 | 6.4
| TOTAL : |  |  |  |  | 96.64
073422 | DUMPER CONTROLADOR DE VAZAO TROPICAL DCV 200x200mm |  |  |  | UN
COD | DESCRIÇÃO | UNI |  | PREÇO UNIT | INDICE | PREÇO TOTAL
040078 | DUMPER CONTROLADOR DE VAZAO TROPICAL DCV 200x200mm | UN |  | 50.5 | 1,0000 | 50.5
099065 | AJUDANTE DE DUTEIRO COM ENCARGOS COMPLEMENTARES - SINAPI | H |  | 5.2 | 0,4120 | 2.14
099715 | DUTEIRO | H |  | 6.5 | 0,4120 | 2.68
| LEIS SOCIAIS (88.46%) |  |  | 0 | 0,0000 | 4.26
| TOTAL : |  |  |  |  | 59.58
073423 | DUMPER CONTROLADOR DE VAZAO TROPICAL DCV 100x150mm |  |  |  | UN
COD | DESCRIÇÃO | UNI |  | PREÇO UNIT | INDICE | PREÇO TOTAL
040079 | DUMPER CONTROLADOR DE VAZAO TROPICAL DCV 150x150mm | UN |  | 32.45 | 1,0000 | 32.45
099065 | AJUDANTE DE DUTEIRO COM ENCARGOS COMPLEMENTARES - SINAPI | H |  | 5.2 | 0,3090 | 1.61
099715 | DUTEIRO | H |  | 6.5 | 0,3090 | 2.01
| LEIS SOCIAIS (88.46%) |  |  | 0 | 0,0000 | 3.2
| TOTAL : |  |  |  |  | 39.27
073425 | CINTA ACO GALVANIZADO P/FIXACAO ROSQUEADA DE DUTOS DE EXAUST |  |  |  | UN
COD | DESCRIÇÃO | UNI |  | PREÇO UNIT | INDICE | PREÇO TOTAL
047761 | CINTA ACO GALVANIZADO 225x45mm 6"" | UN |  | 8 | 1,0000 | 8
099065 | AJUDANTE DE DUTEIRO COM ENCARGOS COMPLEMENTARES - SINAPI | H |  | 5.2 | 0,3090 | 1.61
099715 | DUTEIRO | H |  | 6.5 | 0,3090 | 2.01
| LEIS SOCIAIS (88.46%) |  |  | 0 | 0,0000 | 3.2
| TOTAL : |  |  |  |  | 14.82
073490 | CHAPA ZINCADA #18 (10,0Kg/m2) PARA DUTOS EXAUSTAO |  |  |  | KG
COD | DESCRIÇÃO | UNI |  | PREÇO UNIT | INDICE | PREÇO TOTAL
007065 | PREFABRICACAO/USINAGEM/CORTE/DOBRA CHAPA GALVANIZADA | KG |  | 2.48 | 1,0000 | 2.48
007827 | CHAPA GALVANIZADA #18 600mm x 1,30mm (10,40kg/m2) | KG |  | 2.48 | 1,0000 | 2.48
099065 | AJUDANTE DE DUTEIRO COM ENCARGOS COMPLEMENTARES - SINAPI | H |  | 5.2 | 0,1240 | 0.64
099715 | DUTEIRO | H |  | 6.5 | 0,1240 | 0.81
| LEIS SOCIAIS (88.46%) |  |  | 0 | 0,0000 | 1.28
| TOTAL : |  |  |  |  | 7.69
073800 | EXAUSTOR CENTRIFUGO 10.000M3/H 35MMCA ROTOR L.L.AF 380V/60HZ |  |  |  | UN
COD | DESCRIÇÃO | UNI |  | PREÇO UNIT | INDICE | PREÇO TOTAL
000086 | EXAUSTOR CENTRIFUGO 10.000M3/H 35MMCA ROTOR L.L.AF 380V | UN |  | 823 | 1,0000 | 823
099250 | ELETRICISTA | H |  | 7.15 | 5,3610 | 38.33
099806 | AJUDANTE DE ELETRICISTA | H |  | 5.2 | 5,3610 | 27.88
| LEIS SOCIAIS (88.46%) |  |  | 0 | 0,0000 | 58.57
| TOTAL : |  |  |  |  | 947.78
073803 | DUTOS DE AR EM CHAPA GALVANIZADA #26 |  |  |  | KG
COD | DESCRIÇÃO | UNI |  | PREÇO UNIT | INDICE | PREÇO TOTAL
007065 | PREFABRICACAO/USINAGEM/CORTE/DOBRA CHAPA GALVANIZADA | KG |  | 2.48 | 1,0000 | 2.48
007074 | CHAPA ACO FINA A FRIO #26 0,45mm (3,60kg/m2) | KG |  | 2.96 | 1,0000 | 2.96
099065 | AJUDANTE DE DUTEIRO COM ENCARGOS COMPLEMENTARES - SINAPI | H |  | 5.2 | 0,1550 | 0.81
099715 | DUTEIRO | H |  | 6.5 | 0,1550 | 1.01
| LEIS SOCIAIS (88.46%) |  |  | 0 | 0,0000 | 1.61
| TOTAL : |  |  |  |  | 8.87
073804 | DUTOS DE AR EM CHAPA DE ACO INOXIDAVEL 304 # 16 |  |  |  | KG
COD | DESCRIÇÃO | UNI |  | PREÇO UNIT | INDICE | PREÇO TOTAL
007065 | PREFABRICACAO/USINAGEM/CORTE/DOBRA CHAPA GALVANIZADA | KG |  | 2.48 | 8,0600 | 19.99
040012 | CHAPA ACO INOXIDAVEL 304 No.16 (8,06kg/m2) | KG |  | 31.2 | 1,0000 | 31.2
099065 | AJUDANTE DE DUTEIRO COM ENCARGOS COMPLEMENTARES - SINAPI | H |  | 5.2 | 0,6700 | 3.48
099715 | DUTEIRO | H |  | 6.5 | 0,6700 | 4.36
| LEIS SOCIAIS (88.46%) |  |  | 0 | 0,0000 | 6.94
| TOTAL : |  |  |  |  | 65.97
073892 | DUTO TUBULAR 0,45m FIBRA DE VIDRO C/TAMPA PARA DESCIDA DE LI |  |  |  | UN
COD | DESCRIÇÃO | UNI |  | PREÇO UNIT | INDICE | PREÇO TOTAL
043334 | DUTO EM FIBRA DE VIDRO 0,40x2,65m COM TAMPA PARA LIXO | UN |  | 523.3 | 1,0000 | 523.3
099034 | AJUDANTE DE BOMBEIRO OU ENCANADOR | H |  | 5.2 | 5,1550 | 26.81
099200 | BOMBEIRO OU ENCANADOR | H |  | 7.7 | 3,7120 | 28.58
| LEIS SOCIAIS (88.46%) |  |  | 0 | 0,0000 | 49
| TOTAL : |  |  |  |  | 627.69
073893 | GRELHA EM PVC 15cm PARA EXAUSTAO EM SANITARIOS PUBLICOS |  |  |  | M
COD | DESCRIÇÃO | UNI |  | PREÇO UNIT | INDICE | PREÇO TOTAL
043335 | GRELHA PVC 15cm PARA EXAUSTAO DE SANITARIOS | M |  | 60.9 | 1,0000 | 60.9
099034 | AJUDANTE DE BOMBEIRO OU ENCANADOR | H |  | 5.2 | 0,8250 | 4.29
099200 | BOMBEIRO OU ENCANADOR | H |  | 7.7 | 0,8250 | 6.35
| LEIS SOCIAIS (88.46%) |  |  | 0 | 0,0000 | 9.41
| TOTAL : |  |  |  |  | 80.95
077 | INSTALACOES MECANICAS
077005 | TUBULACAO-ABERTURA E FECHAMENTO DE RASGOS EM ALVENARIAS |  |  |  | M
COD | DESCRIÇÃO | UNI |  | PREÇO UNIT | INDICE | PREÇO TOTAL
000050 | CIMENTO PORTLAND CP III 32RS NBR 11578 (quilo) | KG |  | 0.5 | 1,2500 | 0.63
000100 | AREIA GROSSA LAVADA | M3 |  | 83 | 0,0040 | 0.33
099050 | PEDREIRO | H |  | 7.15 | 0,2060 | 1.47
| LEIS SOCIAIS (88.46%) |  |  | 0 | 0,0000 | 1.3
| TOTAL : |  |  |  |  | 3.73
077080 | SISTEMA DE PRESSURIZACAO DE AGUA-BOMBA ELETRICA 3CV 1.1/2x1x |  |  |  | UN
COD | DESCRIÇÃO | UNI |  | PREÇO UNIT | INDICE | PREÇO TOTAL
000609 | CABO 1 CONDUTOR 450/750V 2,5mm2 | M |  | 1.15 | 10,0000 | 11.5
002270 | REGISTRO GAVETA BRONZE BRUTO DECA 1502 1.1/2"" | UN |  | 99.9 | 1,0000 | 99.9
003420 | FITA ISOLANTE HIGHLAND ADESIVA 19m x 20mm | M |  | 0.49 | 2,4000 | 1.18
003965 | CAIXA PASSAGEM ALUMINIO 40 x 20 x 20cm CP 2020/10 | UN |  | 72 | 1,0000 | 72
004636 | FITA TEFLON VEDA ROSCA 18mm x 25m | M |  | 0.35 | 2,5000 | 0.88
004895 | DISJUNTOR TRIPOLAR SIEMENS 20A | UN |  | 36 | 1,0000 | 36
005208 | JOELHO 90 PVC ROSCAVEL 1.1/2"" | UN |  | 7.97 | 4,0000 | 31.88
005454 | CURVA 90 PVC ROSCAVEL 1.1/2"" | UN |  | 16.49 | 2,0000 | 32.98
005645 | LUVA REDUCAO PVC SOLDAVEL 110 x 60mm | UN |  | 32.59 | 2,0000 | 65.18
005696 | UNIAO PVC ROSCAVEL 1.1/2"" | UN |  | 14 | 2,0000 | 28
005707 | LUVA PVC ROSCAVEL 1.1/2"" | UN |  | 6.9 | 2,0000 | 13.8
005747 | BUCHA REDUCAO PVC ROSCA 1""x1/2"" | UN |  | 1.5 | 2,0000 | 3
006180 | MANOMETRO 0/60 PSI | UN |  | 96 | 1,0000 | 96
007881 | RELE BIMETALICO 3VA40 | UN |  | 456 | 1,0000 | 456
013069 | TUBO PVC AGUA ROSCA 1.1/2"" (VARA 6,0m) | VR |  | 134.58 | 0,5400 | 72.67
036870 | BOMBA CENTRIFUGA INCENDIO D820 3 CV 1.1/2""x1""x6"" | UN |  | 1856 | 1,0000 | 1856
099034 | AJUDANTE DE BOMBEIRO OU ENCANADOR | H |  | 5.2 | 2,8870 | 15.01
099200 | BOMBEIRO OU ENCANADOR | H |  | 7.7 | 6,8050 | 52.4
099250 | ELETRICISTA | H |  | 7.15 | 8,0420 | 57.5
099806 | AJUDANTE DE ELETRICISTA | H |  | 5.2 | 1,6500 | 8.58
| LEIS SOCIAIS (88.46%) |  |  | 0 | 0,0000 | 118.09
| TOTAL : |  |  |  |  | 3128.55
077081 | BASE CONCRETO PARA APOIO DE BOMBAS H=10cm |  |  |  | M2
COD | DESCRIÇÃO | UNI |  | PREÇO UNIT | INDICE | PREÇO TOTAL
000050 | CIMENTO PORTLAND CP III 32RS NBR 11578 (quilo) | KG |  | 0.5 | 31,1000 | 15.55
000100 | AREIA GROSSA LAVADA | M3 |  | 83 | 0,0700 | 5.81
000200 | PEDRA BRITADA #1 E 2 | M3 |  | 88 | 0,0800 | 7.04
070259 | CORTICA PLACA CORTICATE 60x90cm x 25mm | M2 |  | 26.2 | 1,1000 | 28.82
070260 | PLACA DE NEOPRENE ESPESSURA 1,0m x 1,0m x 3cm | M2 |  | 186 | 1,1000 | 204.6
099050 | PEDREIRO | H |  | 7.15 | 2,9490 | 21.09
099900 | SERVENTE | H |  | 5.2 | 7,1140 | 36.99
| LEIS SOCIAIS (88.46%) |  |  | 0 | 0,0000 | 51.38
| TOTAL : |  |  |  |  | 371.28
077082 | ELETROBOMBA 15,0CV SUC. 2.1/2""-REC/2""380/660V 60m3/h |  |  |  | UN
COD | DESCRIÇÃO | UNI |  | PREÇO UNIT | INDICE | PREÇO TOTAL
070254 | ELETROBOMBA 15CV 380/660V 60 MB/H | UN |  | 3142 | 1,0000 | 3142
099034 | AJUDANTE DE BOMBEIRO OU ENCANADOR | H |  | 5.2 | 4,6400 | 24.13
099200 | BOMBEIRO OU ENCANADOR | H |  | 7.7 | 4,6400 | 35.73
| LEIS SOCIAIS (88.46%) |  |  | 0 | 0,0000 | 52.95
| TOTAL : |  |  |  |  | 3254.81
077083 | ELETROBOMBA TIPO JOCKEY 1/2CV 380/660V 60MCA-1,19m3/H |  |  |  | UN
COD | DESCRIÇÃO | UNI |  | PREÇO UNIT | INDICE | PREÇO TOTAL
070253 | ELETROBOMBA JOCKEY 0,5CV 380/660V 60MCA 1,19M3/H | UN |  | 752 | 1,0000 | 752
099034 | AJUDANTE DE BOMBEIRO OU ENCANADOR | H |  | 5.2 | 0,4120 | 2.14
099200 | BOMBEIRO OU ENCANADOR | H |  | 7.7 | 0,4120 | 3.17
| LEIS SOCIAIS (88.46%) |  |  | 0 | 0,0000 | 4.7
| TOTAL : |  |  |  |  | 762.01
077101 | ELETROBOMBA DANCOR CAM-W4 0,5CV AMT 27m MOTOR 3F.220/380V |  |  |  | UN
COD | DESCRIÇÃO | UNI |  | PREÇO UNIT | INDICE | PREÇO TOTAL
060621 | BOMBA CENTRIFUGA 0,5CV 3/4""x3/4"" 24MCA 2.4m3/H | UN |  | 450 | 1,0000 | 450
099034 | AJUDANTE DE BOMBEIRO OU ENCANADOR | H |  | 5.2 | 0,6190 | 3.22
099200 | BOMBEIRO OU ENCANADOR | H |  | 7.7 | 0,6190 | 4.77
| LEIS SOCIAIS (88.46%) |  |  | 0 | 0,0000 | 7.07
| TOTAL : |  |  |  |  | 465.06
077102 | CONJUNTO 2 BOMBAS SUBMERSAS ESGOTO SANITARIO BRUTO ABS |  |  |  | CJ
COD | DESCRIÇÃO | UNI |  | PREÇO UNIT | INDICE | PREÇO TOTAL
000059 | VALVULA RETENCAO ROSCA BRONZE VERTICAL 3"" | UN |  | 232 | 2,0000 | 464
000108 | UNIAO GALVANIZADA ASSENTO CONICO BRONZE 3"" | UN |  | 357 | 2,0000 | 714
000844 | LUVA FERRO GALVANIZADO 3"" | UN |  | 67 | 17,0000 | 1139
002120 | TE 45 FERRO GALVANIZADO TUPY 3"" | UN |  | 243 | 1,0000 | 243
002281 | REGISTRO GAVETA BRONZE BRUTO DIAMETRO 3"" | UN |  | 340 | 2,0000 | 680
003076 | MANGUEIRA VT/CT150 3"" | M |  | 23.41 | 2,2000 | 51.5
004525 | CURVA MACHO 90 FERRO GALVANIZADO TUPY 3"" | UN |  | 237 | 4,0000 | 948
004636 | FITA TEFLON VEDA ROSCA 18mm x 25m | M |  | 0.35 | 18,4000 | 6.44
004865 | COTOVELO 45 FERRO GALVANIZADO TUPY 3"" | UN |  | 60.68 | 1,0000 | 60.68
028094 | GUIA DE ACO PARA ELEVACAO DE BOMBAS SUBMERSAS | UN |  | 696 | 2,0000 | 1392
030758 | TUBO ACO GALVANIZADO DIN 2440 NBR 5580 3"" (8,683kg/m) | M |  | 70.51 | 2,4000 | 169.22
039575 | BOMBA SUMERSA MBC 5CV ELETR. 425L/min-H | H |  | 2.12 | 2,0000 | 4.24
070186 | CORRENTE ACO GALVANIZADO COM ELOS D=1/4"" | KG |  | 6.8 | 8,6000 | 58.48
099034 | AJUDANTE DE BOMBEIRO OU ENCANADOR | H |  | 5.2 | 17,2180 | 89.53
099200 | BOMBEIRO OU ENCANADOR | H |  | 7.7 | 17,2180 | 132.58
| LEIS SOCIAIS (88.46%) |  |  | 0 | 0,0000 | 196.48
| TOTAL : |  |  |  |  | 6349.15
077103 | ELETROBOMBA CENTRIFUGA 2,0CV SUC 1""x1""REC. 4,8m3/h |  |  |  | UN
COD | DESCRIÇÃO | UNI |  | PREÇO UNIT | INDICE | PREÇO TOTAL
030305 | BOMBA CENTRIFUGA 2CV 1""x1"" 50MCA 4.8m3/h (19305) | H |  | 2.81 | 1,0000 | 2.81
099034 | AJUDANTE DE BOMBEIRO OU ENCANADOR | H |  | 5.2 | 2,2680 | 11.79
099200 | BOMBEIRO OU ENCANADOR | H |  | 7.7 | 2,2680 | 17.46
| LEIS SOCIAIS (88.46%) |  |  | 0 | 0,0000 | 25.87
| TOTAL : |  |  |  |  | 57.93
077104 | CONJUNTO 2 BOMBAS SUBMERSAS A.PLUVIAIS ABC 300M 6,0CV 2"" 12 |  |  |  | UN
COD | DESCRIÇÃO | UNI |  | PREÇO UNIT | INDICE | PREÇO TOTAL
000106 | UNIAO GALVANIZADA ASSENTO CONICO BRONZE 2"" | UN |  | 161 | 2,0000 | 322
000842 | LUVA FERRO GALVANIZADO TUPY 2"" | UN |  | 26 | 17,0000 | 442
002069 | CURVA MACHO 90 FERRO GALVANIZADO TUPY 2"" | UN |  | 107 | 4,0000 | 428
002098 | COTOVELO 45 FERRO GALVANIZADO TUPY 2"" | UN |  | 24.87 | 1,0000 | 24.87
002279 | REGISTRO GAVETA BRONZE BRUTO DECA 1502 2"" | UN |  | 113.5 | 2,0000 | 227
002585 | VALVULA RETENCAO ROSCA BRONZE DUPLA FUNCAO 2"" | UN |  | 68 | 2,0000 | 136
002885 | MANGUEIRA DESCARGA DE BOMBA DIAMETRO 2"" | M |  | 62 | 4,2000 | 260.4
003211 | BOMBA SUBMERSA 300M 0,5CV 2"" 12.5m3/h/800 | H |  | 36 | 2,0000 | 72
003691 | TE 45 FERRO GALVANIZADO TUPY 2"" | UN |  | 106.2 | 1,0000 | 106.2
004636 | FITA TEFLON VEDA ROSCA 18mm x 25m | M |  | 0.35 | 14,2000 | 4.97
028094 | GUIA DE ACO PARA ELEVACAO DE BOMBAS SUBMERSAS | UN |  | 696 | 2,0000 | 1392
030756 | TUBO ACO GALVANIZADO DIN 2440 NBR 5580 2"" (5,242kg/m) | M |  | 47.02 | 2,4000 | 112.85
070186 | CORRENTE ACO GALVANIZADO COM ELOS D=1/4"" | KG |  | 6.8 | 2,2000 | 14.96
099034 | AJUDANTE DE BOMBEIRO OU ENCANADOR | H |  | 5.2 | 13,7120 | 71.3
099200 | BOMBEIRO OU ENCANADOR | H |  | 7.7 | 13,7120 | 105.58
| LEIS SOCIAIS (88.46%) |  |  | 0 | 0,0000 | 156.47
| TOTAL : |  |  |  |  | 3876.6
077106 | MANOMETRO 0/160 PSI PARA AGUA |  |  |  | UN
COD | DESCRIÇÃO | UNI |  | PREÇO UNIT | INDICE | PREÇO TOTAL
000301 | MANOMETRO 160 PSI | UN |  | 185 | 1,0000 | 185
099034 | AJUDANTE DE BOMBEIRO OU ENCANADOR | H |  | 5.2 | 0,2060 | 1.07
099200 | BOMBEIRO OU ENCANADOR | H |  | 7.7 | 0,2060 | 1.59
| LEIS SOCIAIS (88.46%) |  |  | 0 | 0,0000 | 2.35
| TOTAL : |  |  |  |  | 190.01
077107 | AUTOMATICO DE MERCURIO |  |  |  | UN
COD | DESCRIÇÃO | UNI |  | PREÇO UNIT | INDICE | PREÇO TOTAL
008881 | AUTOMATICO DE BOIA EM CAIXA D'AGUA OU CISTERNA | UN |  | 40 | 1,0000 | 40
099250 | ELETRICISTA | H |  | 7.15 | 1,6500 | 11.8
099806 | AJUDANTE DE ELETRICISTA | H |  | 5.2 | 2,0620 | 10.72
| LEIS SOCIAIS (88.46%) |  |  | 0 | 0,0000 | 19.92
| TOTAL : |  |  |  |  | 82.44
077108 | CHAVE DE PROTECAO PARA BOMBA |  |  |  | CJ
COD | DESCRIÇÃO | UNI |  | PREÇO UNIT | INDICE | PREÇO TOTAL
003354 | CURVA 90 ELETRODUTO ROSCAVEL PVC 3/4"" | UN |  | 2.19 | 4,0000 | 8.76
003420 | FITA ISOLANTE HIGHLAND ADESIVA 19m x 20mm | M |  | 0.49 | 0,3000 | 0.15
003423 | BUCHA DE ALUMINIO PARA ELETRODUTO 3/4"" | UN |  | 0.34 | 2,0000 | 0.68
003439 | CHAVE PROTECAO MOTOR 60A | UN |  | 236.25 | 1,0000 | 236.25
003580 | FIO 450/750V 4mm2 (10 AWG) PRETO | M |  | 1.32 | 36,0000 | 47.52
005066 | ELETRODUTO GALVANIZADO NBR 5597 20mm 3/4"" (4,416kg/un) | VR |  | 59 | 3,3330 | 196.65
008507 | ARRUELA ALUMINIO P/ELETRODUTO 3/4"" | UN |  | 0.21 | 2,0000 | 0.42
099250 | ELETRICISTA | H |  | 7.15 | 14,6400 | 104.68
099806 | AJUDANTE DE ELETRICISTA | H |  | 5.2 | 14,6490 | 76.17
| LEIS SOCIAIS (88.46%) |  |  | 0 | 0,0000 | 159.98
| TOTAL : |  |  |  |  | 831.26
077109 | CONJUNTO 2 BOMBAS SUBMERSAS A.PLUVIAIS 0,3CV 1.1/2""4,3m3/h |  |  |  | UN
COD | DESCRIÇÃO | UNI |  | PREÇO UNIT | INDICE | PREÇO TOTAL
000105 | UNIAO GALVANIZADA ASSENTO CONICO BRONZE 1.1/2"" | UN |  | 116 | 2,0000 | 232
000841 | LUVA FERRO GALVANIZADO TUPY 1.1/2"" | UN |  | 17 | 17,1000 | 290.7
002070 | CURVA MACHO 90 FERRO GALVANIZADO TUPY 1.1/2"" | UN |  | 67 | 4,0000 | 268
002097 | COTOVELO 45 FERRO GALVANIZADO TUPY 1.1/2"" | UN |  | 19.78 | 1,0000 | 19.78
002108 | TE 45 FERRO GALVANIZADO TUPY 1.1/2"" | UN |  | 65.1 | 1,0000 | 65.1
002270 | REGISTRO GAVETA BRONZE BRUTO DECA 1502 1.1/2"" | UN |  | 99.9 | 2,0000 | 199.8
003204 | MANGUEIRA VAPOR GOODYEAR 50 1.1/2"" | M |  | 14 | 2,2000 | 30.8
003215 | BOMBA SUBMERSA ABC MOD.25M 0,3CV 1.1/2"" 4,3m3/h A.PLUV. | UN |  | 170 | 2,0000 | 340
004478 | TUBO PVC ESGOTO SERIE NORMAL 75mm (METRO) | M |  | 11.35 | 0,8000 | 9.08
004506 | CURVA 90 PVC LONGA ESGOTO SERIE NORMAL 75mm | UN |  | 20.63 | 1,0000 | 20.63
004636 | FITA TEFLON VEDA ROSCA 18mm x 25m | M |  | 0.35 | 8,2000 | 2.87
007736 | CORPO RALO SIFONADO QUADRADO PVC 100x100x40mm | UN |  | 14.1 | 1,0000 | 14.1
013076 | VALVULA RETENCAO ROSCA BRONZE DUPLA FUNCAO 1.1/2"" | UN |  | 49 | 2,0000 | 98
028094 | GUIA DE ACO PARA ELEVACAO DE BOMBAS SUBMERSAS | UN |  | 696 | 2,0000 | 1392
030755 | TUBO ACO GALVANIZADO DIN 2440 NBR 5580 1.1/2""(3,723kg/m | M |  | 33.66 | 3,1000 | 104.35
070186 | CORRENTE ACO GALVANIZADO COM ELOS D=1/4"" | KG |  | 6.8 | 2,2000 | 14.96
099034 | AJUDANTE DE BOMBEIRO OU ENCANADOR | H |  | 5.2 | 10,5160 | 54.68
099200 | BOMBEIRO OU ENCANADOR | H |  | 7.7 | 10,5160 | 80.97
| LEIS SOCIAIS (88.46%) |  |  | 0 | 0,0000 | 120
| TOTAL : |  |  |  |  | 3357.82
077110 | INSTALACAO EM REDE-BOMBA CENTRIFUGA 07,5CV 2""x2.1/2-AMT 44 |  |  |  | UN
COD | DESCRIÇÃO | UNI |  | PREÇO UNIT | INDICE | PREÇO TOTAL
000843 | LUVA FERRO GALVANIZADO 2.1/2"" | UN |  | 46 | 1,0000 | 46
002092 | COTOVELO 90 FERRO GALVANIZADO TUPY 2.1/2"" | UN |  | 72 | 1,0000 | 72
002180 | UNIAO FERRO GALVANIZADO ASSENTO PLANO 2"" | UN |  | 82 | 1,0000 | 82
002181 | UNIAO FERRO GALVANIZADO ASSENTO PLANO 2.1/2"" | UN |  | 127 | 1,0000 | 127
002279 | REGISTRO GAVETA BRONZE BRUTO DECA 1502 2"" | UN |  | 113.5 | 1,0000 | 113.5
002280 | REGISTRO GAVETA BRONZE BRUTO 1502 2.1/2"" | UN |  | 282.9 | 1,0000 | 282.9
004155 | NIPLE DUPLO FERRO GALVANIZADO TUPY 2"" | UN |  | 21.33 | 2,0000 | 42.66
004156 | NIPLE DUPLO FERRO GALVANIZADO 2.1/2"" | UN |  | 30.47 | 3,0000 | 91.41
004636 | FITA TEFLON VEDA ROSCA 18mm x 25m | M |  | 0.35 | 18,0000 | 6.3
006843 | TUBO ACO GALVANIZADO DIN 2440 NBR 5580 2"" (5,242kg/m) | KG |  | 9.21 | 16,3450 | 150.54
006844 | TUBO ACO GALVANIZ. DIN 2440 NBR 5580 2.1/2""(6,692kg/m) | M |  | 62.21 | 20,8900 | 1299.57
030308 | CUSTO HORA BOMBA CENTRIFUGA 7,5 CV 2.1/2""x2"" | H |  | 12.65 | 1,0000 | 12.65
099034 | AJUDANTE DE BOMBEIRO OU ENCANADOR | H |  | 5.2 | 4,3300 | 22.52
099200 | BOMBEIRO OU ENCANADOR | H |  | 7.7 | 4,3300 | 33.34
| LEIS SOCIAIS (88.46%) |  |  | 0 | 0,0000 | 49.41
| TOTAL : |  |  |  |  | 2431.8
077111 | CONJUNTO 2 BOMBAS CENTRIFUGAS RECALQUE 10CV |  |  |  | UN
COD | DESCRIÇÃO | UNI |  | PREÇO UNIT | INDICE | PREÇO TOTAL
000106 | UNIAO GALVANIZADA ASSENTO CONICO BRONZE 2"" | UN |  | 161 | 4,0000 | 644
000842 | LUVA FERRO GALVANIZADO TUPY 2"" | UN |  | 26 | 4,0000 | 104
002091 | COTOVELO 90 FERRO GALVANIZADO TUPY 2"" | UN |  | 37 | 4,0000 | 148
002279 | REGISTRO GAVETA BRONZE BRUTO DECA 1502 2"" | UN |  | 113.5 | 4,0000 | 454
004636 | FITA TEFLON VEDA ROSCA 18mm x 25m | M |  | 0.35 | 2,8000 | 0.98
030309 | BOMBA CENTRIFUGA 10CV 2.1/2""x2""60MCA 26m3/h (19304) | H |  | 17.55 | 2,0000 | 35.1
030756 | TUBO ACO GALVANIZADO DIN 2440 NBR 5580 2"" (5,242kg/m) | M |  | 47.02 | 1,6000 | 75.23
099034 | AJUDANTE DE BOMBEIRO OU ENCANADOR | H |  | 5.2 | 6,1860 | 32.17
099200 | BOMBEIRO OU ENCANADOR | H |  | 7.7 | 6,1860 | 47.63
| LEIS SOCIAIS (88.46%) |  |  | 0 | 0,0000 | 70.59
| TOTAL : |  |  |  |  | 1611.7
077169 | BARRA DE EQUIPOTENCIALIZACAO - 0,40m |  |  |  | UN
COD | DESCRIÇÃO | UNI |  | PREÇO UNIT | INDICE | PREÇO TOTAL
074116 | BARRA DE QUIPONTENCIALIZACAO 2,5""x1/4""x40cm | UN |  | 30 | 1,0000 | 30
099250 | ELETRICISTA | H |  | 7.15 | 0,4000 | 2.86
| LEIS SOCIAIS (88.46%) |  |  | 0 | 0,0000 | 2.53
| TOTAL : |  |  |  |  | 35.39
077200 | ELETRODUTO PROVA EXPLOSAO FLEXPROV 3/4""x1,05m MACHO/UNIAO |  |  |  | UN
COD | DESCRIÇÃO | UNI |  | PREÇO UNIT | INDICE | PREÇO TOTAL
041062 | ELETRODUTO PROVA EXPLOSAO FLEXPROV 3/4"" MACHO/UNIAO | UN |  | 209.81 | 1,0000 | 209.81
099250 | ELETRICISTA | H |  | 7.15 | 0,6190 | 4.43
099806 | AJUDANTE DE ELETRICISTA | H |  | 5.2 | 0,6190 | 3.22
| LEIS SOCIAIS (88.46%) |  |  | 0 | 0,0000 | 6.77
| TOTAL : |  |  |  |  | 224.23
077201 | ELETRODUTO PROVA EXPLOSAO FLEXPROV 3/4""x1,05m MACHO/MACHO |  |  |  | UN
COD | DESCRIÇÃO | UNI |  | PREÇO UNIT | INDICE | PREÇO TOTAL
041063 | ELETRODUTO PROVA EXPLOSAO FLEXPROV 3/4"" MACHO/MACHO | UN |  | 212.76 | 1,0000 | 212.76
099250 | ELETRICISTA | H |  | 7.15 | 0,6190 | 4.43
099806 | AJUDANTE DE ELETRICISTA | H |  | 5.2 | 0,6190 | 3.22
| LEIS SOCIAIS (88.46%) |  |  | 0 | 0,0000 | 6.77
| TOTAL : |  |  |  |  | 227.18
077205 | ELETROBOMBA 1/2CV (0,5)-SUC.1""-REC.1""13 MCA 220V 2,40m3/h |  |  |  | UN
COD | DESCRIÇÃO | UNI |  | PREÇO UNIT | INDICE | PREÇO TOTAL
060621 | BOMBA CENTRIFUGA 0,5CV 3/4""x3/4"" 24MCA 2.4m3/H | UN |  | 450 | 1,0000 | 450
099034 | AJUDANTE DE BOMBEIRO OU ENCANADOR | H |  | 5.2 | 0,8250 | 4.29
099200 | BOMBEIRO OU ENCANADOR | H |  | 7.7 | 0,8250 | 6.35
| LEIS SOCIAIS (88.46%) |  |  | 0 | 0,0000 | 9.41
| TOTAL : |  |  |  |  | 470.05
077206 | ELETROBOMBA CENTRIFUGA THEBE 0,75CV MONOFASICA |  |  |  | UN
COD | DESCRIÇÃO | UNI |  | PREÇO UNIT | INDICE | PREÇO TOTAL
060622 | BOMBA CENTRIFUGA THEBE 0,75 CV 1""x 1"" 30MCA/5.3m3/H | UN |  | 2010 | 1,0000 | 2010
099034 | AJUDANTE DE BOMBEIRO OU ENCANADOR | H |  | 5.2 | 0,8250 | 4.29
099200 | BOMBEIRO OU ENCANADOR | H |  | 7.7 | 0,8250 | 6.35
| LEIS SOCIAIS (88.46%) |  |  | 0 | 0,0000 | 9.41
| TOTAL : |  |  |  |  | 2030.05
077207 | ELETROBOMBA SUBMERSIVEL 07,5CV SUC.2.1/2""x2""REC.22,0m3/h |  |  |  | UN
COD | DESCRIÇÃO | UNI |  | PREÇO UNIT | INDICE | PREÇO TOTAL
030308 | CUSTO HORA BOMBA CENTRIFUGA 7,5 CV 2.1/2""x2"" | H |  | 12.65 | 1,0000 | 12.65
099034 | AJUDANTE DE BOMBEIRO OU ENCANADOR | H |  | 5.2 | 2,2680 | 11.79
099200 | BOMBEIRO OU ENCANADOR | H |  | 7.7 | 2,2680 | 17.46
| LEIS SOCIAIS (88.46%) |  |  | 0 | 0,0000 | 25.87
| TOTAL : |  |  |  |  | 67.77
077209 | ELETROBOMBA SUBMERSIVEL 1,0CV SUC.1""x1""REC. 34mca 5,0m3/h |  |  |  | UN
COD | DESCRIÇÃO | UNI |  | PREÇO UNIT | INDICE | PREÇO TOTAL
030303 | BOMBA CENTRIFUGA 0,75CV 1""x 1""14/3MCA/5.0m3/h | H |  | 0.92 | 1,0000 | 0.92
099034 | AJUDANTE DE BOMBEIRO OU ENCANADOR | H |  | 5.2 | 1,2370 | 6.43
099200 | BOMBEIRO OU ENCANADOR | H |  | 7.7 | 1,2370 | 9.52
| LEIS SOCIAIS (88.46%) |  |  | 0 | 0,0000 | 14.11
| TOTAL : |  |  |  |  | 30.98
077300 | COLOCACAO DE BOCA DE VISITA EM TANQUE DE COMBUSTIVEL |  |  |  | UN
COD | DESCRIÇÃO | UNI |  | PREÇO UNIT | INDICE | PREÇO TOTAL
099307 | AJUDANTE DE MONTADOR DE SISTEMA HIDRAULICO | H |  | 6 | 4,3300 | 25.98
099816 | MONTADOR DE PAINEIS DIVISORIOS | H |  | 5.47 | 3,9180 | 21.43
| LEIS SOCIAIS (88.46%) |  |  | 0 | 0,0000 | 41.94
| TOTAL : |  |  |  |  | 89.35
077301 | COLOCACAO DE TUBO DE CARGA EM TANQUE DE COMBUSTIVEL |  |  |  | UN
COD | DESCRIÇÃO | UNI |  | PREÇO UNIT | INDICE | PREÇO TOTAL
099307 | AJUDANTE DE MONTADOR DE SISTEMA HIDRAULICO | H |  | 6 | 4,7430 | 28.46
099816 | MONTADOR DE PAINEIS DIVISORIOS | H |  | 5.47 | 4,3300 | 23.69
| LEIS SOCIAIS (88.46%) |  |  | 0 | 0,0000 | 46.13
| TOTAL : |  |  |  |  | 98.28
077302 | COLOCACAO DE TUBO DE MONITORAMENTO INTERSTICIAL EM TANQUE |  |  |  | UN
COD | DESCRIÇÃO | UNI |  | PREÇO UNIT | INDICE | PREÇO TOTAL
099307 | AJUDANTE DE MONTADOR DE SISTEMA HIDRAULICO | H |  | 6 | 3,9180 | 23.51
099816 | MONTADOR DE PAINEIS DIVISORIOS | H |  | 5.47 | 3,2990 | 18.05
| LEIS SOCIAIS (88.46%) |  |  | 0 | 0,0000 | 36.76
| TOTAL : |  |  |  |  | 78.32
077321 | PISCINA-MAQUINAS E EQUIPAMENTOS PARA 28.000 LITROS |  |  |  | UN
COD | DESCRIÇÃO | UNI |  | PREÇO UNIT | INDICE | PREÇO TOTAL
010736 | EQUIPAMENTO PISCINA COLETIVA 28.000 LITROS | CJ |  | 3650 | 1,0000 | 3650
010737 | DUTOS E PECAS PARA PISCINA DE 28.000 LITROS | CJ |  | 3962 | 1,0000 | 3962
099034 | AJUDANTE DE BOMBEIRO OU ENCANADOR | H |  | 5.2 | 317,5480 | 1651.25
099200 | BOMBEIRO OU ENCANADOR | H |  | 7.7 | 173,2080 | 1333.7
| LEIS SOCIAIS (88.46%) |  |  | 0 | 0,0000 | 2640.49
| TOTAL : |  |  |  |  | 13237.44
077322 | PISCINA-MAQUINAS E EQUIPAMENTOS-PARA PISCINA 12.000 LITROS |  |  |  | UN
COD | DESCRIÇÃO | UNI |  | PREÇO UNIT | INDICE | PREÇO TOTAL
010738 | EQUIPAMENTO PISCINA COLETIVA 12.000 LITROS | CJ |  | 1660 | 1,0000 | 1660
010739 | DUTOS E PECAS PARA PISCINA DE 12.000 LITROS | CJ |  | 1030 | 1,0000 | 1030
099034 | AJUDANTE DE BOMBEIRO OU ENCANADOR | H |  | 5.2 | 136,0920 | 707.68
099200 | BOMBEIRO OU ENCANADOR | H |  | 7.7 | 74,2320 | 571.59
| LEIS SOCIAIS (88.46%) |  |  | 0 | 0,0000 | 1131.64
| TOTAL : |  |  |  |  | 5100.91
077323 | PISCINA-MAQUINAS E EQUIPAMENTOS PARA 21.000 LITROS |  |  |  | UN
COD | DESCRIÇÃO | UNI |  | PREÇO UNIT | INDICE | PREÇO TOTAL
010740 | EQUIPAMENTO PISCINA COLETIVA 21.000 LITROS | CJ |  | 2360 | 1,0000 | 2360
010741 | DUTOS E PECAS PARA PISCINA DE 21.000 LITROS | CJ |  | 2825 | 1,0000 | 2825
099034 | AJUDANTE DE BOMBEIRO OU ENCANADOR | H |  | 5.2 | 70,1080 | 364.56
099200 | BOMBEIRO OU ENCANADOR | H |  | 7.7 | 70,1080 | 539.83
| LEIS SOCIAIS (88.46%) |  |  | 0 | 0,0000 | 800.02
| TOTAL : |  |  |  |  | 6889.41
077340 | COLOCACAO DE MONITOR VERIF.VASAMENTO DE SLUMP EM BOMBA |  |  |  | UN
COD | DESCRIÇÃO | UNI |  | PREÇO UNIT | INDICE | PREÇO TOTAL
099034 | AJUDANTE DE BOMBEIRO OU ENCANADOR | H |  | 5.2 | 2,8870 | 15.01
099200 | BOMBEIRO OU ENCANADOR | H |  | 7.7 | 2,8870 | 22.23
| LEIS SOCIAIS (88.46%) |  |  | 0 | 0,0000 | 32.94
| TOTAL : |  |  |  |  | 70.18
077350 | PISCINA-EQUIPAMENTO P/TRATAMENTO DE AGUA EM PISCINAS 4100m3 |  |  |  | UN
COD | DESCRIÇÃO | UNI |  | PREÇO UNIT | INDICE | PREÇO TOTAL
001428 | COLETOR PREDIAL ESGOTO PVC 100mm | UN |  | 763 | 1,0000 | 763
001429 | RETENTOR 14"" x 0,80m PARA PISCINAS | UN |  | 26 | 3,0000 | 78
001433 | PRODUTO QUIMICO CLORO HCL PLUS HIDROALL P/PICINAS BALDE | BD |  | 136.3 | 2,0000 | 272.6
001434 | PRODUTO QUIMICO BALAS GAS DE CLORO | UN |  | 86.3 | 5,0000 | 431.5
001435 | TANQUE PARA PRODUTOS QUIMICOS | UN |  | 445 | 1,0000 | 445
001436 | HIPOCLORADOR | UN |  | 82.32 | 1,0000 | 82.32
001437 | DOSADOR CLORO/GAZ PARA EQUIPAMENTO DE PISCINA | UN |  | 51 | 2,0000 | 102
001438 | RETENTOR PRE-FILTRO PARA PISCINAS | CJ |  | 62 | 1,0000 | 62
060621 | BOMBA CENTRIFUGA 0,5CV 3/4""x3/4"" 24MCA 2.4m3/H | UN |  | 450 | 2,0000 | 900
060623 | BOMBA CENTRIFUGA 15CV 2.1/2""x2"" 54 70MCA/47 25m3/H | UN |  | 3900 | 3,0000 | 11700
099034 | AJUDANTE DE BOMBEIRO OU ENCANADOR | H |  | 5.2 | 371,1600 | 1930.03
099200 | BOMBEIRO OU ENCANADOR | H |  | 7.7 | 294,8660 | 2270.47
| LEIS SOCIAIS (88.46%) |  |  | 0 | 0,0000 | 3715.76
| TOTAL : |  |  |  |  | 22752.68
077351 | PISCINA-FILTRO ACO CARBONO CHAPA 5/8"" PARA TRATAMENTO DE AG |  |  |  | UN
COD | DESCRIÇÃO | UNI |  | PREÇO UNIT | INDICE | PREÇO TOTAL
001426 | FILTRO ACO CARBONO 5/8"" PARA PISCINAS | UN |  | 720 | 1,0000 | 720
099034 | AJUDANTE DE BOMBEIRO OU ENCANADOR | H |  | 5.2 | 18,5580 | 96.5
099200 | BOMBEIRO OU ENCANADOR | H |  | 7.7 | 18,5580 | 142.9
| LEIS SOCIAIS (88.46%) |  |  | 0 | 0,0000 | 211.77
| TOTAL : |  |  |  |  | 1171.17
077354 | PISCINA-ESGUICHO DE BRONZE DIAMETRO 5/8"" |  |  |  | UN
COD | DESCRIÇÃO | UNI |  | PREÇO UNIT | INDICE | PREÇO TOTAL
002143 | ESGUICHO DE BRONZE 5/8"" PARA PISCINA | UN |  | 45.23 | 1,0000 | 45.23
099034 | AJUDANTE DE BOMBEIRO OU ENCANADOR | H |  | 5.2 | 0,8250 | 4.29
099200 | BOMBEIRO OU ENCANADOR | H |  | 7.7 | 0,8250 | 6.35
| LEIS SOCIAIS (88.46%) |  |  | 0 | 0,0000 | 9.41
| TOTAL : |  |  |  |  | 65.28
077355 | ASPIRADOR DE FUNDO PARA PISCINAS |  |  |  | UN
COD | DESCRIÇÃO | UNI |  | PREÇO UNIT | INDICE | PREÇO TOTAL
002144 | ASPIRADOR TUBO DE ALUMINIO PARA PISCINA COM ESCOVA | UN |  | 128 | 1,0000 | 128
002145 | ENGATE ALUMINIO 2.1/2"" PARA ASPIRACAO PARA PISCINAS | UN |  | 136 | 1,0000 | 136
002146 | BOCAL DE ASPIRACAO EM BRONZE PARA PISCINAS | UN |  | 48 | 1,0000 | 48
002148 | BOIA EM POLIVINIL CAPACIDADE 2 LITROS PARA PISCINAS | UN |  | 29.9 | 6,0000 | 179.4
080529 | MANGOTE PVC FLUTUANTE 1.1/2"" 4 METROS PARA PISCINA | UN |  | 36 | 12,0000 | 432
099034 | AJUDANTE DE BOMBEIRO OU ENCANADOR | H |  | 5.2 | 23,4660 | 122.02
099200 | BOMBEIRO OU ENCANADOR | H |  | 7.7 | 16,9080 | 130.19
| LEIS SOCIAIS (88.46%) |  |  | 0 | 0,0000 | 223.1
| TOTAL : |  |  |  |  | 1398.71
077357 | PISCINA-COLORIMETRO P/VERIFICACAO DE TEOR DE PRODUTOS QUIMIC |  |  |  | UN
COD | DESCRIÇÃO | UNI |  | PREÇO UNIT | INDICE | PREÇO TOTAL
002141 | COLORIMETRO PARA PISCINAS | UN |  | 6 | 1,0000 | 6
099034 | AJUDANTE DE BOMBEIRO OU ENCANADOR | H |  | 5.2 | 0,8250 | 4.29
099200 | BOMBEIRO OU ENCANADOR | H |  | 7.7 | 0,8250 | 6.35
| LEIS SOCIAIS (88.46%) |  |  | 0 | 0,0000 | 9.41
| TOTAL : |  |  |  |  | 26.05
077390 | TANQUE DE PRESSURIZACAO MOD.TVG PARA 1.500 LITROS-20 PSI |  |  |  | UN
COD | DESCRIÇÃO | UNI |  | PREÇO UNIT | INDICE | PREÇO TOTAL
002557 | VALVULA RETENCAO 150 LIBRAS ROSCA BRONZE 3"" | UN |  | 232 | 1,0000 | 232
006178 | TANQUE PRESSURIZACAO TVG 1500 | UN |  | 1110 | 1,0000 | 1110
006179 | BOMBA PARA TANQUE DE PRESSAO 2MI | UN |  | 652 | 1,0000 | 652
006180 | MANOMETRO 0/60 PSI | UN |  | 96 | 1,0000 | 96
006181 | PRESSOSTATO 51/E | UN |  | 580 | 1,0000 | 580
099034 | AJUDANTE DE BOMBEIRO OU ENCANADOR | H |  | 5.2 | 4,9490 | 25.73
099200 | BOMBEIRO OU ENCANADOR | H |  | 7.7 | 3,2990 | 25.4
| LEIS SOCIAIS (88.46%) |  |  | 0 | 0,0000 | 45.23
| TOTAL : |  |  |  |  | 2766.36
077395 | PISCINA-CONJUNTO FILTRANTE JACUZZI 36SC-7 36"" |  |  |  | UN
COD | DESCRIÇÃO | UNI |  | PREÇO UNIT | INDICE | PREÇO TOTAL
004636 | FITA TEFLON VEDA ROSCA 18mm x 25m | M |  | 0.35 | 8,6000 | 3.01
006163 | FILTRO CONJUNTO FILTRANTE JACUZZI PISCINAS 36SC7 36"" | UN |  | 2030 | 1,0000 | 2030
006164 | ELETROBOMBA PISCINA JACUZZI 2JM2/32 | UN |  | 632 | 1,0000 | 632
006165 | VISOR DE RETROLAVAGEM PARA CONJUNTO FILTRANTE PISCINA | UN |  | 175 | 1,0000 | 175
006167 | DISPOSITIVO PARA FIXACAO DE CHAPA LISA CIMENTICIA | UN |  | 12.31 | 5,0000 | 61.55
006168 | DISPOSITIVO ASPIRACAO VF15 | UN |  | 290 | 1,0000 | 290
006169 | ASPIRADOR TIPO VP COMPLETO PARA PISCINAS | UN |  | 296.64 | 1,0000 | 296.64
006170 | ADAPTADOR PVC SERIE NORMAL-SAIDA VASO SANITARIO 100mm | UN |  | 26 | 1,0000 | 26
006171 | RALO DRENAGEM 60/45 | UN |  | 4 | 2,0000 | 8
006172 | SKIMER COADEIRA EM PISCINAS | UN |  | 72.3 | 2,0000 | 144.6
006173 | ESCADA ARTICULADA ALUMINIO ALUSTEP 10 POSICOES 3,56m | UN |  | 498 | 1,0000 | 498
006841 | RALO SECO VERTICAL FERRO FUNDIDO 100mm | UN |  | 31 | 2,0000 | 62
099034 | AJUDANTE DE BOMBEIRO OU ENCANADOR | H |  | 5.2 | 80,4180 | 418.17
099200 | BOMBEIRO OU ENCANADOR | H |  | 7.7 | 68,0460 | 523.95
| LEIS SOCIAIS (88.46%) |  |  | 0 | 0,0000 | 833.4
| TOTAL : |  |  |  |  | 6002.32
077396 | PISCINA-CONJUNTO FILTRANTE JACUZZI CAP.50/100 MIL LITROS |  |  |  | UN
COD | DESCRIÇÃO | UNI |  | PREÇO UNIT | INDICE | PREÇO TOTAL
004636 | FITA TEFLON VEDA ROSCA 18mm x 25m | M |  | 0.35 | 12,2000 | 4.27
006165 | VISOR DE RETROLAVAGEM PARA CONJUNTO FILTRANTE PISCINA | UN |  | 175 | 1,0000 | 175
006168 | DISPOSITIVO ASPIRACAO VF15 | UN |  | 290 | 1,0000 | 290
006172 | SKIMER COADEIRA EM PISCINAS | UN |  | 72.3 | 1,0000 | 72.3
077711 | ADAPTADOR DE LATAO AMARELO PARA MANGUEIRA | UN |  | 6 | 1,0000 | 6
077716 | ASPIRADOR DE FUNDO PARA PISCINA (BUEIRO) | UN |  | 126 | 1,0000 | 126
077717 | DISPOSITIVO DE RETORNO | UN |  | 160.31 | 4,0000 | 641.24
077719 | GRELHA 15 x 30cm PARA PISCINA | UN |  | 3.89 | 1,0000 | 3.89
080528 | CABO TELESCOPICO ALUMINIO 5,0m PARA MANGONTE PISCINA | UN |  | 86.9 | 1,0000 | 86.9
080529 | MANGOTE PVC FLUTUANTE 1.1/2"" 4 METROS PARA PISCINA | UN |  | 36 | 2,0000 | 72
099034 | AJUDANTE DE BOMBEIRO OU ENCANADOR | H |  | 5.2 | 70,6240 | 367.24
099200 | BOMBEIRO OU ENCANADOR | H |  | 7.7 | 58,4580 | 450.13
| LEIS SOCIAIS (88.46%) |  |  | 0 | 0,0000 | 723.05
| TOTAL : |  |  |  |  | 3018.02
077402 | PISCINA-ESCADA EM ACO INOXIDAVEL COM 3 DEGRAUS |  |  |  | UN
COD | DESCRIÇÃO | UNI |  | PREÇO UNIT | INDICE | PREÇO TOTAL
077720 | ESCADA ACO INOXIDAVEL COM 3 DEGRAUS | UN |  | 430 | 1,0000 | 430
099034 | AJUDANTE DE BOMBEIRO OU ENCANADOR | H |  | 5.2 | 1,2370 | 6.43
099200 | BOMBEIRO OU ENCANADOR | H |  | 7.7 | 1,2370 | 9.52
| LEIS SOCIAIS (88.46%) |  |  | 0 | 0,0000 | 14.11
| TOTAL : |  |  |  |  | 460.06
077460 | PONTO PARA VALVULA DE SUCCAO-PE D=1"" |  |  |  | UN
COD | DESCRIÇÃO | UNI |  | PREÇO UNIT | INDICE | PREÇO TOTAL
002088 | COTOVELO 90 FERRO GALVANIZADO TUPY 1"" | UN |  | 10.5 | 1,0000 | 10.5
004636 | FITA TEFLON VEDA ROSCA 18mm x 25m | M |  | 0.35 | 0,6000 | 0.21
005838 | VALVULA RETENCAO FUNDO DE POCO ROSCA BRONZE 1"" | UN |  | 36 | 1,0000 | 36
006811 | TUBO ACO GALVANIZADO DIN 2440 NBR 5580 1"" (2,517kg/m) | KG |  | 9.62 | 5,2300 | 50.31
099034 | AJUDANTE DE BOMBEIRO OU ENCANADOR | H |  | 5.2 | 1,2370 | 6.43
099200 | BOMBEIRO OU ENCANADOR | H |  | 7.7 | 1,6910 | 13.02
| LEIS SOCIAIS (88.46%) |  |  | 0 | 0,0000 | 17.21
| TOTAL : |  |  |  |  | 133.68
077515 | ELETROBOMBA CENTRIFUGA 20,0CV SUC.2""X1.1/2""REC.19,0m3/h |  |  |  | UN
COD | DESCRIÇÃO | UNI |  | PREÇO UNIT | INDICE | PREÇO TOTAL
060624 | BOMBA CENTRIFUGA 20 CV 2""x1.1/2""100 21.2 19.0m3/H | UN |  | 5100 | 1,0000 | 5100
099034 | AJUDANTE DE BOMBEIRO OU ENCANADOR | H |  | 5.2 | 10,5160 | 54.68
099200 | BOMBEIRO OU ENCANADOR | H |  | 7.7 | 10,5160 | 80.97
| LEIS SOCIAIS (88.46%) |  |  | 0 | 0,0000 | 120
| TOTAL : |  |  |  |  | 5355.65
077517 | ELETROBOMBA CENTRIFUGA 15,0CV SUC.2.1/2""X2""REC.25 m3/h |  |  |  | UN
COD | DESCRIÇÃO | UNI |  | PREÇO UNIT | INDICE | PREÇO TOTAL
060623 | BOMBA CENTRIFUGA 15CV 2.1/2""x2"" 54 70MCA/47 25m3/H | UN |  | 3900 | 2,0000 | 7800
099034 | AJUDANTE DE BOMBEIRO OU ENCANADOR | H |  | 5.2 | 7,0110 | 36.46
099200 | BOMBEIRO OU ENCANADOR | H |  | 7.7 | 7,0110 | 53.98
| LEIS SOCIAIS (88.46%) |  |  | 0 | 0,0000 | 80
| TOTAL : |  |  |  |  | 7970.44
077600 | ELETROBOMBA CENTRIFUGA 3,0CV SUC.2""x2.1/2""REC.36mca 12,5m3 |  |  |  | UN
COD | DESCRIÇÃO | UNI |  | PREÇO UNIT | INDICE | PREÇO TOTAL
030306 | BOMBA SUBMERSA 3CV FLYGHT 2""x1.1/2"" HM=26MCA 8,70m3/h | H |  | 3.65 | 1,0000 | 3.65
099034 | AJUDANTE DE BOMBEIRO OU ENCANADOR | H |  | 5.2 | 2,5780 | 13.41
099200 | BOMBEIRO OU ENCANADOR | H |  | 7.7 | 2,5780 | 19.85
| LEIS SOCIAIS (88.46%) |  |  | 0 | 0,0000 | 29.42
| TOTAL : |  |  |  |  | 66.33
077601 | ELETROBOMBA CENTRIFUGA 5,0CV SUC.1.1/2""x1.1/4""REC.-8,83m3/ |  |  |  | UN
COD | DESCRIÇÃO | UNI |  | PREÇO UNIT | INDICE | PREÇO TOTAL
036871 | BOMBA CENTRIFUGA INCENDIO D820 5 CV 2.1/2""x1.1/2""x5"" | UN |  | 3300 | 1,0000 | 3300
099034 | AJUDANTE DE BOMBEIRO OU ENCANADOR | H |  | 5.2 | 4,7430 | 24.66
099200 | BOMBEIRO OU ENCANADOR | H |  | 7.7 | 4,7430 | 36.52
| LEIS SOCIAIS (88.46%) |  |  | 0 | 0,0000 | 54.12
| TOTAL : |  |  |  |  | 3415.3
077602 | ELETROBOMBA CENTRIFUGA 1,5CV SUC.1""x1""REC. 40MCA 25m3/h |  |  |  | UN
COD | DESCRIÇÃO | UNI |  | PREÇO UNIT | INDICE | PREÇO TOTAL
030304 | BOMBA CENTRIFUGA 1.1/4CV 1""x1"" 40MCA/5.2m3/h | H |  | 1.23 | 1,0000 | 1.23
099034 | AJUDANTE DE BOMBEIRO OU ENCANADOR | H |  | 5.2 | 1,6500 | 8.58
099200 | BOMBEIRO OU ENCANADOR | H |  | 7.7 | 1,6500 | 12.71
| LEIS SOCIAIS (88.46%) |  |  | 0 | 0,0000 | 18.83
| TOTAL : |  |  |  |  | 41.35
077603 | ELETROBOMBA CENTRIFUGA DANCOR CAM-W6 1,0CV TRIFASICA |  |  |  | UN
COD | DESCRIÇÃO | UNI |  | PREÇO UNIT | INDICE | PREÇO TOTAL
033581 | BOMBA CENTRIFUGA 1,50CV REC.1""x1"" 25m3/h | UN |  | 740 | 1,0000 | 740
099034 | AJUDANTE DE BOMBEIRO OU ENCANADOR | H |  | 5.2 | 1,2370 | 6.43
099200 | BOMBEIRO OU ENCANADOR | H |  | 7.7 | 1,2370 | 9.52
| LEIS SOCIAIS (88.46%) |  |  | 0 | 0,0000 | 14.11
| TOTAL : |  |  |  |  | 770.06
077605 | ELETROBOMBA CENTRIFUGA 1.1/4CV SUCCAO 1""x1"" 40mca 25m3/h |  |  |  | UN
COD | DESCRIÇÃO | UNI |  | PREÇO UNIT | INDICE | PREÇO TOTAL
004636 | FITA TEFLON VEDA ROSCA 18mm x 25m | M |  | 0.35 | 1,8000 | 0.63
030304 | BOMBA CENTRIFUGA 1.1/4CV 1""x1"" 40MCA/5.2m3/h | H |  | 1.23 | 1,0000 | 1.23
099034 | AJUDANTE DE BOMBEIRO OU ENCANADOR | H |  | 5.2 | 1,6500 | 8.58
099200 | BOMBEIRO OU ENCANADOR | H |  | 7.7 | 1,6500 | 12.71
| LEIS SOCIAIS (88.46%) |  |  | 0 | 0,0000 | 18.83
| TOTAL : |  |  |  |  | 41.98
078 | ATERRAMENTO
078010 | POCO DE INSPECAO DE ATERRAMENTO CONCR.PERMOLDADO C/TAMPO F.F |  |  |  | UN
COD | DESCRIÇÃO | UNI |  | PREÇO UNIT | INDICE | PREÇO TOTAL
044822 | CAIXA DE AREIA CONCRETO PREMOLDADO 30x30x40cm | UN |  | 65 | 1,0000 | 65
046313 | TAMPA FERRO FUNDIDO DIAM.685mm | UN |  | 316 | 1,0000 | 316
099050 | PEDREIRO | H |  | 7.15 | 1,2370 | 8.84
099250 | ELETRICISTA | H |  | 7.15 | 0,8250 | 5.9
099806 | AJUDANTE DE ELETRICISTA | H |  | 5.2 | 0,8250 | 4.29
099900 | SERVENTE | H |  | 5.2 | 3,4020 | 17.69
| LEIS SOCIAIS (88.46%) |  |  | 0 | 0,0000 | 32.48
| TOTAL : |  |  |  |  | 450.2
078013 | CABO COBRE NU CORDOALHA 7 FIOS 4/0 AWG - 95mm2 |  |  |  | M
COD | DESCRIÇÃO | UNI |  | PREÇO UNIT | INDICE | PREÇO TOTAL
012613 | CABO DE COBRE NU MEIO DURO 7 FIOS 95mm2 (4/0 AWG) | M |  | 39.8 | 1,0500 | 41.79
099250 | ELETRICISTA | H |  | 7.15 | 0,8870 | 6.34
099806 | AJUDANTE DE ELETRICISTA | H |  | 5.2 | 0,8870 | 4.61
| LEIS SOCIAIS (88.46%) |  |  | 0 | 0,0000 | 9.69
| TOTAL : |  |  |  |  | 62.43
078014 | CURVA HORIZONTAL CHAPA ACO # 14 250x100mm (0,6m)dobrada |  |  |  | UN
COD | DESCRIÇÃO | UNI |  | PREÇO UNIT | INDICE | PREÇO TOTAL
000570 | CHAPA GALVANIZADA #14 0,6m x 1,95m (15,60kg/m2) | KG |  | 2.48 | 9,3600 | 23.21
040014 | PREFABRICACAO E USINAGEM DE CHAPA DE ACO 304 No.22 | KG |  | 2.48 | 9,3600 | 23.21
099230 | SERRALHEIRO | H |  | 7.7 | 3,9800 | 30.65
099662 | AJUDANTE DE SERRALHEIRO | H |  | 5.2 | 4,7430 | 24.66
| LEIS SOCIAIS (88.46%) |  |  | 0 | 0,0000 | 48.93
| TOTAL : |  |  |  |  | 150.66
078015 | ISOLADOR EPOXI BT 25x30mm |  |  |  | UN
COD | DESCRIÇÃO | UNI |  | PREÇO UNIT | INDICE | PREÇO TOTAL
004742 | ISOLADOR EPOXY BT40/40 | UN |  | 19.38 | 1,0000 | 19.38
099250 | ELETRICISTA | H |  | 7.15 | 0,3090 | 2.21
099806 | AJUDANTE DE ELETRICISTA | H |  | 5.2 | 0,3090 | 1.61
| LEIS SOCIAIS (88.46%) |  |  | 0 | 0,0000 | 3.38
| TOTAL : |  |  |  |  | 26.58
078016 | MEDICAO DA MALHA DE ATERRAMENTO (C/RECOLHIMENTO ART) |  |  |  | UN
COD | DESCRIÇÃO | UNI |  | PREÇO UNIT | INDICE | PREÇO TOTAL
048751 | CONSULTORIA TABELA ABCE ARQUITETO SENIOR | H |  | 102 | 5,0000 | 510
077452 | TAXA DE A.R.T.(CREA) PARA OBRAS ACIMA R$ 104 MIL | UN |  | 158.08 | 1,0000 | 158.08
| TOTAL : |  |  |  |  | 668.08
078018 | CABO COBRE NU 7 FIOS 3/0 AWG - 70mm2 |  |  |  | M
COD | DESCRIÇÃO | UNI |  | PREÇO UNIT | INDICE | PREÇO TOTAL
012622 | CABO DE COBRE NU MEIO DURO 7 FIOS 70mm2 (3/0 AWG) | M |  | 28.28 | 1,0500 | 29.69
099250 | ELETRICISTA | H |  | 7.15 | 0,7530 | 5.38
099806 | AJUDANTE DE ELETRICISTA | H |  | 5.2 | 0,7530 | 3.92
| LEIS SOCIAIS (88.46%) |  |  | 0 | 0,0000 | 8.23
| TOTAL : |  |  |  |  | 47.22
078019 | CABO COBRE NU CORDOALHA 7 FIOS 4/0 AWG - 95mm2 |  |  |  | M
COD | DESCRIÇÃO | UNI |  | PREÇO UNIT | INDICE | PREÇO TOTAL
012613 | CABO DE COBRE NU MEIO DURO 7 FIOS 95mm2 (4/0 AWG) | M |  | 39.8 | 1,0500 | 41.79
099250 | ELETRICISTA | H |  | 7.15 | 0,8870 | 6.34
099806 | AJUDANTE DE ELETRICISTA | H |  | 5.2 | 0,8870 | 4.61
| LEIS SOCIAIS (88.46%) |  |  | 0 | 0,0000 | 9.69
| TOTAL : |  |  |  |  | 62.43
078020 | CABO COBRE NU 7 FIOS 8 AWG 6mm2 |  |  |  | M
COD | DESCRIÇÃO | UNI |  | PREÇO UNIT | INDICE | PREÇO TOTAL
005013 | CABO DE COBRE NU MEIO DURO 7 FIOS 16mm2 (4 AWG) | M |  | 6.75 | 1,0000 | 6.75
099250 | ELETRICISTA | H |  | 7.15 | 0,2060 | 1.47
099806 | AJUDANTE DE ELETRICISTA | H |  | 5.2 | 0,2060 | 1.07
| LEIS SOCIAIS (88.46%) |  |  | 0 | 0,0000 | 2.25
| TOTAL : |  |  |  |  | 11.54
078021 | LIGACAO ANTI-ESTATICA/FLANGE 8""-ISOL.CAIS DESCARGA PETROLEI |  |  |  | UN
COD | DESCRIÇÃO | UNI |  | PREÇO UNIT | INDICE | PREÇO TOTAL
000434 | SOLDA-ELETRODO OK 4600 AWS 6013 6,0mm 1/4""(lata 25kg) | KG |  | 48.5 | 0,9800 | 47.53
001621 | TE 90 FERRO GALVANIZADO 1.1/4"" | UN |  | 26.1 | 1,0000 | 26.1
003144 | PORCA ACO SEXTAVADA REF.MG2577-5 3/8"" | UN |  | 0.5 | 1,0000 | 0.5
005010 | CABO DE COBRE NU MEIO DURO 7 FIOS 25mm2 (2 AWG) | M |  | 10.42 | 30,0000 | 312.6
016203 | HASTE ATERRAMENTO 1/2"" x 2,40m | UN |  | 36 | 1,0000 | 36
016204 | ESTOJO LATAO PARA FERRAMENTAS 58x70cm | UN |  | 98 | 1,0000 | 98
016206 | ARRUELA LATAO 5/16"" | UN |  | 0.18 | 1,0000 | 0.18
016207 | TERMINAL COMPRESSAO BRONZE QA B CABO 25 A 35mm2 | UN |  | 0.42 | 1,0000 | 0.42
016211 | JUNTA 8.3/4"" x 1/8"" | UN |  | 4.25 | 1,0000 | 4.25
016218 | BUCHA BORRACHA ISOLANTE 3/4"" | UN |  | 0.66 | 8,0000 | 5.28
016222 | ARRUELA BORBOLETA ISOLANTE 11/16"" | UN |  | 1.89 | 16,0000 | 30.24
016225 | ARRUELA ACO 11/16"" | UN |  | 0.18 | 16,0000 | 2.88
019734 | MAQ.SOLDA ELETR.SMASHWELD BANTAN 27,5kVA (30449) | H |  | 6 | 0,4800 | 2.88
099026 | SOLDADOR+ADICIONAL 20% INSALUBRIDADE | H |  | 9.24 | 0,1030 | 0.95
099250 | ELETRICISTA | H |  | 7.15 | 2,4740 | 17.69
099614 | AJUDANTE DE SOLDADOR ADICIONAL 20% INSALUBRIDADE | H |  | 6.24 | 0,2580 | 1.61
099806 | AJUDANTE DE ELETRICISTA | H |  | 5.2 | 2,4740 | 12.86
| LEIS SOCIAIS (88.46%) |  |  | 0 | 0,0000 | 29.29
| TOTAL : |  |  |  |  | 629.26
078022 | LIGACAO ANTI-ESTATICA/FLANGE 10""-ISOL.CAIS DESCARGA PETROLE |  |  |  | UN
COD | DESCRIÇÃO | UNI |  | PREÇO UNIT | INDICE | PREÇO TOTAL
000434 | SOLDA-ELETRODO OK 4600 AWS 6013 6,0mm 1/4""(lata 25kg) | KG |  | 48.5 | 0,9800 | 47.53
001898 | TERMINAL COMPRESSAO BRONZE QA B CABO 25mm2 a 35mm2 | UN |  | 0.56 | 1,0000 | 0.56
003129 | PORCA ACO SEXTAVADA A325 5/8"" | UN |  | 1.66 | 1,0000 | 1.66
005010 | CABO DE COBRE NU MEIO DURO 7 FIOS 25mm2 (2 AWG) | M |  | 10.42 | 30,0000 | 312.6
016201 | CONECTOR BRONZE CABO 25mm2 (2 AWG) | UN |  | 30 | 1,0000 | 30
016203 | HASTE ATERRAMENTO 1/2"" x 2,40m | UN |  | 36 | 1,0000 | 36
016204 | ESTOJO LATAO PARA FERRAMENTAS 58x70cm | UN |  | 98 | 1,0000 | 98
016206 | ARRUELA LATAO 5/16"" | UN |  | 0.18 | 1,0000 | 0.18
016219 | BUCHA BORRACHA ISOLANTE 7/8"" | UN |  | 0.96 | 12,0000 | 11.52
016223 | ARRUELA BORBOLETA ISOLANTE 13/16"" | UN |  | 1.89 | 24,0000 | 45.36
016226 | ARRUELA ACO 13/16"" | UN |  | 0.21 | 24,0000 | 5.04
019734 | MAQ.SOLDA ELETR.SMASHWELD BANTAN 27,5kVA (30449) | H |  | 6 | 0,4800 | 2.88
099026 | SOLDADOR+ADICIONAL 20% INSALUBRIDADE | H |  | 9.24 | 0,1030 | 0.95
099250 | ELETRICISTA | H |  | 7.15 | 3,1960 | 22.85
099614 | AJUDANTE DE SOLDADOR ADICIONAL 20% INSALUBRIDADE | H |  | 6.24 | 0,2580 | 1.61
099806 | AJUDANTE DE ELETRICISTA | H |  | 5.2 | 3,1960 | 16.62
| LEIS SOCIAIS (88.46%) |  |  | 0 | 0,0000 | 37.18
| TOTAL : |  |  |  |  | 670.54
078023 | LIGACAO ANTI-ESTATICA/FLANGE 12""-ISOL.CAIS DESCARGA PETROLE |  |  |  | UN
COD | DESCRIÇÃO | UNI |  | PREÇO UNIT | INDICE | PREÇO TOTAL
000434 | SOLDA-ELETRODO OK 4600 AWS 6013 6,0mm 1/4""(lata 25kg) | KG |  | 48.5 | 0,9800 | 47.53
003129 | PORCA ACO SEXTAVADA A325 5/8"" | UN |  | 1.66 | 1,0000 | 1.66
005010 | CABO DE COBRE NU MEIO DURO 7 FIOS 25mm2 (2 AWG) | M |  | 10.42 | 30,0000 | 312.6
016201 | CONECTOR BRONZE CABO 25mm2 (2 AWG) | UN |  | 30 | 1,0000 | 30
016203 | HASTE ATERRAMENTO 1/2"" x 2,40m | UN |  | 36 | 1,0000 | 36
016204 | ESTOJO LATAO PARA FERRAMENTAS 58x70cm | UN |  | 98 | 1,0000 | 98
016206 | ARRUELA LATAO 5/16"" | UN |  | 0.18 | 1,0000 | 0.18
016207 | TERMINAL COMPRESSAO BRONZE QA B CABO 25 A 35mm2 | UN |  | 0.42 | 1,0000 | 0.42
016219 | BUCHA BORRACHA ISOLANTE 7/8"" | UN |  | 0.96 | 12,0000 | 11.52
016223 | ARRUELA BORBOLETA ISOLANTE 13/16"" | UN |  | 1.89 | 24,0000 | 45.36
016226 | ARRUELA ACO 13/16"" | UN |  | 0.21 | 24,0000 | 5.04
019734 | MAQ.SOLDA ELETR.SMASHWELD BANTAN 27,5kVA (30449) | H |  | 6 | 0,4800 | 2.88
099026 | SOLDADOR+ADICIONAL 20% INSALUBRIDADE | H |  | 9.24 | 0,1030 | 0.95
099250 | ELETRICISTA | H |  | 7.15 | 3,7120 | 26.54
099614 | AJUDANTE DE SOLDADOR ADICIONAL 20% INSALUBRIDADE | H |  | 6.24 | 0,2580 | 1.61
099806 | AJUDANTE DE ELETRICISTA | H |  | 5.2 | 3,7120 | 19.3
| LEIS SOCIAIS (88.46%) |  |  | 0 | 0,0000 | 42.81
| TOTAL : |  |  |  |  | 682.4
078024 | LIGACAO ANTI-ESTATICA PARA MOTOR DE BOMBAS |  |  |  | UN
COD | DESCRIÇÃO | UNI |  | PREÇO UNIT | INDICE | PREÇO TOTAL
000050 | CIMENTO PORTLAND CP III 32RS NBR 11578 (quilo) | KG |  | 0.5 | 4,2000 | 2.1
000100 | AREIA GROSSA LAVADA | M3 |  | 83 | 0,0070 | 0.58
000200 | PEDRA BRITADA #1 E 2 | M3 |  | 88 | 0,0100 | 0.88
000434 | SOLDA-ELETRODO OK 4600 AWS 6013 6,0mm 1/4""(lata 25kg) | KG |  | 48.5 | 0,9800 | 47.53
003129 | PORCA ACO SEXTAVADA A325 5/8"" | UN |  | 1.66 | 1,0000 | 1.66
005010 | CABO DE COBRE NU MEIO DURO 7 FIOS 25mm2 (2 AWG) | M |  | 10.42 | 6,0000 | 62.52
005066 | ELETRODUTO GALVANIZADO NBR 5597 20mm 3/4"" (4,416kg/un) | VR |  | 59 | 0,6000 | 35.4
016201 | CONECTOR BRONZE CABO 25mm2 (2 AWG) | UN |  | 30 | 1,0000 | 30
016203 | HASTE ATERRAMENTO 1/2"" x 2,40m | UN |  | 36 | 1,0000 | 36
016204 | ESTOJO LATAO PARA FERRAMENTAS 58x70cm | UN |  | 98 | 1,0000 | 98
016206 | ARRUELA LATAO 5/16"" | UN |  | 0.18 | 2,0000 | 0.36
016207 | TERMINAL COMPRESSAO BRONZE QA B CABO 25 A 35mm2 | UN |  | 0.42 | 1,0000 | 0.42
019734 | MAQ.SOLDA ELETR.SMASHWELD BANTAN 27,5kVA (30449) | H |  | 6 | 0,4800 | 2.88
099026 | SOLDADOR+ADICIONAL 20% INSALUBRIDADE | H |  | 9.24 | 0,1030 | 0.95
099050 | PEDREIRO | H |  | 7.15 | 3,2990 | 23.59
099250 | ELETRICISTA | H |  | 7.15 | 2,6810 | 19.17
099614 | AJUDANTE DE SOLDADOR ADICIONAL 20% INSALUBRIDADE | H |  | 6.24 | 0,2580 | 1.61
099806 | AJUDANTE DE ELETRICISTA | H |  | 5.2 | 2,6810 | 13.94
099900 | SERVENTE | H |  | 5.2 | 4,7430 | 24.66
| LEIS SOCIAIS (88.46%) |  |  | 0 | 0,0000 | 74.24
| TOTAL : |  |  |  |  | 476.49
078025 | LIGACAO ANTI-ESTATICA PARA CERCAS METALICAS |  |  |  | UN
COD | DESCRIÇÃO | UNI |  | PREÇO UNIT | INDICE | PREÇO TOTAL
000050 | CIMENTO PORTLAND CP III 32RS NBR 11578 (quilo) | KG |  | 0.5 | 4,2000 | 2.1
000100 | AREIA GROSSA LAVADA | M3 |  | 83 | 0,0070 | 0.58
000200 | PEDRA BRITADA #1 E 2 | M3 |  | 88 | 0,0100 | 0.88
001898 | TERMINAL COMPRESSAO BRONZE QA B CABO 25mm2 a 35mm2 | UN |  | 0.56 | 1,0000 | 0.56
003129 | PORCA ACO SEXTAVADA A325 5/8"" | UN |  | 1.66 | 1,0000 | 1.66
005010 | CABO DE COBRE NU MEIO DURO 7 FIOS 25mm2 (2 AWG) | M |  | 10.42 | 1,5000 | 15.63
008092 | PARAFUSO ACO SEXTAVADO ASTM A325 5/8"" x 2"" | UN |  | 4.49 | 1,0000 | 4.49
016201 | CONECTOR BRONZE CABO 25mm2 (2 AWG) | UN |  | 30 | 1,0000 | 30
016203 | HASTE ATERRAMENTO 1/2"" x 2,40m | UN |  | 36 | 1,0000 | 36
016206 | ARRUELA LATAO 5/16"" | UN |  | 0.18 | 2,0000 | 0.36
099050 | PEDREIRO | H |  | 7.15 | 3,2990 | 23.59
099250 | ELETRICISTA | H |  | 7.15 | 2,6810 | 19.17
099806 | AJUDANTE DE ELETRICISTA | H |  | 5.2 | 2,6810 | 13.94
099900 | SERVENTE | H |  | 5.2 | 3,9180 | 20.37
| LEIS SOCIAIS (88.46%) |  |  | 0 | 0,0000 | 68.18
| TOTAL : |  |  |  |  | 237.51
078026 | LIGACAO ANTI-ESTATICA PARA MOTORES ELETRICOS |  |  |  | UN
COD | DESCRIÇÃO | UNI |  | PREÇO UNIT | INDICE | PREÇO TOTAL
000050 | CIMENTO PORTLAND CP III 32RS NBR 11578 (quilo) | KG |  | 0.5 | 4,2000 | 2.1
000100 | AREIA GROSSA LAVADA | M3 |  | 83 | 0,0070 | 0.58
000200 | PEDRA BRITADA #1 E 2 | M3 |  | 88 | 0,0100 | 0.88
000434 | SOLDA-ELETRODO OK 4600 AWS 6013 6,0mm 1/4""(lata 25kg) | KG |  | 48.5 | 0,9800 | 47.53
001898 | TERMINAL COMPRESSAO BRONZE QA B CABO 25mm2 a 35mm2 | UN |  | 0.56 | 1,0000 | 0.56
003129 | PORCA ACO SEXTAVADA A325 5/8"" | UN |  | 1.66 | 1,0000 | 1.66
005010 | CABO DE COBRE NU MEIO DURO 7 FIOS 25mm2 (2 AWG) | M |  | 10.42 | 6,0000 | 62.52
005066 | ELETRODUTO GALVANIZADO NBR 5597 20mm 3/4"" (4,416kg/un) | VR |  | 59 | 0,6000 | 35.4
016201 | CONECTOR BRONZE CABO 25mm2 (2 AWG) | UN |  | 30 | 1,0000 | 30
016203 | HASTE ATERRAMENTO 1/2"" x 2,40m | UN |  | 36 | 1,0000 | 36
016204 | ESTOJO LATAO PARA FERRAMENTAS 58x70cm | UN |  | 98 | 1,0000 | 98
016206 | ARRUELA LATAO 5/16"" | UN |  | 0.18 | 2,0000 | 0.36
019734 | MAQ.SOLDA ELETR.SMASHWELD BANTAN 27,5kVA (30449) | H |  | 6 | 0,4800 | 2.88
099026 | SOLDADOR+ADICIONAL 20% INSALUBRIDADE | H |  | 9.24 | 0,1030 | 0.95
099050 | PEDREIRO | H |  | 7.15 | 3,2990 | 23.59
099250 | ELETRICISTA | H |  | 7.15 | 2,6810 | 19.17
099614 | AJUDANTE DE SOLDADOR ADICIONAL 20% INSALUBRIDADE | H |  | 6.24 | 0,2580 | 1.61
099806 | AJUDANTE DE ELETRICISTA | H |  | 5.2 | 2,6810 | 13.94
099900 | SERVENTE | H |  | 5.2 | 3,2990 | 17.15
| LEIS SOCIAIS (88.46%) |  |  | 0 | 0,0000 | 67.59
| TOTAL : |  |  |  |  | 462.47
078028 | PERFILADO LISO CHAPA ACO 1010 #14 0,38x0,38m x 600mm |  |  |  | UN
COD | DESCRIÇÃO | UNI |  | PREÇO UNIT | INDICE | PREÇO TOTAL
000570 | CHAPA GALVANIZADA #14 0,6m x 1,95m (15,60kg/m2) | KG |  | 2.48 | 3,2400 | 8.04
006325 | PREFABRICACAO E USINAGEM DE PERFIS DE ACO (kg) | KG |  | 2.83 | 3,2400 | 9.17
099230 | SERRALHEIRO | H |  | 7.7 | 2,7220 | 20.96
099662 | AJUDANTE DE SERRALHEIRO | H |  | 5.2 | 2,7220 | 14.15
| LEIS SOCIAIS (88.46%) |  |  | 0 | 0,0000 | 31.06
| TOTAL : |  |  |  |  | 83.38
078040 | CONECTOR TERRA BURNDY GAR6426 HASTE 5/8""-3/4"" CABOS 16/70m |  |  |  | UN
COD | DESCRIÇÃO | UNI |  | PREÇO UNIT | INDICE | PREÇO TOTAL
045213 | CONECTOR BRONZE K2C 28mm | UN |  | 23 | 1,0000 | 23
099250 | ELETRICISTA | H |  | 7.15 | 0,3610 | 2.58
099806 | AJUDANTE DE ELETRICISTA | H |  | 5.2 | 0,3610 | 1.88
| LEIS SOCIAIS (88.46%) |  |  | 0 | 0,0000 | 3.95
| TOTAL : |  |  |  |  | 31.41
078041 | CONECTOR TERRA BURNDY GAR6429 HASTE 5/8""-3/4"" CABOS 70-120 |  |  |  | UN
COD | DESCRIÇÃO | UNI |  | PREÇO UNIT | INDICE | PREÇO TOTAL
045213 | CONECTOR BRONZE K2C 28mm | UN |  | 23 | 1,0000 | 23
099250 | ELETRICISTA | H |  | 7.15 | 0,4330 | 3.1
099806 | AJUDANTE DE ELETRICISTA | H |  | 5.2 | 0,4330 | 2.25
| LEIS SOCIAIS (88.46%) |  |  | 0 | 0,0000 | 4.73
| TOTAL : |  |  |  |  | 33.08
078042 | GRAMPO TERRA BURNDY GAR1426 HASTE 1"" CABO 16 a 70mm2 |  |  |  | UN
COD | DESCRIÇÃO | UNI |  | PREÇO UNIT | INDICE | PREÇO TOTAL
045211 | CONECTOR BRONZE K2C 25mm | UN |  | 15 | 1,0000 | 15
099250 | ELETRICISTA | H |  | 7.15 | 0,4950 | 3.54
099806 | AJUDANTE DE ELETRICISTA | H |  | 5.2 | 0,4950 | 2.57
| LEIS SOCIAIS (88.46%) |  |  | 0 | 0,0000 | 5.4
| TOTAL : |  |  |  |  | 26.51
078043 | GRAMPO TERRA BURNDY GAR1429 HASTE 1"" CABO 70 a 120mm2 |  |  |  | UN
COD | DESCRIÇÃO | UNI |  | PREÇO UNIT | INDICE | PREÇO TOTAL
045211 | CONECTOR BRONZE K2C 25mm | UN |  | 15 | 1,0000 | 15
099250 | ELETRICISTA | H |  | 7.15 | 0,5670 | 4.05
099806 | AJUDANTE DE ELETRICISTA | H |  | 5.2 | 0,5670 | 2.95
| LEIS SOCIAIS (88.46%) |  |  | 0 | 0,0000 | 6.19
| TOTAL : |  |  |  |  | 28.19
078044 | CONECTOR TERRA SPLIT BOLT BURNDY K2C23 PARA 2 CABOS 10-35mm2 |  |  |  | UN
COD | DESCRIÇÃO | UNI |  | PREÇO UNIT | INDICE | PREÇO TOTAL
045210 | CONECTOR ATERRAMENTO BRONZE BURNDY K2C 23 10/35mm2 | UN |  | 15.6 | 1,0000 | 15.6
099250 | ELETRICISTA | H |  | 7.15 | 0,3090 | 2.21
099806 | AJUDANTE DE ELETRICISTA | H |  | 5.2 | 0,3090 | 1.61
| LEIS SOCIAIS (88.46%) |  |  | 0 | 0,0000 | 3.38
| TOTAL : |  |  |  |  | 22.8
078045 | CONECTOR TERRA SPLIT BOLT BURNDY K2C25 PARA 2 CABOS 25-50mm2 |  |  |  | UN
COD | DESCRIÇÃO | UNI |  | PREÇO UNIT | INDICE | PREÇO TOTAL
045211 | CONECTOR BRONZE K2C 25mm | UN |  | 15 | 1,0000 | 15
099250 | ELETRICISTA | H |  | 7.15 | 0,4330 | 3.1
099806 | AJUDANTE DE ELETRICISTA | H |  | 5.2 | 0,4330 | 2.25
| LEIS SOCIAIS (88.46%) |  |  | 0 | 0,0000 | 4.73
| TOTAL : |  |  |  |  | 25.08
078046 | CONECTOR TERRA SPLIT BOLT BURNDY K2C26 PARA 2 CABOS 25/70mm2 |  |  |  | UN
COD | DESCRIÇÃO | UNI |  | PREÇO UNIT | INDICE | PREÇO TOTAL
045212 | CONECTOR BRONZE K2C 26mm | UN |  | 18 | 1,0000 | 18
099250 | ELETRICISTA | H |  | 7.15 | 0,4740 | 3.39
099806 | AJUDANTE DE ELETRICISTA | H |  | 5.2 | 0,4740 | 2.46
| LEIS SOCIAIS (88.46%) |  |  | 0 | 0,0000 | 5.17
| TOTAL : |  |  |  |  | 29.02
078047 | CONECTOR TERRA SPLIT BOLT BURNDY K2C28 PARA 2 CABOS 35-95mm2 |  |  |  | UN
COD | DESCRIÇÃO | UNI |  | PREÇO UNIT | INDICE | PREÇO TOTAL
045213 | CONECTOR BRONZE K2C 28mm | UN |  | 23 | 1,0000 | 23
099250 | ELETRICISTA | H |  | 7.15 | 0,4950 | 3.54
099806 | AJUDANTE DE ELETRICISTA | H |  | 5.2 | 0,4950 | 2.57
| LEIS SOCIAIS (88.46%) |  |  | 0 | 0,0000 | 5.4
| TOTAL : |  |  |  |  | 34.51
078048 | CONECTOR ATERRAMENTO 2 CABOS PARALELOS 16-70mm2 BURNDY GC262 |  |  |  | UN
COD | DESCRIÇÃO | UNI |  | PREÇO UNIT | INDICE | PREÇO TOTAL
045214 | CONECTOR PARALELO ALUMINIO 4-2/0 | UN |  | 95 | 1,0000 | 95
099250 | ELETRICISTA | H |  | 7.15 | 0,4640 | 3.32
099806 | AJUDANTE DE ELETRICISTA | H |  | 5.2 | 0,4640 | 2.41
| LEIS SOCIAIS (88.46%) |  |  | 0 | 0,0000 | 5.07
| TOTAL : |  |  |  |  | 105.8
078049 | CONECTOR ATERRAMENTO 2 CABOS PARALELOS 70-120mm2 BURNDY GC29 |  |  |  | UN
COD | DESCRIÇÃO | UNI |  | PREÇO UNIT | INDICE | PREÇO TOTAL
045215 | CONECTOR PARALELO ALUMINIO PARA OLHAL 2/0-250 | UN |  | 36.32 | 1,0000 | 36.32
099250 | ELETRICISTA | H |  | 7.15 | 0,5360 | 3.83
099806 | AJUDANTE DE ELETRICISTA | H |  | 5.2 | 0,5360 | 2.79
| LEIS SOCIAIS (88.46%) |  |  | 0 | 0,0000 | 5.86
| TOTAL : |  |  |  |  | 48.8
078050 | CONECTOR ATERRAMENTO 2 CABOS PARALELOS 6-16mm2 BURNDY GC4C4C |  |  |  | UN
COD | DESCRIÇÃO | UNI |  | PREÇO UNIT | INDICE | PREÇO TOTAL
045216 | CONECTOR PARALELO L PREFORMADO | UN |  | 85.25 | 1,0000 | 85.25
099250 | ELETRICISTA | H |  | 7.15 | 0,6190 | 4.43
099806 | AJUDANTE DE ELETRICISTA | H |  | 5.2 | 0,6190 | 3.22
| LEIS SOCIAIS (88.46%) |  |  | 0 | 0,0000 | 6.77
| TOTAL : |  |  |  |  | 99.67
078051 | SOLDA EXOTERMICA COM MOLDE (T) |  |  |  | UN
COD | DESCRIÇÃO | UNI |  | PREÇO UNIT | INDICE | PREÇO TOTAL
012062 | MOLDE SOLDA EXOTERMICA PARA CABOS | UN |  | 235 | 0,0400 | 9.4
071889 | CARTUCHO EM PO PARA SOLDA EXOTERMICA 90/115/150/250 | UN |  | 12.8 | 1,0000 | 12.8
087547 | ALICATE PARA MOLDE DE SOLDA EXOTERMICA | UN |  | 98 | 0,0330 | 3.23
099250 | ELETRICISTA | H |  | 7.15 | 0,5000 | 3.58
099806 | AJUDANTE DE ELETRICISTA | H |  | 5.2 | 0,5000 | 2.6
163358 | PALITO IGNITOR PARA SOLDA EXOTERMICA | UN |  | 3.43 | 1,0000 | 3.43
| LEIS SOCIAIS (88.46%) |  |  | 0 | 0,0000 | 5.47
| TOTAL : |  |  |  |  | 40.51
078060 | CORDOALHA CHATA ESTANHADA, LARGURA 3/4"" |  |  |  | M
COD | DESCRIÇÃO | UNI |  | PREÇO UNIT | INDICE | PREÇO TOTAL
045228 | CORDOALHA CHATA DE COBRE ESTANHADO 35mm | M |  | 66.43 | 1,0000 | 66.43
099250 | ELETRICISTA | H |  | 7.15 | 0,4120 | 2.95
099806 | AJUDANTE DE ELETRICISTA | H |  | 5.2 | 0,4120 | 2.14
| LEIS SOCIAIS (88.46%) |  |  | 0 | 0,0000 | 4.5
| TOTAL : |  |  |  |  | 76.02
078061 | CORDOALHA CHATA ESTANHADA, LARGURA 1/4"" |  |  |  | M
COD | DESCRIÇÃO | UNI |  | PREÇO UNIT | INDICE | PREÇO TOTAL
045227 | CORDOALHA CHATA DE COBRE ESTANHADO 1/4"" | M |  | 47.2 | 1,0000 | 47.2
099250 | ELETRICISTA | H |  | 7.15 | 0,3610 | 2.58
099806 | AJUDANTE DE ELETRICISTA | H |  | 5.2 | 0,3610 | 1.88
| LEIS SOCIAIS (88.46%) |  |  | 0 | 0,0000 | 3.95
| TOTAL : |  |  |  |  | 55.61
078070 | GRAMPO ATERRAMENTO BURNDY GKP652W HASTE 25mm/CABOS 6 a 25mm2 |  |  |  | UN
COD | DESCRIÇÃO | UNI |  | PREÇO UNIT | INDICE | PREÇO TOTAL
045208 | GRAMPO TERRA GKP 652W | UN |  | 21.09 | 1,0000 | 21.09
099250 | ELETRICISTA | H |  | 7.15 | 0,4430 | 3.17
099806 | AJUDANTE DE ELETRICISTA | H |  | 5.2 | 0,4430 | 2.3
| LEIS SOCIAIS (88.46%) |  |  | 0 | 0,0000 | 4.84
| TOTAL : |  |  |  |  | 31.4
078071 | GRAMPO ATERRAMENTO BURNDY GKP635 HASTE 16mm/CABOS 4 a 35mm2 |  |  |  | UN
COD | DESCRIÇÃO | UNI |  | PREÇO UNIT | INDICE | PREÇO TOTAL
045206 | GRAMPO DE TERRA BRONZE GKP 635 16mm | UN |  | 8.29 | 1,0000 | 8.29
099250 | ELETRICISTA | H |  | 7.15 | 0,3610 | 2.58
099806 | AJUDANTE DE ELETRICISTA | H |  | 5.2 | 0,3610 | 1.88
| LEIS SOCIAIS (88.46%) |  |  | 0 | 0,0000 | 3.95
| TOTAL : |  |  |  |  | 16.7
078072 | GRAMPO ATERRAMENTO BURNDY 632W HASTE 13mm/CABOS 6 a 35mm2 |  |  |  | UN
COD | DESCRIÇÃO | UNI |  | PREÇO UNIT | INDICE | PREÇO TOTAL
045209 | GRAMPO TERRA GKP 635SG | UN |  | 6.42 | 1,0000 | 6.42
099250 | ELETRICISTA | H |  | 7.15 | 0,4950 | 3.54
099806 | AJUDANTE DE ELETRICISTA | H |  | 5.2 | 0,4950 | 2.57
| LEIS SOCIAIS (88.46%) |  |  | 0 | 0,0000 | 5.4
| TOTAL : |  |  |  |  | 17.93
078074 | GRAMPO ATERRAMENTO BURNDY GKP642W HASTE 19mm/CABOS 6 a 35mm2 |  |  |  | UN
COD | DESCRIÇÃO | UNI |  | PREÇO UNIT | INDICE | PREÇO TOTAL
045207 | GRAMPO TERRA GKP 642W | UN |  | 9.02 | 1,0000 | 9.02
099250 | ELETRICISTA | H |  | 7.15 | 0,3920 | 2.8
099806 | AJUDANTE DE ELETRICISTA | H |  | 5.2 | 0,3920 | 2.04
| LEIS SOCIAIS (88.46%) |  |  | 0 | 0,0000 | 4.28
| TOTAL : |  |  |  |  | 18.14
078075 | GRAMPO CONTATO-COBRE COM PONTAS DE ACO-GIE 4CG4 |  |  |  | UN
COD | DESCRIÇÃO | UNI |  | PREÇO UNIT | INDICE | PREÇO TOTAL
045221 | GRAMPO DE LINHA VIVA+CONECTOR COMPRESSAO ESTRIBO | UN |  | 5.58 | 1,0000 | 5.58
099250 | ELETRICISTA | H |  | 7.15 | 0,3090 | 2.21
099806 | AJUDANTE DE ELETRICISTA | H |  | 5.2 | 0,3090 | 1.61
| LEIS SOCIAIS (88.46%) |  |  | 0 | 0,0000 | 3.38
| TOTAL : |  |  |  |  | 12.78
078080 | HASTE ATERRAMENTO ACO SAE 1020 REVESTIDA COBRE 5/8""x2,4m |  |  |  | UN
COD | DESCRIÇÃO | UNI |  | PREÇO UNIT | INDICE | PREÇO TOTAL
045200 | HASTE ATERRAMENTO BURNDY GCWR16 L/24 5/8"" x 2,4m | UN |  | 47 | 1,0000 | 47
099250 | ELETRICISTA | H |  | 7.15 | 0,6190 | 4.43
099806 | AJUDANTE DE ELETRICISTA | H |  | 5.2 | 1,1340 | 5.9
| LEIS SOCIAIS (88.46%) |  |  | 0 | 0,0000 | 9.14
| TOTAL : |  |  |  |  | 66.47
078081 | HASTE ATERRAMENTO ACO SAE 1020 REVESTIDA COBRE 5/8""x3,0m |  |  |  | UN
COD | DESCRIÇÃO | UNI |  | PREÇO UNIT | INDICE | PREÇO TOTAL
045201 | HASTE ATERRAMENTO BURNDY GCWR16L/30 5/8"" x 3,0m | UN |  | 52 | 1,0000 | 52
099250 | ELETRICISTA | H |  | 7.15 | 0,6190 | 4.43
099806 | AJUDANTE DE ELETRICISTA | H |  | 5.2 | 1,5470 | 8.04
| LEIS SOCIAIS (88.46%) |  |  | 0 | 0,0000 | 11.03
| TOTAL : |  |  |  |  | 75.5
078082 | HASTE ATERRAMENTO ACO SAE 1020 REVESTIDA COBRE 3/4""x2,4m |  |  |  | UN
COD | DESCRIÇÃO | UNI |  | PREÇO UNIT | INDICE | PREÇO TOTAL
045202 | HASTE ATERRAMENTO BURNDY GCWR19L24 3/4"" x 2,4m | UN |  | 46 | 1,0000 | 46
099250 | ELETRICISTA | H |  | 7.15 | 0,8250 | 5.9
099806 | AJUDANTE DE ELETRICISTA | H |  | 5.2 | 1,4430 | 7.5
| LEIS SOCIAIS (88.46%) |  |  | 0 | 0,0000 | 11.85
| TOTAL : |  |  |  |  | 71.25
078083 | HASTE ATERRAMENTO ACO SAE 1020 REVESTIDA COBRE 3/4""x3,0m |  |  |  | UN
COD | DESCRIÇÃO | UNI |  | PREÇO UNIT | INDICE | PREÇO TOTAL
045203 | HASTE ATERRAMENTO BURNDY GCWR19L/30 3/4"" x 3,0m | UN |  | 56 | 1,0000 | 56
099250 | ELETRICISTA | H |  | 7.15 | 0,8250 | 5.9
099806 | AJUDANTE DE ELETRICISTA | H |  | 5.2 | 1,8560 | 9.65
| LEIS SOCIAIS (88.46%) |  |  | 0 | 0,0000 | 13.76
| TOTAL : |  |  |  |  | 85.31
078084 | HASTE ATERRAMENTO ACO SAE 1045 REV.COBRE 25L/25 1""x2,5m |  |  |  | UN
COD | DESCRIÇÃO | UNI |  | PREÇO UNIT | INDICE | PREÇO TOTAL
045204 | HASTE ATERRAMENTO 25L25 1"" x 2,5m | UN |  | 45.25 | 1,0000 | 45.25
099250 | ELETRICISTA | H |  | 7.15 | 0,8250 | 5.9
099806 | AJUDANTE DE ELETRICISTA | H |  | 5.2 | 1,9590 | 10.19
| LEIS SOCIAIS (88.46%) |  |  | 0 | 0,0000 | 14.23
| TOTAL : |  |  |  |  | 75.57
078085 | HASTE ATERRAMENTO ACO SAE 1045 REV.COBRE 25L/30 1""x3,0m |  |  |  | UN
COD | DESCRIÇÃO | UNI |  | PREÇO UNIT | INDICE | PREÇO TOTAL
045205 | HASTE ATERRAMENTO 25L30 1"" x 3,0m | UN |  | 65.25 | 1,0000 | 65.25
099250 | ELETRICISTA | H |  | 7.15 | 0,8250 | 5.9
099806 | AJUDANTE DE ELETRICISTA | H |  | 5.2 | 2,3710 | 12.33
| LEIS SOCIAIS (88.46%) |  |  | 0 | 0,0000 | 16.13
| TOTAL : |  |  |  |  | 99.61
078090 | TERMINAL DE COMPRESSAO COBRE ESTANHADO 4AWG-16mm2 |  |  |  | UN
COD | DESCRIÇÃO | UNI |  | PREÇO UNIT | INDICE | PREÇO TOTAL
045222 | TERMINAL COMPRESSAO BURNDY YAL16/6/T32 4AWG 16mm2 | UN |  | 2.78 | 1,0000 | 2.78
099250 | ELETRICISTA | H |  | 7.15 | 0,3090 | 2.21
099806 | AJUDANTE DE ELETRICISTA | H |  | 5.2 | 0,3090 | 1.61
| LEIS SOCIAIS (88.46%) |  |  | 0 | 0,0000 | 3.38
| TOTAL : |  |  |  |  | 9.98
078091 | TERMINAL DE COMPRESSAO COBRE ESTANHADO 2AWG-25mm2 |  |  |  | UN
COD | DESCRIÇÃO | UNI |  | PREÇO UNIT | INDICE | PREÇO TOTAL
045223 | TERMINAL COMPRESSAO BURNDY YAL25/6/T32 2AWG 25mm2 | UN |  | 0.63 | 1,0000 | 0.63
099250 | ELETRICISTA | H |  | 7.15 | 0,4330 | 3.1
099806 | AJUDANTE DE ELETRICISTA | H |  | 5.2 | 0,4330 | 2.25
| LEIS SOCIAIS (88.46%) |  |  | 0 | 0,0000 | 4.73
| TOTAL : |  |  |  |  | 10.71
078092 | TERMINAL DE COMPRESSAO COBRE ESTANHADO 1AWG-35mm2 |  |  |  | UN
COD | DESCRIÇÃO | UNI |  | PREÇO UNIT | INDICE | PREÇO TOTAL
045224 | TERMINAL COMPRESSAO BURNDY YAL35/8/T32 1AWG 35mm2 | UN |  | 0.78 | 1,0000 | 0.78
099250 | ELETRICISTA | H |  | 7.15 | 0,4950 | 3.54
099806 | AJUDANTE DE ELETRICISTA | H |  | 5.2 | 0,4950 | 2.57
| LEIS SOCIAIS (88.46%) |  |  | 0 | 0,0000 | 5.4
| TOTAL : |  |  |  |  | 12.29
078093 | TERMINAL DE COMPRESSAO COBRE ESTANHADO 1/0AWG-35mm2 |  |  |  | UN
COD | DESCRIÇÃO | UNI |  | PREÇO UNIT | INDICE | PREÇO TOTAL
045225 | TERMINAL COMPRESSAO BURNDY YAL50/8/T32 1/0AWG 50mm2 | UN |  | 0.82 | 1,0000 | 0.82
099250 | ELETRICISTA | H |  | 7.15 | 0,5360 | 3.83
099806 | AJUDANTE DE ELETRICISTA | H |  | 5.2 | 0,5360 | 2.79
| LEIS SOCIAIS (88.46%) |  |  | 0 | 0,0000 | 5.86
| TOTAL : |  |  |  |  | 13.3
078094 | TERMINAL DE COMPRESSAO COBRE ESTANHADO 2/0AWG-50mm2 |  |  |  | UN
COD | DESCRIÇÃO | UNI |  | PREÇO UNIT | INDICE | PREÇO TOTAL
045226 | TERMINAL COMPRESSAO BURNDY YAL70/10/32 3/0AWG 70mm2 | UN |  | 0.86 | 1,0000 | 0.86
099250 | ELETRICISTA | H |  | 7.15 | 0,5770 | 4.13
099806 | AJUDANTE DE ELETRICISTA | H |  | 5.2 | 0,5770 | 3
| LEIS SOCIAIS (88.46%) |  |  | 0 | 0,0000 | 6.31
| TOTAL : |  |  |  |  | 14.3
078100 | ATERRAMENTO-LIGACAO ANTI-ESTATICA PARA CERCAS |  |  |  | UN
COD | DESCRIÇÃO | UNI |  | PREÇO UNIT | INDICE | PREÇO TOTAL
000050 | CIMENTO PORTLAND CP III 32RS NBR 11578 (quilo) | KG |  | 0.5 | 4,2000 | 2.1
000100 | AREIA GROSSA LAVADA | M3 |  | 83 | 0,0070 | 0.58
000200 | PEDRA BRITADA #1 E 2 | M3 |  | 88 | 0,0100 | 0.88
003129 | PORCA ACO SEXTAVADA A325 5/8"" | UN |  | 1.66 | 2,0000 | 3.32
005010 | CABO DE COBRE NU MEIO DURO 7 FIOS 25mm2 (2 AWG) | M |  | 10.42 | 1,5000 | 15.63
008092 | PARAFUSO ACO SEXTAVADO ASTM A325 5/8"" x 2"" | UN |  | 4.49 | 1,0000 | 4.49
016201 | CONECTOR BRONZE CABO 25mm2 (2 AWG) | UN |  | 30 | 1,0000 | 30
016203 | HASTE ATERRAMENTO 1/2"" x 2,40m | UN |  | 36 | 1,0000 | 36
016206 | ARRUELA LATAO 5/16"" | UN |  | 0.18 | 2,0000 | 0.36
016207 | TERMINAL COMPRESSAO BRONZE QA B CABO 25 A 35mm2 | UN |  | 0.42 | 1,0000 | 0.42
099050 | PEDREIRO | H |  | 7.15 | 3,2990 | 23.59
099250 | ELETRICISTA | H |  | 7.15 | 2,6810 | 19.17
099806 | AJUDANTE DE ELETRICISTA | H |  | 5.2 | 3,2990 | 17.15
099900 | SERVENTE | H |  | 5.2 | 3,9180 | 20.37
| LEIS SOCIAIS (88.46%) |  |  | 0 | 0,0000 | 71.02
| TOTAL : |  |  |  |  | 245.08
078101 | ATERRAMENTO-LIGACAO ANTI ESTATICA |  |  |  | UN
COD | DESCRIÇÃO | UNI |  | PREÇO UNIT | INDICE | PREÇO TOTAL
000050 | CIMENTO PORTLAND CP III 32RS NBR 11578 (quilo) | KG |  | 0.5 | 4,2000 | 2.1
000100 | AREIA GROSSA LAVADA | M3 |  | 83 | 0,0070 | 0.58
000200 | PEDRA BRITADA #1 E 2 | M3 |  | 88 | 0,0100 | 0.88
000434 | SOLDA-ELETRODO OK 4600 AWS 6013 6,0mm 1/4""(lata 25kg) | KG |  | 48.5 | 0,9800 | 47.53
003129 | PORCA ACO SEXTAVADA A325 5/8"" | UN |  | 1.66 | 1,0000 | 1.66
005010 | CABO DE COBRE NU MEIO DURO 7 FIOS 25mm2 (2 AWG) | M |  | 10.42 | 6,0000 | 62.52
005066 | ELETRODUTO GALVANIZADO NBR 5597 20mm 3/4"" (4,416kg/un) | VR |  | 59 | 2,0000 | 118
016201 | CONECTOR BRONZE CABO 25mm2 (2 AWG) | UN |  | 30 | 1,0000 | 30
016202 | TARUGO ACO 5/8"" | UN |  | 5 | 0,1200 | 0.6
016203 | HASTE ATERRAMENTO 1/2"" x 2,40m | UN |  | 36 | 1,0000 | 36
016204 | ESTOJO LATAO PARA FERRAMENTAS 58x70cm | UN |  | 98 | 1,0000 | 98
016206 | ARRUELA LATAO 5/16"" | UN |  | 0.18 | 2,0000 | 0.36
016207 | TERMINAL COMPRESSAO BRONZE QA B CABO 25 A 35mm2 | UN |  | 0.42 | 1,0000 | 0.42
099250 | ELETRICISTA | H |  | 7.15 | 2,6810 | 19.17
099806 | AJUDANTE DE ELETRICISTA | H |  | 5.2 | 3,1960 | 16.62
| LEIS SOCIAIS (88.46%) |  |  | 0 | 0,0000 | 31.66
| TOTAL : |  |  |  |  | 466.1
078110 | PARA-RAIOS FRANKLIN COM LUZ DE SINALIZACAO-PERCURSO 30,0m |  |  |  | UN
COD | DESCRIÇÃO | UNI |  | PREÇO UNIT | INDICE | PREÇO TOTAL
001931 | TERMINAL COMPRESSAO BRONZE QA B CABO 50mm2 | UN |  | 2.23 | 6,0000 | 13.38
002506 | LUZ PILOTO 2 LAMPADAS R81 | UN |  | 32 | 1,0000 | 32
004969 | CAIXA PASSAGEM EMBUTIR CT 400 x 400 x 132mm | UN |  | 18.65 | 3,0000 | 55.95
005005 | CABO SUPERASTIC 1 CONDUTOR 450/750V 1,5mm2 | M |  | 1.01 | 16,8000 | 16.97
005020 | PARA RAIOS OXIDO ZINCO POLIMERICO S/CENT.12KV 10KA | UN |  | 135 | 1,0000 | 135
006843 | TUBO ACO GALVANIZADO DIN 2440 NBR 5580 2"" (5,242kg/m) | KG |  | 9.21 | 21,2760 | 195.95
007366 | MASTRO DE PARA-RAIOS GALVANIZADO 1.1/2""x3,0m | UN |  | 563 | 1,0000 | 563
012622 | CABO DE COBRE NU MEIO DURO 7 FIOS 70mm2 (3/0 AWG) | M |  | 28.28 | 30,0000 | 848.4
045201 | HASTE ATERRAMENTO BURNDY GCWR16L/30 5/8"" x 3,0m | UN |  | 52 | 3,0000 | 156
080188 | BASE METALICA/SUPORTE DE PARA/RAIOS COM MASTRO 1.1/2"" | UN |  | 256 | 1,0000 | 256
099250 | ELETRICISTA | H |  | 7.15 | 23,3720 | 167.11
099806 | AJUDANTE DE ELETRICISTA | H |  | 5.2 | 28,7440 | 149.47
| LEIS SOCIAIS (88.46%) |  |  | 0 | 0,0000 | 280.05
| TOTAL : |  |  |  |  | 2869.28
078113 | CONECTOR PARA ELETRODOS DE TERRA EM PARA-RAIOS |  |  |  | UN
COD | DESCRIÇÃO | UNI |  | PREÇO UNIT | INDICE | PREÇO TOTAL
004729 | CONECTOR CPS PARA HASTE ATERRAMENTO 5/8"" | UN |  | 14.56 | 1,0000 | 14.56
099250 | ELETRICISTA | H |  | 7.15 | 0,3610 | 2.58
099806 | AJUDANTE DE ELETRICISTA | H |  | 5.2 | 0,3610 | 1.88
| LEIS SOCIAIS (88.46%) |  |  | 0 | 0,0000 | 3.95
| TOTAL : |  |  |  |  | 22.97
078114 | MASTRO DE PARA-RAIOS 1.1/2""x3,0m |  |  |  | UN
COD | DESCRIÇÃO | UNI |  | PREÇO UNIT | INDICE | PREÇO TOTAL
007366 | MASTRO DE PARA-RAIOS GALVANIZADO 1.1/2""x3,0m | UN |  | 563 | 1,0000 | 563
099250 | ELETRICISTA | H |  | 7.15 | 1,6500 | 11.8
099806 | AJUDANTE DE ELETRICISTA | H |  | 5.2 | 1,6500 | 8.58
| LEIS SOCIAIS (88.46%) |  |  | 0 | 0,0000 | 18.03
| TOTAL : |  |  |  |  | 601.41
078115 | SUPORTE PARA FIXACAO DE ISOLADORES EM LATAO |  |  |  | UN
COD | DESCRIÇÃO | UNI |  | PREÇO UNIT | INDICE | PREÇO TOTAL
080187 | SUPORTE TIPO F4=F10 EM LATAO | UN |  | 5.9 | 1,0000 | 5.9
099250 | ELETRICISTA | H |  | 7.15 | 0,4120 | 2.95
099806 | AJUDANTE DE ELETRICISTA | H |  | 5.2 | 0,4120 | 2.14
| LEIS SOCIAIS (88.46%) |  |  | 0 | 0,0000 | 4.5
| TOTAL : |  |  |  |  | 15.49
078117 | CAIXA SUBTERRANEA ALVENARIA BLOCO CONCRETO 15cm COM REVEST. |  |  |  | UN
COD | DESCRIÇÃO | UNI |  | PREÇO UNIT | INDICE | PREÇO TOTAL
000050 | CIMENTO PORTLAND CP III 32RS NBR 11578 (quilo) | KG |  | 0.5 | 23,5620 | 11.78
000100 | AREIA GROSSA LAVADA | M3 |  | 83 | 0,0980 | 8.13
000200 | PEDRA BRITADA #1 E 2 | M3 |  | 88 | 0,0430 | 3.78
020042 | MEIO BLOCO CONCRETO 14 x 19 x 19cm | UN |  | 0.96 | 20,4200 | 19.6
021833 | TAMPA METALICA TIPO TELESP/TELEMAR | UN |  | 7.32 | 1,0000 | 7.32
099050 | PEDREIRO | H |  | 7.15 | 7,0730 | 50.57
099900 | SERVENTE | H |  | 5.2 | 13,1760 | 68.52
| LEIS SOCIAIS (88.46%) |  |  | 0 | 0,0000 | 105.35
| TOTAL : |  |  |  |  | 275.05
078120 | PROTETOR DE ACAO MECANICA PARA-RAIOS TUBO PVC 50mm |  |  |  | M
COD | DESCRIÇÃO | UNI |  | PREÇO UNIT | INDICE | PREÇO TOTAL
010147 | TUBO PVC PARA ATERRAMENTO NORTEC P-29 2""x3,0m | PC |  | 54 | 1,0000 | 54
099250 | ELETRICISTA | H |  | 7.15 | 0,3090 | 2.21
099806 | AJUDANTE DE ELETRICISTA | H |  | 5.2 | 0,3090 | 1.61
| LEIS SOCIAIS (88.46%) |  |  | 0 | 0,0000 | 3.38
| TOTAL : |  |  |  |  | 61.2
078121 | CABO COBRE NU DESCIDA PARA-RAIOS CORDOALHA 7 FIOS AWG 35mm2 |  |  |  | M
COD | DESCRIÇÃO | UNI |  | PREÇO UNIT | INDICE | PREÇO TOTAL
012620 | CABO DE COBRE NU MEIO DURO 7 FIOS 35mm2 (1AWG) | M |  | 14.4 | 1,0000 | 14.4
099250 | ELETRICISTA | H |  | 7.15 | 0,3710 | 2.65
099806 | AJUDANTE DE ELETRICISTA | H |  | 5.2 | 0,3710 | 1.93
| LEIS SOCIAIS (88.46%) |  |  | 0 | 0,0000 | 4.05
| TOTAL : |  |  |  |  | 23.03
078122 | CONECTOR COBRE NU 35mm2 PARA PARA-RAIOS |  |  |  | UN
COD | DESCRIÇÃO | UNI |  | PREÇO UNIT | INDICE | PREÇO TOTAL
008330 | CONECTOR COBRE 603 35mm | UN |  | 26 | 1,0000 | 26
099250 | ELETRICISTA | H |  | 7.15 | 0,3090 | 2.21
099806 | AJUDANTE DE ELETRICISTA | H |  | 5.2 | 0,3090 | 1.61
| LEIS SOCIAIS (88.46%) |  |  | 0 | 0,0000 | 3.38
| TOTAL : |  |  |  |  | 33.2
078123 | BASE PARA MASTRO DE PARA-RAIOS |  |  |  | UN
COD | DESCRIÇÃO | UNI |  | PREÇO UNIT | INDICE | PREÇO TOTAL
080188 | BASE METALICA/SUPORTE DE PARA/RAIOS COM MASTRO 1.1/2"" | UN |  | 256 | 1,0000 | 256
099250 | ELETRICISTA | H |  | 7.15 | 1,6500 | 11.8
099806 | AJUDANTE DE ELETRICISTA | H |  | 5.2 | 2,2680 | 11.79
| LEIS SOCIAIS (88.46%) |  |  | 0 | 0,0000 | 20.87
| TOTAL : |  |  |  |  | 300.46
078130 | TIRANTE ACO ROSCA W65mm 5/16""x0,70m |  |  |  | UN
COD | DESCRIÇÃO | UNI |  | PREÇO UNIT | INDICE | PREÇO TOTAL
003561 | BARRA ACO CARBONO 1020 GALV ROSCA TOTAL 5/16"" x 0,7m | UN |  | 33.03 | 1,0000 | 33.03
099250 | ELETRICISTA | H |  | 7.15 | 1,9590 | 14.01
099806 | AJUDANTE DE ELETRICISTA | H |  | 5.2 | 2,6810 | 13.94
| LEIS SOCIAIS (88.46%) |  |  | 0 | 0,0000 | 24.72
| TOTAL : |  |  |  |  | 85.7
078131 | TIRANTE ACO ROSCA W65mm 5/16""x6.0m |  |  |  | UN
COD | DESCRIÇÃO | UNI |  | PREÇO UNIT | INDICE | PREÇO TOTAL
003549 | TIRANTE ACO 3/8"" x 1,00m | UN |  | 1.73 | 1,0000 | 1.73
099250 | ELETRICISTA | H |  | 7.15 | 1,6500 | 11.8
099806 | AJUDANTE DE ELETRICISTA | H |  | 5.2 | 2,2680 | 11.79
| LEIS SOCIAIS (88.46%) |  |  | 0 | 0,0000 | 20.87
| TOTAL : |  |  |  |  | 46.19
078132 | CONDULETE MODELO CT-LR e LL-D= 3/4"" |  |  |  | UN
COD | DESCRIÇÃO | UNI |  | PREÇO UNIT | INDICE | PREÇO TOTAL
031611 | CONDULETZEL ALUMINIO WETZEL C/LB/LL/LR 3/4"" | UN |  | 13 | 1,0000 | 13
099250 | ELETRICISTA | H |  | 7.15 | 0,8250 | 5.9
099806 | AJUDANTE DE ELETRICISTA | H |  | 5.2 | 0,8250 | 4.29
| LEIS SOCIAIS (88.46%) |  |  | 0 | 0,0000 | 9.01
| TOTAL : |  |  |  |  | 32.2
078140 | TERMINAL DE PRESSAO CABO 4 AWG |  |  |  | UN
COD | DESCRIÇÃO | UNI |  | PREÇO UNIT | INDICE | PREÇO TOTAL
045222 | TERMINAL COMPRESSAO BURNDY YAL16/6/T32 4AWG 16mm2 | UN |  | 2.78 | 1,0000 | 2.78
099250 | ELETRICISTA | H |  | 7.15 | 0,6190 | 4.43
099806 | AJUDANTE DE ELETRICISTA | H |  | 5.2 | 0,6190 | 3.22
| LEIS SOCIAIS (88.46%) |  |  | 0 | 0,0000 | 6.77
| TOTAL : |  |  |  |  | 17.2
078141 | TERMINAL OLHAL ISOLADO COMPRESSAO CABO 6MM2 |  |  |  | UN
COD | DESCRIÇÃO | UNI |  | PREÇO UNIT | INDICE | PREÇO TOTAL
045223 | TERMINAL COMPRESSAO BURNDY YAL25/6/T32 2AWG 25mm2 | UN |  | 0.63 | 1,0000 | 0.63
099250 | ELETRICISTA | H |  | 7.15 | 0,5500 | 3.93
099806 | AJUDANTE DE ELETRICISTA | H |  | 5.2 | 0,5500 | 2.86
| LEIS SOCIAIS (88.46%) |  |  | 0 | 0,0000 | 6.01
| TOTAL : |  |  |  |  | 13.43
078142 | TERMINAL DE PRESSAO CABO 2/0 AWG |  |  |  | UN
COD | DESCRIÇÃO | UNI |  | PREÇO UNIT | INDICE | PREÇO TOTAL
045226 | TERMINAL COMPRESSAO BURNDY YAL70/10/32 3/0AWG 70mm2 | UN |  | 0.86 | 1,0000 | 0.86
099250 | ELETRICISTA | H |  | 7.15 | 0,4120 | 2.95
099806 | AJUDANTE DE ELETRICISTA | H |  | 5.2 | 0,4120 | 2.14
| LEIS SOCIAIS (88.46%) |  |  | 0 | 0,0000 | 4.5
| TOTAL : |  |  |  |  | 10.45
078143 | TERMINAL AGULHA ISOLADO COMPRESSAO CABO 6MM2 |  |  |  | UN
COD | DESCRIÇÃO | UNI |  | PREÇO UNIT | INDICE | PREÇO TOTAL
045225 | TERMINAL COMPRESSAO BURNDY YAL50/8/T32 1/0AWG 50mm2 | UN |  | 0.82 | 1,0000 | 0.82
099250 | ELETRICISTA | H |  | 7.15 | 0,4500 | 3.22
099806 | AJUDANTE DE ELETRICISTA | H |  | 5.2 | 0,4500 | 2.34
| LEIS SOCIAIS (88.46%) |  |  | 0 | 0,0000 | 4.92
| TOTAL : |  |  |  |  | 11.3
078150 | SUPORTE PARA CONDUCAO CABO COBRE NU EM PARA-RAIOS |  |  |  | UN
COD | DESCRIÇÃO | UNI |  | PREÇO UNIT | INDICE | PREÇO TOTAL
024126 | SUPORTE TIPO F1=F109 EM LATAO | UN |  | 5.9 | 1,0000 | 5.9
099250 | ELETRICISTA | H |  | 7.15 | 0,8250 | 5.9
099806 | AJUDANTE DE ELETRICISTA | H |  | 5.2 | 0,6190 | 3.22
| LEIS SOCIAIS (88.46%) |  |  | 0 | 0,0000 | 8.07
| TOTAL : |  |  |  |  | 23.09
078155 | PARA-RAIOS FRANKLIN 15Kv |  |  |  | UN
COD | DESCRIÇÃO | UNI |  | PREÇO UNIT | INDICE | PREÇO TOTAL
007366 | MASTRO DE PARA-RAIOS GALVANIZADO 1.1/2""x3,0m | UN |  | 563 | 1,0000 | 563
045604 | PARA RAIOS AV6 B15 15Kv | UN |  | 55 | 1,0000 | 55
080188 | BASE METALICA/SUPORTE DE PARA/RAIOS COM MASTRO 1.1/2"" | UN |  | 256 | 1,0000 | 256
099250 | ELETRICISTA | H |  | 7.15 | 3,7120 | 26.54
099806 | AJUDANTE DE ELETRICISTA | H |  | 5.2 | 4,9490 | 25.73
| LEIS SOCIAIS (88.46%) |  |  | 0 | 0,0000 | 46.24
| TOTAL : |  |  |  |  | 972.51
078160 | HASTE ATERRAMENTO CHEN ROAD FERRO GALVANIZADO 5/8""x3,0m |  |  |  | UN
COD | DESCRIÇÃO | UNI |  | PREÇO UNIT | INDICE | PREÇO TOTAL
045201 | HASTE ATERRAMENTO BURNDY GCWR16L/30 5/8"" x 3,0m | UN |  | 52 | 1,0000 | 52
099250 | ELETRICISTA | H |  | 7.15 | 1,0830 | 7.74
099806 | AJUDANTE DE ELETRICISTA | H |  | 5.2 | 1,8560 | 9.65
| LEIS SOCIAIS (88.46%) |  |  | 0 | 0,0000 | 15.38
| TOTAL : |  |  |  |  | 84.77
078170 | HASTE ATERRAMENTO COPERWELD 40 3/4""x6,0m |  |  |  | UN
COD | DESCRIÇÃO | UNI |  | PREÇO UNIT | INDICE | PREÇO TOTAL
005006 | HASTE ATERRAMENTO COPERWELD 3/4"" x 6,0m | UN |  | 65 | 1,0000 | 65
099250 | ELETRICISTA | H |  | 7.15 | 3,7840 | 27.06
099806 | AJUDANTE DE ELETRICISTA | H |  | 5.2 | 4,3290 | 22.51
| LEIS SOCIAIS (88.46%) |  |  | 0 | 0,0000 | 43.85
| TOTAL : |  |  |  |  | 158.42
078171 | HASTE ATERRAMENTO COPERWELD 40 3/4""x3,0m |  |  |  | UN
COD | DESCRIÇÃO | UNI |  | PREÇO UNIT | INDICE | PREÇO TOTAL
005007 | HASTE ATERRAMENTO COPEREWELD 3/4"" x 3,0m | UN |  | 56 | 1,0000 | 56
099250 | ELETRICISTA | H |  | 7.15 | 2,1640 | 15.47
099806 | AJUDANTE DE ELETRICISTA | H |  | 5.2 | 2,8460 | 14.8
| LEIS SOCIAIS (88.46%) |  |  | 0 | 0,0000 | 26.78
| TOTAL : |  |  |  |  | 113.05
078181 | CONECTOR PARA CABO 1/0 - 35mm2 |  |  |  | UN
COD | DESCRIÇÃO | UNI |  | PREÇO UNIT | INDICE | PREÇO TOTAL
000738 | CONECTOR PARA CABO 35mm2 | UN |  | 6.32 | 1,0000 | 6.32
099250 | ELETRICISTA | H |  | 7.15 | 0,3090 | 2.21
099806 | AJUDANTE DE ELETRICISTA | H |  | 5.2 | 0,3090 | 1.61
| LEIS SOCIAIS (88.46%) |  |  | 0 | 0,0000 | 3.38
| TOTAL : |  |  |  |  | 13.52
078190 | CHUMBADOR EXPANSIVO ROSCA W 5/16"" |  |  |  | UN
COD | DESCRIÇÃO | UNI |  | PREÇO UNIT | INDICE | PREÇO TOTAL
002374 | CHUMBADOR WALSYWA BCEPL 5/16""x100+PARAFUSO 5.6 | UN |  | 1.95 | 1,0000 | 1.95
021909 | ALUGUEL MENSAL FURADEIRA 5/8"" BOSCH 1174 | MES |  | 30 | 0,1000 | 3
099250 | ELETRICISTA | H |  | 7.15 | 0,2060 | 1.47
099806 | AJUDANTE DE ELETRICISTA | H |  | 5.2 | 0,1650 | 0.86
| LEIS SOCIAIS (88.46%) |  |  | 0 | 0,0000 | 2.06
| TOTAL : |  |  |  |  | 9.34
078195 | CAIXA INSPECAO FIXACAO CABOS COBRE NU PARA-RAIOS |  |  |  | UN
COD | DESCRIÇÃO | UNI |  | PREÇO UNIT | INDICE | PREÇO TOTAL
004978 | CAIXA DE PASSAGEM PARA ENERGIA 4""x4"" PVC | UN |  | 4 | 1,0000 | 4
099250 | ELETRICISTA | H |  | 7.15 | 0,6190 | 4.43
099806 | AJUDANTE DE ELETRICISTA | H |  | 5.2 | 0,6190 | 3.22
| LEIS SOCIAIS (88.46%) |  |  | 0 | 0,0000 | 6.77
| TOTAL : |  |  |  |  | 18.42
078200 | CABO COBRE NU CORDOALHA PARA ATERRAMENTO 19 FIOS 1 AWG 35mm2 |  |  |  | M
COD | DESCRIÇÃO | UNI |  | PREÇO UNIT | INDICE | PREÇO TOTAL
012620 | CABO DE COBRE NU MEIO DURO 7 FIOS 35mm2 (1AWG) | M |  | 14.4 | 1,0500 | 15.12
099250 | ELETRICISTA | H |  | 7.15 | 0,4640 | 3.32
099806 | AJUDANTE DE ELETRICISTA | H |  | 5.2 | 0,4640 | 2.41
| LEIS SOCIAIS (88.46%) |  |  | 0 | 0,0000 | 5.07
| TOTAL : |  |  |  |  | 25.92
078201 | CABO COBRE NU PARA ATERRAMENTO 7 FIOS 3/0 AWG - 70mm2 |  |  |  | M
COD | DESCRIÇÃO | UNI |  | PREÇO UNIT | INDICE | PREÇO TOTAL
012622 | CABO DE COBRE NU MEIO DURO 7 FIOS 70mm2 (3/0 AWG) | M |  | 28.28 | 1,0500 | 29.69
045206 | GRAMPO DE TERRA BRONZE GKP 635 16mm | UN |  | 8.29 | 1,0000 | 8.29
099250 | ELETRICISTA | H |  | 7.15 | 0,6190 | 4.43
099806 | AJUDANTE DE ELETRICISTA | H |  | 5.2 | 0,6190 | 3.22
| LEIS SOCIAIS (88.46%) |  |  | 0 | 0,0000 | 6.77
| TOTAL : |  |  |  |  | 52.4
078202 | CABO COBRE NU PARA ATERRAMENTO 7 FIOS 2AWG - 25mm2 |  |  |  | M
COD | DESCRIÇÃO | UNI |  | PREÇO UNIT | INDICE | PREÇO TOTAL
005010 | CABO DE COBRE NU MEIO DURO 7 FIOS 25mm2 (2 AWG) | M |  | 10.42 | 1,0500 | 10.94
099250 | ELETRICISTA | H |  | 7.15 | 0,5260 | 3.76
099806 | AJUDANTE DE ELETRICISTA | H |  | 5.2 | 0,5260 | 2.74
| LEIS SOCIAIS (88.46%) |  |  | 0 | 0,0000 | 5.75
| TOTAL : |  |  |  |  | 23.19
078203 | CABO COBRE NU 7 FIOS 6 AWG - 10mm2 |  |  |  | M
COD | DESCRIÇÃO | UNI |  | PREÇO UNIT | INDICE | PREÇO TOTAL
005010 | CABO DE COBRE NU MEIO DURO 7 FIOS 25mm2 (2 AWG) | M |  | 10.42 | 1,0000 | 10.42
099250 | ELETRICISTA | H |  | 7.15 | 0,3810 | 2.72
099806 | AJUDANTE DE ELETRICISTA | H |  | 5.2 | 0,3810 | 1.98
| LEIS SOCIAIS (88.46%) |  |  | 0 | 0,0000 | 4.16
| TOTAL : |  |  |  |  | 19.28
078204 | CABO COBRE NU 7 FIOS 4 AWG - 16mm2 |  |  |  | M
COD | DESCRIÇÃO | UNI |  | PREÇO UNIT | INDICE | PREÇO TOTAL
005013 | CABO DE COBRE NU MEIO DURO 7 FIOS 16mm2 (4 AWG) | M |  | 6.75 | 1,0000 | 6.75
099250 | ELETRICISTA | H |  | 7.15 | 0,4430 | 3.17
099806 | AJUDANTE DE ELETRICISTA | H |  | 5.2 | 0,4430 | 2.3
| LEIS SOCIAIS (88.46%) |  |  | 0 | 0,0000 | 4.84
| TOTAL : |  |  |  |  | 17.06
078205 | CABO COBRE NU 7 FIOS 2 AWG - 25mm2 |  |  |  | M
COD | DESCRIÇÃO | UNI |  | PREÇO UNIT | INDICE | PREÇO TOTAL
005010 | CABO DE COBRE NU MEIO DURO 7 FIOS 25mm2 (2 AWG) | M |  | 10.42 | 1,0000 | 10.42
099250 | ELETRICISTA | H |  | 7.15 | 0,5260 | 3.76
099806 | AJUDANTE DE ELETRICISTA | H |  | 5.2 | 0,5260 | 2.74
| LEIS SOCIAIS (88.46%) |  |  | 0 | 0,0000 | 5.75
| TOTAL : |  |  |  |  | 22.67
078206 | CABO COBRE NU 7 FIOS 1 AWG - 35mm2 |  |  |  | M
COD | DESCRIÇÃO | UNI |  | PREÇO UNIT | INDICE | PREÇO TOTAL
012620 | CABO DE COBRE NU MEIO DURO 7 FIOS 35mm2 (1AWG) | M |  | 14.4 | 1,0000 | 14.4
099250 | ELETRICISTA | H |  | 7.15 | 0,6800 | 4.86
099806 | AJUDANTE DE ELETRICISTA | H |  | 5.2 | 0,6800 | 3.54
| LEIS SOCIAIS (88.46%) |  |  | 0 | 0,0000 | 7.43
| TOTAL : |  |  |  |  | 30.23
078207 | CABO COBRE NU CORDOALHA 7 FIOS 1/0 AWG - 50mm2 |  |  |  | M
COD | DESCRIÇÃO | UNI |  | PREÇO UNIT | INDICE | PREÇO TOTAL
012621 | CABO DE COBRE NU MEIO DURO 7 FIOS 50mm2 (1/0 AWG) | M |  | 20.06 | 1,0000 | 20.06
099250 | ELETRICISTA | H |  | 7.15 | 0,7110 | 5.08
099806 | AJUDANTE DE ELETRICISTA | H |  | 5.2 | 0,7110 | 3.7
| LEIS SOCIAIS (88.46%) |  |  | 0 | 0,0000 | 7.77
| TOTAL : |  |  |  |  | 36.61
078209 | CABO COBRE NU CORDOALHA 7 FIOS 3/0 AWG - 70mm2 |  |  |  | M
COD | DESCRIÇÃO | UNI |  | PREÇO UNIT | INDICE | PREÇO TOTAL
012620 | CABO DE COBRE NU MEIO DURO 7 FIOS 35mm2 (1AWG) | M |  | 14.4 | 1,0000 | 14.4
099250 | ELETRICISTA | H |  | 7.15 | 0,7530 | 5.38
099806 | AJUDANTE DE ELETRICISTA | H |  | 5.2 | 0,7530 | 3.92
| LEIS SOCIAIS (88.46%) |  |  | 0 | 0,0000 | 8.23
| TOTAL : |  |  |  |  | 31.93
078210 | CABO COBRE NU CORDOALHA 7 FIOS 2 AWG - 25mm2 |  |  |  | M
COD | DESCRIÇÃO | UNI |  | PREÇO UNIT | INDICE | PREÇO TOTAL
005010 | CABO DE COBRE NU MEIO DURO 7 FIOS 25mm2 (2 AWG) | M |  | 10.42 | 1,0000 | 10.42
099250 | ELETRICISTA | H |  | 7.15 | 0,5260 | 3.76
099806 | AJUDANTE DE ELETRICISTA | H |  | 5.2 | 0,5260 | 2.74
| LEIS SOCIAIS (88.46%) |  |  | 0 | 0,0000 | 5.75
| TOTAL : |  |  |  |  | 22.67
078211 | CABO COBRE NU CORDOALHA 7 FIOS 1 AWG - 35mm2 |  |  |  | M
COD | DESCRIÇÃO | UNI |  | PREÇO UNIT | INDICE | PREÇO TOTAL
012620 | CABO DE COBRE NU MEIO DURO 7 FIOS 35mm2 (1AWG) | M |  | 14.4 | 1,0000 | 14.4
099250 | ELETRICISTA | H |  | 7.15 | 0,6800 | 4.86
099806 | AJUDANTE DE ELETRICISTA | H |  | 5.2 | 0,6800 | 3.54
| LEIS SOCIAIS (88.46%) |  |  | 0 | 0,0000 | 7.43
| TOTAL : |  |  |  |  | 30.23
078212 | CABO COBRE NU CORDOALHA 7 FIOS 1/0 AWG - 50mm2 |  |  |  | M
COD | DESCRIÇÃO | UNI |  | PREÇO UNIT | INDICE | PREÇO TOTAL
012621 | CABO DE COBRE NU MEIO DURO 7 FIOS 50mm2 (1/0 AWG) | M |  | 20.06 | 1,0000 | 20.06
099250 | ELETRICISTA | H |  | 7.15 | 0,7110 | 5.08
099806 | AJUDANTE DE ELETRICISTA | H |  | 5.2 | 0,7110 | 3.7
| LEIS SOCIAIS (88.46%) |  |  | 0 | 0,0000 | 7.77
| TOTAL : |  |  |  |  | 36.61
078310 | PARA-RAIOS COMPLETO 4 PONTOS COM TERRA CHAPA COBRE |  |  |  | UN
COD | DESCRIÇÃO | UNI |  | PREÇO UNIT | INDICE | PREÇO TOTAL
002506 | LUZ PILOTO 2 LAMPADAS R81 | UN |  | 32 | 1,0000 | 32
003457 | CHAPA COBRE 1/4"" | KG |  | 32.63 | 36,0000 | 1174.68
005007 | HASTE ATERRAMENTO COPEREWELD 3/4"" x 3,0m | UN |  | 56 | 3,0000 | 168
007366 | MASTRO DE PARA-RAIOS GALVANIZADO 1.1/2""x3,0m | UN |  | 563 | 1,0000 | 563
007932 | CONECTOR PARA HASTE ATERRAMENTO 5/8"" | UN |  | 5.25 | 3,0000 | 15.75
012620 | CABO DE COBRE NU MEIO DURO 7 FIOS 35mm2 (1AWG) | M |  | 14.4 | 16,0000 | 230.4
045604 | PARA RAIOS AV6 B15 15Kv | UN |  | 55 | 1,0000 | 55
080188 | BASE METALICA/SUPORTE DE PARA/RAIOS COM MASTRO 1.1/2"" | UN |  | 256 | 1,0000 | 256
099250 | ELETRICISTA | H |  | 7.15 | 22,2700 | 159.23
099806 | AJUDANTE DE ELETRICISTA | H |  | 5.2 | 26,1870 | 136.17
| LEIS SOCIAIS (88.46%) |  |  | 0 | 0,0000 | 261.31
| TOTAL : |  |  |  |  | 3051.54
078320 | CORDOALHA COBRE NU 19F-3/0-70mm2 COM ISOLADOR DE PARA-RAIOS |  |  |  | M
COD | DESCRIÇÃO | UNI |  | PREÇO UNIT | INDICE | PREÇO TOTAL
003456 | ISOLADOR LOUCA CERAMICA | UN |  | 57.73 | 1,0000 | 57.73
012622 | CABO DE COBRE NU MEIO DURO 7 FIOS 70mm2 (3/0 AWG) | M |  | 28.28 | 1,1500 | 32.52
099250 | ELETRICISTA | H |  | 7.15 | 0,4640 | 3.32
099806 | AJUDANTE DE ELETRICISTA | H |  | 5.2 | 0,6190 | 3.22
| LEIS SOCIAIS (88.46%) |  |  | 0 | 0,0000 | 5.79
| TOTAL : |  |  |  |  | 102.58
078321 | CONDUTOR COBRE NU 70mm DE PARA-RAIOS COM SUPORTES |  |  |  | M
COD | DESCRIÇÃO | UNI |  | PREÇO UNIT | INDICE | PREÇO TOTAL
012622 | CABO DE COBRE NU MEIO DURO 7 FIOS 70mm2 (3/0 AWG) | M |  | 28.28 | 1,0500 | 29.69
080186 | SUPORTE COM ROLDANAS | UN |  | 10.48 | 1,0000 | 10.48
099250 | ELETRICISTA | H |  | 7.15 | 0,3710 | 2.65
099806 | AJUDANTE DE ELETRICISTA | H |  | 5.2 | 0,4330 | 2.25
| LEIS SOCIAIS (88.46%) |  |  | 0 | 0,0000 | 4.33
| TOTAL : |  |  |  |  | 49.4
078361 | MASTRO SIMPLES TUBULAR GALVANIZADO COM LUVA DE REDUCAO |  |  |  | UN
COD | DESCRIÇÃO | UNI |  | PREÇO UNIT | INDICE | PREÇO TOTAL
010141 | MASTRO DE PARA-RAIOS SIMPLES GALVANIZADO C/LUVA REDUCAO | UN |  | 563 | 1,0000 | 563
099250 | ELETRICISTA | H |  | 7.15 | 0,3710 | 2.65
099806 | AJUDANTE DE ELETRICISTA | H |  | 5.2 | 0,3710 | 1.93
| LEIS SOCIAIS (88.46%) |  |  | 0 | 0,0000 | 4.05
| TOTAL : |  |  |  |  | 571.63
078362 | CONJUNTO CONTRAVENTAGEM P/MASTRO C/CABOS DE ACO E ESTICADORE |  |  |  | UN
COD | DESCRIÇÃO | UNI |  | PREÇO UNIT | INDICE | PREÇO TOTAL
010142 | CONJUNTO CONTRAVENTRAGEM PARA MASTRO,COM ESTICADORES | CJ |  | 720 | 1,0000 | 720
099250 | ELETRICISTA | H |  | 7.15 | 0,7010 | 5.01
099806 | AJUDANTE DE ELETRICISTA | H |  | 5.2 | 2,7420 | 14.26
| LEIS SOCIAIS (88.46%) |  |  | 0 | 0,0000 | 17.05
| TOTAL : |  |  |  |  | 756.32
078364 | SUPORTE ISOLADOR PARA MASTRO-UMA DESCIDA TIPO SIMPLES |  |  |  | UN
COD | DESCRIÇÃO | UNI |  | PREÇO UNIT | INDICE | PREÇO TOTAL
010143 | SUPORTE ISOLADOR PARA MASTRO COM 1 DESCIDA SIMPLES | UN |  | 92.05 | 1,0000 | 92.05
099250 | ELETRICISTA | H |  | 7.15 | 0,3710 | 2.65
099806 | AJUDANTE DE ELETRICISTA | H |  | 5.2 | 0,4330 | 2.25
| LEIS SOCIAIS (88.46%) |  |  | 0 | 0,0000 | 4.33
| TOTAL : |  |  |  |  | 101.28
078365 | SUPORTE ISOLADOR PARA MASTRO-UMA DESCIDA REFORCADA |  |  |  | UN
COD | DESCRIÇÃO | UNI |  | PREÇO UNIT | INDICE | PREÇO TOTAL
010144 | SUPORTE ISOLADOR PARA MASTRO COM 1 DESCIDA REFORCADA | UN |  | 92.05 | 1,0000 | 92.05
099250 | ELETRICISTA | H |  | 7.15 | 0,4330 | 3.1
099806 | AJUDANTE DE ELETRICISTA | H |  | 5.2 | 0,5770 | 3
| LEIS SOCIAIS (88.46%) |  |  | 0 | 0,0000 | 5.4
| TOTAL : |  |  |  |  | 103.55
078366 | SUPORTE ISOLADOR SIMPLES COM CHAPA DE ENCOSTO REFORCADA |  |  |  | UN
COD | DESCRIÇÃO | UNI |  | PREÇO UNIT | INDICE | PREÇO TOTAL
010145 | SUPORTE ISOLADOR SIMPLES COM CHAPA DE REFORCO | UN |  | 5.9 | 1,0000 | 5.9
099250 | ELETRICISTA | H |  | 7.15 | 0,2680 | 1.92
099806 | AJUDANTE DE ELETRICISTA | H |  | 5.2 | 0,2680 | 1.39
| LEIS SOCIAIS (88.46%) |  |  | 0 | 0,0000 | 2.93
| TOTAL : |  |  |  |  | 12.14
078368 | CONECTOR CABO COBRE NU 35mm2 PASSANTE E 6mm2 DERIVACAO |  |  |  | UN
COD | DESCRIÇÃO | UNI |  | PREÇO UNIT | INDICE | PREÇO TOTAL
010124 | CONECTOR CABO COBRE NU 50mm2 PASSANTE, 6mm2 DERIVACAO | UN |  | 58 | 1,0000 | 58
099250 | ELETRICISTA | H |  | 7.15 | 0,1240 | 0.89
| LEIS SOCIAIS (88.46%) |  |  | 0 | 0,0000 | 0.79
| TOTAL : |  |  |  |  | 59.68
078369 | CONECTOR COMPRESSAO CABO COBRE NU 6mm2-PARAF.AUTOATARRACHANT |  |  |  | UN
COD | DESCRIÇÃO | UNI |  | PREÇO UNIT | INDICE | PREÇO TOTAL
010125 | CONECTOR PARA LINHA VIVA COM FURO VERTICAL TEL-5021 | UN |  | 36.3 | 1,0000 | 36.3
099250 | ELETRICISTA | H |  | 7.15 | 0,1240 | 0.89
| LEIS SOCIAIS (88.46%) |  |  | 0 | 0,0000 | 0.79
| TOTAL : |  |  |  |  | 37.98
078370 | TERMINAL AEREO FERRO ZINCADO A FOGO PARA ATERRAMENTO |  |  |  | UN
COD | DESCRIÇÃO | UNI |  | PREÇO UNIT | INDICE | PREÇO TOTAL
010136 | TERMINAL AEREO FERRO ZINCADO PARA ATERRAMENTO | UN |  | 16.6 | 1,0000 | 16.6
099250 | ELETRICISTA | H |  | 7.15 | 0,1550 | 1.11
| LEIS SOCIAIS (88.46%) |  |  | 0 | 0,0000 | 0.98
| TOTAL : |  |  |  |  | 18.69
078371 | SUPORTE SIMPLES COM ROLDANA PARA FIXACAO PARAFUSO GT-P2 |  |  |  | UN
COD | DESCRIÇÃO | UNI |  | PREÇO UNIT | INDICE | PREÇO TOTAL
010137 | SUPORTE SIMPLES COM ROLDANA GT-P2-ATERRAMENTO | UN |  | 24 | 1,0000 | 24
099250 | ELETRICISTA | H |  | 7.15 | 0,1860 | 1.33
| LEIS SOCIAIS (88.46%) |  |  | 0 | 0,0000 | 1.18
| TOTAL : |  |  |  |  | 26.51
078372 | SUPORTE REFORCADO PARA FIXACAO EM TELHA ONDULADA GT-114 |  |  |  | UN
COD | DESCRIÇÃO | UNI |  | PREÇO UNIT | INDICE | PREÇO TOTAL
010138 | SUPORTE REFORCADO-FIXACAO TELHA ONDULADA GT-P114 | UN |  | 12.1 | 1,0000 | 12.1
099250 | ELETRICISTA | H |  | 7.15 | 0,2270 | 1.62
| LEIS SOCIAIS (88.46%) |  |  | 0 | 0,0000 | 1.43
| TOTAL : |  |  |  |  | 15.15
078381 | CONEXAO COBRE TIPO HDGTC-162C |  |  |  | UN
COD | DESCRIÇÃO | UNI |  | PREÇO UNIT | INDICE | PREÇO TOTAL
010126 | CONEXAO CALDWELD 162C PARA ATERRAMENTO | UN |  | 43 | 1,0000 | 43
099250 | ELETRICISTA | H |  | 7.15 | 0,1130 | 0.81
| LEIS SOCIAIS (88.46%) |  |  | 0 | 0,0000 | 0.72
| TOTAL : |  |  |  |  | 44.53
078382 | CONEXAO COBRE TIPO GYE - 312C |  |  |  | UN
COD | DESCRIÇÃO | UNI |  | PREÇO UNIT | INDICE | PREÇO TOTAL
010127 | CONEXAO CALDWELD 312C PARA ATERRAMENTO | UN |  | 45 | 1,0000 | 45
099250 | ELETRICISTA | H |  | 7.15 | 0,1130 | 0.81
| LEIS SOCIAIS (88.46%) |  |  | 0 | 0,0000 | 0.72
| TOTAL : |  |  |  |  | 46.53
078383 | CONEXAO COBRE - EM T - TIPO HDTAC-2C2C |  |  |  | UN
COD | DESCRIÇÃO | UNI |  | PREÇO UNIT | INDICE | PREÇO TOTAL
010128 | CONEXAO CALDWELD 2C2C PARA ATERRAMENTO | UN |  | 45 | 1,0000 | 45
099250 | ELETRICISTA | H |  | 7.15 | 0,1650 | 1.18
| LEIS SOCIAIS (88.46%) |  |  | 0 | 0,0000 | 1.04
| TOTAL : |  |  |  |  | 47.22
078384 | EMENDA CALDWELD EM COBRE TIPO T |  |  |  | UN
COD | DESCRIÇÃO | UNI |  | PREÇO UNIT | INDICE | PREÇO TOTAL
010129 | EMENDA CALDWELD EM T PARA ATERRAMENTO | UN |  | 365 | 1,0000 | 365
099250 | ELETRICISTA | H |  | 7.15 | 0,1440 | 1.03
| LEIS SOCIAIS (88.46%) |  |  | 0 | 0,0000 | 0.91
| TOTAL : |  |  |  |  | 366.94
078385 | CONEXAO COBRE TIPO LEC-2CEB |  |  |  | UN
COD | DESCRIÇÃO | UNI |  | PREÇO UNIT | INDICE | PREÇO TOTAL
010139 | CONEXAO CALDWELD 2CEE PARA ATERRAMENTO | UN |  | 44 | 1,0000 | 44
099250 | ELETRICISTA | H |  | 7.15 | 0,1440 | 1.03
| LEIS SOCIAIS (88.46%) |  |  | 0 | 0,0000 | 0.91
| TOTAL : |  |  |  |  | 45.94
078386 | CONEXAO COBRE TIPO VNC-2CLE COM SOLDA EXOTERMICA |  |  |  | UN
COD | DESCRIÇÃO | UNI |  | PREÇO UNIT | INDICE | PREÇO TOTAL
010131 | CONEXAO CALDWELD 2CLE PARA ATERRAMENTO-SOLDA EXOTERMICA | UN |  | 48 | 1,0000 | 48
099250 | ELETRICISTA | H |  | 7.15 | 0,1880 | 1.34
| LEIS SOCIAIS (88.46%) |  |  | 0 | 0,0000 | 1.19
| TOTAL : |  |  |  |  | 50.53
078387 | SUPORTE 2 ROLDANAS PARA FIXACAO CANTOS 90 GRAUS |  |  |  | UN
COD | DESCRIÇÃO | UNI |  | PREÇO UNIT | INDICE | PREÇO TOTAL
010132 | SUPORTE COM 2 ROLDANAS PARA FIXACAO CANTOS 90 GRAUS | UN |  | 10.48 | 1,0000 | 10.48
099250 | ELETRICISTA | H |  | 7.15 | 0,2270 | 1.62
| LEIS SOCIAIS (88.46%) |  |  | 0 | 0,0000 | 1.43
| TOTAL : |  |  |  |  | 13.53
078388 | BRACADEIRA PARA TUBO DE PROTECAO EM ATERRAMENTO-TIPO GT-P6 |  |  |  | UN
COD | DESCRIÇÃO | UNI |  | PREÇO UNIT | INDICE | PREÇO TOTAL
010133 | ABRACADEIRA ACO PARA TUBO PROTECAO GT-P6 P/ATERRAMENTO | UN |  | 6.32 | 1,0000 | 6.32
099250 | ELETRICISTA | H |  | 7.15 | 0,0620 | 0.44
099806 | AJUDANTE DE ELETRICISTA | H |  | 5.2 | 0,0620 | 0.32
| LEIS SOCIAIS (88.46%) |  |  | 0 | 0,0000 | 0.67
| TOTAL : |  |  |  |  | 7.75
078389 | CONECTOR COBRE ""BI"" PARA MEDICAO, TIPO GT-P30 |  |  |  | UN
COD | DESCRIÇÃO | UNI |  | PREÇO UNIT | INDICE | PREÇO TOTAL
033270 | CONECTOR RETO ALUMINIO PARA BOX CONDULETE 4"" | UN |  | 55 | 1,0000 | 55
099250 | ELETRICISTA | H |  | 7.15 | 0,1240 | 0.89
| LEIS SOCIAIS (88.46%) |  |  | 0 | 0,0000 | 0.79
| TOTAL : |  |  |  |  | 56.68
078390 | CHUMBADOR TIPO ""URX"" 3/8"" C/PARAFUSO E ARRUELA 3/8"" |  |  |  | UN
COD | DESCRIÇÃO | UNI |  | PREÇO UNIT | INDICE | PREÇO TOTAL
002375 | CHUMBADOR WALSYWA CBEPL 3/8""x110+PARAFUSO 5.6 | UN |  | 1.88 | 1,0000 | 1.88
099250 | ELETRICISTA | H |  | 7.15 | 0,1340 | 0.96
| LEIS SOCIAIS (88.46%) |  |  | 0 | 0,0000 | 0.85
| TOTAL : |  |  |  |  | 3.69
078400 | CAIXA DE ATERRAMENTO TERMOTECNICA TEL-550 |  |  |  | UN
COD | DESCRIÇÃO | UNI |  | PREÇO UNIT | INDICE | PREÇO TOTAL
077946 | CAIXA DE ATERRAMENTO TIPO TEL-550 TERMOTECNICA | UN |  | 386 | 1,0000 | 386
099250 | ELETRICISTA | H |  | 7.15 | 0,8250 | 5.9
099860 | SUPERVISOR DE MONTAGEM DE DUTOS | H |  | 9.95 | 0,8250 | 8.21
| LEIS SOCIAIS (88.46%) |  |  | 0 | 0,0000 | 12.48
| TOTAL : |  |  |  |  | 412.59
078401 | BRACADEIRA PARA FIXACAO CABO COBRE NU 35mm2 |  |  |  | UN
COD | DESCRIÇÃO | UNI |  | PREÇO UNIT | INDICE | PREÇO TOTAL
010146 | ABRACADEIRA ACO PARA PROTECAO DE CABO DE COBRE NU 6mm2 | UN |  | 1.02 | 1,0000 | 1.02
| TOTAL : |  |  |  |  | 1.02
078402 | ISOLAMENTO DE CABOS E TERMINAIS COM PASTA DE SILICONE |  |  |  | UN
COD | DESCRIÇÃO | UNI |  | PREÇO UNIT | INDICE | PREÇO TOTAL
010140 | SILICONE REPELENTE AGUA SUVINIL 5L | LT |  | 63.3 | 0,0210 | 1.33
099250 | ELETRICISTA | H |  | 7.15 | 0,0620 | 0.44
| LEIS SOCIAIS (88.46%) |  |  | 0 | 0,0000 | 0.39
| TOTAL : |  |  |  |  | 2.16
078465 | SUPORTE REFORCADO-FIXACAO EM TELHA ONDULADA |  |  |  | UN
COD | DESCRIÇÃO | UNI |  | PREÇO UNIT | INDICE | PREÇO TOTAL
010138 | SUPORTE REFORCADO-FIXACAO TELHA ONDULADA GT-P114 | UN |  | 12.1 | 1,0000 | 12.1
099250 | ELETRICISTA | H |  | 7.15 | 0,1550 | 1.11
| LEIS SOCIAIS (88.46%) |  |  | 0 | 0,0000 | 0.98
| TOTAL : |  |  |  |  | 14.19
078515 | CONCRETO CIMENTO/AREIA/SEIXO ROLADO/BRITA-PARA ATERRAMENTO |  |  |  | M3
COD | DESCRIÇÃO | UNI |  | PREÇO UNIT | INDICE | PREÇO TOTAL
000090 | CIMENTO PORTLAND CP III 32RS NBR 11578 (saco 50kg) | SC |  | 25 | 1,1760 | 29.4
000100 | AREIA GROSSA LAVADA | M3 |  | 83 | 0,5880 | 48.8
000200 | PEDRA BRITADA #1 E 2 | M3 |  | 88 | 0,2920 | 25.7
005071 | SEIXO ROLADO DE RIO PARA CONCRETAGEM | M3 |  | 76.25 | 0,8320 | 63.44
099050 | PEDREIRO | H |  | 7.15 | 5,2580 | 37.59
099900 | SERVENTE | H |  | 5.2 | 18,9700 | 98.64
| LEIS SOCIAIS (88.46%) |  |  | 0 | 0,0000 | 120.51
| TOTAL : |  |  |  |  | 424.08
078516 | TUBO PVC D=2""x3,0m |  |  |  | UN
COD | DESCRIÇÃO | UNI |  | PREÇO UNIT | INDICE | PREÇO TOTAL
010147 | TUBO PVC PARA ATERRAMENTO NORTEC P-29 2""x3,0m | PC |  | 54 | 1,0000 | 54
099250 | ELETRICISTA | H |  | 7.15 | 0,3920 | 2.8
099806 | AJUDANTE DE ELETRICISTA | H |  | 5.2 | 0,4330 | 2.25
| LEIS SOCIAIS (88.46%) |  |  | 0 | 0,0000 | 4.47
| TOTAL : |  |  |  |  | 63.52
078566 | PARA-RAIOS VALVULA 12Kv-DESCARGA 5kA C/DESLIGADOR AUTOMATICO |  |  |  | CJ
COD | DESCRIÇÃO | UNI |  | PREÇO UNIT | INDICE | PREÇO TOTAL
001969 | PARA-RAIOS DISTR.CLASSE 12KV VALVULA-SIST.TERRA 5KA | UN |  | 236 | 1,0000 | 236
007366 | MASTRO DE PARA-RAIOS GALVANIZADO 1.1/2""x3,0m | UN |  | 563 | 1,0000 | 563
010142 | CONJUNTO CONTRAVENTRAGEM PARA MASTRO,COM ESTICADORES | CJ |  | 720 | 1,0000 | 720
080188 | BASE METALICA/SUPORTE DE PARA/RAIOS COM MASTRO 1.1/2"" | UN |  | 256 | 1,0000 | 256
099250 | ELETRICISTA | H |  | 7.15 | 6,1860 | 44.23
099806 | AJUDANTE DE ELETRICISTA | H |  | 5.2 | 8,2480 | 42.89
| LEIS SOCIAIS (88.46%) |  |  | 0 | 0,0000 | 77.07
| TOTAL : |  |  |  |  | 1939.19
078600 | CAIXA DE PASSAGEM ATERRAMENTO CONCRETO PREMOLDADO 30x30x60cm |  |  |  | UN
COD | DESCRIÇÃO | UNI |  | PREÇO UNIT | INDICE | PREÇO TOTAL
033050 | CAIXA PASSAGEM CONCR.PREMOLDADO ATERRAMENTO 30x30x60cm | UN |  | 98 | 1,0000 | 98
099250 | ELETRICISTA | H |  | 7.15 | 0,8250 | 5.9
099806 | AJUDANTE DE ELETRICISTA | H |  | 5.2 | 0,8250 | 4.29
| LEIS SOCIAIS (88.46%) |  |  | 0 | 0,0000 | 9.01
| TOTAL : |  |  |  |  | 117.2
078601 | CAIXA DE PASSAGEM ATERRAMENTO CONCRETO PREMOLDADO 50x50x60cm |  |  |  | UN
COD | DESCRIÇÃO | UNI |  | PREÇO UNIT | INDICE | PREÇO TOTAL
033051 | CAIXA PASSAGEM CONCR.PREMOLDADO ATERRAMENTO 50x50x60cm | UN |  | 270 | 1,0000 | 270
099250 | ELETRICISTA | H |  | 7.15 | 1,3400 | 9.58
099806 | AJUDANTE DE ELETRICISTA | H |  | 5.2 | 1,3400 | 6.97
| LEIS SOCIAIS (88.46%) |  |  | 0 | 0,0000 | 14.64
| TOTAL : |  |  |  |  | 301.19
078611 | GAIOLA FARADAY PARA ATERRAMENTO DE EDIFICACAO |  |  |  | UN
COD | DESCRIÇÃO | UNI |  | PREÇO UNIT | INDICE | PREÇO TOTAL
004729 | CONECTOR CPS PARA HASTE ATERRAMENTO 5/8"" | UN |  | 14.56 | 9,0000 | 131.04
007932 | CONECTOR PARA HASTE ATERRAMENTO 5/8"" | UN |  | 5.25 | 9,0000 | 47.25
010040 | CONECTOR CABO/HASTE TEL 580 TERMOTECNICA | UN |  | 14 | 32,0000 | 448
010145 | SUPORTE ISOLADOR SIMPLES COM CHAPA DE REFORCO | UN |  | 5.9 | 32,0000 | 188.8
012620 | CABO DE COBRE NU MEIO DURO 7 FIOS 35mm2 (1AWG) | M |  | 14.4 | 110,0000 | 1584
045202 | HASTE ATERRAMENTO BURNDY GCWR19L24 3/4"" x 2,4m | UN |  | 46 | 9,0000 | 414
045209 | GRAMPO TERRA GKP 635SG | UN |  | 6.42 | 27,0000 | 173.34
045210 | CONECTOR ATERRAMENTO BRONZE BURNDY K2C 23 10/35mm2 | UN |  | 15.6 | 27,0000 | 421.2
099250 | ELETRICISTA | H |  | 7.15 | 167,0220 | 1194.21
099806 | AJUDANTE DE ELETRICISTA | H |  | 5.2 | 185,5800 | 965.02
| LEIS SOCIAIS (88.46%) |  |  | 0 | 0,0000 | 1910.05
| TOTAL : |  |  |  |  | 7476.91
078612 | SINALIZADOR SEMAFORICO COM LUZ INTERMITENTE |  |  |  | UN
COD | DESCRIÇÃO | UNI |  | PREÇO UNIT | INDICE | PREÇO TOTAL
003394 | SINALIZADOR INTERMITENTE TRANSISTORIZADO MOD.7000 | PC |  | 96 | 1,0000 | 96
099250 | ELETRICISTA | H |  | 7.15 | 1,2370 | 8.84
099806 | AJUDANTE DE ELETRICISTA | H |  | 5.2 | 0,6190 | 3.22
| LEIS SOCIAIS (88.46%) |  |  | 0 | 0,0000 | 10.67
| TOTAL : |  |  |  |  | 118.73
078630 | CRUZETA DE CONCRETO ARMADO TIPO T 1900mm |  |  |  | UN
COD | DESCRIÇÃO | UNI |  | PREÇO UNIT | INDICE | PREÇO TOTAL
071118 | CRUZETA DE CONCRETO ARMADO TIPO T 1900mm | UN |  | 125.4 | 1,0000 | 125.4
099250 | ELETRICISTA | H |  | 7.15 | 1,3000 | 9.3
099806 | AJUDANTE DE ELETRICISTA | H |  | 5.2 | 1,0000 | 5.2
| LEIS SOCIAIS (88.46%) |  |  | 0 | 0,0000 | 12.83
| TOTAL : |  |  |  |  | 152.73
078631 | CRUZETA DE CONCRETA ARMADO TIPO T 1200mm |  |  |  | UN
COD | DESCRIÇÃO | UNI |  | PREÇO UNIT | INDICE | PREÇO TOTAL
071119 | CRUZETA DE CONCRETA ARMADO TIPO T 1200mm | UN |  | 98.2 | 1,0000 | 98.2
099250 | ELETRICISTA | H |  | 7.15 | 1,3000 | 9.3
099806 | AJUDANTE DE ELETRICISTA | H |  | 5.2 | 1,0000 | 5.2
| LEIS SOCIAIS (88.46%) |  |  | 0 | 0,0000 | 12.83
| TOTAL : |  |  |  |  | 125.53
078632 | BRAÇO PARA SUPORTAÇÃO (SPDA) |  |  |  | un
COD | DESCRIÇÃO | UNI |  | PREÇO UNIT | INDICE | PREÇO TOTAL
071120 | BRAÇO PARA SUPORTAÇÃO (SPDA) | UN |  | 28.6 | 1,0000 | 28.6
099806 | AJUDANTE DE ELETRICISTA | H |  | 5.2 | 1,0000 | 5.2
| LEIS SOCIAIS (88.46%) |  |  | 0 | 0,0000 | 4.6
| TOTAL : |  |  |  |  | 38.4
078650 | SOLDA EXOTERMICA PARA CONEXOES DE ISOLAMENTO |  |  |  | UN
COD | DESCRIÇÃO | UNI |  | PREÇO UNIT | INDICE | PREÇO TOTAL
008332 | SOLDA ELETRONICA 1,5mm | KG |  | 108 | 0,0800 | 8.64
099250 | ELETRICISTA | H |  | 7.15 | 0,5980 | 4.28
099806 | AJUDANTE DE ELETRICISTA | H |  | 5.2 | 0,5980 | 3.11
| LEIS SOCIAIS (88.46%) |  |  | 0 | 0,0000 | 6.54
| TOTAL : |  |  |  |  | 22.57
078652 | EMENDA PARA ESTEIRAMENTO DE CORDOALHA DE COBRE |  |  |  | UN
COD | DESCRIÇÃO | UNI |  | PREÇO UNIT | INDICE | PREÇO TOTAL
009744 | EMENDA PREFORMADA 10/20kV-ESTEIRAMENTO CABO 50mm | UN |  | 869 | 1,0000 | 869
099250 | ELETRICISTA | H |  | 7.15 | 0,3090 | 2.21
099806 | AJUDANTE DE ELETRICISTA | H |  | 5.2 | 0,3090 | 1.61
| LEIS SOCIAIS (88.46%) |  |  | 0 | 0,0000 | 3.38
| TOTAL : |  |  |  |  | 876.2
078653 | ESTEIRAMENTO EXTERNO CORDOALHA COBRE 35mm |  |  |  | M
COD | DESCRIÇÃO | UNI |  | PREÇO UNIT | INDICE | PREÇO TOTAL
012620 | CABO DE COBRE NU MEIO DURO 7 FIOS 35mm2 (1AWG) | M |  | 14.4 | 1,1000 | 15.84
099250 | ELETRICISTA | H |  | 7.15 | 0,1550 | 1.11
099806 | AJUDANTE DE ELETRICISTA | H |  | 5.2 | 0,1550 | 0.81
| LEIS SOCIAIS (88.46%) |  |  | 0 | 0,0000 | 1.7
| TOTAL : |  |  |  |  | 19.46
078654 | ESTEIRAMENTO EXTERNO CORDOALHA COBRE 50mm |  |  |  | M
COD | DESCRIÇÃO | UNI |  | PREÇO UNIT | INDICE | PREÇO TOTAL
012621 | CABO DE COBRE NU MEIO DURO 7 FIOS 50mm2 (1/0 AWG) | M |  | 20.06 | 1,1000 | 22.07
099250 | ELETRICISTA | H |  | 7.15 | 0,1550 | 1.11
099806 | AJUDANTE DE ELETRICISTA | H |  | 5.2 | 0,1550 | 0.81
| LEIS SOCIAIS (88.46%) |  |  | 0 | 0,0000 | 1.7
| TOTAL : |  |  |  |  | 25.69
078655 | ISOLADOR PARA PARA-RAIOS TIPO ROLDANA |  |  |  | UN
COD | DESCRIÇÃO | UNI |  | PREÇO UNIT | INDICE | PREÇO TOTAL
047772 | ISOLADOR ROLDANA AR/SC | UN |  | 13.62 | 1,0000 | 13.62
099250 | ELETRICISTA | H |  | 7.15 | 0,3090 | 2.21
099806 | AJUDANTE DE ELETRICISTA | H |  | 5.2 | 0,3090 | 1.61
| LEIS SOCIAIS (88.46%) |  |  | 0 | 0,0000 | 3.38
| TOTAL : |  |  |  |  | 20.82
078850 | LAUDO DE RESISTIVIDADE DE SOLO PARA ATERRAMENTO |  |  |  | UN
COD | DESCRIÇÃO | UNI |  | PREÇO UNIT | INDICE | PREÇO TOTAL
099599 | ENGENHEIRO GEOLOGO PLENO | H |  | 39.38 | 8,2480 | 324.81
| LEIS SOCIAIS (88.46%) |  |  | 0 | 0,0000 | 287.33
| TOTAL : |  |  |  |  | 612.14
078851 | LEITURA, EXAME E LAUDO SOBRE MALHA DE ATERRAMENTO |  |  |  | UN
COD | DESCRIÇÃO | UNI |  | PREÇO UNIT | INDICE | PREÇO TOTAL
048751 | CONSULTORIA TABELA ABCE ARQUITETO SENIOR | H |  | 102 | 12,0000 | 1224
| TOTAL : |  |  |  |  | 1224
078960 | UNIDADE SELADORA VERTICAL COD18780 REF USXN-0IN |  |  |  | UN
COD | DESCRIÇÃO | UNI |  | PREÇO UNIT | INDICE | PREÇO TOTAL
048221 | UNIDADE SELADORA VERTICAL COD18780 REFUSXN-0IN 1/2"" | UN |  | 39 | 1,0000 | 39
099250 | ELETRICISTA | H |  | 7.15 | 1,5000 | 10.73
| LEIS SOCIAIS (88.46%) |  |  | 0 | 0,0000 | 9.49
| TOTAL : |  |  |  |  | 59.22
080 | ELEVADORES E MONTA CARGAS
080041 | ESCADA ROLANTE 4500 PESSOAS/HORA,DESNIVEL 6,0m |  |  |  | UN
COD | DESCRIÇÃO | UNI |  | PREÇO UNIT | INDICE | PREÇO TOTAL
088921 | ESCADA ROLANTE 4500 PESSOAS/HORA-DESNIVEL 6,00m | UN |  | 654000 | 1,0000 | 654000
099124 | MONTADOR MECANICO ELETRICISTA | H |  | 8.07 | 268,0600 | 2163.24
099308 | AJUDANTE DE MONTADOR SISTEMA ELETRICO | H |  | 5.2 | 321,6720 | 1672.69
| LEIS SOCIAIS (88.46%) |  |  | 0 | 0,0000 | 3393.26
| TOTAL : |  |  |  |  | 661229.19
080042 | ELEVADOR 9 PESSOAS 60mpm 720kgf-ATE 10 PAV.DEF.FISICO |  |  |  | PARADA
COD | DESCRIÇÃO | UNI |  | PREÇO UNIT | INDICE | PREÇO TOTAL
088920 | ELEVADOR 9 PESSOAS DEF.FISICO 60mpm 720kgf ATE 10 PAV. | PR |  | 14500 | 1,0000 | 14500
099124 | MONTADOR MECANICO ELETRICISTA | H |  | 8.07 | 185,5800 | 1497.63
099308 | AJUDANTE DE MONTADOR SISTEMA ELETRICO | H |  | 5.2 | 216,5100 | 1125.85
| LEIS SOCIAIS (88.46%) |  |  | 0 | 0,0000 | 2320.73
| TOTAL : |  |  |  |  | 19444.21
080049 | MONTA-PRATOS 500Kgf 25mpm |  |  |  | UN
COD | DESCRIÇÃO | UNI |  | PREÇO UNIT | INDICE | PREÇO TOTAL
006764 | MONTA PRATOS 200Kgf FECHAMENTO GUILHOTINA | PR |  | 7800 | 1,0000 | 7800
099124 | MONTADOR MECANICO ELETRICISTA | H |  | 8.07 | 70,1080 | 565.77
099308 | AJUDANTE DE MONTADOR SISTEMA ELETRICO | H |  | 5.2 | 80,4180 | 418.17
| LEIS SOCIAIS (88.46%) |  |  | 0 | 0,0000 | 870.39
| TOTAL : |  |  |  |  | 9654.33
080050 | MONTA-CARGA 100kgf COMPLETO ACAB. ACO 60x65x80 GUILHOTINA |  |  |  | UN
COD | DESCRIÇÃO | UNI |  | PREÇO UNIT | INDICE | PREÇO TOTAL
012648 | MONTA-CARGA 100kgf COMPLETO ACABAMENTO EM ACO 60x65x80 GUILH | PR |  | 6413 | 1,0000 | 6413
099124 | MONTADOR MECANICO ELETRICISTA | H |  | 8.07 | 70,1080 | 565.77
099308 | AJUDANTE DE MONTADOR SISTEMA ELETRICO | H |  | 5.2 | 80,4180 | 418.17
| LEIS SOCIAIS (88.46%) |  |  | 0 | 0,0000 | 870.39
| TOTAL : |  |  |  |  | 8267.33
080051 | MONTA-CARGAS 200kgf 25mpm ATE 15 PARADAS |  |  |  | UN
COD | DESCRIÇÃO | UNI |  | PREÇO UNIT | INDICE | PREÇO TOTAL
002362 | CHUMBADOR WALSYWA 5/16""x75+PARAFUSO 5.6 | UN |  | 6.4 | 4,0000 | 25.6
012650 | MONTA CARGA 60kgf COMPLETO EM ACO 60x65x80-GUILHOTINA | PR |  | 8600 | 15,0000 | 129000
099124 | MONTADOR MECANICO ELETRICISTA | H |  | 8.07 | 66,9160 | 540.01
099308 | AJUDANTE DE MONTADOR SISTEMA ELETRICO | H |  | 5.2 | 76,7570 | 399.14
099922 | AJUDANTE DE MONTADOR DE ESTRUTURAS METALICAS | H |  | 6 | 49,2030 | 295.22
099941 | MONTADOR DE ESTRUTURA EM ACO | H |  | 9 | 49,2030 | 442.83
| LEIS SOCIAIS (88.46%) |  |  | 0 | 0,0000 | 1483.65
| TOTAL : |  |  |  |  | 132186.45
080056 | MONTA PRATOS 100kgf EQUIP COMPLETO ACO ESCOVADO/GUILHOTINA |  |  |  | UN
COD | DESCRIÇÃO | UNI |  | PREÇO UNIT | INDICE | PREÇO TOTAL
012651 | MONTA PRATOS 100kgf EQUIP COMPLETO ACO ESCOVADO -FECHAM. GUI | UN |  | 7800 | 1,0000 | 7800
099124 | MONTADOR MECANICO ELETRICISTA | H |  | 8.07 | 70,1080 | 565.77
099308 | AJUDANTE DE MONTADOR SISTEMA ELETRICO | H |  | 5.2 | 80,4180 | 418.17
| LEIS SOCIAIS (88.46%) |  |  | 0 | 0,0000 | 870.39
| TOTAL : |  |  |  |  | 9654.33
080058 | MONTA-PRATOS 100Kgf 30mpm |  |  |  | UN
COD | DESCRIÇÃO | UNI |  | PREÇO UNIT | INDICE | PREÇO TOTAL
012651 | MONTA PRATOS 100kgf EQUIP COMPLETO ACO ESCOVADO -FECHAM. GUI | UN |  | 7800 | 1,0000 | 7800
099124 | MONTADOR MECANICO ELETRICISTA | H |  | 8.07 | 70,1080 | 565.77
099308 | AJUDANTE DE MONTADOR SISTEMA ELETRICO | H |  | 5.2 | 80,4180 | 418.17
| LEIS SOCIAIS (88.46%) |  |  | 0 | 0,0000 | 870.39
| TOTAL : |  |  |  |  | 9654.33
080081 | ELEVADOR PANORAMICO 14 PS.980kgf-60mpm-ATE 10 PAV.SHOPPING |  |  |  | PARADA
COD | DESCRIÇÃO | UNI |  | PREÇO UNIT | INDICE | PREÇO TOTAL
088818 | ELEVADOR PANORAMICO 8 PESSOAS 60mpm 560kgf ATE 10 PAV. | PR |  | 31100 | 1,0000 | 31100
099124 | MONTADOR MECANICO ELETRICISTA | H |  | 8.07 | 237,1300 | 1913.64
099308 | AJUDANTE DE MONTADOR SISTEMA ELETRICO | H |  | 5.2 | 278,3700 | 1447.52
| LEIS SOCIAIS (88.46%) |  |  | 0 | 0,0000 | 2973.28
| TOTAL : |  |  |  |  | 37434.44
080101 | ESTEIRA ROLANTE-DESNIVEL 4,3m-RAMPA/PISO COM TRAVA METALICA |  |  |  | UN
COD | DESCRIÇÃO | UNI |  | PREÇO UNIT | INDICE | PREÇO TOTAL
005314 | ESTEIRA ROLANTE-DESNIVEL 4,3m-COM RAMPA METALICA | UN |  | 236500 | 1,0000 | 236500
099124 | MONTADOR MECANICO ELETRICISTA | H |  | 8.07 | 350,5400 | 2828.86
099308 | AJUDANTE DE MONTADOR SISTEMA ELETRICO | H |  | 5.2 | 422,7100 | 2198.09
| LEIS SOCIAIS (88.46%) |  |  | 0 | 0,0000 | 4446.84
| TOTAL : |  |  |  |  | 245973.79
080102 | ESTEIRA ROLANTE-DESNIVEL 4,3m-COM RAMPA/PISO PASTILHADO |  |  |  | UN
COD | DESCRIÇÃO | UNI |  | PREÇO UNIT | INDICE | PREÇO TOTAL
005315 | ESTEIRA ROLANTE-DESNIVEL 4,3m-COM PISO PASTILHADO | UN |  | 213500 | 1,0000 | 213500
099124 | MONTADOR MECANICO ELETRICISTA | H |  | 8.07 | 329,9200 | 2662.45
099308 | AJUDANTE DE MONTADOR SISTEMA ELETRICO | H |  | 5.2 | 391,7800 | 2037.26
| LEIS SOCIAIS (88.46%) |  |  | 0 | 0,0000 | 4157.36
| TOTAL : |  |  |  |  | 222357.07
080119 | REVISAO EM ELEVADORES-MAO DE OBRA TECNICA-POR PARADA/PAVIMEN |  |  |  | UN
COD | DESCRIÇÃO | UNI |  | PREÇO UNIT | INDICE | PREÇO TOTAL
099073 | ENCARREGADO DE INSTALACAO ELETRICA | H |  | 11.95 | 13,1970 | 157.7
099124 | MONTADOR MECANICO ELETRICISTA | H |  | 8.07 | 33,6110 | 271.24
099275 | ENGENHEIRO ELETRICISTA PLENO | H |  | 77.81 | 6,8050 | 529.5
099806 | AJUDANTE DE ELETRICISTA | H |  | 5.2 | 24,9500 | 129.74
| LEIS SOCIAIS (88.46%) |  |  | 0 | 0,0000 | 962.6
| TOTAL : |  |  |  |  | 2050.78
080120 | ELEVADOR 20 PESSOAS 150mpm 1400 kgf-ATE 20 PAV.COMERCIAL |  |  |  | PARADA
COD | DESCRIÇÃO | UNI |  | PREÇO UNIT | INDICE | PREÇO TOTAL
019788 | ELEVADOR 20 PESSOAS 150mpm 1.400kgf ATE 20 PAV.COMERC. | PR |  | 21600 | 1,0000 | 21600
099124 | MONTADOR MECANICO ELETRICISTA | H |  | 8.07 | 319,6100 | 2579.25
099308 | AJUDANTE DE MONTADOR SISTEMA ELETRICO | H |  | 5.2 | 381,4700 | 1983.64
| LEIS SOCIAIS (88.46%) |  |  | 0 | 0,0000 | 4036.33
| TOTAL : |  |  |  |  | 30199.22
080121 | ELEVADOR 20 PES.1400Kgf-150mpm-ATE 20 PAV.COMERCIAL |  |  |  | PARADA
COD | DESCRIÇÃO | UNI |  | PREÇO UNIT | INDICE | PREÇO TOTAL
019788 | ELEVADOR 20 PESSOAS 150mpm 1.400kgf ATE 20 PAV.COMERC. | PR |  | 21600 | 1,0000 | 21600
099124 | MONTADOR MECANICO ELETRICISTA | H |  | 8.07 | 319,6100 | 2579.25
099308 | AJUDANTE DE MONTADOR SISTEMA ELETRICO | H |  | 5.2 | 381,4700 | 1983.64
| LEIS SOCIAIS (88.46%) |  |  | 0 | 0,0000 | 4036.33
| TOTAL : |  |  |  |  | 30199.22
080122 | ELEVADOR 12 PESSOAS 105mpm 840kgf-ATE 30 PAV.RESIDENCIAL |  |  |  | PARADA
COD | DESCRIÇÃO | UNI |  | PREÇO UNIT | INDICE | PREÇO TOTAL
088915 | ELEVADOR 12 PES.105mpm 840kgf ATE 30 PAV.RESIDENCIAL | PR |  | 20400 | 1,0000 | 20400
099124 | MONTADOR MECANICO ELETRICISTA | H |  | 8.07 | 226,8200 | 1830.44
099308 | AJUDANTE DE MONTADOR SISTEMA ELETRICO | H |  | 5.2 | 268,0600 | 1393.91
| LEIS SOCIAIS (88.46%) |  |  | 0 | 0,0000 | 2852.26
| TOTAL : |  |  |  |  | 26476.61
080124 | ELEVADOR SOCIAL 06 PESSOAS 45mpm 420kgf-ATE 10 PAV.RESID. |  |  |  | PAR
COD | DESCRIÇÃO | UNI |  | PREÇO UNIT | INDICE | PREÇO TOTAL
012641 | ELEVADOR 6 PESSOAS 1m/s 420Kgf ATE 10 PAV.RESIDENCIAL | PR |  | 13500 | 1,0000 | 13500
099124 | MONTADOR MECANICO ELETRICISTA | H |  | 8.07 | 39,6730 | 320.16
099308 | AJUDANTE DE MONTADOR SISTEMA ELETRICO | H |  | 5.2 | 39,6730 | 206.3
| LEIS SOCIAIS (88.46%) |  |  | 0 | 0,0000 | 465.71
| TOTAL : |  |  |  |  | 14492.17
080126 | ELEVADOR 8 PESSOAS 60mpm 560 kgf-ATE 15 PAV.RESIDENCIAL |  |  |  | PARADA
COD | DESCRIÇÃO | UNI |  | PREÇO UNIT | INDICE | PREÇO TOTAL
012643 | ELEVADOR SOCIAL 8 PES.60mpm 560Kgf ATE 15PV.RESIDENC. | PR |  | 13600 | 1,0000 | 13600
099124 | MONTADOR MECANICO ELETRICISTA | H |  | 8.07 | 226,8200 | 1830.44
099308 | AJUDANTE DE MONTADOR SISTEMA ELETRICO | H |  | 5.2 | 268,0600 | 1393.91
| LEIS SOCIAIS (88.46%) |  |  | 0 | 0,0000 | 2852.26
| TOTAL : |  |  |  |  | 19676.61
080135 | ELEVADOR SOCIAL 8 PES.72mpm 840kgf-ATE 15 PAV.RESIDENCIAL |  |  |  | PARADA
COD | DESCRIÇÃO | UNI |  | PREÇO UNIT | INDICE | PREÇO TOTAL
012646 | ELEVADOR SOC.+CAS.MAQ.8 PESSOAS 60mpm 560kgf/SER.EMPR. | PR |  | 16320 | 1,0000 | 16320
099124 | MONTADOR MECANICO ELETRICISTA | H |  | 8.07 | 206,2000 | 1664.03
099308 | AJUDANTE DE MONTADOR SISTEMA ELETRICO | H |  | 5.2 | 247,4400 | 1286.69
| LEIS SOCIAIS (88.46%) |  |  | 0 | 0,0000 | 2610.21
| TOTAL : |  |  |  |  | 21880.93
080136 | ELEVADOR SERV.8 PESSOAS 560kgf 60mpm-ATE 15 PAV.RESID. |  |  |  | PARADA
COD | DESCRIÇÃO | UNI |  | PREÇO UNIT | INDICE | PREÇO TOTAL
012643 | ELEVADOR SOCIAL 8 PES.60mpm 560Kgf ATE 15PV.RESIDENC. | PR |  | 13600 | 1,0000 | 13600
099124 | MONTADOR MECANICO ELETRICISTA | H |  | 8.07 | 226,8200 | 1830.44
099308 | AJUDANTE DE MONTADOR SISTEMA ELETRICO | H |  | 5.2 | 268,0600 | 1393.91
| LEIS SOCIAIS (88.46%) |  |  | 0 | 0,0000 | 2852.26
| TOTAL : |  |  |  |  | 19676.61
080142 | ELEVADOR SOCIAL 16 PES.105mpm 1120kgf-ATE 20 PAV.COMERC. |  |  |  | PARADA
COD | DESCRIÇÃO | UNI |  | PREÇO UNIT | INDICE | PREÇO TOTAL
019787 | ELEVADOR 16 PESSOAS 105mpm 1.120 Kgf ATE 20 PAV.COMERC. | PR |  | 23700 | 1,0000 | 23700
099124 | MONTADOR MECANICO ELETRICISTA | H |  | 8.07 | 226,8200 | 1830.44
099308 | AJUDANTE DE MONTADOR SISTEMA ELETRICO | H |  | 5.2 | 268,0600 | 1393.91
| LEIS SOCIAIS (88.46%) |  |  | 0 | 0,0000 | 2852.26
| TOTAL : |  |  |  |  | 29776.61
080143 | ELEVADOR 20 PESSOAS 150mpm 1400kgf-ATE 20 PAV.COMERC. |  |  |  | PARADA
COD | DESCRIÇÃO | UNI |  | PREÇO UNIT | INDICE | PREÇO TOTAL
019788 | ELEVADOR 20 PESSOAS 150mpm 1.400kgf ATE 20 PAV.COMERC. | PR |  | 21600 | 1,0000 | 21600
099124 | MONTADOR MECANICO ELETRICISTA | H |  | 8.07 | 319,6100 | 2579.25
099308 | AJUDANTE DE MONTADOR SISTEMA ELETRICO | H |  | 5.2 | 381,4700 | 1983.64
| LEIS SOCIAIS (88.46%) |  |  | 0 | 0,0000 | 4036.33
| TOTAL : |  |  |  |  | 30199.22
080152 | ELEVADOR SERV.20 PESSOAS 150mpm-1400 kgf |  |  |  | PAR
COD | DESCRIÇÃO | UNI |  | PREÇO UNIT | INDICE | PREÇO TOTAL
019788 | ELEVADOR 20 PESSOAS 150mpm 1.400kgf ATE 20 PAV.COMERC. | PR |  | 21600 | 1,0000 | 21600
099124 | MONTADOR MECANICO ELETRICISTA | H |  | 8.07 | 307,4650 | 2481.24
099308 | AJUDANTE DE MONTADOR SISTEMA ELETRICO | H |  | 5.2 | 366,9740 | 1908.26
| LEIS SOCIAIS (88.46%) |  |  | 0 | 0,0000 | 3882.95
| TOTAL : |  |  |  |  | 29872.45
080160 | ELEVADOR MACA HOSPITAL 1,0m/seg.1200kg 16 PESSOAS 3 PARADAS |  |  |  | UN
COD | DESCRIÇÃO | UNI |  | PREÇO UNIT | INDICE | PREÇO TOTAL
002216 | ELEVADOR MACA HOSPITAL NB-3 ATENAS 1,0m/s.1200kg 3 PAR. | UN |  | 128000 | 1,0000 | 128000
099124 | MONTADOR MECANICO ELETRICISTA | H |  | 8.07 | 119,5960 | 965.14
099308 | AJUDANTE DE MONTADOR SISTEMA ELETRICO | H |  | 5.2 | 144,3400 | 750.57
| LEIS SOCIAIS (88.46%) |  |  | 0 | 0,0000 | 1517.72
| TOTAL : |  |  |  |  | 131233.43
080170 | ELEVADOR AUTOMOVEIS C/SERVO-FREIO SEGURANCA |  |  |  | PAR
COD | DESCRIÇÃO | UNI |  | PREÇO UNIT | INDICE | PREÇO TOTAL
005429 | ELEVADOR WAYNE PARA VEICULOS-2 ELETRICO | UN |  | 74000 | 1,0000 | 74000
099124 | MONTADOR MECANICO ELETRICISTA | H |  | 8.07 | 324,7650 | 2620.85
099308 | AJUDANTE DE MONTADOR SISTEMA ELETRICO | H |  | 5.2 | 391,7800 | 2037.26
| LEIS SOCIAIS (88.46%) |  |  | 0 | 0,0000 | 4120.56
| TOTAL : |  |  |  |  | 82778.67
080180 | ELEVADOR SERV.8 PESSOAS 560 kgf 96mpm-ATE 15 PAV.RESIDENC. |  |  |  | PARADA
COD | DESCRIÇÃO | UNI |  | PREÇO UNIT | INDICE | PREÇO TOTAL
012646 | ELEVADOR SOC.+CAS.MAQ.8 PESSOAS 60mpm 560kgf/SER.EMPR. | PR |  | 16320 | 1,0000 | 16320
099124 | MONTADOR MECANICO ELETRICISTA | H |  | 8.07 | 226,8200 | 1830.44
099308 | AJUDANTE DE MONTADOR SISTEMA ELETRICO | H |  | 5.2 | 268,0600 | 1393.91
| LEIS SOCIAIS (88.46%) |  |  | 0 | 0,0000 | 2852.26
| TOTAL : |  |  |  |  | 22396.61
080200 | SERVICO DE ADMINISTRACAO E FISCALIZACAO P/INST.ELEVADORES |  |  |  | MES
COD | DESCRIÇÃO | UNI |  | PREÇO UNIT | INDICE | PREÇO TOTAL
099073 | ENCARREGADO DE INSTALACAO ELETRICA | H |  | 11.95 | 226,8200 | 2710.5
099124 | MONTADOR MECANICO ELETRICISTA | H |  | 8.07 | 226,8200 | 1830.44
099275 | ENGENHEIRO ELETRICISTA PLENO | H |  | 77.81 | 72,1700 | 5615.55
| LEIS SOCIAIS (88.46%) |  |  | 0 | 0,0000 | 8984.43
| TOTAL : |  |  |  |  | 19140.92
080201 | CHAVES DE SERVICO CASA DE MAQUINAS ESCADA ROLANTE |  |  |  | UN
COD | DESCRIÇÃO | UNI |  | PREÇO UNIT | INDICE | PREÇO TOTAL
001897 | TERMINAL COMPRESSAO BRONZE QA B CABO 10mm2 a 16mm2 | UN |  | 0.39 | 8,0000 | 3.12
001898 | TERMINAL COMPRESSAO BRONZE QA B CABO 25mm2 a 35mm2 | UN |  | 0.56 | 4,0000 | 2.24
003347 | ELETRODUTO PVC RIGIDO ANTICHAMA ROSCAVEL 1"" (METRO) | M |  | 6.33 | 1,6000 | 10.13
003420 | FITA ISOLANTE HIGHLAND ADESIVA 19m x 20mm | M |  | 0.49 | 0,0400 | 0.02
004597 | QUADRO DISTRIBUICAO 15 DISJUNTORES+GERAL COM BARRAMENTO | UN |  | 262.48 | 1,0000 | 262.48
004885 | DISJUNTOR TRIPOLAR 30A NEMA (UL) TQC3430 GE | UN |  | 67.9 | 2,0000 | 135.8
006048 | CHAVE BLINDADA TRIPOLAR 30A | UN |  | 50 | 2,0000 | 100
007863 | BUCHA/ARRUELA DE ALUMINIO PARA ELETRODUTO 1"" | CJ |  | 0.35 | 4,0000 | 1.4
011597 | BARRAMENTO TRIFASICO DIN QUADRO ATE 23 DISJUNTORES 100A | UN |  | 148.39 | 1,6000 | 237.42
012528 | CABO SINTENAX FLEX 0,6/1KV 1 CONDUTOR 16mm2 (4 AWG) | M |  | 14.79 | 3,8000 | 56.2
099250 | ELETRICISTA | H |  | 7.15 | 8,9700 | 64.14
099806 | AJUDANTE DE ELETRICISTA | H |  | 5.2 | 8,9700 | 46.64
| LEIS SOCIAIS (88.46%) |  |  | 0 | 0,0000 | 98
| TOTAL : |  |  |  |  | 1017.59
080202 | CHAVES DE SERVICO CASA DE MAQUINAS CABINE PLANO INCLINADO |  |  |  | UN
COD | DESCRIÇÃO | UNI |  | PREÇO UNIT | INDICE | PREÇO TOTAL
001897 | TERMINAL COMPRESSAO BRONZE QA B CABO 10mm2 a 16mm2 | UN |  | 0.39 | 8,0000 | 3.12
001898 | TERMINAL COMPRESSAO BRONZE QA B CABO 25mm2 a 35mm2 | UN |  | 0.56 | 4,0000 | 2.24
003347 | ELETRODUTO PVC RIGIDO ANTICHAMA ROSCAVEL 1"" (METRO) | M |  | 6.33 | 1,6000 | 10.13
003420 | FITA ISOLANTE HIGHLAND ADESIVA 19m x 20mm | M |  | 0.49 | 0,0400 | 0.02
004597 | QUADRO DISTRIBUICAO 15 DISJUNTORES+GERAL COM BARRAMENTO | UN |  | 262.48 | 1,0000 | 262.48
004885 | DISJUNTOR TRIPOLAR 30A NEMA (UL) TQC3430 GE | UN |  | 67.9 | 2,0000 | 135.8
006048 | CHAVE BLINDADA TRIPOLAR 30A | UN |  | 50 | 2,0000 | 100
007863 | BUCHA/ARRUELA DE ALUMINIO PARA ELETRODUTO 1"" | CJ |  | 0.35 | 4,0000 | 1.4
011597 | BARRAMENTO TRIFASICO DIN QUADRO ATE 23 DISJUNTORES 100A | UN |  | 148.39 | 1,6000 | 237.42
012528 | CABO SINTENAX FLEX 0,6/1KV 1 CONDUTOR 16mm2 (4 AWG) | M |  | 14.79 | 1,5000 | 22.19
099250 | ELETRICISTA | H |  | 7.15 | 6,3920 | 45.7
099806 | AJUDANTE DE ELETRICISTA | H |  | 5.2 | 6,3920 | 33.24
| LEIS SOCIAIS (88.46%) |  |  | 0 | 0,0000 | 69.83
| TOTAL : |  |  |  |  | 923.57
080219 | ELEVADOR SOCIAL 6 PESSOAS 45mpm CAS.MAQ.SUPERIOR |  |  |  | PAR
COD | DESCRIÇÃO | UNI |  | PREÇO UNIT | INDICE | PREÇO TOTAL
012644 | ELEVADOR 6 PES. SOCIAL 45mpm CASA MAQ.SUPER.-ATE 4 PAV. | PR |  | 14200 | 1,0000 | 14200
099124 | MONTADOR MECANICO ELETRICISTA | H |  | 8.07 | 61,8600 | 499.21
099308 | AJUDANTE DE MONTADOR SISTEMA ELETRICO | H |  | 5.2 | 67,0150 | 348.48
| LEIS SOCIAIS (88.46%) |  |  | 0 | 0,0000 | 749.87
| TOTAL : |  |  |  |  | 15797.56
080220 | ELEVADOR SERVICO 06 PESSOAS 1,0m/s 420 kgf-ATE 10 PAV.RES. |  |  |  | PARADA
COD | DESCRIÇÃO | UNI |  | PREÇO UNIT | INDICE | PREÇO TOTAL
012641 | ELEVADOR 6 PESSOAS 1m/s 420Kgf ATE 10 PAV.RESIDENCIAL | PR |  | 13500 | 1,0000 | 13500
099124 | MONTADOR MECANICO ELETRICISTA | H |  | 8.07 | 37,1160 | 299.53
099308 | AJUDANTE DE MONTADOR SISTEMA ELETRICO | H |  | 5.2 | 37,1160 | 193
| LEIS SOCIAIS (88.46%) |  |  | 0 | 0,0000 | 435.69
| TOTAL : |  |  |  |  | 14428.22
080221 | ELEVADOR SOCIAL 6 PESSOAS 1,0m/s 420kgf-ATE 10 PAV.RESID. |  |  |  | PARADA
COD | DESCRIÇÃO | UNI |  | PREÇO UNIT | INDICE | PREÇO TOTAL
012641 | ELEVADOR 6 PESSOAS 1m/s 420Kgf ATE 10 PAV.RESIDENCIAL | PR |  | 13500 | 1,0000 | 13500
099124 | MONTADOR MECANICO ELETRICISTA | H |  | 8.07 | 103,1000 | 832.02
099308 | AJUDANTE DE MONTADOR SISTEMA ELETRICO | H |  | 5.2 | 103,1000 | 536.12
| LEIS SOCIAIS (88.46%) |  |  | 0 | 0,0000 | 1210.26
| TOTAL : |  |  |  |  | 16078.4
080222 | ELEVADOR 8 PESSOAS 96mpm 560 kgf-ATE 25 PAV.RESIDENCIAL |  |  |  | PARADA
COD | DESCRIÇÃO | UNI |  | PREÇO UNIT | INDICE | PREÇO TOTAL
019786 | ELEVADOR SERVICO 8 PESSOAS 96mpm 560Kgf ATE 15 PAV.RES. | PR |  | 13600 | 1,0000 | 13600
099124 | MONTADOR MECANICO ELETRICISTA | H |  | 8.07 | 226,8200 | 1830.44
099308 | AJUDANTE DE MONTADOR SISTEMA ELETRICO | H |  | 5.2 | 268,0600 | 1393.91
| LEIS SOCIAIS (88.46%) |  |  | 0 | 0,0000 | 2852.26
| TOTAL : |  |  |  |  | 19676.61
080223 | ELEVADOR SOCIAL 08 PESSOAS 72mpm 560 kgf-ATE 15 PAV.RESID. |  |  |  | PARADA
COD | DESCRIÇÃO | UNI |  | PREÇO UNIT | INDICE | PREÇO TOTAL
012643 | ELEVADOR SOCIAL 8 PES.60mpm 560Kgf ATE 15PV.RESIDENC. | PR |  | 13600 | 1,0000 | 13600
099124 | MONTADOR MECANICO ELETRICISTA | H |  | 8.07 | 226,8200 | 1830.44
099308 | AJUDANTE DE MONTADOR SISTEMA ELETRICO | H |  | 5.2 | 268,0600 | 1393.91
| LEIS SOCIAIS (88.46%) |  |  | 0 | 0,0000 | 2852.26
| TOTAL : |  |  |  |  | 19676.61
080225 | ELEVADOR PANORAMICO 8 PES.60pm-560kgf-10 PAV.RES/COMERC. |  |  |  | PARADA
COD | DESCRIÇÃO | UNI |  | PREÇO UNIT | INDICE | PREÇO TOTAL
088818 | ELEVADOR PANORAMICO 8 PESSOAS 60mpm 560kgf ATE 10 PAV. | PR |  | 31100 | 1,0000 | 31100
099124 | MONTADOR MECANICO ELETRICISTA | H |  | 8.07 | 185,5800 | 1497.63
099308 | AJUDANTE DE MONTADOR SISTEMA ELETRICO | H |  | 5.2 | 226,8200 | 1179.46
| LEIS SOCIAIS (88.46%) |  |  | 0 | 0,0000 | 2368.15
| TOTAL : |  |  |  |  | 36145.24
080227 | ELEVADOR PARA RESIDENCIA 6 PES.420kgf 45mpm CAS.MAQ.TERREO-1 |  |  |  | UN
COD | DESCRIÇÃO | UNI |  | PREÇO UNIT | INDICE | PREÇO TOTAL
066587 | ELEVADOR 6 PESSOAS PARA RESIDENCIA 45mpm 420kgf | PR |  | 33000 | 1,0000 | 33000
| TOTAL : |  |  |  |  | 33000
080314 | ELEVADOR 16 PESSOAS 1120Kgf 105mpm ATE 15 PAV.COMERCIAL |  |  |  | PARADA
COD | DESCRIÇÃO | UNI |  | PREÇO UNIT | INDICE | PREÇO TOTAL
019787 | ELEVADOR 16 PESSOAS 105mpm 1.120 Kgf ATE 20 PAV.COMERC. | PR |  | 23700 | 1,0000 | 23700
099124 | MONTADOR MECANICO ELETRICISTA | H |  | 8.07 | 236,1750 | 1905.93
| LEIS SOCIAIS (88.46%) |  |  | 0 | 0,0000 | 1685.99
| TOTAL : |  |  |  |  | 27291.92
080315 | ELEVADOR SERVICO 08 PESSOAS 560Kgf 72mpm-ATE 15PV-RESID. |  |  |  | PARADA
COD | DESCRIÇÃO | UNI |  | PREÇO UNIT | INDICE | PREÇO TOTAL
012646 | ELEVADOR SOC.+CAS.MAQ.8 PESSOAS 60mpm 560kgf/SER.EMPR. | PR |  | 16320 | 1,0000 | 16320
099124 | MONTADOR MECANICO ELETRICISTA | H |  | 8.07 | 185,5800 | 1497.63
099308 | AJUDANTE DE MONTADOR SISTEMA ELETRICO | H |  | 5.2 | 226,8200 | 1179.46
| LEIS SOCIAIS (88.46%) |  |  | 0 | 0,0000 | 2368.15
| TOTAL : |  |  |  |  | 21365.24
080316 | ELEVADOR SOC/SERV.20 PES.1400Kgf 150mpm-ATE 20 PAV.COMERC. |  |  |  | PARADA
COD | DESCRIÇÃO | UNI |  | PREÇO UNIT | INDICE | PREÇO TOTAL
019788 | ELEVADOR 20 PESSOAS 150mpm 1.400kgf ATE 20 PAV.COMERC. | PR |  | 21600 | 1,0000 | 21600
099124 | MONTADOR MECANICO ELETRICISTA | H |  | 8.07 | 268,0600 | 2163.24
099308 | AJUDANTE DE MONTADOR SISTEMA ELETRICO | H |  | 5.2 | 319,6100 | 1661.97
| LEIS SOCIAIS (88.46%) |  |  | 0 | 0,0000 | 3383.78
| TOTAL : |  |  |  |  | 28808.99
080500 | ELEVADOR DE OBRA MONTARTE CABO DE ACO 30m CABINE SEMI-FECHAD |  |  |  | UN
COD | DESCRIÇÃO | UNI |  | PREÇO UNIT | INDICE | PREÇO TOTAL
012652 | ELEVADOR OBRA MONTARTE A CABO DE ACO SEMI-FECHADO 48m | UN |  | 86500 | 1,0000 | 86500
099124 | MONTADOR MECANICO ELETRICISTA | H |  | 8.07 | 70,1080 | 565.77
099308 | AJUDANTE DE MONTADOR SISTEMA ELETRICO | H |  | 5.2 | 80,4180 | 418.17
099922 | AJUDANTE DE MONTADOR DE ESTRUTURAS METALICAS | H |  | 6 | 51,5500 | 309.3
099941 | MONTADOR DE ESTRUTURA EM ACO | H |  | 9 | 51,5500 | 463.95
| LEIS SOCIAIS (88.46%) |  |  | 0 | 0,0000 | 1554.41
| TOTAL : |  |  |  |  | 89811.6
080501 | MONTA-CARGA 300kgf MCS-5 SITO 3 PAR. 3 ENTR. ACO PINTADO |  |  |  | UN
COD | DESCRIÇÃO | UNI |  | PREÇO UNIT | INDICE | PREÇO TOTAL
012653 | MONTA CARGA 300K MCS5-SITO 3 PAR. 3 ENTR. ACO PINTADO | UN |  | 9100 | 1,0000 | 9100
| TOTAL : |  |  |  |  | 9100
080503 | ESCADA ROLANTE OTIS CAP. 4500 PESS./HORA - DESNIVEL 4,50m |  |  |  | UN
COD | DESCRIÇÃO | UNI |  | PREÇO UNIT | INDICE | PREÇO TOTAL
012655 | ESCADA ROLANTE OTIS 4.500 PESSOAS/HORA DESNIVEL 4,5m | UN |  | 491000 | 1,0000 | 491000
| TOTAL : |  |  |  |  | 491000
080504 | ELEVADOR PANORAMICO OTIS P/SHOPPING 14 PASS.-60mpm-10 PARADA |  |  |  | PAR
COD | DESCRIÇÃO | UNI |  | PREÇO UNIT | INDICE | PREÇO TOTAL
012656 | ELEVADOR PANORAMICO OTIS SHOPPING 14 PASS-60mpm-10 PAV. | PR |  | 31200 | 1,0000 | 31200
| TOTAL : |  |  |  |  | 31200
080560 | PLANO INCLINADO SOBRE TRILHOS COM CABINE PARA 6 PESSOAS |  |  |  | UN
COD | DESCRIÇÃO | UNI |  | PREÇO UNIT | INDICE | PREÇO TOTAL
032111 | PLANO INCLINADO SOBRE TRILHOS-CABINE PARA 6 PESSOAS | UN |  | 13650 | 1,0000 | 13650
099124 | MONTADOR MECANICO ELETRICISTA | H |  | 8.07 | 18,5580 | 149.76
099308 | AJUDANTE DE MONTADOR SISTEMA ELETRICO | H |  | 5.2 | 22,6820 | 117.95
| LEIS SOCIAIS (88.46%) |  |  | 0 | 0,0000 | 236.82
| TOTAL : |  |  |  |  | 14154.53
080598 | MONTA-CARGAS PARA ALIMENTOS-ALUMINIO TUBULAR-MAQUINA PPA 3,0 |  |  |  | UN
COD | DESCRIÇÃO | UNI |  | PREÇO UNIT | INDICE | PREÇO TOTAL
043332 | ELEVADOR DE ALIMENTOS 50kgf COMPLETO EM ACO 40x45x60 GUILHOT | UN |  | 8600 | 1,0000 | 8600
043333 | MONTA CARGA COM FURO D=60cm H=3,0m P/ELEV.ALIMENTOS | UN |  | 7200 | 1,0000 | 7200
099308 | AJUDANTE DE MONTADOR SISTEMA ELETRICO | H |  | 5.2 | 12,9910 | 67.55
099325 | MECANICO/ELETRICISTA | H |  | 6.37 | 8,4540 | 53.85
| LEIS SOCIAIS (88.46%) |  |  | 0 | 0,0000 | 107.39
| TOTAL : |  |  |  |  | 16028.79
080600 | CASA DE MAQUINAS-CHAVES DE SERVICO ELEVADOR SOCIAL |  |  |  | UN
COD | DESCRIÇÃO | UNI |  | PREÇO UNIT | INDICE | PREÇO TOTAL
001898 | TERMINAL COMPRESSAO BRONZE QA B CABO 25mm2 a 35mm2 | UN |  | 0.56 | 16,0000 | 8.96
003420 | FITA ISOLANTE HIGHLAND ADESIVA 19m x 20mm | M |  | 0.49 | 0,0600 | 0.03
004597 | QUADRO DISTRIBUICAO 15 DISJUNTORES+GERAL COM BARRAMENTO | UN |  | 262.48 | 1,0000 | 262.48
004885 | DISJUNTOR TRIPOLAR 30A NEMA (UL) TQC3430 GE | UN |  | 67.9 | 4,0000 | 271.6
006129 | CHAVE BLINDADA TRIPOLAR 80A | UN |  | 132 | 2,0000 | 264
012528 | CABO SINTENAX FLEX 0,6/1KV 1 CONDUTOR 16mm2 (4 AWG) | M |  | 14.79 | 2,6000 | 38.45
017323 | DISJUNTOR TRIPOLAR 90A DISJUNTOR NEMA TRIPOLAR 90A B PIAL | UN |  | 106.87 | 2,0000 | 213.74
099250 | ELETRICISTA | H |  | 7.15 | 9,2790 | 66.34
099806 | AJUDANTE DE ELETRICISTA | H |  | 5.2 | 9,2790 | 48.25
| LEIS SOCIAIS (88.46%) |  |  | 0 | 0,0000 | 101.37
| TOTAL : |  |  |  |  | 1275.22
080601 | CASA DE MAQUINAS PARA ELEVADOR DE CARGA |  |  |  | UN
COD | DESCRIÇÃO | UNI |  | PREÇO UNIT | INDICE | PREÇO TOTAL
001898 | TERMINAL COMPRESSAO BRONZE QA B CABO 25mm2 a 35mm2 | UN |  | 0.56 | 16,0000 | 8.96
003420 | FITA ISOLANTE HIGHLAND ADESIVA 19m x 20mm | M |  | 0.49 | 0,0600 | 0.03
004597 | QUADRO DISTRIBUICAO 15 DISJUNTORES+GERAL COM BARRAMENTO | UN |  | 262.48 | 1,0000 | 262.48
004885 | DISJUNTOR TRIPOLAR 30A NEMA (UL) TQC3430 GE | UN |  | 67.9 | 4,0000 | 271.6
006129 | CHAVE BLINDADA TRIPOLAR 80A | UN |  | 132 | 2,0000 | 264
012528 | CABO SINTENAX FLEX 0,6/1KV 1 CONDUTOR 16mm2 (4 AWG) | M |  | 14.79 | 2,6000 | 38.45
017323 | DISJUNTOR TRIPOLAR 90A DISJUNTOR NEMA TRIPOLAR 90A B PIAL | UN |  | 106.87 | 2,0000 | 213.74
099250 | ELETRICISTA | H |  | 7.15 | 9,2790 | 66.34
099806 | AJUDANTE DE ELETRICISTA | H |  | 5.2 | 9,2790 | 48.25
| LEIS SOCIAIS (88.46%) |  |  | 0 | 0,0000 | 101.37
| TOTAL : |  |  |  |  | 1275.22
080602 | CASA DE MAQUINAS-CHAVES DE SERVICO MONTA CARGAS |  |  |  | UN
COD | DESCRIÇÃO | UNI |  | PREÇO UNIT | INDICE | PREÇO TOTAL
001898 | TERMINAL COMPRESSAO BRONZE QA B CABO 25mm2 a 35mm2 | UN |  | 0.56 | 12,0000 | 6.72
003420 | FITA ISOLANTE HIGHLAND ADESIVA 19m x 20mm | M |  | 0.49 | 0,0600 | 0.03
004597 | QUADRO DISTRIBUICAO 15 DISJUNTORES+GERAL COM BARRAMENTO | UN |  | 262.48 | 1,0000 | 262.48
004885 | DISJUNTOR TRIPOLAR 30A NEMA (UL) TQC3430 GE | UN |  | 67.9 | 4,0000 | 271.6
006129 | CHAVE BLINDADA TRIPOLAR 80A | UN |  | 132 | 2,0000 | 264
012528 | CABO SINTENAX FLEX 0,6/1KV 1 CONDUTOR 16mm2 (4 AWG) | M |  | 14.79 | 3,8000 | 56.2
017323 | DISJUNTOR TRIPOLAR 90A DISJUNTOR NEMA TRIPOLAR 90A B PIAL | UN |  | 106.87 | 2,0000 | 213.74
099250 | ELETRICISTA | H |  | 7.15 | 9,2790 | 66.34
099806 | AJUDANTE DE ELETRICISTA | H |  | 5.2 | 9,2790 | 48.25
| LEIS SOCIAIS (88.46%) |  |  | 0 | 0,0000 | 101.37
| TOTAL : |  |  |  |  | 1290.73
080603 | CASA DE MAQUINAS PARA ELEVADOR DE SERVICO |  |  |  | UN
COD | DESCRIÇÃO | UNI |  | PREÇO UNIT | INDICE | PREÇO TOTAL
001898 | TERMINAL COMPRESSAO BRONZE QA B CABO 25mm2 a 35mm2 | UN |  | 0.56 | 10,8000 | 6.05
003420 | FITA ISOLANTE HIGHLAND ADESIVA 19m x 20mm | M |  | 0.49 | 0,1000 | 0.05
004597 | QUADRO DISTRIBUICAO 15 DISJUNTORES+GERAL COM BARRAMENTO | UN |  | 262.48 | 1,0000 | 262.48
004885 | DISJUNTOR TRIPOLAR 30A NEMA (UL) TQC3430 GE | UN |  | 67.9 | 2,0000 | 135.8
006129 | CHAVE BLINDADA TRIPOLAR 80A | UN |  | 132 | 1,0000 | 132
012528 | CABO SINTENAX FLEX 0,6/1KV 1 CONDUTOR 16mm2 (4 AWG) | M |  | 14.79 | 1,8000 | 26.62
017323 | DISJUNTOR TRIPOLAR 90A DISJUNTOR NEMA TRIPOLAR 90A B PIAL | UN |  | 106.87 | 2,0000 | 213.74
099250 | ELETRICISTA | H |  | 7.15 | 7,0110 | 50.13
099806 | AJUDANTE DE ELETRICISTA | H |  | 5.2 | 7,0110 | 36.46
| LEIS SOCIAIS (88.46%) |  |  | 0 | 0,0000 | 76.6
| TOTAL : |  |  |  |  | 939.93
080604 | CASA DE MAQUINAS PARA ELEVADOR SOCIAL |  |  |  | UN
COD | DESCRIÇÃO | UNI |  | PREÇO UNIT | INDICE | PREÇO TOTAL
001898 | TERMINAL COMPRESSAO BRONZE QA B CABO 25mm2 a 35mm2 | UN |  | 0.56 | 10,0000 | 5.6
003420 | FITA ISOLANTE HIGHLAND ADESIVA 19m x 20mm | M |  | 0.49 | 0,1000 | 0.05
004597 | QUADRO DISTRIBUICAO 15 DISJUNTORES+GERAL COM BARRAMENTO | UN |  | 262.48 | 1,0000 | 262.48
004885 | DISJUNTOR TRIPOLAR 30A NEMA (UL) TQC3430 GE | UN |  | 67.9 | 2,0000 | 135.8
006129 | CHAVE BLINDADA TRIPOLAR 80A | UN |  | 132 | 1,0000 | 132
012528 | CABO SINTENAX FLEX 0,6/1KV 1 CONDUTOR 16mm2 (4 AWG) | M |  | 14.79 | 1,8000 | 26.62
017323 | DISJUNTOR TRIPOLAR 90A DISJUNTOR NEMA TRIPOLAR 90A B PIAL | UN |  | 106.87 | 1,0000 | 106.87
099250 | ELETRICISTA | H |  | 7.15 | 6,1860 | 44.23
099806 | AJUDANTE DE ELETRICISTA | H |  | 5.2 | 6,1860 | 32.17
| LEIS SOCIAIS (88.46%) |  |  | 0 | 0,0000 | 67.58
| TOTAL : |  |  |  |  | 813.4
080605 | CASA DE MAQUINAS-CHAVES DE SERVICO ELEVADOR PANORAMICO |  |  |  | UN
COD | DESCRIÇÃO | UNI |  | PREÇO UNIT | INDICE | PREÇO TOTAL
001898 | TERMINAL COMPRESSAO BRONZE QA B CABO 25mm2 a 35mm2 | UN |  | 0.56 | 16,0000 | 8.96
003420 | FITA ISOLANTE HIGHLAND ADESIVA 19m x 20mm | M |  | 0.49 | 0,0600 | 0.03
004597 | QUADRO DISTRIBUICAO 15 DISJUNTORES+GERAL COM BARRAMENTO | UN |  | 262.48 | 1,0000 | 262.48
004885 | DISJUNTOR TRIPOLAR 30A NEMA (UL) TQC3430 GE | UN |  | 67.9 | 4,0000 | 271.6
006129 | CHAVE BLINDADA TRIPOLAR 80A | UN |  | 132 | 2,0000 | 264
012528 | CABO SINTENAX FLEX 0,6/1KV 1 CONDUTOR 16mm2 (4 AWG) | M |  | 14.79 | 2,6000 | 38.45
017323 | DISJUNTOR TRIPOLAR 90A DISJUNTOR NEMA TRIPOLAR 90A B PIAL | UN |  | 106.87 | 2,0000 | 213.74
099250 | ELETRICISTA | H |  | 7.15 | 9,2790 | 66.34
099806 | AJUDANTE DE ELETRICISTA | H |  | 5.2 | 9,2790 | 48.25
| LEIS SOCIAIS (88.46%) |  |  | 0 | 0,0000 | 101.37
| TOTAL : |  |  |  |  | 1275.22
080612 | PLATAFORMA TRANSPORTE VERTICAL 230 Kgf 6,4mpm 2 PARADAS |  |  |  | UN
COD | DESCRIÇÃO | UNI |  | PREÇO UNIT | INDICE | PREÇO TOTAL
001164 | PLATAFORMA DE ELEVACAO VERTICAL PL-237 230kgf-6,4m/min. | UN |  | 19300 | 1,0000 | 19300
099308 | AJUDANTE DE MONTADOR SISTEMA ELETRICO | H |  | 5.2 | 18,0000 | 93.6
099817 | MONTADOR DE SISTEMA ELETRICO | H |  | 9 | 16,0000 | 144
| LEIS SOCIAIS (88.46%) |  |  | 0 | 0,0000 | 210.18
| TOTAL : |  |  |  |  | 19747.78
080615 | PLATAFORMA PARA TRANSPORTE DE DEFICIENTE FISICO EM ESCADA |  |  |  | UN
COD | DESCRIÇÃO | UNI |  | PREÇO UNIT | INDICE | PREÇO TOTAL
088196 | PLATAFORMA ELEV.P/DEFICIENTE FISICO ACO GARAVENTA GLS2 | UN |  | 38420 | 1,0000 | 38420
099124 | MONTADOR MECANICO ELETRICISTA | H |  | 8.07 | 70,1080 | 565.77
099308 | AJUDANTE DE MONTADOR SISTEMA ELETRICO | H |  | 5.2 | 86,6040 | 450.34
| LEIS SOCIAIS (88.46%) |  |  | 0 | 0,0000 | 898.85
| TOTAL : |  |  |  |  | 40334.96
090 | PAREDES E PAINEIS
090002 | RECOMPOSICAO ALVENARIA EM TIJOLOS FURADOS 10x20x20cm |  |  |  | M2
COD | DESCRIÇÃO | UNI |  | PREÇO UNIT | INDICE | PREÇO TOTAL
001980 | TIJOLO FURADO DE BARRO (LAJOTA) 9 x 19 x 29cm | UN |  | 0.66 | 25,0000 | 16.5
087024 | ARGAMASSA PREFABRICADA PARA ASSENT.TIJOLOS 12,8kg/m2 | KG |  | 0.54 | 12,8000 | 6.91
099050 | PEDREIRO | H |  | 7.15 | 0,6250 | 4.47
099900 | SERVENTE | H |  | 5.2 | 0,6740 | 3.5
| LEIS SOCIAIS (88.46%) |  |  | 0 | 0,0000 | 7.05
| TOTAL : |  |  |  |  | 38.43
090003 | ALAMBRADO DE PROTECAO EM TELA GALVANIZADA-QUADRA ESPORTIVA |  |  |  | M2
COD | DESCRIÇÃO | UNI |  | PREÇO UNIT | INDICE | PREÇO TOTAL
000411 | TELA ARAME GALVANIZADO 16AWG | M2 |  | 7.32 | 0,9500 | 6.95
001620 | TE 90 FERRO GALVANIZADO TUPY 1"" | UN |  | 16.6 | 0,5000 | 8.3
001672 | CRUZETA FERRO GALVANIZADO TUPY 1"" | UN |  | 35.2 | 0,5000 | 17.6
006811 | TUBO ACO GALVANIZADO DIN 2440 NBR 5580 1"" (2,517kg/m) | KG |  | 9.62 | 5,1520 | 49.56
099230 | SERRALHEIRO | H |  | 7.7 | 1,8600 | 14.32
099662 | AJUDANTE DE SERRALHEIRO | H |  | 5.2 | 2,1200 | 11.02
| LEIS SOCIAIS (88.46%) |  |  | 0 | 0,0000 | 22.42
| TOTAL : |  |  |  |  | 130.17
090004 | ALAMBRADO TELA ARAME GALVANIZADO H=2,0m |  |  |  | M
COD | DESCRIÇÃO | UNI |  | PREÇO UNIT | INDICE | PREÇO TOTAL
000411 | TELA ARAME GALVANIZADO 16AWG | M2 |  | 7.32 | 1,9200 | 14.05
001620 | TE 90 FERRO GALVANIZADO TUPY 1"" | UN |  | 16.6 | 0,5000 | 8.3
001672 | CRUZETA FERRO GALVANIZADO TUPY 1"" | UN |  | 35.2 | 1,0000 | 35.2
006811 | TUBO ACO GALVANIZADO DIN 2440 NBR 5580 1"" (2,517kg/m) | KG |  | 9.62 | 10,3040 | 99.12
099230 | SERRALHEIRO | H |  | 7.7 | 3,3400 | 25.72
099662 | AJUDANTE DE SERRALHEIRO | H |  | 5.2 | 3,6000 | 18.72
| LEIS SOCIAIS (88.46%) |  |  | 0 | 0,0000 | 39.31
| TOTAL : |  |  |  |  | 240.42
090006 | CINTA AMARRACAO PAREDES 10cm-CONCR.1:3:5-INCL.ARMACAO/FORMAS |  |  |  | M
COD | DESCRIÇÃO | UNI |  | PREÇO UNIT | INDICE | PREÇO TOTAL
000050 | CIMENTO PORTLAND CP III 32RS NBR 11578 (quilo) | KG |  | 0.5 | 3,1100 | 1.56
000100 | AREIA GROSSA LAVADA | M3 |  | 83 | 0,0070 | 0.58
000200 | PEDRA BRITADA #1 E 2 | M3 |  | 88 | 0,0080 | 0.7
000400 | ARAME RECOZIDO ISGW #16 (0,032kg/m) (55 AMARRAS/pm3) | KG |  | 6.48 | 0,0010 | 0.01
000779 | ACO CA 50 6,3mm (1/4"") (0,248 kg/m) | KG |  | 4.35 | 0,2730 | 1.19
001263 | PERNA MADEIRA 3""x3""(ESCORA/PONTALETE/ESTRONCA/PAU ROL.) | M |  | 4.03 | 0,4000 | 1.61
001420 | PREGO FERRO GALVANIZADO 17x21 (305 un/kg) | KG |  | 13.5 | 0,0510 | 0.69
001805 | SARRAFO DE MADEIRA PINUS/TAIPA/ANGELIN 10 x 2,5cm | M |  | 0.4 | 2,1000 | 0.84
099050 | PEDREIRO | H |  | 7.15 | 0,3810 | 2.72
099300 | ARMADOR ou FERREIRO | H |  | 7.15 | 0,0620 | 0.44
099807 | AJUDANTE DE ARMADOR | H |  | 5.2 | 0,0620 | 0.32
099900 | SERVENTE | H |  | 5.2 | 0,9490 | 4.93
| LEIS SOCIAIS (88.46%) |  |  | 0 | 0,0000 | 7.44
| TOTAL : |  |  |  |  | 23.03
090007 | CINTA AMARRACAO PAREDES 20cm-CONCR.1:3:5-INCL.ARMACOES/FORMA |  |  |  | M
COD | DESCRIÇÃO | UNI |  | PREÇO UNIT | INDICE | PREÇO TOTAL
000050 | CIMENTO PORTLAND CP III 32RS NBR 11578 (quilo) | KG |  | 0.5 | 6,2200 | 3.11
000100 | AREIA GROSSA LAVADA | M3 |  | 83 | 0,0140 | 1.16
000200 | PEDRA BRITADA #1 E 2 | M3 |  | 88 | 0,0160 | 1.41
000400 | ARAME RECOZIDO ISGW #16 (0,032kg/m) (55 AMARRAS/pm3) | KG |  | 6.48 | 0,0020 | 0.01
000779 | ACO CA 50 6,3mm (1/4"") (0,248 kg/m) | KG |  | 4.35 | 0,5450 | 2.37
001263 | PERNA MADEIRA 3""x3""(ESCORA/PONTALETE/ESTRONCA/PAU ROL.) | M |  | 4.03 | 0,4000 | 1.61
001420 | PREGO FERRO GALVANIZADO 17x21 (305 un/kg) | KG |  | 13.5 | 0,0510 | 0.69
001805 | SARRAFO DE MADEIRA PINUS/TAIPA/ANGELIN 10 x 2,5cm | M |  | 0.4 | 2,1000 | 0.84
099050 | PEDREIRO | H |  | 7.15 | 0,3710 | 2.65
099300 | ARMADOR ou FERREIRO | H |  | 7.15 | 0,0620 | 0.44
099807 | AJUDANTE DE ARMADOR | H |  | 5.2 | 0,0620 | 0.32
099900 | SERVENTE | H |  | 5.2 | 0,8660 | 4.5
| LEIS SOCIAIS (88.46%) |  |  | 0 | 0,0000 | 7
| TOTAL : |  |  |  |  | 26.11
090008 | PAREDE EXT.PAINEL MAD.LEI 0,5x0,5m(INT.COMP.10mm/EXT.TAB.2x2 |  |  |  | M2
COD | DESCRIÇÃO | UNI |  | PREÇO UNIT | INDICE | PREÇO TOTAL
001087 | COLA PLASTICA-FRASCO DE 1 LITRO REF.2140 ALBA | UN |  | 8 | 0,0080 | 0.06
001205 | PREGO FERRO GALVANIZADO 17x27 (226 un/kg) | KG |  | 15 | 0,0530 | 0.8
001272 | VIGA MADEIRA DE LEI 7,5x12cm (3""x4,5""-0,009m3) | M |  | 27.75 | 0,6700 | 18.59
006328 | TABUA 2,5x20cm EM MADEIRA DE LEI | M |  | 9 | 8,0000 | 72
014213 | PREGO FERRO GALVANIZADO 15x15 (636 un/kg) | KG |  | 14 | 0,0440 | 0.62
017875 | COMPENSADO VIROLA 10mm 2.20x1.60m (3,52m2) | M2 |  | 31.25 | 1,0500 | 32.81
099360 | CARPINTEIRO DE ESQUADRIA | H |  | 8.35 | 2,3710 | 19.8
099449 | AJUDANTE DE CARPINTEIRO | H |  | 5.2 | 2,5780 | 13.41
| LEIS SOCIAIS (88.46%) |  |  | 0 | 0,0000 | 29.38
| TOTAL : |  |  |  |  | 187.47
090009 | ALVENARIA BLOCO CONCRETO 19x19x39cm CIMENTO/AREIA 1:3 |  |  |  | M2
COD | DESCRIÇÃO | UNI |  | PREÇO UNIT | INDICE | PREÇO TOTAL
000050 | CIMENTO PORTLAND CP III 32RS NBR 11578 (quilo) | KG |  | 0.5 | 1,6200 | 0.81
000100 | AREIA GROSSA LAVADA | M3 |  | 83 | 0,0040 | 0.33
020041 | BLOCO CONCRETO SEM FUNCAO ESTRUTURAL 19x19x39cm | UN |  | 2.05 | 12,5000 | 25.63
099050 | PEDREIRO | H |  | 7.15 | 0,3400 | 2.43
099900 | SERVENTE | H |  | 5.2 | 0,3610 | 1.88
| LEIS SOCIAIS (88.46%) |  |  | 0 | 0,0000 | 3.81
| TOTAL : |  |  |  |  | 34.89
090010 | ALVENARIA BLOCO CONCRETO 9x19x39cm CIMENTO/AREIA 1:3 |  |  |  | M2
COD | DESCRIÇÃO | UNI |  | PREÇO UNIT | INDICE | PREÇO TOTAL
000050 | CIMENTO PORTLAND CP III 32RS NBR 11578 (quilo) | KG |  | 0.5 | 1,2600 | 0.63
000100 | AREIA GROSSA LAVADA | M3 |  | 83 | 0,0030 | 0.25
002100 | BLOCO CONCRETO 9x19x39cm | UN |  | 2.21 | 12,5000 | 27.63
099050 | PEDREIRO | H |  | 7.15 | 0,2500 | 1.79
099900 | SERVENTE | H |  | 5.2 | 0,3600 | 1.87
| LEIS SOCIAIS (88.46%) |  |  | 0 | 0,0000 | 3.24
| TOTAL : |  |  |  |  | 35.41
090011 | PAREDE EXT.PAINEL MAD.LEI 0,5x0,5m(INT.COMP.6mm/EXT.TAB.2x10 |  |  |  | M2
COD | DESCRIÇÃO | UNI |  | PREÇO UNIT | INDICE | PREÇO TOTAL
001087 | COLA PLASTICA-FRASCO DE 1 LITRO REF.2140 ALBA | UN |  | 8 | 0,0060 | 0.05
001205 | PREGO FERRO GALVANIZADO 17x27 (226 un/kg) | KG |  | 15 | 0,0530 | 0.8
001272 | VIGA MADEIRA DE LEI 7,5x12cm (3""x4,5""-0,009m3) | M |  | 27.75 | 3,6700 | 101.84
001805 | SARRAFO DE MADEIRA PINUS/TAIPA/ANGELIN 10 x 2,5cm | M |  | 0.4 | 14,0000 | 5.6
014213 | PREGO FERRO GALVANIZADO 15x15 (636 un/kg) | KG |  | 14 | 0,0440 | 0.62
014436 | COMPENSADO VIROLA 6mm 1,60x2,20m (3,52m2) | M2 |  | 15.9 | 1,0500 | 16.7
099360 | CARPINTEIRO DE ESQUADRIA | H |  | 8.35 | 1,8560 | 15.5
099449 | AJUDANTE DE CARPINTEIRO | H |  | 5.2 | 2,0620 | 10.72
| LEIS SOCIAIS (88.46%) |  |  | 0 | 0,0000 | 23.19
| TOTAL : |  |  |  |  | 175.02
090012 | ALVENARIA BLOCO CONCRETO 14x19x39cm CIMENTO/AREIA 1:3 |  |  |  | M2
COD | DESCRIÇÃO | UNI |  | PREÇO UNIT | INDICE | PREÇO TOTAL
005268 | BLOCO CONCRETO SEM FUNCAO ESTRUTURAL 14x19x39cm | UN |  | 2 | 12,5000 | 25
033311 | ARGAMASSA PREFABRICADA PARA BLOCO CONCRETO/6,6kg/m2 | KG |  | 0.54 | 6,6000 | 3.56
099050 | PEDREIRO | H |  | 7.15 | 0,1700 | 1.22
099900 | SERVENTE | H |  | 5.2 | 0,2400 | 1.25
| LEIS SOCIAIS (88.46%) |  |  | 0 | 0,0000 | 2.18
| TOTAL : |  |  |  |  | 33.21
090013 | ALVENARIA MEIO BLOCO CONCRETO 9x19x19cm CIMENTO/AREIA 1:3 |  |  |  | M2
COD | DESCRIÇÃO | UNI |  | PREÇO UNIT | INDICE | PREÇO TOTAL
000050 | CIMENTO PORTLAND CP III 32RS NBR 11578 (quilo) | KG |  | 0.5 | 0,8100 | 0.41
000100 | AREIA GROSSA LAVADA | M3 |  | 83 | 0,0020 | 0.17
059301 | MEIO BLOCO CONCRETO 9 x 19 x 19cm | UN |  | 0.64 | 25,0000 | 16
099050 | PEDREIRO | H |  | 7.15 | 0,1240 | 0.89
099900 | SERVENTE | H |  | 5.2 | 0,1860 | 0.97
| LEIS SOCIAIS (88.46%) |  |  | 0 | 0,0000 | 1.65
| TOTAL : |  |  |  |  | 20.09
090014 | ALVENARIA MEIO BLOCO CONCRETO 19x19x19cm CIMENTO/AREIA 1:3 |  |  |  | M2
COD | DESCRIÇÃO | UNI |  | PREÇO UNIT | INDICE | PREÇO TOTAL
000050 | CIMENTO PORTLAND CP III 32RS NBR 11578 (quilo) | KG |  | 0.5 | 0,8100 | 0.41
000100 | AREIA GROSSA LAVADA | M3 |  | 83 | 0,0020 | 0.17
059302 | MEIO BLOCO CONCRETO 19 x 19 x 19cm | UN |  | 1.12 | 25,0000 | 28
099050 | PEDREIRO | H |  | 7.15 | 0,1650 | 1.18
099900 | SERVENTE | H |  | 5.2 | 0,1750 | 0.91
| LEIS SOCIAIS (88.46%) |  |  | 0 | 0,0000 | 1.85
| TOTAL : |  |  |  |  | 32.52
090015 | ALVENARIA BLOCO CONCRETO CELULAR 2,5MPa 0,60x0,30m-ESP.10cm |  |  |  | M2
COD | DESCRIÇÃO | UNI |  | PREÇO UNIT | INDICE | PREÇO TOTAL
004099 | BLOCO CONCRETO CELULAR 60x30x10cm | UN |  | 4.86 | 5,6000 | 27.22
033311 | ARGAMASSA PREFABRICADA PARA BLOCO CONCRETO/6,6kg/m2 | KG |  | 0.54 | 6,6000 | 3.56
099050 | PEDREIRO | H |  | 7.15 | 0,2170 | 1.55
099900 | SERVENTE | H |  | 5.2 | 0,3300 | 1.72
| LEIS SOCIAIS (88.46%) |  |  | 0 | 0,0000 | 2.89
| TOTAL : |  |  |  |  | 36.94
090016 | ALVENARIA BLOCO CONCRETO CELULAR 60x30x12,5cm ESP. 12,5cm |  |  |  | M2
COD | DESCRIÇÃO | UNI |  | PREÇO UNIT | INDICE | PREÇO TOTAL
011904 | BLOCO CONCRETO CELULAR 60x30x12,5cm | UN |  | 5.9 | 5,6000 | 33.04
033311 | ARGAMASSA PREFABRICADA PARA BLOCO CONCRETO/6,6kg/m2 | KG |  | 0.54 | 6,6000 | 3.56
099050 | PEDREIRO | H |  | 7.15 | 0,2780 | 1.99
099900 | SERVENTE | H |  | 5.2 | 0,4020 | 2.09
| LEIS SOCIAIS (88.46%) |  |  | 0 | 0,0000 | 3.61
| TOTAL : |  |  |  |  | 44.29
090017 | ALVENARIA BLOCO CONCRETO CELULAR 60x30x15cm ESP. 15cm |  |  |  | M2
COD | DESCRIÇÃO | UNI |  | PREÇO UNIT | INDICE | PREÇO TOTAL
005129 | BLOCO CONCRETO CELULAR 60x30x15cm | UN |  | 7.36 | 5,6000 | 41.22
033311 | ARGAMASSA PREFABRICADA PARA BLOCO CONCRETO/6,6kg/m2 | KG |  | 0.54 | 6,6000 | 3.56
099050 | PEDREIRO | H |  | 7.15 | 0,3400 | 2.43
099900 | SERVENTE | H |  | 5.2 | 0,4430 | 2.3
| LEIS SOCIAIS (88.46%) |  |  | 0 | 0,0000 | 4.18
| TOTAL : |  |  |  |  | 53.69
090018 | ALVENARIA BLOCO CONCRETO CELULAR 60x30x20cm-ESP. 20cm |  |  |  | M2
COD | DESCRIÇÃO | UNI |  | PREÇO UNIT | INDICE | PREÇO TOTAL
005131 | BLOCO CONCRETO CELULAR 60x30x20cm | UN |  | 9.25 | 5,6000 | 51.8
033311 | ARGAMASSA PREFABRICADA PARA BLOCO CONCRETO/6,6kg/m2 | KG |  | 0.54 | 6,6000 | 3.56
099050 | PEDREIRO | H |  | 7.15 | 0,4950 | 3.54
099900 | SERVENTE | H |  | 5.2 | 0,5360 | 2.79
| LEIS SOCIAIS (88.46%) |  |  | 0 | 0,0000 | 5.6
| TOTAL : |  |  |  |  | 67.29
090019 | PAREDE GESSO EM BLOCOS 50x50x10cm ESPESSURA 10cm |  |  |  | M2
COD | DESCRIÇÃO | UNI |  | PREÇO UNIT | INDICE | PREÇO TOTAL
006659 | SISAL PARA CRAVAMENTO DE PECAS DE GESSO | KG |  | 4.56 | 0,1000 | 0.46
008383 | GESSO PARA REVESTIMENTO QUALIGESSO 60 LAFARGE GYPSUM | KG |  | 0.55 | 4,0000 | 2.2
077722 | BLOCO DE GESSO 50x50x10cm | UN |  | 11.22 | 4,0000 | 44.88
099455 | GESSEIRO DE MOLDE | H |  | 7.15 | 0,2270 | 1.62
099978 | AJUDANTE DE GESSEIRO | H |  | 5.2 | 0,1550 | 0.81
| LEIS SOCIAIS (88.46%) |  |  | 0 | 0,0000 | 2.15
| TOTAL : |  |  |  |  | 52.12
090020 | PAREDE GESSO EM PLACAS 67x50x7,5cm ESPESSURA 7,5cm |  |  |  | M2
COD | DESCRIÇÃO | UNI |  | PREÇO UNIT | INDICE | PREÇO TOTAL
006659 | SISAL PARA CRAVAMENTO DE PECAS DE GESSO | KG |  | 4.56 | 0,1000 | 0.46
008383 | GESSO PARA REVESTIMENTO QUALIGESSO 60 LAFARGE GYPSUM | KG |  | 0.55 | 4,0000 | 2.2
077721 | BLOCO DE GESSO 67x50x7,5cm | UN |  | 13.65 | 4,0000 | 54.6
099455 | GESSEIRO DE MOLDE | H |  | 7.15 | 0,1860 | 1.33
099978 | AJUDANTE DE GESSEIRO | H |  | 5.2 | 0,1240 | 0.64
| LEIS SOCIAIS (88.46%) |  |  | 0 | 0,0000 | 1.74
| TOTAL : |  |  |  |  | 60.97
090021 | PAREDE INTERNA PAINEL MAD.LEI 0,5x0,5m 2 FACES FORRO PINUS 7 |  |  |  | M2
COD | DESCRIÇÃO | UNI |  | PREÇO UNIT | INDICE | PREÇO TOTAL
001205 | PREGO FERRO GALVANIZADO 17x27 (226 un/kg) | KG |  | 15 | 0,0530 | 0.8
001272 | VIGA MADEIRA DE LEI 7,5x12cm (3""x4,5""-0,009m3) | M |  | 27.75 | 3,6700 | 101.84
001421 | PREGO FERRO GALVANIZADO 12x15 (756 un/kg) | KG |  | 10.3 | 0,0230 | 0.24
048135 | FORRINHO DE PINUS 7cm | M2 |  | 15.25 | 2,1000 | 32.03
099360 | CARPINTEIRO DE ESQUADRIA | H |  | 8.35 | 2,2680 | 18.94
099449 | AJUDANTE DE CARPINTEIRO | H |  | 5.2 | 2,0620 | 10.72
| LEIS SOCIAIS (88.46%) |  |  | 0 | 0,0000 | 26.24
| TOTAL : |  |  |  |  | 190.81
090022 | PAREDES EM PAINEIS MAD.LEI 0,5x0,5m 2 FACES COMP.MAD.10mm |  |  |  | M2
COD | DESCRIÇÃO | UNI |  | PREÇO UNIT | INDICE | PREÇO TOTAL
001205 | PREGO FERRO GALVANIZADO 17x27 (226 un/kg) | KG |  | 15 | 0,0530 | 0.8
001272 | VIGA MADEIRA DE LEI 7,5x12cm (3""x4,5""-0,009m3) | M |  | 27.75 | 3,6700 | 101.84
012769 | COMPENSADO RESINADO FENOLICO 10mm 2.20x1.10m(2,42m2) | M2 |  | 22.64 | 2,1000 | 47.54
014213 | PREGO FERRO GALVANIZADO 15x15 (636 un/kg) | KG |  | 14 | 0,0880 | 1.23
099360 | CARPINTEIRO DE ESQUADRIA | H |  | 8.35 | 1,8560 | 15.5
099449 | AJUDANTE DE CARPINTEIRO | H |  | 5.2 | 1,9590 | 10.19
| LEIS SOCIAIS (88.46%) |  |  | 0 | 0,0000 | 22.73
| TOTAL : |  |  |  |  | 199.83
090023 | DIVISORIA COM ISOLAMENTO ACUSTICO 35mm COM FIXACAO |  |  |  | M2
COD | DESCRIÇÃO | UNI |  | PREÇO UNIT | INDICE | PREÇO TOTAL
006685 | DIVISORIA 36mm 1,2x2,11m DIMOPLAC/ISOL.ACUST.+COLOC. | M2 |  | 256 | 1,0000 | 256
| TOTAL : |  |  |  |  | 256
090024 | PAREDE EXT.PAINEL MAD.LEI 0,5x0,5m(INT.DURATEX/EXT.TAB.2x10) |  |  |  | M2
COD | DESCRIÇÃO | UNI |  | PREÇO UNIT | INDICE | PREÇO TOTAL
001087 | COLA PLASTICA-FRASCO DE 1 LITRO REF.2140 ALBA | UN |  | 8 | 0,0040 | 0.03
001205 | PREGO FERRO GALVANIZADO 17x27 (226 un/kg) | KG |  | 15 | 0,0530 | 0.8
001272 | VIGA MADEIRA DE LEI 7,5x12cm (3""x4,5""-0,009m3) | M |  | 27.75 | 3,6700 | 101.84
001289 | CHAPA EUCATEX NORMAL LISO 2,5mm x 1.22x2.44m | M2 |  | 9.32 | 1,0500 | 9.79
001421 | PREGO FERRO GALVANIZADO 12x15 (756 un/kg) | KG |  | 10.3 | 0,0160 | 0.16
001805 | SARRAFO DE MADEIRA PINUS/TAIPA/ANGELIN 10 x 2,5cm | M |  | 0.4 | 14,0000 | 5.6
014213 | PREGO FERRO GALVANIZADO 15x15 (636 un/kg) | KG |  | 14 | 0,0390 | 0.55
099360 | CARPINTEIRO DE ESQUADRIA | H |  | 8.35 | 1,6500 | 13.78
099449 | AJUDANTE DE CARPINTEIRO | H |  | 5.2 | 1,8560 | 9.65
| LEIS SOCIAIS (88.46%) |  |  | 0 | 0,0000 | 20.73
| TOTAL : |  |  |  |  | 162.93
090025 | ALVENARIA TIJOLO FURADO 10x20x30cm-10cm-ASSENTE COM QUALIMAS |  |  |  | M2
COD | DESCRIÇÃO | UNI |  | PREÇO UNIT | INDICE | PREÇO TOTAL
001980 | TIJOLO FURADO DE BARRO (LAJOTA) 9 x 19 x 29cm | UN |  | 0.66 | 17,0000 | 11.22
087024 | ARGAMASSA PREFABRICADA PARA ASSENT.TIJOLOS 12,8kg/m2 | KG |  | 0.54 | 12,8000 | 6.91
099050 | PEDREIRO | H |  | 7.15 | 0,8850 | 6.33
099900 | SERVENTE | H |  | 5.2 | 1,2700 | 6.6
| LEIS SOCIAIS (88.46%) |  |  | 0 | 0,0000 | 11.44
| TOTAL : |  |  |  |  | 42.5
090026 | ALVENARIA TIJOLO FURADO 10x20x30cm-20cm-ASSENTE COM QUALIMAS |  |  |  | M2
COD | DESCRIÇÃO | UNI |  | PREÇO UNIT | INDICE | PREÇO TOTAL
001980 | TIJOLO FURADO DE BARRO (LAJOTA) 9 x 19 x 29cm | UN |  | 0.66 | 33,0000 | 21.78
087024 | ARGAMASSA PREFABRICADA PARA ASSENT.TIJOLOS 12,8kg/m2 | KG |  | 0.54 | 12,8000 | 6.91
099050 | PEDREIRO | H |  | 7.15 | 1,5390 | 11
099900 | SERVENTE | H |  | 5.2 | 1,6640 | 8.65
| LEIS SOCIAIS (88.46%) |  |  | 0 | 0,0000 | 17.38
| TOTAL : |  |  |  |  | 65.72
090027 | BONECA E APERTOS TIJOLO MACICO 0,10m AREIA/CIMENTO 1:3 |  |  |  | M2
COD | DESCRIÇÃO | UNI |  | PREÇO UNIT | INDICE | PREÇO TOTAL
000050 | CIMENTO PORTLAND CP III 32RS NBR 11578 (quilo) | KG |  | 0.5 | 18,1350 | 9.07
000100 | AREIA GROSSA LAVADA | M3 |  | 83 | 0,0560 | 4.65
001900 | TIJOLO CERAMICO MACICO RECOSIDO 4,5x 9 x 19cm (UNIDADE) | UN |  | 1.18 | 62,0000 | 73.16
099050 | PEDREIRO | H |  | 7.15 | 1,7110 | 12.23
099900 | SERVENTE | H |  | 5.2 | 1,8760 | 9.76
| LEIS SOCIAIS (88.46%) |  |  | 0 | 0,0000 | 19.45
| TOTAL : |  |  |  |  | 128.32
090028 | BONECA E APERTO TIJOLO MACICO 0,20m CIMENTO/SAIBRO 1:6 |  |  |  | M2
COD | DESCRIÇÃO | UNI |  | PREÇO UNIT | INDICE | PREÇO TOTAL
000050 | CIMENTO PORTLAND CP III 32RS NBR 11578 (quilo) | KG |  | 0.5 | 25,1100 | 12.56
000150 | SAIBRO/BARRO/TERRA DE EMBOCO/ARENOSO/AREOLA | M3 |  | 64 | 0,1390 | 8.9
001900 | TIJOLO CERAMICO MACICO RECOSIDO 4,5x 9 x 19cm (UNIDADE) | UN |  | 1.18 | 124,0000 | 146.32
099050 | PEDREIRO | H |  | 7.15 | 3,4130 | 24.4
099900 | SERVENTE | H |  | 5.2 | 3,7530 | 19.52
| LEIS SOCIAIS (88.46%) |  |  | 0 | 0,0000 | 38.85
| TOTAL : |  |  |  |  | 250.55
090030 | ALVENARIA TIJOLO MACICO ESPESSURA 0,10m CIM/AREIA 1:8 |  |  |  | M2
COD | DESCRIÇÃO | UNI |  | PREÇO UNIT | INDICE | PREÇO TOTAL
000050 | CIMENTO PORTLAND CP III 32RS NBR 11578 (quilo) | KG |  | 0.5 | 12,5550 | 6.28
000100 | AREIA GROSSA LAVADA | M3 |  | 83 | 0,0700 | 5.81
001900 | TIJOLO CERAMICO MACICO RECOSIDO 4,5x 9 x 19cm (UNIDADE) | UN |  | 1.18 | 62,0000 | 73.16
099050 | PEDREIRO | H |  | 7.15 | 1,4400 | 10.3
099900 | SERVENTE | H |  | 5.2 | 1,8200 | 9.46
| LEIS SOCIAIS (88.46%) |  |  | 0 | 0,0000 | 17.48
| TOTAL : |  |  |  |  | 122.49
090031 | ALVENARIA TIJOLO MACICO ESPESSURA 0,20m COM QUALIMASSA |  |  |  | M2
COD | DESCRIÇÃO | UNI |  | PREÇO UNIT | INDICE | PREÇO TOTAL
001900 | TIJOLO CERAMICO MACICO RECOSIDO 4,5x 9 x 19cm (UNIDADE) | UN |  | 1.18 | 124,0000 | 146.32
087024 | ARGAMASSA PREFABRICADA PARA ASSENT.TIJOLOS 12,8kg/m2 | KG |  | 0.54 | 12,8000 | 6.91
099050 | PEDREIRO | H |  | 7.15 | 0,6000 | 4.29
099900 | SERVENTE | H |  | 5.2 | 0,9000 | 4.68
| LEIS SOCIAIS (88.46%) |  |  | 0 | 0,0000 | 7.93
| TOTAL : |  |  |  |  | 170.13
090033 | ALVENARIA TIJOLO FURADO ESP. 0,20m 10x20x20cm CIM/SAIBRO 1:8 |  |  |  | M2
COD | DESCRIÇÃO | UNI |  | PREÇO UNIT | INDICE | PREÇO TOTAL
000050 | CIMENTO PORTLAND CP III 32RS NBR 11578 (quilo) | KG |  | 0.5 | 9,0000 | 4.5
000150 | SAIBRO/BARRO/TERRA DE EMBOCO/ARENOSO/AREOLA | M3 |  | 64 | 0,0600 | 3.84
001950 | TIJOLO FURADO DE BARRO (LAJOTA) 9 x 19 x 19cm | UN |  | 0.42 | 50,0000 | 21
099050 | PEDREIRO | H |  | 7.15 | 2,3000 | 16.45
099900 | SERVENTE | H |  | 5.2 | 3,3000 | 17.16
| LEIS SOCIAIS (88.46%) |  |  | 0 | 0,0000 | 29.73
| TOTAL : |  |  |  |  | 92.68
090034 | PAREDE TIJOLO FURADO 10x20x20cm 2 FACES-CHAPISCO/EMBOCO/REBO |  |  |  | M2
COD | DESCRIÇÃO | UNI |  | PREÇO UNIT | INDICE | PREÇO TOTAL
000050 | CIMENTO PORTLAND CP III 32RS NBR 11578 (quilo) | KG |  | 0.5 | 15,3940 | 7.7
000098 | AREIA MEDIA LAVADA | M3 |  | 61.43 | 0,0580 | 3.56
000100 | AREIA GROSSA LAVADA | M3 |  | 83 | 0,0710 | 5.89
000300 | CAL HIDRATADA CH-III SACO 20kg (QUILOGRAMA) | KG |  | 0.45 | 11,3520 | 5.11
000320 | ARGAMASSA PRONTA/MASSA UNICA MULTIMASSA 17kg/cm/m2 | KG |  | 0.54 | 10,0000 | 5.4
001950 | TIJOLO FURADO DE BARRO (LAJOTA) 9 x 19 x 19cm | UN |  | 0.42 | 25,0000 | 10.5
099050 | PEDREIRO | H |  | 7.15 | 1,9490 | 13.94
099140 | ESTUCADOR | H |  | 7.15 | 2,0210 | 14.45
099900 | SERVENTE | H |  | 5.2 | 1,9900 | 10.35
| LEIS SOCIAIS (88.46%) |  |  | 0 | 0,0000 | 34.27
| TOTAL : |  |  |  |  | 111.17
090035 | PAREDE BLOCO CONCRETO 9x19x39cm MURO EXT.REVESTIDO COM REBOC |  |  |  | M2
COD | DESCRIÇÃO | UNI |  | PREÇO UNIT | INDICE | PREÇO TOTAL
000050 | CIMENTO PORTLAND CP III 32RS NBR 11578 (quilo) | KG |  | 0.5 | 1,6200 | 0.81
000098 | AREIA MEDIA LAVADA | M3 |  | 61.43 | 0,0040 | 0.25
000320 | ARGAMASSA PRONTA/MASSA UNICA MULTIMASSA 17kg/cm/m2 | KG |  | 0.54 | 17,0000 | 9.18
002100 | BLOCO CONCRETO 9x19x39cm | UN |  | 2.21 | 12,5000 | 27.63
099050 | PEDREIRO | H |  | 7.15 | 0,2580 | 1.84
099140 | ESTUCADOR | H |  | 7.15 | 0,7420 | 5.31
099900 | SERVENTE | H |  | 5.2 | 0,6390 | 3.32
| LEIS SOCIAIS (88.46%) |  |  | 0 | 0,0000 | 9.26
| TOTAL : |  |  |  |  | 57.6
090036 | ALVENARIA TIJOLO FURADO 10x20x20cm ESP.10cm-CIMENTO/SAIBRO 1 |  |  |  | M2
COD | DESCRIÇÃO | UNI |  | PREÇO UNIT | INDICE | PREÇO TOTAL
000050 | CIMENTO PORTLAND CP III 32RS NBR 11578 (quilo) | KG |  | 0.5 | 4,5000 | 2.25
000150 | SAIBRO/BARRO/TERRA DE EMBOCO/ARENOSO/AREOLA | M3 |  | 64 | 0,0250 | 1.6
001950 | TIJOLO FURADO DE BARRO (LAJOTA) 9 x 19 x 19cm | UN |  | 0.42 | 25,0000 | 10.5
099050 | PEDREIRO | H |  | 7.15 | 1,1500 | 8.22
099900 | SERVENTE | H |  | 5.2 | 1,6500 | 8.58
| LEIS SOCIAIS (88.46%) |  |  | 0 | 0,0000 | 14.86
| TOTAL : |  |  |  |  | 46.01
090037 | PAREDE INTERNA-TIJOLO 9x19x19cm 0,10cm COM QUALIMASSA |  |  |  | M2
COD | DESCRIÇÃO | UNI |  | PREÇO UNIT | INDICE | PREÇO TOTAL
001950 | TIJOLO FURADO DE BARRO (LAJOTA) 9 x 19 x 19cm | UN |  | 0.42 | 25,0000 | 10.5
087024 | ARGAMASSA PREFABRICADA PARA ASSENT.TIJOLOS 12,8kg/m2 | KG |  | 0.54 | 12,8000 | 6.91
099050 | PEDREIRO | H |  | 7.15 | 0,9490 | 6.79
099900 | SERVENTE | H |  | 5.2 | 1,3610 | 7.08
| LEIS SOCIAIS (88.46%) |  |  | 0 | 0,0000 | 12.27
| TOTAL : |  |  |  |  | 43.55
090038 | ALVENARIA TIJOLO FURADO 10x20x30cm-20cm-ASSENTE COM QUALIMAS |  |  |  | M2
COD | DESCRIÇÃO | UNI |  | PREÇO UNIT | INDICE | PREÇO TOTAL
001980 | TIJOLO FURADO DE BARRO (LAJOTA) 9 x 19 x 29cm | UN |  | 0.66 | 33,0000 | 21.78
087024 | ARGAMASSA PREFABRICADA PARA ASSENT.TIJOLOS 12,8kg/m2 | KG |  | 0.54 | 12,8000 | 6.91
099050 | PEDREIRO | H |  | 7.15 | 0,6450 | 4.61
099900 | SERVENTE | H |  | 5.2 | 0,6840 | 3.56
| LEIS SOCIAIS (88.46%) |  |  | 0 | 0,0000 | 7.23
| TOTAL : |  |  |  |  | 44.09
090039 | PAREDE TIJOLO FURADO 10x20x30cm-20cm-ASSENTE COM QUALIMASSA |  |  |  | M2
COD | DESCRIÇÃO | UNI |  | PREÇO UNIT | INDICE | PREÇO TOTAL
001980 | TIJOLO FURADO DE BARRO (LAJOTA) 9 x 19 x 29cm | UN |  | 0.66 | 17,0000 | 11.22
087024 | ARGAMASSA PREFABRICADA PARA ASSENT.TIJOLOS 12,8kg/m2 | KG |  | 0.54 | 12,8000 | 6.91
099050 | PEDREIRO | H |  | 7.15 | 0,9130 | 6.53
099900 | SERVENTE | H |  | 5.2 | 1,3090 | 6.81
| LEIS SOCIAIS (88.46%) |  |  | 0 | 0,0000 | 11.8
| TOTAL : |  |  |  |  | 43.27
090040 | ALVENARIA PEDRA DE MAO-ESPESSURA 0,30m |  |  |  | M2
COD | DESCRIÇÃO | UNI |  | PREÇO UNIT | INDICE | PREÇO TOTAL
000050 | CIMENTO PORTLAND CP III 32RS NBR 11578 (quilo) | KG |  | 0.5 | 23,4600 | 11.73
000100 | AREIA GROSSA LAVADA | M3 |  | 83 | 0,0610 | 5.06
000450 | PEDRA DE MAO | M3 |  | 70.57 | 0,2420 | 17.08
099050 | PEDREIRO | H |  | 7.15 | 2,8460 | 20.35
099900 | SERVENTE | H |  | 5.2 | 3,2170 | 16.73
| LEIS SOCIAIS (88.46%) |  |  | 0 | 0,0000 | 32.8
| TOTAL : |  |  |  |  | 103.75
090041 | PAREDE DUPLA 10cm PAINEL GESSO 12,5mm-C/MONT.PERF.METAL 60/6 |  |  |  | M2
COD | DESCRIÇÃO | UNI |  | PREÇO UNIT | INDICE | PREÇO TOTAL
005809 | CARGA DETONADORA CARTUCHO CALIBRE L.22 | UN |  | 0.56 | 0,8000 | 0.45
028601 | PAINEL GESSO GYPSUN BR 12,5mm | M2 |  | 18.6 | 2,1000 | 39.06
028602 | GUIA PERFIL METALICO GALVANIZADO 75 | M |  | 13 | 0,9000 | 11.7
028603 | MONTANTE PERFIL METALICO GALVANIZADO 75/35 | M |  | 5 | 2,3000 | 11.5
028604 | PARAFUSO ROSCA SOBERBA 8 x 110mm | UN |  | 0.18 | 25,0000 | 4.5
028605 | PARAFUSO TF 421 x 95 FORRO GYPSUN FGE | UN |  | 0.25 | 2,0000 | 0.5
028607 | COLA GYPSUN | KG |  | 6 | 0,1000 | 0.6
028608 | MASSA PARA REJUNTE DE GESSO GYPSUN | KG |  | 1.99 | 0,7000 | 1.39
028609 | FITA GYPSUN JT | M |  | 0.45 | 3,0000 | 1.35
028615 | PINO COM FURO PARA FIXACAO DE PAINEL/PAREDE GESSO | UN |  | 0.35 | 0,8000 | 0.28
099987 | REJUNTADOR DE CHAPAS DE GESSO | H |  | 5.2 | 0,2170 | 1.13
099988 | MONTADOR PERFIL METALICO GALVANIZADO PAREDE GESSO | H |  | 7.15 | 0,1550 | 1.11
099989 | APARAFUSADOR DE CHAPAS DE GESSO | H |  | 7.15 | 0,1030 | 0.74
| LEIS SOCIAIS (88.46%) |  |  | 0 | 0,0000 | 2.64
| TOTAL : |  |  |  |  | 76.95
090042 | DIVISORIA GESSO 7,0cm REVESTIDA COM VULCATEX UMA FACE |  |  |  | M2
COD | DESCRIÇÃO | UNI |  | PREÇO UNIT | INDICE | PREÇO TOTAL
002360 | COLA BASE DE LATEX | KG |  | 6.56 | 0,1800 | 1.18
006659 | SISAL PARA CRAVAMENTO DE PECAS DE GESSO | KG |  | 4.56 | 0,1000 | 0.46
008002 | VULCATEX EM PLACAS 30cm x 30cm | M2 |  | 26 | 1,1000 | 28.6
008383 | GESSO PARA REVESTIMENTO QUALIGESSO 60 LAFARGE GYPSUM | KG |  | 0.55 | 4,0000 | 2.2
036904 | DIVISORIA EM BLOCOS DE GESSO 7cm | M2 |  | 40.95 | 1,0000 | 40.95
099455 | GESSEIRO DE MOLDE | H |  | 7.15 | 0,4330 | 3.1
099978 | AJUDANTE DE GESSEIRO | H |  | 5.2 | 0,4120 | 2.14
| LEIS SOCIAIS (88.46%) |  |  | 0 | 0,0000 | 4.64
| TOTAL : |  |  |  |  | 83.27
090043 | DIVISORIA MARMORE BRANCO PARA WC |  |  |  | M2
COD | DESCRIÇÃO | UNI |  | PREÇO UNIT | INDICE | PREÇO TOTAL
010373 | GRANITO BRANCO CEARA 2cm | M2 |  | 279 | 1,0000 | 279
012331 | ARGAMASSA PRONTA FERMA QUARTZOLIT P/MARMORES 4,0kg/m2 | KG |  | 2.19 | 4,0000 | 8.76
099398 | MARMORISTA | H |  | 7.15 | 0,4120 | 2.95
099664 | AJUDANTE DE MARMORISTA | H |  | 5.2 | 0,6190 | 3.22
| LEIS SOCIAIS (88.46%) |  |  | 0 | 0,0000 | 5.46
| TOTAL : |  |  |  |  | 299.39
090044 | ALVENARIA TIJOLO FURADO 10cm-10x20x20cm-CIM./SAIBRO 1:6 |  |  |  | M2
COD | DESCRIÇÃO | UNI |  | PREÇO UNIT | INDICE | PREÇO TOTAL
000050 | CIMENTO PORTLAND CP III 32RS NBR 11578 (quilo) | KG |  | 0.5 | 4,6000 | 2.3
000150 | SAIBRO/BARRO/TERRA DE EMBOCO/ARENOSO/AREOLA | M3 |  | 64 | 0,0230 | 1.47
001950 | TIJOLO FURADO DE BARRO (LAJOTA) 9 x 19 x 19cm | UN |  | 0.42 | 25,0000 | 10.5
099050 | PEDREIRO | H |  | 7.15 | 1,1860 | 8.48
099900 | SERVENTE | H |  | 5.2 | 1,7010 | 8.85
| LEIS SOCIAIS (88.46%) |  |  | 0 | 0,0000 | 15.33
| TOTAL : |  |  |  |  | 46.93
090045 | PLACAS PREMOLDADAS DE CONCRETO PARA DIVISORIAS |  |  |  | M2
COD | DESCRIÇÃO | UNI |  | PREÇO UNIT | INDICE | PREÇO TOTAL
000050 | CIMENTO PORTLAND CP III 32RS NBR 11578 (quilo) | KG |  | 0.5 | 6,1300 | 3.07
000100 | AREIA GROSSA LAVADA | M3 |  | 83 | 0,0010 | 0.08
004591 | PLACA CONCRETO PREMOLDADO PARA DIVISORIA | M2 |  | 58.66 | 1,0000 | 58.66
099050 | PEDREIRO | H |  | 7.15 | 1,5050 | 10.76
099900 | SERVENTE | H |  | 5.2 | 1,6500 | 8.58
| LEIS SOCIAIS (88.46%) |  |  | 0 | 0,0000 | 17.11
| TOTAL : |  |  |  |  | 98.26
090046 | ALVENARIA TIJOLO FURADO 10x20x20cmx0,10m C/MASSA PRONTA |  |  |  | M2
COD | DESCRIÇÃO | UNI |  | PREÇO UNIT | INDICE | PREÇO TOTAL
001950 | TIJOLO FURADO DE BARRO (LAJOTA) 9 x 19 x 19cm | UN |  | 0.42 | 25,0000 | 10.5
012427 | ARGAMASSA PRONTA ASSENTAMENTO TIJOLO FURADO 21,0kg/m2 | KG |  | 0.59 | 21,0000 | 12.39
099050 | PEDREIRO | H |  | 7.15 | 0,6900 | 4.93
099900 | SERVENTE | H |  | 5.2 | 0,9900 | 5.15
| LEIS SOCIAIS (88.46%) |  |  | 0 | 0,0000 | 8.92
| TOTAL : |  |  |  |  | 41.89
090047 | CINTA DE AMARRACAO PAREDE EXTERNA 10cm-CONCR.ESTRUTURADO |  |  |  | M
COD | DESCRIÇÃO | UNI |  | PREÇO UNIT | INDICE | PREÇO TOTAL
000050 | CIMENTO PORTLAND CP III 32RS NBR 11578 (quilo) | KG |  | 0.5 | 3,1100 | 1.56
000100 | AREIA GROSSA LAVADA | M3 |  | 83 | 0,0060 | 0.5
000200 | PEDRA BRITADA #1 E 2 | M3 |  | 88 | 0,0080 | 0.7
000779 | ACO CA 50 6,3mm (1/4"") (0,248 kg/m) | KG |  | 4.35 | 0,2500 | 1.09
001450 | PREGO FERRO GALVANIZADO 16x24 (285 un/kg) | KG |  | 4.75 | 0,0410 | 0.19
001805 | SARRAFO DE MADEIRA PINUS/TAIPA/ANGELIN 10 x 2,5cm | M |  | 0.4 | 4,4000 | 1.76
099050 | PEDREIRO | H |  | 7.15 | 1,2370 | 8.84
099300 | ARMADOR ou FERREIRO | H |  | 7.15 | 0,0310 | 0.22
099807 | AJUDANTE DE ARMADOR | H |  | 5.2 | 0,0410 | 0.21
099900 | SERVENTE | H |  | 5.2 | 1,9070 | 9.92
| LEIS SOCIAIS (88.46%) |  |  | 0 | 0,0000 | 16.98
| TOTAL : |  |  |  |  | 41.97
090048 | CINTA DE AMARRACAO PAREDE INTERNA 10cm-CONCRETO ESTRUTURADO |  |  |  | M
COD | DESCRIÇÃO | UNI |  | PREÇO UNIT | INDICE | PREÇO TOTAL
000050 | CIMENTO PORTLAND CP III 32RS NBR 11578 (quilo) | KG |  | 0.5 | 3,1100 | 1.56
000100 | AREIA GROSSA LAVADA | M3 |  | 83 | 0,0060 | 0.5
000200 | PEDRA BRITADA #1 E 2 | M3 |  | 88 | 0,0080 | 0.7
000400 | ARAME RECOZIDO ISGW #16 (0,032kg/m) (55 AMARRAS/pm3) | KG |  | 6.48 | 0,0600 | 0.39
000779 | ACO CA 50 6,3mm (1/4"") (0,248 kg/m) | KG |  | 4.35 | 0,2500 | 1.09
001450 | PREGO FERRO GALVANIZADO 16x24 (285 un/kg) | KG |  | 4.75 | 0,0410 | 0.19
001805 | SARRAFO DE MADEIRA PINUS/TAIPA/ANGELIN 10 x 2,5cm | M |  | 0.4 | 2,2000 | 0.88
099050 | PEDREIRO | H |  | 7.15 | 1,2370 | 8.84
099300 | ARMADOR ou FERREIRO | H |  | 7.15 | 0,0310 | 0.22
099807 | AJUDANTE DE ARMADOR | H |  | 5.2 | 0,0310 | 0.16
099900 | SERVENTE | H |  | 5.2 | 1,9070 | 9.92
| LEIS SOCIAIS (88.46%) |  |  | 0 | 0,0000 | 16.93
| TOTAL : |  |  |  |  | 41.38
090049 | ALVENARIA TIJOLO MACICO 0,10m REJUNTADO-CIMENTO/AREIA 1:6 |  |  |  | M2
COD | DESCRIÇÃO | UNI |  | PREÇO UNIT | INDICE | PREÇO TOTAL
000050 | CIMENTO PORTLAND CP III 32RS NBR 11578 (quilo) | KG |  | 0.5 | 10,1550 | 5.08
000100 | AREIA GROSSA LAVADA | M3 |  | 83 | 0,0660 | 5.48
001900 | TIJOLO CERAMICO MACICO RECOSIDO 4,5x 9 x 19cm (UNIDADE) | UN |  | 1.18 | 62,0000 | 73.16
099050 | PEDREIRO | H |  | 7.15 | 1,4850 | 10.62
099900 | SERVENTE | H |  | 5.2 | 1,8760 | 9.76
| LEIS SOCIAIS (88.46%) |  |  | 0 | 0,0000 | 18.03
| TOTAL : |  |  |  |  | 122.13
090051 | DIVISORIA EM PAREDE DE GESSO ACARTONADO ESP. 7,5cm |  |  |  | M2
COD | DESCRIÇÃO | UNI |  | PREÇO UNIT | INDICE | PREÇO TOTAL
006659 | SISAL PARA CRAVAMENTO DE PECAS DE GESSO | KG |  | 4.56 | 0,1000 | 0.46
008383 | GESSO PARA REVESTIMENTO QUALIGESSO 60 LAFARGE GYPSUM | KG |  | 0.55 | 4,0000 | 2.2
077721 | BLOCO DE GESSO 67x50x7,5cm | UN |  | 13.65 | 3,0000 | 40.95
099455 | GESSEIRO DE MOLDE | H |  | 7.15 | 1,1800 | 8.44
099978 | AJUDANTE DE GESSEIRO | H |  | 5.2 | 1,4200 | 7.38
| LEIS SOCIAIS (88.46%) |  |  | 0 | 0,0000 | 13.99
| TOTAL : |  |  |  |  | 73.42
090052 | CINTA DE AMARRACAO PAREDE EXTERNA 20cm CONCRETO ESTRUTURADO |  |  |  | M
COD | DESCRIÇÃO | UNI |  | PREÇO UNIT | INDICE | PREÇO TOTAL
000050 | CIMENTO PORTLAND CP III 32RS NBR 11578 (quilo) | KG |  | 0.5 | 6,2000 | 3.1
000100 | AREIA GROSSA LAVADA | M3 |  | 83 | 0,0110 | 0.91
000200 | PEDRA BRITADA #1 E 2 | M3 |  | 88 | 0,0160 | 1.41
000400 | ARAME RECOZIDO ISGW #16 (0,032kg/m) (55 AMARRAS/pm3) | KG |  | 6.48 | 0,0100 | 0.06
000779 | ACO CA 50 6,3mm (1/4"") (0,248 kg/m) | KG |  | 4.35 | 0,4600 | 2
001450 | PREGO FERRO GALVANIZADO 16x24 (285 un/kg) | KG |  | 4.75 | 0,0080 | 0.04
001805 | SARRAFO DE MADEIRA PINUS/TAIPA/ANGELIN 10 x 2,5cm | M |  | 0.4 | 2,2000 | 0.88
099050 | PEDREIRO | H |  | 7.15 | 1,2370 | 8.84
099300 | ARMADOR ou FERREIRO | H |  | 7.15 | 0,0520 | 0.37
099807 | AJUDANTE DE ARMADOR | H |  | 5.2 | 0,0520 | 0.27
099900 | SERVENTE | H |  | 5.2 | 2,3710 | 12.33
| LEIS SOCIAIS (88.46%) |  |  | 0 | 0,0000 | 19.29
| TOTAL : |  |  |  |  | 49.5
090053 | ALVENARIA TIJOLO FURADO 10x20x20cm COLCHAO AR-0,10/0,10m-1:6 |  |  |  | M2
COD | DESCRIÇÃO | UNI |  | PREÇO UNIT | INDICE | PREÇO TOTAL
000050 | CIMENTO PORTLAND CP III 32RS NBR 11578 (quilo) | KG |  | 0.5 | 7,2800 | 3.64
000100 | AREIA GROSSA LAVADA | M3 |  | 83 | 0,0470 | 3.9
001950 | TIJOLO FURADO DE BARRO (LAJOTA) 9 x 19 x 19cm | UN |  | 0.42 | 104,0000 | 43.68
099050 | PEDREIRO | H |  | 7.15 | 2,1960 | 15.7
099900 | SERVENTE | H |  | 5.2 | 2,7840 | 14.48
| LEIS SOCIAIS (88.46%) |  |  | 0 | 0,0000 | 26.7
| TOTAL : |  |  |  |  | 108.1
090054 | DIVISORIA MADEIRA/VIDRO - ALTURA 3.70m |  |  |  | M2
COD | DESCRIÇÃO | UNI |  | PREÇO UNIT | INDICE | PREÇO TOTAL
002220 | DIVISORIA 36mm 1,2X2,11 CEGA EM LAMIN.MADEIRA+COLOC. | M2 |  | 136 | 1,0000 | 136
099360 | CARPINTEIRO DE ESQUADRIA | H |  | 8.35 | 2,6000 | 21.71
099449 | AJUDANTE DE CARPINTEIRO | H |  | 5.2 | 2,8000 | 14.56
| LEIS SOCIAIS (88.46%) |  |  | 0 | 0,0000 | 32.08
| TOTAL : |  |  |  |  | 204.35
090055 | DIVISORIA MADEIRA/VIDRO - ALTURA 2.10m |  |  |  | M2
COD | DESCRIÇÃO | UNI |  | PREÇO UNIT | INDICE | PREÇO TOTAL
002218 | PAINEL P/DIVISORIA 36mm 1,2x1,05m DURAPLAC+COLOCACAO | M2 |  | 126 | 1,0000 | 126
099360 | CARPINTEIRO DE ESQUADRIA | H |  | 8.35 | 2,6000 | 21.71
099449 | AJUDANTE DE CARPINTEIRO | H |  | 5.2 | 2,8000 | 14.56
| LEIS SOCIAIS (88.46%) |  |  | 0 | 0,0000 | 32.08
| TOTAL : |  |  |  |  | 194.35
090056 | DIVISORIA MADEIRA/VIDRO - ALTURA 3.9m |  |  |  | M2
COD | DESCRIÇÃO | UNI |  | PREÇO UNIT | INDICE | PREÇO TOTAL
002217 | PAINEL P/DIVISORIA 36mm 1,48x2,07 LAMINADO+COLOCACAO. | M2 |  | 215.26 | 1,0000 | 215.26
099360 | CARPINTEIRO DE ESQUADRIA | H |  | 8.35 | 2,6000 | 21.71
099449 | AJUDANTE DE CARPINTEIRO | H |  | 5.2 | 2,8000 | 14.56
| LEIS SOCIAIS (88.46%) |  |  | 0 | 0,0000 | 32.08
| TOTAL : |  |  |  |  | 283.61
090058 | DIVISORIA MADEIRA/VIDRO - ALTURA 2.13m |  |  |  | M2
COD | DESCRIÇÃO | UNI |  | PREÇO UNIT | INDICE | PREÇO TOTAL
002215 | PAINEL VIDRO 3mm P/DIVISORIA 36mm 0,84x0,74m+COLOCACAO | UN |  | 73.25 | 1,0000 | 73.25
099360 | CARPINTEIRO DE ESQUADRIA | H |  | 8.35 | 2,6000 | 21.71
099449 | AJUDANTE DE CARPINTEIRO | H |  | 5.2 | 2,8000 | 14.56
| LEIS SOCIAIS (88.46%) |  |  | 0 | 0,0000 | 32.08
| TOTAL : |  |  |  |  | 141.6
090061 | ALVENARIA BL.CONCR.CELULAR 60x0,30x10cm -2 FACES REV.REBOCO |  |  |  | M2
COD | DESCRIÇÃO | UNI |  | PREÇO UNIT | INDICE | PREÇO TOTAL
004099 | BLOCO CONCRETO CELULAR 60x30x10cm | UN |  | 4.86 | 5,6000 | 27.22
008232 | ARGAMASSA LAFARGE QUALICOLA PARA REBOCO 1,4kg/mm/m2 | KG |  | 0.54 | 8,4000 | 4.54
033311 | ARGAMASSA PREFABRICADA PARA BLOCO CONCRETO/6,6kg/m2 | KG |  | 0.54 | 6,6000 | 3.56
099050 | PEDREIRO | H |  | 7.15 | 0,2170 | 1.55
099140 | ESTUCADOR | H |  | 7.15 | 0,7420 | 5.31
099900 | SERVENTE | H |  | 5.2 | 0,6390 | 3.32
| LEIS SOCIAIS (88.46%) |  |  | 0 | 0,0000 | 9.01
| TOTAL : |  |  |  |  | 54.51
090063 | ALVENARIA TIJ.FURADO 9x19x29cm ENCHIM.ASSENT.ARGAM.QUALIMASS |  |  |  | M2
COD | DESCRIÇÃO | UNI |  | PREÇO UNIT | INDICE | PREÇO TOTAL
001980 | TIJOLO FURADO DE BARRO (LAJOTA) 9 x 19 x 29cm | UN |  | 0.66 | 17,0000 | 11.22
087012 | ARGAMASSA PRONTA QUALIMASSA P/ENCHIMENTO VAOS | KG |  | 0.54 | 10,0000 | 5.4
087024 | ARGAMASSA PREFABRICADA PARA ASSENT.TIJOLOS 12,8kg/m2 | KG |  | 0.54 | 12,8000 | 6.91
099050 | PEDREIRO | H |  | 7.15 | 2,7770 | 19.86
099900 | SERVENTE | H |  | 5.2 | 5,5550 | 28.89
| LEIS SOCIAIS (88.46%) |  |  | 0 | 0,0000 | 43.12
| TOTAL : |  |  |  |  | 115.4
090070 | DIVISORIA EM GRANITO CINZA ANDORINHA 3cm |  |  |  | M2
COD | DESCRIÇÃO | UNI |  | PREÇO UNIT | INDICE | PREÇO TOTAL
002633 | FERRAGEM DE FIXACAO PARA DIVISORIA EM GRANITO | UN |  | 36 | 4,0000 | 144
008183 | GRANITO AQUALUX 2cm | M2 |  | 130.28 | 1,0000 | 130.28
099398 | MARMORISTA | H |  | 7.15 | 3,8150 | 27.28
099664 | AJUDANTE DE MARMORISTA | H |  | 5.2 | 4,3300 | 22.52
| LEIS SOCIAIS (88.46%) |  |  | 0 | 0,0000 | 44.05
| TOTAL : |  |  |  |  | 368.13
090073 | DIVISORIA GRANILITE/MARMORITE |  |  |  | M2
COD | DESCRIÇÃO | UNI |  | PREÇO UNIT | INDICE | PREÇO TOTAL
000050 | CIMENTO PORTLAND CP III 32RS NBR 11578 (quilo) | KG |  | 0.5 | 6,1000 | 3.05
000100 | AREIA GROSSA LAVADA | M3 |  | 83 | 0,0010 | 0.08
004685 | DIVISORIA GRANILITE/MARMORITE | M2 |  | 298.2 | 1,0000 | 298.2
099050 | PEDREIRO | H |  | 7.15 | 1,9180 | 13.71
099900 | SERVENTE | H |  | 5.2 | 2,7840 | 14.48
| LEIS SOCIAIS (88.46%) |  |  | 0 | 0,0000 | 24.94
| TOTAL : |  |  |  |  | 354.46
090081 | DIVISORIA 36mm PAINEL-VIDRO-VIDRO DURAPLAC COLMEIA |  |  |  | M2
COD | DESCRIÇÃO | UNI |  | PREÇO UNIT | INDICE | PREÇO TOTAL
006446 | DIVISORIA 36mm PAINEL 1,2x2,11m VIDRO DURAPLAC+COLOC. | M2 |  | 136 | 1,0000 | 136
099360 | CARPINTEIRO DE ESQUADRIA | H |  | 8.35 | 2,6000 | 21.71
099449 | AJUDANTE DE CARPINTEIRO | H |  | 5.2 | 2,8000 | 14.56
| LEIS SOCIAIS (88.46%) |  |  | 0 | 0,0000 | 32.08
| TOTAL : |  |  |  |  | 204.35
090082 | PAINEL 2 FACES c/LAMINAS PAU DARCO COLADAS 1,5x2,7m C/COLOC. |  |  |  | M2
COD | DESCRIÇÃO | UNI |  | PREÇO UNIT | INDICE | PREÇO TOTAL
000742 | PAINEL 2 FACES C/LAMINAS PAU DARCO C/COLA 1,50x2,70m | M2 |  | 265 | 1,0000 | 265
| TOTAL : |  |  |  |  | 265
090083 | DIVISORIA 36mm PAINEL-VIDRO-VIDRO FORM.COLMEIA MONTANTE ALUM |  |  |  | M2
COD | DESCRIÇÃO | UNI |  | PREÇO UNIT | INDICE | PREÇO TOTAL
012629 | DIVISORIA 36mm PAINEL 1,2x2,11m-VIDRO/FORMICA+COLOC. | M2 |  | 185 | 1,0000 | 185
099360 | CARPINTEIRO DE ESQUADRIA | H |  | 8.35 | 2,6000 | 21.71
099449 | AJUDANTE DE CARPINTEIRO | H |  | 5.2 | 2,8000 | 14.56
| LEIS SOCIAIS (88.46%) |  |  | 0 | 0,0000 | 32.08
| TOTAL : |  |  |  |  | 253.35
090084 | PAINEL 2 FACES c/LAMINAS PAU DARCO COLADAS 1,31x2,7m C/COLOC |  |  |  | M2
COD | DESCRIÇÃO | UNI |  | PREÇO UNIT | INDICE | PREÇO TOTAL
000749 | PAINEL 2 FACES C/LAMINAS PAU DARCO C/COLA 1,31x2,70m | M2 |  | 312 | 1,0000 | 312
| TOTAL : |  |  |  |  | 312
090085 | PAINEL 2 FACES c/LAMINAS PAU DARCO COLADAS 1,05x2,7m C/COLOC |  |  |  | M2
COD | DESCRIÇÃO | UNI |  | PREÇO UNIT | INDICE | PREÇO TOTAL
000753 | PAINEL 2 FACES C/LAMINAS PAU DARCO C/COLA 1,05x2,70m | M2 |  | 365 | 1,0000 | 365
| TOTAL : |  |  |  |  | 365
090086 | DIVISORIA PAREDE DUPLA CONCRETO CELULAR COM LAN DE VIDRO 20c |  |  |  | M2
COD | DESCRIÇÃO | UNI |  | PREÇO UNIT | INDICE | PREÇO TOTAL
001291 | LAN DE VIDRO 50mm | M2 |  | 52 | 1,1000 | 57.2
004099 | BLOCO CONCRETO CELULAR 60x30x10cm | UN |  | 4.86 | 2,1000 | 10.21
033311 | ARGAMASSA PREFABRICADA PARA BLOCO CONCRETO/6,6kg/m2 | KG |  | 0.54 | 12,3680 | 6.68
099050 | PEDREIRO | H |  | 7.15 | 1,9070 | 13.64
099900 | SERVENTE | H |  | 5.2 | 2,7420 | 14.26
| LEIS SOCIAIS (88.46%) |  |  | 0 | 0,0000 | 24.68
| TOTAL : |  |  |  |  | 126.67
090087 | DIVISORIA PAREDE DUPLA CONCRETO CELULAR COM LAN DE VIDRO 30c |  |  |  | M2
COD | DESCRIÇÃO | UNI |  | PREÇO UNIT | INDICE | PREÇO TOTAL
001291 | LAN DE VIDRO 50mm | M2 |  | 52 | 1,1000 | 57.2
005131 | BLOCO CONCRETO CELULAR 60x30x20cm | UN |  | 9.25 | 3,2000 | 29.6
033311 | ARGAMASSA PREFABRICADA PARA BLOCO CONCRETO/6,6kg/m2 | KG |  | 0.54 | 12,8180 | 6.92
099050 | PEDREIRO | H |  | 7.15 | 5,0520 | 36.12
099900 | SERVENTE | H |  | 5.2 | 5,8770 | 30.56
| LEIS SOCIAIS (88.46%) |  |  | 0 | 0,0000 | 58.99
| TOTAL : |  |  |  |  | 219.39
090088 | DIVISORIA COMPENSADO RESINADO REVEST.C/LAMINADO MELAMINICO |  |  |  | M2
COD | DESCRIÇÃO | UNI |  | PREÇO UNIT | INDICE | PREÇO TOTAL
000157 | LAMINADO MELAMINICO 1,3mm 1,25x3,08m (3,85m2)FOS/BRILHO | M2 |  | 22 | 2,0990 | 46.18
005983 | COMPENSADO PLASTIFICADO 15mm 2,20x1,10(2,42m2) | M2 |  | 48.33 | 0,3400 | 16.43
008272 | COLA PARA LAMINADO FORMICA 3,78kg/m2 | KG |  | 12 | 0,7600 | 9.12
099360 | CARPINTEIRO DE ESQUADRIA | H |  | 8.35 | 4,0210 | 33.58
099449 | AJUDANTE DE CARPINTEIRO | H |  | 5.2 | 4,2270 | 21.98
| LEIS SOCIAIS (88.46%) |  |  | 0 | 0,0000 | 49.15
| TOTAL : |  |  |  |  | 176.44
090089 | PAINEL 2 FACES c/LAMINAS PAU DARCO COLADAS 1,0x2,7m C/COLOC. |  |  |  | M2
COD | DESCRIÇÃO | UNI |  | PREÇO UNIT | INDICE | PREÇO TOTAL
000754 | PAINEL 2 FACES C/LAMINAS PAU DARCO C/COLA 1,0x2,70m | M2 |  | 320 | 1,0000 | 320
| TOTAL : |  |  |  |  | 320
090090 | DIVISORIA 36mm PAINEL-VIDRO(6mm)-PAINEL-MAD.COLMEIA MONT.ALU |  |  |  | M2
COD | DESCRIÇÃO | UNI |  | PREÇO UNIT | INDICE | PREÇO TOTAL
006446 | DIVISORIA 36mm PAINEL 1,2x2,11m VIDRO DURAPLAC+COLOC. | M2 |  | 136 | 1,0000 | 136
017172 | VIDRO CRISTAL PLANO INCOLOR 6mm | M2 |  | 109 | 0,3000 | 32.7
099360 | CARPINTEIRO DE ESQUADRIA | H |  | 8.35 | 2,6810 | 22.39
099449 | AJUDANTE DE CARPINTEIRO | H |  | 5.2 | 2,8870 | 15.01
| LEIS SOCIAIS (88.46%) |  |  | 0 | 0,0000 | 33.08
| TOTAL : |  |  |  |  | 239.18
090091 | DIVISORIA PARA WC EM COMPENSADO NAVAL 15mm REV.LAMINADO 1,3m |  |  |  | M2
COD | DESCRIÇÃO | UNI |  | PREÇO UNIT | INDICE | PREÇO TOTAL
000157 | LAMINADO MELAMINICO 1,3mm 1,25x3,08m (3,85m2)FOS/BRILHO | M2 |  | 22 | 2,0990 | 46.18
008272 | COLA PARA LAMINADO FORMICA 3,78kg/m2 | KG |  | 12 | 0,7600 | 9.12
056119 | COMPENSADO NAVAL TEGO-FILM 15mm 2,20x1,60m(3,52m2) | M2 |  | 32 | 1,0500 | 33.6
099360 | CARPINTEIRO DE ESQUADRIA | H |  | 8.35 | 4,0210 | 33.58
099449 | AJUDANTE DE CARPINTEIRO | H |  | 5.2 | 4,2270 | 21.98
| LEIS SOCIAIS (88.46%) |  |  | 0 | 0,0000 | 49.15
| TOTAL : |  |  |  |  | 193.61
090092 | DIVISORIA 36mm PAINEL-VIDRO-PAINEL DURAPLAC COLMEIA |  |  |  | M2
COD | DESCRIÇÃO | UNI |  | PREÇO UNIT | INDICE | PREÇO TOTAL
012625 | DIVISORIA 36mm PAINEL 1,2x2,11-VIDRO/DURAPLAC+COLOC. | M2 |  | 136 | 1,0000 | 136
099360 | CARPINTEIRO DE ESQUADRIA | H |  | 8.35 | 2,6000 | 21.71
099449 | AJUDANTE DE CARPINTEIRO | H |  | 5.2 | 2,8000 | 14.56
| LEIS SOCIAIS (88.46%) |  |  | 0 | 0,0000 | 32.08
| TOTAL : |  |  |  |  | 204.35
090093 | DIVISORIA 36mm PAINEL-VIDRO-PAINEL MADEIRA COLMEIA |  |  |  | M2
COD | DESCRIÇÃO | UNI |  | PREÇO UNIT | INDICE | PREÇO TOTAL
012626 | DIVISORIA 36mm PAINEL 1,2x2,11m-VIDRO/LAM.MADEIRA+COLOC | M2 |  | 135 | 1,0000 | 135
099360 | CARPINTEIRO DE ESQUADRIA | H |  | 8.35 | 2,6000 | 21.71
099449 | AJUDANTE DE CARPINTEIRO | H |  | 5.2 | 2,8000 | 14.56
| LEIS SOCIAIS (88.46%) |  |  | 0 | 0,0000 | 32.08
| TOTAL : |  |  |  |  | 203.35
090094 | DIVISORIA 36mm PAINEL-VIDRO(4mm)-PAINEL-MAD.COLMEIA MONT.ALU |  |  |  | M2
COD | DESCRIÇÃO | UNI |  | PREÇO UNIT | INDICE | PREÇO TOTAL
000760 | VIDRO PLANO LISO CRISTAL TRANSLUCIDO 4mm | M2 |  | 65 | 0,3000 | 19.5
006446 | DIVISORIA 36mm PAINEL 1,2x2,11m VIDRO DURAPLAC+COLOC. | M2 |  | 136 | 1,0000 | 136
099360 | CARPINTEIRO DE ESQUADRIA | H |  | 8.35 | 2,6810 | 22.39
099449 | AJUDANTE DE CARPINTEIRO | H |  | 5.2 | 2,8870 | 15.01
| LEIS SOCIAIS (88.46%) |  |  | 0 | 0,0000 | 33.08
| TOTAL : |  |  |  |  | 225.98
090096 | PORTA P/DIVISORIA PAINEL 0,84x2,07m LAMINADO C/COLOCACAO |  |  |  | UN
COD | DESCRIÇÃO | UNI |  | PREÇO UNIT | INDICE | PREÇO TOTAL
001979 | PAINEL VIDRO 3mm P/PORTA-DIVISORIA 0,84x0,64m+COLOCACAO | UN |  | 78 | 1,0000 | 78
001981 | PORTA PAINEL P/DIVISORIA 36mm 0,84x2,07m+COLOCACAO | UN |  | 88 | 1,0000 | 88
| TOTAL : |  |  |  |  | 166
090097 | PAINEL 2 FACES c/LAMINAS PAU DARCO COLADAS 1,41x2,7m C/COLOC |  |  |  | M2
COD | DESCRIÇÃO | UNI |  | PREÇO UNIT | INDICE | PREÇO TOTAL
000755 | PAINEL 2 FACES C/LAMINAS PAU DARCO C/COLA 1,41x2,70m | M2 |  | 320 | 1,0000 | 320
| TOTAL : |  |  |  |  | 320
090099 | DIVISORIA LAMINADO 36mm-VIDRO COLMEIA MONTANTE ALUMINIO |  |  |  | M2
COD | DESCRIÇÃO | UNI |  | PREÇO UNIT | INDICE | PREÇO TOTAL
012604 | DIVISORIA 36mm PAINEL 1,2x2,11m-VIDRO/FORMICA+COLOC. | M2 |  | 182 | 1,0000 | 182
099360 | CARPINTEIRO DE ESQUADRIA | H |  | 8.35 | 2,6000 | 21.71
099449 | AJUDANTE DE CARPINTEIRO | H |  | 5.2 | 2,8000 | 14.56
| LEIS SOCIAIS (88.46%) |  |  | 0 | 0,0000 | 32.08
| TOTAL : |  |  |  |  | 250.35
090100 | DIVISORIA MADEIRA 36mm-VIDRO COLMEIA MONTANTE ALUMINIO |  |  |  | M2
COD | DESCRIÇÃO | UNI |  | PREÇO UNIT | INDICE | PREÇO TOTAL
012605 | DIVISORIA 36mm PAINEL 1,2x2,11m-VIDRO/LAMIN.MAD.+COLOC. | M2 |  | 136 | 1,0000 | 136
099360 | CARPINTEIRO DE ESQUADRIA | H |  | 8.35 | 2,6000 | 21.71
099449 | AJUDANTE DE CARPINTEIRO | H |  | 5.2 | 2,8000 | 14.56
| LEIS SOCIAIS (88.46%) |  |  | 0 | 0,0000 | 32.08
| TOTAL : |  |  |  |  | 204.35
090104 | VERGA DE TOPO-CONCRETO ESTRUTURADO-PAREDE INTERNA/EXTERNA 10 |  |  |  | M
COD | DESCRIÇÃO | UNI |  | PREÇO UNIT | INDICE | PREÇO TOTAL
000050 | CIMENTO PORTLAND CP III 32RS NBR 11578 (quilo) | KG |  | 0.5 | 3,1100 | 1.56
000100 | AREIA GROSSA LAVADA | M3 |  | 83 | 0,0060 | 0.5
000400 | ARAME RECOZIDO ISGW #16 (0,032kg/m) (55 AMARRAS/pm3) | KG |  | 6.48 | 0,0600 | 0.39
000779 | ACO CA 50 6,3mm (1/4"") (0,248 kg/m) | KG |  | 4.35 | 0,2500 | 1.09
001450 | PREGO FERRO GALVANIZADO 16x24 (285 un/kg) | KG |  | 4.75 | 0,0410 | 0.19
001805 | SARRAFO DE MADEIRA PINUS/TAIPA/ANGELIN 10 x 2,5cm | M |  | 0.4 | 2,2000 | 0.88
008766 | PEDRA BRITADA #1 | M3 |  | 67.5 | 0,0030 | 0.2
008767 | PEDRA BRITADA #2 | M3 |  | 67.5 | 0,0040 | 0.27
099050 | PEDREIRO | H |  | 7.15 | 1,2370 | 8.84
099300 | ARMADOR ou FERREIRO | H |  | 7.15 | 0,0350 | 0.25
099807 | AJUDANTE DE ARMADOR | H |  | 5.2 | 0,0350 | 0.18
099900 | SERVENTE | H |  | 5.2 | 1,9070 | 9.92
| LEIS SOCIAIS (88.46%) |  |  | 0 | 0,0000 | 16.98
| TOTAL : |  |  |  |  | 41.25
090105 | VERGA DE TOPO-CONCRETO ESTRUTURADO-PAREDE 20cm |  |  |  | M
COD | DESCRIÇÃO | UNI |  | PREÇO UNIT | INDICE | PREÇO TOTAL
000050 | CIMENTO PORTLAND CP III 32RS NBR 11578 (quilo) | KG |  | 0.5 | 6,2200 | 3.11
000100 | AREIA GROSSA LAVADA | M3 |  | 83 | 0,0120 | 1
000400 | ARAME RECOZIDO ISGW #16 (0,032kg/m) (55 AMARRAS/pm3) | KG |  | 6.48 | 0,0100 | 0.06
000779 | ACO CA 50 6,3mm (1/4"") (0,248 kg/m) | KG |  | 4.35 | 0,2500 | 1.09
001450 | PREGO FERRO GALVANIZADO 16x24 (285 un/kg) | KG |  | 4.75 | 0,0470 | 0.22
001805 | SARRAFO DE MADEIRA PINUS/TAIPA/ANGELIN 10 x 2,5cm | M |  | 0.4 | 2,2000 | 0.88
008766 | PEDRA BRITADA #1 | M3 |  | 67.5 | 0,0080 | 0.54
008767 | PEDRA BRITADA #2 | M3 |  | 67.5 | 0,0080 | 0.54
099050 | PEDREIRO | H |  | 7.15 | 1,8560 | 13.27
099300 | ARMADOR ou FERREIRO | H |  | 7.15 | 0,0520 | 0.37
099807 | AJUDANTE DE ARMADOR | H |  | 5.2 | 0,0520 | 0.27
099900 | SERVENTE | H |  | 5.2 | 2,3710 | 12.33
| LEIS SOCIAIS (88.46%) |  |  | 0 | 0,0000 | 23.21
| TOTAL : |  |  |  |  | 56.89
090112 | DIVISORIA DE W.Cs. TIPO FALCO |  |  |  | M2
COD | DESCRIÇÃO | UNI |  | PREÇO UNIT | INDICE | PREÇO TOTAL
000660 | DIVISORIA DE W.Cs. TIPO FALCO | M2 |  | 630 | 1,0000 | 630
099816 | MONTADOR DE PAINEIS DIVISORIOS | H |  | 5.47 | 1,4430 | 7.89
099925 | AJUDANTE DE MONTADOR | H |  | 5.2 | 1,4430 | 7.5
| LEIS SOCIAIS (88.46%) |  |  | 0 | 0,0000 | 13.61
| TOTAL : |  |  |  |  | 659
090113 | ALVENARIA TIJOLO VIDRO VIDROMATONE INCOLOR 19x19x8cm-COLA |  |  |  | M2
COD | DESCRIÇÃO | UNI |  | PREÇO UNIT | INDICE | PREÇO TOTAL
000779 | ACO CA 50 6,3mm (1/4"") (0,248 kg/m) | KG |  | 4.35 | 0,4600 | 2
001173 | BLOCO DE VIDRO INCOLOR VIDROMATONE DTF 19x19x8cm | UN |  | 20 | 27,0000 | 540
001174 | ESPACADOR PLASTICO PARA BLOCOS DE VIDRO EP34 4,2x15mm | UN |  | 0.23 | 54,0000 | 12.42
042112 | ARGAMASSA PRONTA FERMAGLASS-p/TIJOLOS DE VIDRO 8,6kg/m2 | KG |  | 1.4 | 8,6000 | 12.04
099050 | PEDREIRO | H |  | 7.15 | 2,9900 | 21.38
099900 | SERVENTE | H |  | 5.2 | 1,6500 | 8.58
| LEIS SOCIAIS (88.46%) |  |  | 0 | 0,0000 | 26.5
| TOTAL : |  |  |  |  | 622.92
090114 | ALVENARIA TIJOLO VIDRO VIDROMATONE INCOLOR 8x19x19cm-COLA |  |  |  | M2
COD | DESCRIÇÃO | UNI |  | PREÇO UNIT | INDICE | PREÇO TOTAL
000779 | ACO CA 50 6,3mm (1/4"") (0,248 kg/m) | KG |  | 4.35 | 0,4600 | 2
001173 | BLOCO DE VIDRO INCOLOR VIDROMATONE DTF 19x19x8cm | UN |  | 20 | 27,0000 | 540
001174 | ESPACADOR PLASTICO PARA BLOCOS DE VIDRO EP34 4,2x15mm | UN |  | 0.23 | 54,0000 | 12.42
042112 | ARGAMASSA PRONTA FERMAGLASS-p/TIJOLOS DE VIDRO 8,6kg/m2 | KG |  | 1.4 | 8,6000 | 12.04
099050 | PEDREIRO | H |  | 7.15 | 2,6810 | 19.17
099900 | SERVENTE | H |  | 5.2 | 1,2370 | 6.43
| LEIS SOCIAIS (88.46%) |  |  | 0 | 0,0000 | 22.65
| TOTAL : |  |  |  |  | 614.71
090115 | ALVENARIA TIJOLO DE VIDRO 20x20cm COM VENTILACAO-C/FERMAGLAS |  |  |  | M2
COD | DESCRIÇÃO | UNI |  | PREÇO UNIT | INDICE | PREÇO TOTAL
000779 | ACO CA 50 6,3mm (1/4"") (0,248 kg/m) | KG |  | 4.35 | 0,4600 | 2
028104 | TIJOLO VIDRO GLASS BLOCK XADREZ 9 x 19 x 19cm | UN |  | 38.3 | 25,0000 | 957.5
042112 | ARGAMASSA PRONTA FERMAGLASS-p/TIJOLOS DE VIDRO 8,6kg/m2 | KG |  | 1.4 | 8,6000 | 12.04
099050 | PEDREIRO | H |  | 7.15 | 2,6810 | 19.17
099900 | SERVENTE | H |  | 5.2 | 1,2370 | 6.43
| LEIS SOCIAIS (88.46%) |  |  | 0 | 0,0000 | 22.65
| TOTAL : |  |  |  |  | 1019.79
090116 | ALVENARIA TIJOLO DE VIDRO 20x20cm LISO-C/ARGAMASSA-COLA |  |  |  | M2
COD | DESCRIÇÃO | UNI |  | PREÇO UNIT | INDICE | PREÇO TOTAL
000779 | ACO CA 50 6,3mm (1/4"") (0,248 kg/m) | KG |  | 4.35 | 0,4600 | 2
028103 | TIJOLO VIDRO GLASS BLOCK CANELADO 9 x 19 x 19cm | UN |  | 16.7 | 25,0000 | 417.5
042112 | ARGAMASSA PRONTA FERMAGLASS-p/TIJOLOS DE VIDRO 8,6kg/m2 | KG |  | 1.4 | 8,6000 | 12.04
099050 | PEDREIRO | H |  | 7.15 | 2,6810 | 19.17
099900 | SERVENTE | H |  | 5.2 | 1,2370 | 6.43
| LEIS SOCIAIS (88.46%) |  |  | 0 | 0,0000 | 22.65
| TOTAL : |  |  |  |  | 479.79
090117 | ALVENARIA TIJOLOS MACICOS-0,30m-CAL/CIMENTO/AREIA 1:4:4 |  |  |  | M2
COD | DESCRIÇÃO | UNI |  | PREÇO UNIT | INDICE | PREÇO TOTAL
000050 | CIMENTO PORTLAND CP III 32RS NBR 11578 (quilo) | KG |  | 0.5 | 1,3500 | 0.68
000100 | AREIA GROSSA LAVADA | M3 |  | 83 | 0,2010 | 16.68
000300 | CAL HIDRATADA CH-III SACO 20kg (QUILOGRAMA) | KG |  | 0.45 | 20,7500 | 9.34
001900 | TIJOLO CERAMICO MACICO RECOSIDO 4,5x 9 x 19cm (UNIDADE) | UN |  | 1.18 | 186,0000 | 219.48
099050 | PEDREIRO | H |  | 7.15 | 2,3710 | 16.95
099900 | SERVENTE | H |  | 5.2 | 2,9900 | 15.55
| LEIS SOCIAIS (88.46%) |  |  | 0 | 0,0000 | 28.75
| TOTAL : |  |  |  |  | 307.43
090118 | DIVISORIA INCOMB.36mm PAINEL-VIDRO-REVEST. FORMICA COLMEIA |  |  |  | M2
COD | DESCRIÇÃO | UNI |  | PREÇO UNIT | INDICE | PREÇO TOTAL
006464 | PAINEL DIVISORIO 3cm 1,2x2,11m+LAM.FORMICA TEXT+COLOC. | M2 |  | 179 | 1,0000 | 179
099360 | CARPINTEIRO DE ESQUADRIA | H |  | 8.35 | 2,6000 | 21.71
099449 | AJUDANTE DE CARPINTEIRO | H |  | 5.2 | 2,8000 | 14.56
| LEIS SOCIAIS (88.46%) |  |  | 0 | 0,0000 | 32.08
| TOTAL : |  |  |  |  | 247.35
090119 | DIVISORIA 36mm LAMINADO FORMICA MIOLO COLMEIA MONTANTE ALUM. |  |  |  | M2
COD | DESCRIÇÃO | UNI |  | PREÇO UNIT | INDICE | PREÇO TOTAL
006464 | PAINEL DIVISORIO 3cm 1,2x2,11m+LAM.FORMICA TEXT+COLOC. | M2 |  | 179 | 1,0000 | 179
099360 | CARPINTEIRO DE ESQUADRIA | H |  | 8.35 | 2,6000 | 21.71
099449 | AJUDANTE DE CARPINTEIRO | H |  | 5.2 | 2,8000 | 14.56
| LEIS SOCIAIS (88.46%) |  |  | 0 | 0,0000 | 32.08
| TOTAL : |  |  |  |  | 247.35
090120 | PAINEL MADEIRA COM REVESTIMENTO LAMINADO PARA WC |  |  |  | M2
COD | DESCRIÇÃO | UNI |  | PREÇO UNIT | INDICE | PREÇO TOTAL
000157 | LAMINADO MELAMINICO 1,3mm 1,25x3,08m (3,85m2)FOS/BRILHO | M2 |  | 22 | 2,2620 | 49.76
000459 | PERFIL ALUMINIO ANODIZADO 40627/3 | M |  | 25 | 0,2600 | 6.5
000460 | CANTONEIRA ALUMINIO ANODIZADO 1/2""x1mm | M |  | 5.17 | 0,3360 | 1.74
008272 | COLA PARA LAMINADO FORMICA 3,78kg/m2 | KG |  | 12 | 0,8790 | 10.55
014202 | BUCHA DE NYLON PARA FIXACAO TIPO S7 COM PARAFUSO | UN |  | 0.04 | 6,0000 | 0.24
017878 | COMPENSADO VIROLA 2Omm 2.20x1.60m (3,52m2) | M2 |  | 49.66 | 1,0490 | 52.09
099360 | CARPINTEIRO DE ESQUADRIA | H |  | 8.35 | 5,9800 | 49.93
099449 | AJUDANTE DE CARPINTEIRO | H |  | 5.2 | 4,2270 | 21.98
| LEIS SOCIAIS (88.46%) |  |  | 0 | 0,0000 | 63.61
| TOTAL : |  |  |  |  | 256.4
090122 | PAINEL MADEIRA REVESTIDO LAMINADO LISO BRILHANTE |  |  |  | M2
COD | DESCRIÇÃO | UNI |  | PREÇO UNIT | INDICE | PREÇO TOTAL
000157 | LAMINADO MELAMINICO 1,3mm 1,25x3,08m (3,85m2)FOS/BRILHO | M2 |  | 22 | 2,2620 | 49.76
000459 | PERFIL ALUMINIO ANODIZADO 40627/3 | M |  | 25 | 0,2600 | 6.5
000460 | CANTONEIRA ALUMINIO ANODIZADO 1/2""x1mm | M |  | 5.17 | 0,3360 | 1.74
008272 | COLA PARA LAMINADO FORMICA 3,78kg/m2 | KG |  | 12 | 0,9160 | 10.99
014202 | BUCHA DE NYLON PARA FIXACAO TIPO S7 COM PARAFUSO | UN |  | 0.04 | 6,0000 | 0.24
017878 | COMPENSADO VIROLA 2Omm 2.20x1.60m (3,52m2) | M2 |  | 49.66 | 1,0490 | 52.09
099360 | CARPINTEIRO DE ESQUADRIA | H |  | 8.35 | 5,9800 | 49.93
099449 | AJUDANTE DE CARPINTEIRO | H |  | 5.2 | 4,2270 | 21.98
| LEIS SOCIAIS (88.46%) |  |  | 0 | 0,0000 | 63.61
| TOTAL : |  |  |  |  | 256.84
090123 | PAINEL MADEIRA REVESTIDO LAMINADO LISO FOSCO |  |  |  | M2
COD | DESCRIÇÃO | UNI |  | PREÇO UNIT | INDICE | PREÇO TOTAL
000157 | LAMINADO MELAMINICO 1,3mm 1,25x3,08m (3,85m2)FOS/BRILHO | M2 |  | 22 | 2,2620 | 49.76
000459 | PERFIL ALUMINIO ANODIZADO 40627/3 | M |  | 25 | 0,2600 | 6.5
000460 | CANTONEIRA ALUMINIO ANODIZADO 1/2""x1mm | M |  | 5.17 | 0,3360 | 1.74
008272 | COLA PARA LAMINADO FORMICA 3,78kg/m2 | KG |  | 12 | 0,9160 | 10.99
014202 | BUCHA DE NYLON PARA FIXACAO TIPO S7 COM PARAFUSO | UN |  | 0.04 | 6,0000 | 0.24
017878 | COMPENSADO VIROLA 2Omm 2.20x1.60m (3,52m2) | M2 |  | 49.66 | 1,0490 | 52.09
099360 | CARPINTEIRO DE ESQUADRIA | H |  | 8.35 | 5,9800 | 49.93
099449 | AJUDANTE DE CARPINTEIRO | H |  | 5.2 | 4,2270 | 21.98
| LEIS SOCIAIS (88.46%) |  |  | 0 | 0,0000 | 63.61
| TOTAL : |  |  |  |  | 256.84
090124 | PAINEL MADEIRA REVESTIDO LAMINADO MADEIRA BRILHANTE |  |  |  | M2
COD | DESCRIÇÃO | UNI |  | PREÇO UNIT | INDICE | PREÇO TOTAL
000157 | LAMINADO MELAMINICO 1,3mm 1,25x3,08m (3,85m2)FOS/BRILHO | M2 |  | 22 | 2,2620 | 49.76
000459 | PERFIL ALUMINIO ANODIZADO 40627/3 | M |  | 25 | 0,2600 | 6.5
000460 | CANTONEIRA ALUMINIO ANODIZADO 1/2""x1mm | M |  | 5.17 | 0,3360 | 1.74
008272 | COLA PARA LAMINADO FORMICA 3,78kg/m2 | KG |  | 12 | 0,9160 | 10.99
014202 | BUCHA DE NYLON PARA FIXACAO TIPO S7 COM PARAFUSO | UN |  | 0.04 | 6,0000 | 0.24
017878 | COMPENSADO VIROLA 2Omm 2.20x1.60m (3,52m2) | M2 |  | 49.66 | 1,0490 | 52.09
099360 | CARPINTEIRO DE ESQUADRIA | H |  | 8.35 | 5,9800 | 49.93
099449 | AJUDANTE DE CARPINTEIRO | H |  | 5.2 | 4,2270 | 21.98
| LEIS SOCIAIS (88.46%) |  |  | 0 | 0,0000 | 63.61
| TOTAL : |  |  |  |  | 256.84
090125 | PAINEL MADEIRA REVESTIDO LAMINADO MADEIRA FOSCO |  |  |  | M2
COD | DESCRIÇÃO | UNI |  | PREÇO UNIT | INDICE | PREÇO TOTAL
000157 | LAMINADO MELAMINICO 1,3mm 1,25x3,08m (3,85m2)FOS/BRILHO | M2 |  | 22 | 2,2620 | 49.76
000459 | PERFIL ALUMINIO ANODIZADO 40627/3 | M |  | 25 | 0,2600 | 6.5
000460 | CANTONEIRA ALUMINIO ANODIZADO 1/2""x1mm | M |  | 5.17 | 0,3360 | 1.74
008272 | COLA PARA LAMINADO FORMICA 3,78kg/m2 | KG |  | 12 | 0,9160 | 10.99
014202 | BUCHA DE NYLON PARA FIXACAO TIPO S7 COM PARAFUSO | UN |  | 0.04 | 6,0000 | 0.24
017878 | COMPENSADO VIROLA 2Omm 2.20x1.60m (3,52m2) | M2 |  | 49.66 | 1,0490 | 52.09
099360 | CARPINTEIRO DE ESQUADRIA | H |  | 8.35 | 5,9800 | 49.93
099449 | AJUDANTE DE CARPINTEIRO | H |  | 5.2 | 4,2270 | 21.98
| LEIS SOCIAIS (88.46%) |  |  | 0 | 0,0000 | 63.61
| TOTAL : |  |  |  |  | 256.84
090126 | PAINEL MADEIRA REVESTIDO LAMINADO MADEIRA TEXTURIZADO |  |  |  | M2
COD | DESCRIÇÃO | UNI |  | PREÇO UNIT | INDICE | PREÇO TOTAL
000157 | LAMINADO MELAMINICO 1,3mm 1,25x3,08m (3,85m2)FOS/BRILHO | M2 |  | 22 | 2,2620 | 49.76
000459 | PERFIL ALUMINIO ANODIZADO 40627/3 | M |  | 25 | 0,2600 | 6.5
000460 | CANTONEIRA ALUMINIO ANODIZADO 1/2""x1mm | M |  | 5.17 | 0,3360 | 1.74
008272 | COLA PARA LAMINADO FORMICA 3,78kg/m2 | KG |  | 12 | 0,9160 | 10.99
014202 | BUCHA DE NYLON PARA FIXACAO TIPO S7 COM PARAFUSO | UN |  | 0.04 | 6,0000 | 0.24
017878 | COMPENSADO VIROLA 2Omm 2.20x1.60m (3,52m2) | M2 |  | 49.66 | 1,0490 | 52.09
099360 | CARPINTEIRO DE ESQUADRIA | H |  | 8.35 | 5,9800 | 49.93
099449 | AJUDANTE DE CARPINTEIRO | H |  | 5.2 | 4,2270 | 21.98
| LEIS SOCIAIS (88.46%) |  |  | 0 | 0,0000 | 63.61
| TOTAL : |  |  |  |  | 256.84
090130 | COBOGO ELEMENTOS CONCRETO PREMOLDADO VASADO CIMENTO/AREIA 1: |  |  |  | M2
COD | DESCRIÇÃO | UNI |  | PREÇO UNIT | INDICE | PREÇO TOTAL
001991 | ELEMENTO VASADO CONCRETO PREMOLDADO 10 x 50 x 50cm | UN |  | 7.51 | 4,0000 | 30.04
087024 | ARGAMASSA PREFABRICADA PARA ASSENT.TIJOLOS 12,8kg/m2 | KG |  | 0.54 | 12,8000 | 6.91
099050 | PEDREIRO | H |  | 7.15 | 1,2370 | 8.84
099900 | SERVENTE | H |  | 5.2 | 1,3610 | 7.08
| LEIS SOCIAIS (88.46%) |  |  | 0 | 0,0000 | 14.08
| TOTAL : |  |  |  |  | 66.95
090131 | COBOGO ELEMENTOS CERAMICOS ARGAMASSA CIMENTO/SAIBRO 1:8 |  |  |  | M2
COD | DESCRIÇÃO | UNI |  | PREÇO UNIT | INDICE | PREÇO TOTAL
000050 | CIMENTO PORTLAND CP III 32RS NBR 11578 (quilo) | KG |  | 0.5 | 4,5000 | 2.25
000150 | SAIBRO/BARRO/TERRA DE EMBOCO/ARENOSO/AREOLA | M3 |  | 64 | 0,0250 | 1.6
001100 | CIMENTO DIRECIONAL BRANCO (SACO 1 QUILOGRAMA) | KG |  | 2.93 | 0,2500 | 0.73
013782 | ELEMENTO VASADO CERAMICO (COBOGO) 7 x 18 x 18cm | UN |  | 16 | 25,0000 | 400
099050 | PEDREIRO | H |  | 7.15 | 1,2000 | 8.58
099900 | SERVENTE | H |  | 5.2 | 1,3200 | 6.86
| LEIS SOCIAIS (88.46%) |  |  | 0 | 0,0000 | 13.66
| TOTAL : |  |  |  |  | 433.68
090132 | COBOGO ELEMENTOS VAZADOS LOUCA-ARGAMASSA CIMENTO/AREIA 1:6 |  |  |  | M2
COD | DESCRIÇÃO | UNI |  | PREÇO UNIT | INDICE | PREÇO TOTAL
000050 | CIMENTO PORTLAND CP III 32RS NBR 11578 (quilo) | KG |  | 0.5 | 3,6400 | 1.82
000098 | AREIA MEDIA LAVADA | M3 |  | 61.43 | 0,0240 | 1.47
000914 | ELEMENTO VASADO LOUCA EM COR 10 x 25 x 25cm | UN |  | 37 | 16,0000 | 592
001100 | CIMENTO DIRECIONAL BRANCO (SACO 1 QUILOGRAMA) | KG |  | 2.93 | 0,2500 | 0.73
099050 | PEDREIRO | H |  | 7.15 | 1,5160 | 10.84
099900 | SERVENTE | H |  | 5.2 | 1,5470 | 8.04
| LEIS SOCIAIS (88.46%) |  |  | 0 | 0,0000 | 16.7
| TOTAL : |  |  |  |  | 631.6
090133 | COBOGO TIJOLOS VIDRO VENEZIANA GLASS BLOCK-CIMENTO/AREIA 1:6 |  |  |  | M2
COD | DESCRIÇÃO | UNI |  | PREÇO UNIT | INDICE | PREÇO TOTAL
000050 | CIMENTO PORTLAND CP III 32RS NBR 11578 (quilo) | KG |  | 0.5 | 3,6400 | 1.82
000098 | AREIA MEDIA LAVADA | M3 |  | 61.43 | 0,0240 | 1.47
000779 | ACO CA 50 6,3mm (1/4"") (0,248 kg/m) | KG |  | 4.35 | 0,5460 | 2.38
001100 | CIMENTO DIRECIONAL BRANCO (SACO 1 QUILOGRAMA) | KG |  | 2.93 | 0,6720 | 1.97
028104 | TIJOLO VIDRO GLASS BLOCK XADREZ 9 x 19 x 19cm | UN |  | 38.3 | 25,0000 | 957.5
099050 | PEDREIRO | H |  | 7.15 | 2,6810 | 19.17
099900 | SERVENTE | H |  | 5.2 | 3,5050 | 18.23
| LEIS SOCIAIS (88.46%) |  |  | 0 | 0,0000 | 33.08
| TOTAL : |  |  |  |  | 1035.62
090134 | DIVISORIA ELEMENTOS VAZADOS CONCRETO 50x50cm-CIMENTO/AREIA |  |  |  | M2
COD | DESCRIÇÃO | UNI |  | PREÇO UNIT | INDICE | PREÇO TOTAL
000050 | CIMENTO PORTLAND CP III 32RS NBR 11578 (quilo) | KG |  | 0.5 | 1,3840 | 0.69
000100 | AREIA GROSSA LAVADA | M3 |  | 83 | 0,0030 | 0.25
001100 | CIMENTO DIRECIONAL BRANCO (SACO 1 QUILOGRAMA) | KG |  | 2.93 | 0,2700 | 0.79
001991 | ELEMENTO VASADO CONCRETO PREMOLDADO 10 x 50 x 50cm | UN |  | 7.51 | 4,0000 | 30.04
099050 | PEDREIRO | H |  | 7.15 | 1,2370 | 8.84
099900 | SERVENTE | H |  | 5.2 | 1,3920 | 7.24
| LEIS SOCIAIS (88.46%) |  |  | 0 | 0,0000 | 14.22
| TOTAL : |  |  |  |  | 62.07
090135 | DIVISORIA ELEMENTOS VAZADOS TIJOLOS VIDRO/VENEZIANA C/COLA |  |  |  | M2
COD | DESCRIÇÃO | UNI |  | PREÇO UNIT | INDICE | PREÇO TOTAL
000779 | ACO CA 50 6,3mm (1/4"") (0,248 kg/m) | KG |  | 4.35 | 0,4000 | 1.74
001100 | CIMENTO DIRECIONAL BRANCO (SACO 1 QUILOGRAMA) | KG |  | 2.93 | 0,6720 | 1.97
028103 | TIJOLO VIDRO GLASS BLOCK CANELADO 9 x 19 x 19cm | UN |  | 16.7 | 25,0000 | 417.5
042112 | ARGAMASSA PRONTA FERMAGLASS-p/TIJOLOS DE VIDRO 8,6kg/m2 | KG |  | 1.4 | 8,6000 | 12.04
099050 | PEDREIRO | H |  | 7.15 | 2,7060 | 19.35
099900 | SERVENTE | H |  | 5.2 | 2,4740 | 12.86
| LEIS SOCIAIS (88.46%) |  |  | 0 | 0,0000 | 28.49
| TOTAL : |  |  |  |  | 493.95
090136 | DIVISORIA EM PECAS DE LOUCA VITRIFICADA |  |  |  | M2
COD | DESCRIÇÃO | UNI |  | PREÇO UNIT | INDICE | PREÇO TOTAL
000050 | CIMENTO PORTLAND CP III 32RS NBR 11578 (quilo) | KG |  | 0.5 | 3,6400 | 1.82
000100 | AREIA GROSSA LAVADA | M3 |  | 83 | 0,0240 | 1.99
000914 | ELEMENTO VASADO LOUCA EM COR 10 x 25 x 25cm | UN |  | 37 | 16,0000 | 592
001100 | CIMENTO DIRECIONAL BRANCO (SACO 1 QUILOGRAMA) | KG |  | 2.93 | 0,2500 | 0.73
099050 | PEDREIRO | H |  | 7.15 | 1,5160 | 10.84
099900 | SERVENTE | H |  | 5.2 | 1,5470 | 8.04
| LEIS SOCIAIS (88.46%) |  |  | 0 | 0,0000 | 16.7
| TOTAL : |  |  |  |  | 632.12
090137 | DIVISORIA ELEMENTO VAZADO PECA CERAMICA |  |  |  | M2
COD | DESCRIÇÃO | UNI |  | PREÇO UNIT | INDICE | PREÇO TOTAL
000050 | CIMENTO PORTLAND CP III 32RS NBR 11578 (quilo) | KG |  | 0.5 | 2,2500 | 1.13
000100 | AREIA GROSSA LAVADA | M3 |  | 83 | 0,0020 | 0.17
001100 | CIMENTO DIRECIONAL BRANCO (SACO 1 QUILOGRAMA) | KG |  | 2.93 | 0,2500 | 0.73
013782 | ELEMENTO VASADO CERAMICO (COBOGO) 7 x 18 x 18cm | UN |  | 16 | 25,0000 | 400
099050 | PEDREIRO | H |  | 7.15 | 1,4640 | 10.47
099900 | SERVENTE | H |  | 5.2 | 1,7220 | 8.95
| LEIS SOCIAIS (88.46%) |  |  | 0 | 0,0000 | 17.18
| TOTAL : |  |  |  |  | 438.63
090139 | GUARDA CORPO ELEMENTOS CONCRETO COM TESTEIRA MADEIRA 5x15cm |  |  |  | M
COD | DESCRIÇÃO | UNI |  | PREÇO UNIT | INDICE | PREÇO TOTAL
000050 | CIMENTO PORTLAND CP III 32RS NBR 11578 (quilo) | KG |  | 0.5 | 3,2600 | 1.63
000100 | AREIA GROSSA LAVADA | M3 |  | 83 | 0,0060 | 0.5
001991 | ELEMENTO VASADO CONCRETO PREMOLDADO 10 x 50 x 50cm | UN |  | 7.51 | 4,0000 | 30.04
013040 | TESTEIRA DE MADEIRA DE LEI 5 x 15cm | M |  | 15 | 1,0500 | 15.75
099050 | PEDREIRO | H |  | 7.15 | 2,4230 | 17.32
099900 | SERVENTE | H |  | 5.2 | 2,7630 | 14.37
| LEIS SOCIAIS (88.46%) |  |  | 0 | 0,0000 | 28.03
| TOTAL : |  |  |  |  | 107.64
090140 | ALAMBRADO TELA LOZANGULADA PARA VEDACAO |  |  |  | M2
COD | DESCRIÇÃO | UNI |  | PREÇO UNIT | INDICE | PREÇO TOTAL
000411 | TELA ARAME GALVANIZADO 16AWG | M2 |  | 7.32 | 0,9500 | 6.95
001620 | TE 90 FERRO GALVANIZADO TUPY 1"" | UN |  | 16.6 | 0,5000 | 8.3
001672 | CRUZETA FERRO GALVANIZADO TUPY 1"" | UN |  | 35.2 | 0,5000 | 17.6
006811 | TUBO ACO GALVANIZADO DIN 2440 NBR 5580 1"" (2,517kg/m) | KG |  | 9.62 | 5,1520 | 49.56
099230 | SERRALHEIRO | H |  | 7.7 | 1,8600 | 14.32
099662 | AJUDANTE DE SERRALHEIRO | H |  | 5.2 | 2,1200 | 11.02
| LEIS SOCIAIS (88.46%) |  |  | 0 | 0,0000 | 22.42
| TOTAL : |  |  |  |  | 130.17
090141 | GUARDA CORPO TELA GALVANIZADA 16 AWG |  |  |  | M2
COD | DESCRIÇÃO | UNI |  | PREÇO UNIT | INDICE | PREÇO TOTAL
000411 | TELA ARAME GALVANIZADO 16AWG | M2 |  | 7.32 | 0,9500 | 6.95
001623 | TE 90 FERRO GALVANIZADO 2"" | UN |  | 58.77 | 0,8990 | 52.83
001624 | CRUZETA FERRO GALVANIZADO TUPY 2"" | UN |  | 81.6 | 0,8990 | 73.36
003581 | SOLDA TRIFLUXO ESTANHO/CHUMBO 60x40% 1,5mm | KG |  | 132 | 0,1200 | 15.84
006843 | TUBO ACO GALVANIZADO DIN 2440 NBR 5580 2"" (5,242kg/m) | KG |  | 9.21 | 16,4020 | 151.06
099543 | MONTADOR DE ESTRUTURA METALICA | H |  | 9 | 3,3700 | 30.33
099544 | AJUDANTE DE MONTADOR DE ESTRUTURA METALICA | H |  | 6 | 4,2270 | 25.36
| LEIS SOCIAIS (88.46%) |  |  | 0 | 0,0000 | 49.26
| TOTAL : |  |  |  |  | 404.99
090142 | GUARDA CORPO MADEIRA-LOURO 20x6cm-FIXADO EM PAREDE |  |  |  | UN
COD | DESCRIÇÃO | UNI |  | PREÇO UNIT | INDICE | PREÇO TOTAL
004141 | MADEIRA DE LEI-GUARDA CORPO 20x6x85cm | M |  | 63 | 1,1000 | 69.3
099360 | CARPINTEIRO DE ESQUADRIA | H |  | 8.35 | 2,6810 | 22.39
099449 | AJUDANTE DE CARPINTEIRO | H |  | 5.2 | 1,8560 | 9.65
| LEIS SOCIAIS (88.46%) |  |  | 0 | 0,0000 | 28.34
| TOTAL : |  |  |  |  | 129.68
090145 | ALVENARIA TIJOLO FURADO 10x20x20cm-0,10m-CAL/CIMENTO/AREIA |  |  |  | M2
COD | DESCRIÇÃO | UNI |  | PREÇO UNIT | INDICE | PREÇO TOTAL
000050 | CIMENTO PORTLAND CP III 32RS NBR 11578 (quilo) | KG |  | 0.5 | 0,4500 | 0.23
000100 | AREIA GROSSA LAVADA | M3 |  | 83 | 0,0670 | 5.56
000300 | CAL HIDRATADA CH-III SACO 20kg (QUILOGRAMA) | KG |  | 0.45 | 6,7500 | 3.04
001950 | TIJOLO FURADO DE BARRO (LAJOTA) 9 x 19 x 19cm | UN |  | 0.42 | 25,0000 | 10.5
099050 | PEDREIRO | H |  | 7.15 | 1,1340 | 8.11
099900 | SERVENTE | H |  | 5.2 | 0,6500 | 3.38
| LEIS SOCIAIS (88.46%) |  |  | 0 | 0,0000 | 10.16
| TOTAL : |  |  |  |  | 40.98
090146 | PAREDE EXTERNA TIJOLO 9x19x19cm-0,10m-COM QUALIMASSA |  |  |  | M2
COD | DESCRIÇÃO | UNI |  | PREÇO UNIT | INDICE | PREÇO TOTAL
001950 | TIJOLO FURADO DE BARRO (LAJOTA) 9 x 19 x 19cm | UN |  | 0.42 | 25,0000 | 10.5
087024 | ARGAMASSA PREFABRICADA PARA ASSENT.TIJOLOS 12,8kg/m2 | KG |  | 0.54 | 12,8000 | 6.91
099050 | PEDREIRO | H |  | 7.15 | 0,6600 | 4.72
099900 | SERVENTE | H |  | 5.2 | 0,6300 | 3.28
| LEIS SOCIAIS (88.46%) |  |  | 0 | 0,0000 | 7.08
| TOTAL : |  |  |  |  | 32.49
090147 | BALDRAME-MUROS DIVISORIOS 0,20m-EM CONCRETO 30x40cm |  |  |  | M
COD | DESCRIÇÃO | UNI |  | PREÇO UNIT | INDICE | PREÇO TOTAL
000050 | CIMENTO PORTLAND CP III 32RS NBR 11578 (quilo) | KG |  | 0.5 | 26,4000 | 13.2
000100 | AREIA GROSSA LAVADA | M3 |  | 83 | 0,0840 | 6.97
000200 | PEDRA BRITADA #1 E 2 | M3 |  | 88 | 0,0960 | 8.45
000779 | ACO CA 50 6,3mm (1/4"") (0,248 kg/m) | KG |  | 4.35 | 4,8200 | 20.97
001250 | TABUA 1""x12"" 3a/PINUS/TAIPA/ANGELIN | M |  | 8.04 | 2,2000 | 17.69
001420 | PREGO FERRO GALVANIZADO 17x21 (305 un/kg) | KG |  | 13.5 | 0,1800 | 2.43
001805 | SARRAFO DE MADEIRA PINUS/TAIPA/ANGELIN 10 x 2,5cm | M |  | 0.4 | 2,1000 | 0.84
099050 | PEDREIRO | H |  | 7.15 | 3,7630 | 26.91
099300 | ARMADOR ou FERREIRO | H |  | 7.15 | 0,3090 | 2.21
099807 | AJUDANTE DE ARMADOR | H |  | 5.2 | 0,3610 | 1.88
099900 | SERVENTE | H |  | 5.2 | 7,4230 | 38.6
| LEIS SOCIAIS (88.46%) |  |  | 0 | 0,0000 | 61.57
| TOTAL : |  |  |  |  | 201.72
090148 | ALVENARIA TIJOLO FURADO 10x20x20cm ESP.10cm-COM QUALIMASSA |  |  |  | M2
COD | DESCRIÇÃO | UNI |  | PREÇO UNIT | INDICE | PREÇO TOTAL
001950 | TIJOLO FURADO DE BARRO (LAJOTA) 9 x 19 x 19cm | UN |  | 0.42 | 25,0000 | 10.5
087024 | ARGAMASSA PREFABRICADA PARA ASSENT.TIJOLOS 12,8kg/m2 | KG |  | 0.54 | 12,8000 | 6.91
099050 | PEDREIRO | H |  | 7.15 | 0,6500 | 4.65
099900 | SERVENTE | H |  | 5.2 | 0,9280 | 4.83
| LEIS SOCIAIS (88.46%) |  |  | 0 | 0,0000 | 8.39
| TOTAL : |  |  |  |  | 35.28
090149 | VERGA DE PEITORIL EM CONCRETO ESTRUTURADO-PAREDES 0,10m |  |  |  | M
COD | DESCRIÇÃO | UNI |  | PREÇO UNIT | INDICE | PREÇO TOTAL
000050 | CIMENTO PORTLAND CP III 32RS NBR 11578 (quilo) | KG |  | 0.5 | 3,1100 | 1.56
000100 | AREIA GROSSA LAVADA | M3 |  | 83 | 0,0060 | 0.5
000779 | ACO CA 50 6,3mm (1/4"") (0,248 kg/m) | KG |  | 4.35 | 0,2500 | 1.09
001450 | PREGO FERRO GALVANIZADO 16x24 (285 un/kg) | KG |  | 4.75 | 0,0470 | 0.22
001805 | SARRAFO DE MADEIRA PINUS/TAIPA/ANGELIN 10 x 2,5cm | M |  | 0.4 | 4,4000 | 1.76
008766 | PEDRA BRITADA #1 | M3 |  | 67.5 | 0,0040 | 0.27
008767 | PEDRA BRITADA #2 | M3 |  | 67.5 | 0,0040 | 0.27
099050 | PEDREIRO | H |  | 7.15 | 1,2370 | 8.84
099300 | ARMADOR ou FERREIRO | H |  | 7.15 | 0,0310 | 0.22
099807 | AJUDANTE DE ARMADOR | H |  | 5.2 | 0,0310 | 0.16
099900 | SERVENTE | H |  | 5.2 | 1,9070 | 9.92
| LEIS SOCIAIS (88.46%) |  |  | 0 | 0,0000 | 16.93
| TOTAL : |  |  |  |  | 41.74
090150 | VERGA DE PEITORIL EM CONCRETO ESTRUTURADO-PAREDES 0,20m |  |  |  | M
COD | DESCRIÇÃO | UNI |  | PREÇO UNIT | INDICE | PREÇO TOTAL
000050 | CIMENTO PORTLAND CP III 32RS NBR 11578 (quilo) | KG |  | 0.5 | 6,2200 | 3.11
000100 | AREIA GROSSA LAVADA | M3 |  | 83 | 0,0120 | 1
000400 | ARAME RECOZIDO ISGW #16 (0,032kg/m) (55 AMARRAS/pm3) | KG |  | 6.48 | 0,0100 | 0.06
000779 | ACO CA 50 6,3mm (1/4"") (0,248 kg/m) | KG |  | 4.35 | 0,4600 | 2
001450 | PREGO FERRO GALVANIZADO 16x24 (285 un/kg) | KG |  | 4.75 | 0,0470 | 0.22
001805 | SARRAFO DE MADEIRA PINUS/TAIPA/ANGELIN 10 x 2,5cm | M |  | 0.4 | 2,2000 | 0.88
008766 | PEDRA BRITADA #1 | M3 |  | 67.5 | 0,0080 | 0.54
008767 | PEDRA BRITADA #2 | M3 |  | 67.5 | 0,0080 | 0.54
099050 | PEDREIRO | H |  | 7.15 | 1,8560 | 13.27
099300 | ARMADOR ou FERREIRO | H |  | 7.15 | 0,0540 | 0.39
099807 | AJUDANTE DE ARMADOR | H |  | 5.2 | 0,0540 | 0.28
099900 | SERVENTE | H |  | 5.2 | 2,3710 | 12.33
| LEIS SOCIAIS (88.46%) |  |  | 0 | 0,0000 | 23.24
| TOTAL : |  |  |  |  | 57.86
090151 | ALVENARIA TIJOLO REFRATARIO 20x12x6cm (10cm)CIM./AREIA 1:6 |  |  |  | M2
COD | DESCRIÇÃO | UNI |  | PREÇO UNIT | INDICE | PREÇO TOTAL
000050 | CIMENTO PORTLAND CP III 32RS NBR 11578 (quilo) | KG |  | 0.5 | 10,1600 | 5.08
000098 | AREIA MEDIA LAVADA | M3 |  | 61.43 | 0,0660 | 4.05
055017 | TIJOLO ARGILA REFRATARIA 23 x 11,5 x 5,1cm | UN |  | 3.2 | 62,0000 | 198.4
099050 | PEDREIRO | H |  | 7.15 | 1,4850 | 10.62
099900 | SERVENTE | H |  | 5.2 | 1,8760 | 9.76
| LEIS SOCIAIS (88.46%) |  |  | 0 | 0,0000 | 18.03
| TOTAL : |  |  |  |  | 245.94
090152 | ALVENARIA TIJOLO REFRATARIO 20x12x6cm(20m)CIM./AREIA 1:6 |  |  |  | M2
COD | DESCRIÇÃO | UNI |  | PREÇO UNIT | INDICE | PREÇO TOTAL
000050 | CIMENTO PORTLAND CP III 32RS NBR 11578 (quilo) | KG |  | 0.5 | 20,3110 | 10.16
000098 | AREIA MEDIA LAVADA | M3 |  | 61.43 | 0,1320 | 8.11
055017 | TIJOLO ARGILA REFRATARIA 23 x 11,5 x 5,1cm | UN |  | 3.2 | 124,0000 | 396.8
099050 | PEDREIRO | H |  | 7.15 | 3,4130 | 24.4
099900 | SERVENTE | H |  | 5.2 | 3,7530 | 19.52
| LEIS SOCIAIS (88.46%) |  |  | 0 | 0,0000 | 38.85
| TOTAL : |  |  |  |  | 497.84
090175 | ALAMBRADO PROTECAO DIVISORIA TELA PVC-MOURAO CONC.INCL.BASE |  |  |  | M2
COD | DESCRIÇÃO | UNI |  | PREÇO UNIT | INDICE | PREÇO TOTAL
000050 | CIMENTO PORTLAND CP III 32RS NBR 11578 (quilo) | KG |  | 0.5 | 257,0000 | 128.5
000100 | AREIA GROSSA LAVADA | M3 |  | 83 | 0,1860 | 15.44
000200 | PEDRA BRITADA #1 E 2 | M3 |  | 88 | 0,2940 | 25.87
000380 | ACO CA 50 FINO (5,0mm a 10,0mm) (3/16"" a 3/8"") | KG |  | 4.22 | 0,2190 | 0.92
001068 | MOURAO CONCRETO DESFORMA IMEDIATA PONTA RETA 200cm | UN |  | 32 | 0,4100 | 13.12
055088 | TELA PLASTICA SAMPA 6212 MALHA 25 PRETA C/1,20m | M2 |  | 17.62 | 1,0500 | 18.5
099050 | PEDREIRO | H |  | 7.15 | 3,3700 | 24.1
099900 | SERVENTE | H |  | 5.2 | 8,3710 | 43.53
| LEIS SOCIAIS (88.46%) |  |  | 0 | 0,0000 | 59.83
| TOTAL : |  |  |  |  | 329.81
090180 | ALVENARIA BLOCO CONCRETO 7,5x19x39cm ESPESSURA 7,5cm |  |  |  | M2
COD | DESCRIÇÃO | UNI |  | PREÇO UNIT | INDICE | PREÇO TOTAL
033311 | ARGAMASSA PREFABRICADA PARA BLOCO CONCRETO/6,6kg/m2 | KG |  | 0.54 | 6,6000 | 3.56
088112 | BLOCO CONCRETO SEM FUNCAO ESTRUTURAL 9x19x39cm | UN |  | 1.36 | 12,5000 | 17
099050 | PEDREIRO | H |  | 7.15 | 0,1440 | 1.03
099900 | SERVENTE | H |  | 5.2 | 0,1960 | 1.02
| LEIS SOCIAIS (88.46%) |  |  | 0 | 0,0000 | 1.81
| TOTAL : |  |  |  |  | 24.42
090181 | CINTA/VERGA-BLOCO CONCRETO CANALETA 7,5x19x19cm |  |  |  | M
COD | DESCRIÇÃO | UNI |  | PREÇO UNIT | INDICE | PREÇO TOTAL
000050 | CIMENTO PORTLAND CP III 32RS NBR 11578 (quilo) | KG |  | 0.5 | 2,5650 | 1.28
000100 | AREIA GROSSA LAVADA | M3 |  | 83 | 0,0520 | 4.32
000200 | PEDRA BRITADA #1 E 2 | M3 |  | 88 | 0,0670 | 5.9
000779 | ACO CA 50 6,3mm (1/4"") (0,248 kg/m) | KG |  | 4.35 | 0,2730 | 1.19
088113 | CANALETA BLOCO CONCRETO 7,5x20x40cm | UN |  | 0.52 | 5,0000 | 2.6
099050 | PEDREIRO | H |  | 7.15 | 0,3740 | 2.67
099900 | SERVENTE | H |  | 5.2 | 0,4120 | 2.14
| LEIS SOCIAIS (88.46%) |  |  | 0 | 0,0000 | 4.25
| TOTAL : |  |  |  |  | 24.35
090214 | GRADE EXTERNA FERRO COM FIXACAO EM PILARES ALVENARIA |  |  |  | M2
COD | DESCRIÇÃO | UNI |  | PREÇO UNIT | INDICE | PREÇO TOTAL
000050 | CIMENTO PORTLAND CP III 32RS NBR 11578 (quilo) | KG |  | 0.5 | 4,6000 | 2.3
000100 | AREIA GROSSA LAVADA | M3 |  | 83 | 0,0010 | 0.08
013844 | GRADE DE FERRO PARA APLICACAO EXTERNA | M2 |  | 112 | 1,0000 | 112
099230 | SERRALHEIRO | H |  | 7.7 | 0,6700 | 5.16
099662 | AJUDANTE DE SERRALHEIRO | H |  | 5.2 | 0,8250 | 4.29
| LEIS SOCIAIS (88.46%) |  |  | 0 | 0,0000 | 8.36
| TOTAL : |  |  |  |  | 132.19
090215 | DIVISORIA COMPENSADO 10mm COM SARRAFOS 5x2cm H= 2,75m |  |  |  | M2
COD | DESCRIÇÃO | UNI |  | PREÇO UNIT | INDICE | PREÇO TOTAL
001810 | SARRAFO DE MADEIRA PINUS 5 x 2,5cm | M |  | 0.45 | 3,6200 | 1.63
014213 | PREGO FERRO GALVANIZADO 15x15 (636 un/kg) | KG |  | 14 | 0,0800 | 1.12
017875 | COMPENSADO VIROLA 10mm 2.20x1.60m (3,52m2) | M2 |  | 31.25 | 2,1000 | 65.63
099360 | CARPINTEIRO DE ESQUADRIA | H |  | 8.35 | 2,4740 | 20.66
099449 | AJUDANTE DE CARPINTEIRO | H |  | 5.2 | 3,7120 | 19.3
| LEIS SOCIAIS (88.46%) |  |  | 0 | 0,0000 | 35.35
| TOTAL : |  |  |  |  | 143.69
090216 | DIVISORIA COMPENSADO 10mm SARRAFOS 2x5cm REV.LAMINADO H=1,6m |  |  |  | M2
COD | DESCRIÇÃO | UNI |  | PREÇO UNIT | INDICE | PREÇO TOTAL
000157 | LAMINADO MELAMINICO 1,3mm 1,25x3,08m (3,85m2)FOS/BRILHO | M2 |  | 22 | 2,2700 | 49.94
001810 | SARRAFO DE MADEIRA PINUS 5 x 2,5cm | M |  | 0.45 | 3,6200 | 1.63
008272 | COLA PARA LAMINADO FORMICA 3,78kg/m2 | KG |  | 12 | 0,5620 | 6.74
014213 | PREGO FERRO GALVANIZADO 15x15 (636 un/kg) | KG |  | 14 | 0,0080 | 0.11
017875 | COMPENSADO VIROLA 10mm 2.20x1.60m (3,52m2) | M2 |  | 31.25 | 2,1000 | 65.63
099360 | CARPINTEIRO DE ESQUADRIA | H |  | 8.35 | 4,8600 | 40.58
099449 | AJUDANTE DE CARPINTEIRO | H |  | 5.2 | 5,2000 | 27.04
| LEIS SOCIAIS (88.46%) |  |  | 0 | 0,0000 | 59.82
| TOTAL : |  |  |  |  | 251.49
090225 | APERTO TIJOLO MACICO 10cm CIMENTO/AREIA 1:6 |  |  |  | M2
COD | DESCRIÇÃO | UNI |  | PREÇO UNIT | INDICE | PREÇO TOTAL
000050 | CIMENTO PORTLAND CP III 32RS NBR 11578 (quilo) | KG |  | 0.5 | 12,8340 | 6.42
000100 | AREIA GROSSA LAVADA | M3 |  | 83 | 0,0640 | 5.31
001900 | TIJOLO CERAMICO MACICO RECOSIDO 4,5x 9 x 19cm (UNIDADE) | UN |  | 1.18 | 62,0000 | 73.16
099050 | PEDREIRO | H |  | 7.15 | 1,7110 | 12.23
099900 | SERVENTE | H |  | 5.2 | 1,8760 | 9.76
| LEIS SOCIAIS (88.46%) |  |  | 0 | 0,0000 | 19.45
| TOTAL : |  |  |  |  | 126.33
090226 | APERTO TIJOLO MACICO 20cm CIMENTO/SAIBRO 1:8 |  |  |  | M2
COD | DESCRIÇÃO | UNI |  | PREÇO UNIT | INDICE | PREÇO TOTAL
000050 | CIMENTO PORTLAND CP III 32RS NBR 11578 (quilo) | KG |  | 0.5 | 25,1100 | 12.56
000150 | SAIBRO/BARRO/TERRA DE EMBOCO/ARENOSO/AREOLA | M3 |  | 64 | 0,1390 | 8.9
001900 | TIJOLO CERAMICO MACICO RECOSIDO 4,5x 9 x 19cm (UNIDADE) | UN |  | 1.18 | 124,0000 | 146.32
099050 | PEDREIRO | H |  | 7.15 | 3,4130 | 24.4
099900 | SERVENTE | H |  | 5.2 | 3,7530 | 19.52
| LEIS SOCIAIS (88.46%) |  |  | 0 | 0,0000 | 38.85
| TOTAL : |  |  |  |  | 250.55
090228 | APERTO PAREDES 1/2 VEZ(0,10m)-TIJ.MACICO-CIM/CAL/AREIA 1:1:1 |  |  |  | M2
COD | DESCRIÇÃO | UNI |  | PREÇO UNIT | INDICE | PREÇO TOTAL
000050 | CIMENTO PORTLAND CP III 32RS NBR 11578 (quilo) | KG |  | 0.5 | 0,9000 | 0.45
000100 | AREIA GROSSA LAVADA | M3 |  | 83 | 0,1350 | 11.21
000300 | CAL HIDRATADA CH-III SACO 20kg (QUILOGRAMA) | KG |  | 0.45 | 13,5000 | 6.08
001900 | TIJOLO CERAMICO MACICO RECOSIDO 4,5x 9 x 19cm (UNIDADE) | UN |  | 1.18 | 62,0000 | 73.16
099050 | PEDREIRO | H |  | 7.15 | 1,1340 | 8.11
099900 | SERVENTE | H |  | 5.2 | 0,6500 | 3.38
| LEIS SOCIAIS (88.46%) |  |  | 0 | 0,0000 | 10.16
| TOTAL : |  |  |  |  | 112.55
090229 | APERTO ALVENARIA 1/2 VEZ(10cm)-TIJ.MACICO-CIM/CAL/AREIA |  |  |  | M2
COD | DESCRIÇÃO | UNI |  | PREÇO UNIT | INDICE | PREÇO TOTAL
000050 | CIMENTO PORTLAND CP III 32RS NBR 11578 (quilo) | KG |  | 0.5 | 0,9000 | 0.45
000100 | AREIA GROSSA LAVADA | M3 |  | 83 | 0,1350 | 11.21
000300 | CAL HIDRATADA CH-III SACO 20kg (QUILOGRAMA) | KG |  | 0.45 | 13,5000 | 6.08
001900 | TIJOLO CERAMICO MACICO RECOSIDO 4,5x 9 x 19cm (UNIDADE) | UN |  | 1.18 | 62,0000 | 73.16
099050 | PEDREIRO | H |  | 7.15 | 1,0820 | 7.74
099900 | SERVENTE | H |  | 5.2 | 0,6200 | 3.22
| LEIS SOCIAIS (88.46%) |  |  | 0 | 0,0000 | 9.7
| TOTAL : |  |  |  |  | 111.56
090230 | APERTO PAREDES EXTERNAS TIJ.MACICO 0.20m CIMENTO/SAIBRO 1:8 |  |  |  | M2
COD | DESCRIÇÃO | UNI |  | PREÇO UNIT | INDICE | PREÇO TOTAL
000050 | CIMENTO PORTLAND CP III 32RS NBR 11578 (quilo) | KG |  | 0.5 | 25,1100 | 12.56
000100 | AREIA GROSSA LAVADA | M3 |  | 83 | 0,1390 | 11.54
001900 | TIJOLO CERAMICO MACICO RECOSIDO 4,5x 9 x 19cm (UNIDADE) | UN |  | 1.18 | 124,0000 | 146.32
099050 | PEDREIRO | H |  | 7.15 | 3,3100 | 23.67
099900 | SERVENTE | H |  | 5.2 | 3,6400 | 18.93
| LEIS SOCIAIS (88.46%) |  |  | 0 | 0,0000 | 37.68
| TOTAL : |  |  |  |  | 250.7
090231 | APERTO/BONECAS PAREDES 1/2 VEZ(0,10m)TIJ.MACICO-COM QUALIMAS |  |  |  | M2
COD | DESCRIÇÃO | UNI |  | PREÇO UNIT | INDICE | PREÇO TOTAL
001900 | TIJOLO CERAMICO MACICO RECOSIDO 4,5x 9 x 19cm (UNIDADE) | UN |  | 1.18 | 62,0000 | 73.16
087024 | ARGAMASSA PREFABRICADA PARA ASSENT.TIJOLOS 12,8kg/m2 | KG |  | 0.54 | 12,8000 | 6.91
099050 | PEDREIRO | H |  | 7.15 | 0,8560 | 6.12
099900 | SERVENTE | H |  | 5.2 | 0,9380 | 4.88
| LEIS SOCIAIS (88.46%) |  |  | 0 | 0,0000 | 9.73
| TOTAL : |  |  |  |  | 100.8
090232 | APERTO PAREDES 1/2 VEZ(0.10m)TIJOLO MACICO-CIMENTO/SAIBRO 1: |  |  |  | M2
COD | DESCRIÇÃO | UNI |  | PREÇO UNIT | INDICE | PREÇO TOTAL
000050 | CIMENTO PORTLAND CP III 32RS NBR 11578 (quilo) | KG |  | 0.5 | 18,1350 | 9.07
000150 | SAIBRO/BARRO/TERRA DE EMBOCO/ARENOSO/AREOLA | M3 |  | 64 | 0,0560 | 3.58
001900 | TIJOLO CERAMICO MACICO RECOSIDO 4,5x 9 x 19cm (UNIDADE) | UN |  | 1.18 | 62,0000 | 73.16
099050 | PEDREIRO | H |  | 7.15 | 1,7110 | 12.23
099900 | SERVENTE | H |  | 5.2 | 1,8760 | 9.76
| LEIS SOCIAIS (88.46%) |  |  | 0 | 0,0000 | 19.45
| TOTAL : |  |  |  |  | 127.25
090239 | VERGA CONCRETO ESTRUTURADO (10x10cm)PARA ALVENARIAS 0,10m |  |  |  | M
COD | DESCRIÇÃO | UNI |  | PREÇO UNIT | INDICE | PREÇO TOTAL
000050 | CIMENTO PORTLAND CP III 32RS NBR 11578 (quilo) | KG |  | 0.5 | 3,1100 | 1.56
000100 | AREIA GROSSA LAVADA | M3 |  | 83 | 0,0070 | 0.58
000779 | ACO CA 50 6,3mm (1/4"") (0,248 kg/m) | KG |  | 4.35 | 0,2500 | 1.09
001350 | PONTALETE 7,5x7,5cm (3x3"") PERNA/BARROTE/ESTRONCA | M |  | 5 | 0,4000 | 2
001420 | PREGO FERRO GALVANIZADO 17x21 (305 un/kg) | KG |  | 13.5 | 0,0020 | 0.03
001805 | SARRAFO DE MADEIRA PINUS/TAIPA/ANGELIN 10 x 2,5cm | M |  | 0.4 | 2,1000 | 0.84
008766 | PEDRA BRITADA #1 | M3 |  | 67.5 | 0,0040 | 0.27
008767 | PEDRA BRITADA #2 | M3 |  | 67.5 | 0,0040 | 0.27
099050 | PEDREIRO | H |  | 7.15 | 0,3700 | 2.65
099300 | ARMADOR ou FERREIRO | H |  | 7.15 | 0,0600 | 0.43
099807 | AJUDANTE DE ARMADOR | H |  | 5.2 | 0,0600 | 0.31
099900 | SERVENTE | H |  | 5.2 | 0,9200 | 4.78
| LEIS SOCIAIS (88.46%) |  |  | 0 | 0,0000 | 7.23
| TOTAL : |  |  |  |  | 22.04
090240 | VERGA CONCRETO ESTRUTURADO (10x20)PARA ALVENARIAS 0,20m |  |  |  | M
COD | DESCRIÇÃO | UNI |  | PREÇO UNIT | INDICE | PREÇO TOTAL
000050 | CIMENTO PORTLAND CP III 32RS NBR 11578 (quilo) | KG |  | 0.5 | 6,2200 | 3.11
000100 | AREIA GROSSA LAVADA | M3 |  | 83 | 0,0140 | 1.16
000779 | ACO CA 50 6,3mm (1/4"") (0,248 kg/m) | KG |  | 4.35 | 0,5450 | 2.37
001350 | PONTALETE 7,5x7,5cm (3x3"") PERNA/BARROTE/ESTRONCA | M |  | 5 | 0,4000 | 2
001420 | PREGO FERRO GALVANIZADO 17x21 (305 un/kg) | KG |  | 13.5 | 0,0020 | 0.03
001805 | SARRAFO DE MADEIRA PINUS/TAIPA/ANGELIN 10 x 2,5cm | M |  | 0.4 | 2,1000 | 0.84
008766 | PEDRA BRITADA #1 | M3 |  | 67.5 | 0,0080 | 0.54
008767 | PEDRA BRITADA #2 | M3 |  | 67.5 | 0,0080 | 0.54
099050 | PEDREIRO | H |  | 7.15 | 0,1650 | 1.18
099300 | ARMADOR ou FERREIRO | H |  | 7.15 | 0,0620 | 0.44
099807 | AJUDANTE DE ARMADOR | H |  | 5.2 | 0,0620 | 0.32
099900 | SERVENTE | H |  | 5.2 | 0,8450 | 4.39
| LEIS SOCIAIS (88.46%) |  |  | 0 | 0,0000 | 5.6
| TOTAL : |  |  |  |  | 22.52
090241 | VERGA PEITORIL-CONCRETO ESTRUTURADO PARA ALVENARIA 0,10m |  |  |  | M
COD | DESCRIÇÃO | UNI |  | PREÇO UNIT | INDICE | PREÇO TOTAL
000050 | CIMENTO PORTLAND CP III 32RS NBR 11578 (quilo) | KG |  | 0.5 | 3,1100 | 1.56
000100 | AREIA GROSSA LAVADA | M3 |  | 83 | 0,0070 | 0.58
000779 | ACO CA 50 6,3mm (1/4"") (0,248 kg/m) | KG |  | 4.35 | 0,2500 | 1.09
001350 | PONTALETE 7,5x7,5cm (3x3"") PERNA/BARROTE/ESTRONCA | M |  | 5 | 0,4000 | 2
001420 | PREGO FERRO GALVANIZADO 17x21 (305 un/kg) | KG |  | 13.5 | 0,0470 | 0.63
001805 | SARRAFO DE MADEIRA PINUS/TAIPA/ANGELIN 10 x 2,5cm | M |  | 0.4 | 2,1000 | 0.84
008766 | PEDRA BRITADA #1 | M3 |  | 67.5 | 0,0040 | 0.27
008767 | PEDRA BRITADA #2 | M3 |  | 67.5 | 0,0040 | 0.27
099050 | PEDREIRO | H |  | 7.15 | 0,0820 | 0.59
099300 | ARMADOR ou FERREIRO | H |  | 7.15 | 0,0620 | 0.44
099807 | AJUDANTE DE ARMADOR | H |  | 5.2 | 0,0620 | 0.32
099900 | SERVENTE | H |  | 5.2 | 0,1860 | 0.97
| LEIS SOCIAIS (88.46%) |  |  | 0 | 0,0000 | 2.05
| TOTAL : |  |  |  |  | 11.61
090242 | VERGA PEITORIL-CONCRETO ESTRUTURADO 10X20 P/ALVENARIAS 0,20m |  |  |  | M
COD | DESCRIÇÃO | UNI |  | PREÇO UNIT | INDICE | PREÇO TOTAL
000050 | CIMENTO PORTLAND CP III 32RS NBR 11578 (quilo) | KG |  | 0.5 | 6,2200 | 3.11
000100 | AREIA GROSSA LAVADA | M3 |  | 83 | 0,0140 | 1.16
000779 | ACO CA 50 6,3mm (1/4"") (0,248 kg/m) | KG |  | 4.35 | 0,5450 | 2.37
001350 | PONTALETE 7,5x7,5cm (3x3"") PERNA/BARROTE/ESTRONCA | M |  | 5 | 0,4000 | 2
001420 | PREGO FERRO GALVANIZADO 17x21 (305 un/kg) | KG |  | 13.5 | 0,0470 | 0.63
001805 | SARRAFO DE MADEIRA PINUS/TAIPA/ANGELIN 10 x 2,5cm | M |  | 0.4 | 2,1000 | 0.84
008766 | PEDRA BRITADA #1 | M3 |  | 67.5 | 0,0080 | 0.54
008767 | PEDRA BRITADA #2 | M3 |  | 67.5 | 0,0080 | 0.54
099050 | PEDREIRO | H |  | 7.15 | 0,1650 | 1.18
099300 | ARMADOR ou FERREIRO | H |  | 7.15 | 0,0620 | 0.44
099807 | AJUDANTE DE ARMADOR | H |  | 5.2 | 0,0620 | 0.32
099900 | SERVENTE | H |  | 5.2 | 0,3710 | 1.93
| LEIS SOCIAIS (88.46%) |  |  | 0 | 0,0000 | 3.42
| TOTAL : |  |  |  |  | 18.48
090243 | VERGA BLOCO CONCRETO CANALETA ESPESSURA 0,20m |  |  |  | M
COD | DESCRIÇÃO | UNI |  | PREÇO UNIT | INDICE | PREÇO TOTAL
000050 | CIMENTO PORTLAND CP III 32RS NBR 11578 (quilo) | KG |  | 0.5 | 9,0190 | 4.51
000100 | AREIA GROSSA LAVADA | M3 |  | 83 | 0,0170 | 1.41
000200 | PEDRA BRITADA #1 E 2 | M3 |  | 88 | 0,0230 | 2.02
000779 | ACO CA 50 6,3mm (1/4"") (0,248 kg/m) | KG |  | 4.35 | 0,2730 | 1.19
008694 | BLOCO CONCRETO CANALETA 19x19x19cm TIPO U | UN |  | 2.9 | 5,0000 | 14.5
099050 | PEDREIRO | H |  | 7.15 | 0,5880 | 4.2
099900 | SERVENTE | H |  | 5.2 | 0,5260 | 2.74
| LEIS SOCIAIS (88.46%) |  |  | 0 | 0,0000 | 6.14
| TOTAL : |  |  |  |  | 36.71
090244 | VERGA BLOCO CONCRETO CANALETA ESPESSURA 0,10m |  |  |  | M
COD | DESCRIÇÃO | UNI |  | PREÇO UNIT | INDICE | PREÇO TOTAL
000050 | CIMENTO PORTLAND CP III 32RS NBR 11578 (quilo) | KG |  | 0.5 | 3,4210 | 1.71
000100 | AREIA GROSSA LAVADA | M3 |  | 83 | 0,0070 | 0.58
000200 | PEDRA BRITADA #1 E 2 | M3 |  | 88 | 0,0090 | 0.79
000779 | ACO CA 50 6,3mm (1/4"") (0,248 kg/m) | KG |  | 4.35 | 0,2730 | 1.19
060625 | BLOCO CONCRETO CANALETA 9x19x19cm TIPO U | UN |  | 2.6 | 5,0000 | 13
099050 | PEDREIRO | H |  | 7.15 | 0,4330 | 3.1
099900 | SERVENTE | H |  | 5.2 | 0,3920 | 2.04
| LEIS SOCIAIS (88.46%) |  |  | 0 | 0,0000 | 4.55
| TOTAL : |  |  |  |  | 26.96
090248 | MARCO CONCRETO PARA DELIMITACAO DE LOTE |  |  |  | UN
COD | DESCRIÇÃO | UNI |  | PREÇO UNIT | INDICE | PREÇO TOTAL
000050 | CIMENTO PORTLAND CP III 32RS NBR 11578 (quilo) | KG |  | 0.5 | 2,6000 | 1.3
000100 | AREIA GROSSA LAVADA | M3 |  | 83 | 0,0010 | 0.08
000659 | MARCO DE CONCRETO PARA LOTEAMENTO 50 x 10 x 10cm | UN |  | 6 | 1,0000 | 6
099050 | PEDREIRO | H |  | 7.15 | 0,3300 | 2.36
099900 | SERVENTE | H |  | 5.2 | 0,2060 | 1.07
| LEIS SOCIAIS (88.46%) |  |  | 0 | 0,0000 | 3.03
| TOTAL : |  |  |  |  | 13.84
090271 | FECHAMENTO DE VAOS EM COMPENSADO NAVAL DE 20mm |  |  |  | M2
COD | DESCRIÇÃO | UNI |  | PREÇO UNIT | INDICE | PREÇO TOTAL
056120 | COMPENSADO NAVAL TEGO-FILM 2,20x1,60m(3,52m2)-20mm | M2 |  | 39.64 | 1,0500 | 41.62
099360 | CARPINTEIRO DE ESQUADRIA | H |  | 8.35 | 1,8560 | 15.5
099449 | AJUDANTE DE CARPINTEIRO | H |  | 5.2 | 1,8560 | 9.65
| LEIS SOCIAIS (88.46%) |  |  | 0 | 0,0000 | 22.25
| TOTAL : |  |  |  |  | 89.02
090301 | PAREDE EXTERNA TIJOLO 9x19x19cm-20cm COM QUALIMASSA |  |  |  | M2
COD | DESCRIÇÃO | UNI |  | PREÇO UNIT | INDICE | PREÇO TOTAL
001950 | TIJOLO FURADO DE BARRO (LAJOTA) 9 x 19 x 19cm | UN |  | 0.42 | 50,0000 | 21
087024 | ARGAMASSA PREFABRICADA PARA ASSENT.TIJOLOS 12,8kg/m2 | KG |  | 0.54 | 12,8000 | 6.91
099050 | PEDREIRO | H |  | 7.15 | 0,9690 | 6.93
099900 | SERVENTE | H |  | 5.2 | 1,4230 | 7.4
| LEIS SOCIAIS (88.46%) |  |  | 0 | 0,0000 | 12.68
| TOTAL : |  |  |  |  | 54.92
090302 | PAREDE INTERNA-TIJOLO 9x19x19cm 0,10cm CAL/CIM.AREIA |  |  |  | M2
COD | DESCRIÇÃO | UNI |  | PREÇO UNIT | INDICE | PREÇO TOTAL
000050 | CIMENTO PORTLAND CP III 32RS NBR 11578 (quilo) | KG |  | 0.5 | 0,4500 | 0.23
000100 | AREIA GROSSA LAVADA | M3 |  | 83 | 0,0670 | 5.56
000300 | CAL HIDRATADA CH-III SACO 20kg (QUILOGRAMA) | KG |  | 0.45 | 6,7500 | 3.04
001950 | TIJOLO FURADO DE BARRO (LAJOTA) 9 x 19 x 19cm | UN |  | 0.42 | 25,0000 | 10.5
099050 | PEDREIRO | H |  | 7.15 | 1,1340 | 8.11
099900 | SERVENTE | H |  | 5.2 | 0,6500 | 3.38
| LEIS SOCIAIS (88.46%) |  |  | 0 | 0,0000 | 10.16
| TOTAL : |  |  |  |  | 40.98
090303 | ALVENARIA TIJOLO FURADO 10x20x20cm-20cm-COM MASSA PRONTA |  |  |  | M2
COD | DESCRIÇÃO | UNI |  | PREÇO UNIT | INDICE | PREÇO TOTAL
001950 | TIJOLO FURADO DE BARRO (LAJOTA) 9 x 19 x 19cm | UN |  | 0.42 | 50,0000 | 21
012427 | ARGAMASSA PRONTA ASSENTAMENTO TIJOLO FURADO 21,0kg/m2 | KG |  | 0.59 | 21,0000 | 12.39
099050 | PEDREIRO | H |  | 7.15 | 1,3800 | 9.87
099900 | SERVENTE | H |  | 5.2 | 1,6000 | 8.32
| LEIS SOCIAIS (88.46%) |  |  | 0 | 0,0000 | 16.09
| TOTAL : |  |  |  |  | 67.67
090304 | ALVENARIA TIJOLO FURADO 10x20x20cm-10cm-ASSENTE COM QUALIMAS |  |  |  | M2
COD | DESCRIÇÃO | UNI |  | PREÇO UNIT | INDICE | PREÇO TOTAL
001950 | TIJOLO FURADO DE BARRO (LAJOTA) 9 x 19 x 19cm | UN |  | 0.42 | 25,0000 | 10.5
087024 | ARGAMASSA PREFABRICADA PARA ASSENT.TIJOLOS 12,8kg/m2 | KG |  | 0.54 | 12,8000 | 6.91
099050 | PEDREIRO | H |  | 7.15 | 0,6300 | 4.5
099900 | SERVENTE | H |  | 5.2 | 0,9000 | 4.68
| LEIS SOCIAIS (88.46%) |  |  | 0 | 0,0000 | 8.12
| TOTAL : |  |  |  |  | 34.71
090305 | ALVENARIA TIJOLO MACICO 1 VEZ (0,20m) CIMENTO/CAL/AREIA 1:1: |  |  |  | M2
COD | DESCRIÇÃO | UNI |  | PREÇO UNIT | INDICE | PREÇO TOTAL
000050 | CIMENTO PORTLAND CP III 32RS NBR 11578 (quilo) | KG |  | 0.5 | 0,9000 | 0.45
000100 | AREIA GROSSA LAVADA | M3 |  | 83 | 0,1340 | 11.12
000300 | CAL HIDRATADA CH-III SACO 20kg (QUILOGRAMA) | KG |  | 0.45 | 13,5000 | 6.08
001900 | TIJOLO CERAMICO MACICO RECOSIDO 4,5x 9 x 19cm (UNIDADE) | UN |  | 1.18 | 124,0000 | 146.32
099050 | PEDREIRO | H |  | 7.15 | 2,0830 | 14.89
099900 | SERVENTE | H |  | 5.2 | 2,6290 | 13.67
| LEIS SOCIAIS (88.46%) |  |  | 0 | 0,0000 | 25.26
| TOTAL : |  |  |  |  | 217.79
090306 | ALVENARIA TIJOLO MACICO 1/2 VEZ (0,10m)CAL/CIM/AREIA 1:1:15 |  |  |  | M2
COD | DESCRIÇÃO | UNI |  | PREÇO UNIT | INDICE | PREÇO TOTAL
000050 | CIMENTO PORTLAND CP III 32RS NBR 11578 (quilo) | KG |  | 0.5 | 0,4500 | 0.23
000100 | AREIA GROSSA LAVADA | M3 |  | 83 | 0,0670 | 5.56
000300 | CAL HIDRATADA CH-III SACO 20kg (QUILOGRAMA) | KG |  | 0.45 | 6,7500 | 3.04
001900 | TIJOLO CERAMICO MACICO RECOSIDO 4,5x 9 x 19cm (UNIDADE) | UN |  | 1.18 | 62,0000 | 73.16
099050 | PEDREIRO | H |  | 7.15 | 1,4850 | 10.62
099900 | SERVENTE | H |  | 5.2 | 1,8760 | 9.76
| LEIS SOCIAIS (88.46%) |  |  | 0 | 0,0000 | 18.03
| TOTAL : |  |  |  |  | 120.4
090307 | ALVENARIA TIJOLO MACICO EM ESPELHO-CAL/CIM/AREIA 1:1:15 |  |  |  | M2
COD | DESCRIÇÃO | UNI |  | PREÇO UNIT | INDICE | PREÇO TOTAL
000050 | CIMENTO PORTLAND CP III 32RS NBR 11578 (quilo) | KG |  | 0.5 | 0,6300 | 0.32
000100 | AREIA GROSSA LAVADA | M3 |  | 83 | 0,0940 | 7.8
000300 | CAL HIDRATADA CH-III SACO 20kg (QUILOGRAMA) | KG |  | 0.45 | 9,4500 | 4.25
001900 | TIJOLO CERAMICO MACICO RECOSIDO 4,5x 9 x 19cm (UNIDADE) | UN |  | 1.18 | 42,0000 | 49.56
099050 | PEDREIRO | H |  | 7.15 | 1,1030 | 7.89
099900 | SERVENTE | H |  | 5.2 | 0,6190 | 3.22
| LEIS SOCIAIS (88.46%) |  |  | 0 | 0,0000 | 9.83
| TOTAL : |  |  |  |  | 82.87
090309 | CAPEAMENTO ARGAMASSA CONCRETO PARA PROTECAO LAJE PREMOLDADA |  |  |  | M2
COD | DESCRIÇÃO | UNI |  | PREÇO UNIT | INDICE | PREÇO TOTAL
000050 | CIMENTO PORTLAND CP III 32RS NBR 11578 (quilo) | KG |  | 0.5 | 9,2690 | 4.63
000100 | AREIA GROSSA LAVADA | M3 |  | 83 | 0,0210 | 1.74
000200 | PEDRA BRITADA #1 E 2 | M3 |  | 88 | 0,0230 | 2.02
099050 | PEDREIRO | H |  | 7.15 | 0,6190 | 4.43
099900 | SERVENTE | H |  | 5.2 | 0,8250 | 4.29
| LEIS SOCIAIS (88.46%) |  |  | 0 | 0,0000 | 7.71
| TOTAL : |  |  |  |  | 24.82
090337 | PECA ACO INOXIDAVEL SECAO RETANGULAR 2""x1"" |  |  |  | M
COD | DESCRIÇÃO | UNI |  | PREÇO UNIT | INDICE | PREÇO TOTAL
000661 | PECA ACO INOXIDAVEL SECAO RETANGULAR 2""x1"" | M |  | 22 | 1,0000 | 22
099816 | MONTADOR DE PAINEIS DIVISORIOS | H |  | 5.47 | 0,4120 | 2.25
099925 | AJUDANTE DE MONTADOR | H |  | 5.2 | 0,4120 | 2.14
| LEIS SOCIAIS (88.46%) |  |  | 0 | 0,0000 | 3.88
| TOTAL : |  |  |  |  | 30.27
090340 | BALDRAME MURO DIVISORIO ESP.20cm-(30x40cm) CONCRETO 1:3:6 |  |  |  | M
COD | DESCRIÇÃO | UNI |  | PREÇO UNIT | INDICE | PREÇO TOTAL
000050 | CIMENTO PORTLAND CP III 32RS NBR 11578 (quilo) | KG |  | 0.5 | 26,0400 | 13.02
000100 | AREIA GROSSA LAVADA | M3 |  | 83 | 0,0840 | 6.97
000200 | PEDRA BRITADA #1 E 2 | M3 |  | 88 | 0,0960 | 8.45
000778 | ACO CA 50 10,0mm (3/8"") (0,559 kg/m) | KG |  | 4.56 | 3,2000 | 14.59
001250 | TABUA 1""x12"" 3a/PINUS/TAIPA/ANGELIN | M |  | 8.04 | 2,2000 | 17.69
001420 | PREGO FERRO GALVANIZADO 17x21 (305 un/kg) | KG |  | 13.5 | 0,1600 | 2.16
001805 | SARRAFO DE MADEIRA PINUS/TAIPA/ANGELIN 10 x 2,5cm | M |  | 0.4 | 2,1000 | 0.84
099050 | PEDREIRO | H |  | 7.15 | 0,4800 | 3.43
099300 | ARMADOR ou FERREIRO | H |  | 7.15 | 0,3500 | 2.5
099807 | AJUDANTE DE ARMADOR | H |  | 5.2 | 0,3500 | 1.82
099900 | SERVENTE | H |  | 5.2 | 1,9200 | 9.98
| LEIS SOCIAIS (88.46%) |  |  | 0 | 0,0000 | 15.68
| TOTAL : |  |  |  |  | 97.13
090341 | BALDRAME MURO DIVISORIO ESP.10cm-(20x40cm) CONCRETO 1:3:6 |  |  |  | M
COD | DESCRIÇÃO | UNI |  | PREÇO UNIT | INDICE | PREÇO TOTAL
000050 | CIMENTO PORTLAND CP III 32RS NBR 11578 (quilo) | KG |  | 0.5 | 17,3600 | 8.68
000100 | AREIA GROSSA LAVADA | M3 |  | 83 | 0,0560 | 4.65
000200 | PEDRA BRITADA #1 E 2 | M3 |  | 88 | 0,0640 | 5.63
000779 | ACO CA 50 6,3mm (1/4"") (0,248 kg/m) | KG |  | 4.35 | 3,2000 | 13.92
001250 | TABUA 1""x12"" 3a/PINUS/TAIPA/ANGELIN | M |  | 8.04 | 2,2000 | 17.69
001420 | PREGO FERRO GALVANIZADO 17x21 (305 un/kg) | KG |  | 13.5 | 0,1600 | 2.16
001805 | SARRAFO DE MADEIRA PINUS/TAIPA/ANGELIN 10 x 2,5cm | M |  | 0.4 | 2,1000 | 0.84
099050 | PEDREIRO | H |  | 7.15 | 0,3300 | 2.36
099300 | ARMADOR ou FERREIRO | H |  | 7.15 | 0,3610 | 2.58
099807 | AJUDANTE DE ARMADOR | H |  | 5.2 | 0,3610 | 1.88
099900 | SERVENTE | H |  | 5.2 | 1,3200 | 6.86
| LEIS SOCIAIS (88.46%) |  |  | 0 | 0,0000 | 12.1
| TOTAL : |  |  |  |  | 79.35
090342 | PILAR DE REFORCO EM CONCRETO 1018cm MURO DIVISORIO ALVENARIA |  |  |  | M
COD | DESCRIÇÃO | UNI |  | PREÇO UNIT | INDICE | PREÇO TOTAL
000050 | CIMENTO PORTLAND CP III 32RS NBR 11578 (quilo) | KG |  | 0.5 | 5,5980 | 2.8
000100 | AREIA GROSSA LAVADA | M3 |  | 83 | 0,0130 | 1.08
000200 | PEDRA BRITADA #1 E 2 | M3 |  | 88 | 0,0140 | 1.23
000779 | ACO CA 50 6,3mm (1/4"") (0,248 kg/m) | KG |  | 4.35 | 1,6190 | 7.04
001251 | TABUA MADEIRA PARA OBRAS 1""x8"" (2,54x20cm) | M |  | 4.3 | 0,7300 | 3.14
001420 | PREGO FERRO GALVANIZADO 17x21 (305 un/kg) | KG |  | 13.5 | 0,0700 | 0.95
001805 | SARRAFO DE MADEIRA PINUS/TAIPA/ANGELIN 10 x 2,5cm | M |  | 0.4 | 0,6600 | 0.26
099050 | PEDREIRO | H |  | 7.15 | 0,0820 | 0.59
099300 | ARMADOR ou FERREIRO | H |  | 7.15 | 0,1750 | 1.25
099807 | AJUDANTE DE ARMADOR | H |  | 5.2 | 0,1750 | 0.91
099900 | SERVENTE | H |  | 5.2 | 0,2890 | 1.5
| LEIS SOCIAIS (88.46%) |  |  | 0 | 0,0000 | 3.76
| TOTAL : |  |  |  |  | 24.51
090345 | ALVENARIA 9x19x29cm REVEST.INT/EXT.IMP.EMBOCO ARG PRONTA |  |  |  | M2
COD | DESCRIÇÃO | UNI |  | PREÇO UNIT | INDICE | PREÇO TOTAL
001980 | TIJOLO FURADO DE BARRO (LAJOTA) 9 x 19 x 29cm | UN |  | 0.66 | 33,0000 | 21.78
008233 | ARGAMASSA PRONTA QUALIMASSA MULTI USO (17kg/cm-m2) | KG |  | 0.54 | 34,0000 | 18.36
056101 | MANTA ASFALTICA O.BAUMGART 3mm ALUMINIO 1x10m | M2 |  | 14 | 0,8200 | 11.48
087024 | ARGAMASSA PREFABRICADA PARA ASSENT.TIJOLOS 12,8kg/m2 | KG |  | 0.54 | 12,8000 | 6.91
099050 | PEDREIRO | H |  | 7.15 | 1,3290 | 9.5
099900 | SERVENTE | H |  | 5.2 | 1,7850 | 9.28
| LEIS SOCIAIS (88.46%) |  |  | 0 | 0,0000 | 16.61
| TOTAL : |  |  |  |  | 93.92
090350 | PLACAS CONCRETO PREMOLDADAS PARA JARDINEIRAS |  |  |  | M2
COD | DESCRIÇÃO | UNI |  | PREÇO UNIT | INDICE | PREÇO TOTAL
000050 | CIMENTO PORTLAND CP III 32RS NBR 11578 (quilo) | KG |  | 0.5 | 0,7810 | 0.39
000100 | AREIA GROSSA LAVADA | M3 |  | 83 | 0,0020 | 0.17
008634 | PLACA CONCRETO PARA MURO 3,5 x 30 x 196cm | UN |  | 68.36 | 1,7000 | 116.21
099050 | PEDREIRO | H |  | 7.15 | 1,5050 | 10.76
099900 | SERVENTE | H |  | 5.2 | 1,6500 | 8.58
| LEIS SOCIAIS (88.46%) |  |  | 0 | 0,0000 | 17.11
| TOTAL : |  |  |  |  | 153.22
090369 | MURO EXTERNO h=1,80m BLOCO CONCRETO 9x19x39 COM MASSA PRONTA |  |  |  | M
COD | DESCRIÇÃO | UNI |  | PREÇO UNIT | INDICE | PREÇO TOTAL
002100 | BLOCO CONCRETO 9x19x39cm | UN |  | 2.21 | 22,5000 | 49.73
033311 | ARGAMASSA PREFABRICADA PARA BLOCO CONCRETO/6,6kg/m2 | KG |  | 0.54 | 11,8800 | 6.42
099050 | PEDREIRO | H |  | 7.15 | 0,4640 | 3.32
099900 | SERVENTE | H |  | 5.2 | 0,4640 | 2.41
| LEIS SOCIAIS (88.46%) |  |  | 0 | 0,0000 | 5.07
| TOTAL : |  |  |  |  | 66.95
090370 | ALVENARIA BLOCO CONCRETO 9x19x39 COM FIXOBLOCK |  |  |  | M2
COD | DESCRIÇÃO | UNI |  | PREÇO UNIT | INDICE | PREÇO TOTAL
002100 | BLOCO CONCRETO 9x19x39cm | UN |  | 2.21 | 12,5000 | 27.63
033311 | ARGAMASSA PREFABRICADA PARA BLOCO CONCRETO/6,6kg/m2 | KG |  | 0.54 | 6,6000 | 3.56
099050 | PEDREIRO | H |  | 7.15 | 0,1440 | 1.03
099900 | SERVENTE | H |  | 5.2 | 0,1860 | 0.97
| LEIS SOCIAIS (88.46%) |  |  | 0 | 0,0000 | 1.77
| TOTAL : |  |  |  |  | 34.96
090371 | ALVENARIA BLOCO CONCRETO 19x19x39 CIMENTO/CALGEO/AREIA-1:2:9 |  |  |  | M2
COD | DESCRIÇÃO | UNI |  | PREÇO UNIT | INDICE | PREÇO TOTAL
020041 | BLOCO CONCRETO SEM FUNCAO ESTRUTURAL 19x19x39cm | UN |  | 2.05 | 12,5000 | 25.63
033311 | ARGAMASSA PREFABRICADA PARA BLOCO CONCRETO/6,6kg/m2 | KG |  | 0.54 | 6,6000 | 3.56
099050 | PEDREIRO | H |  | 7.15 | 0,2580 | 1.84
099900 | SERVENTE | H |  | 5.2 | 0,2990 | 1.55
| LEIS SOCIAIS (88.46%) |  |  | 0 | 0,0000 | 3
| TOTAL : |  |  |  |  | 35.58
090372 | ALVENARIA TIJOLO FURADO 10x20x20 10cm CIM./CALGEO/AREIA 1:2: |  |  |  | M2
COD | DESCRIÇÃO | UNI |  | PREÇO UNIT | INDICE | PREÇO TOTAL
000050 | CIMENTO PORTLAND CP III 32RS NBR 11578 (quilo) | KG |  | 0.5 | 0,4000 | 0.2
000100 | AREIA GROSSA LAVADA | M3 |  | 83 | 0,0030 | 0.25
001950 | TIJOLO FURADO DE BARRO (LAJOTA) 9 x 19 x 19cm | UN |  | 0.42 | 25,0000 | 10.5
005243 | PLASTIFICANTE PARA ARGAMASSA CALGEO (FILITO) | KG |  | 2 | 0,6000 | 1.2
099050 | PEDREIRO | H |  | 7.15 | 1,1860 | 8.48
099900 | SERVENTE | H |  | 5.2 | 1,7010 | 8.85
| LEIS SOCIAIS (88.46%) |  |  | 0 | 0,0000 | 15.33
| TOTAL : |  |  |  |  | 44.81
090375 | TELA PROTECAO NYLOFOR 3D-2,50x2,03m+POSTE 3D 6x6x250cm (m2/m |  |  |  | M
COD | DESCRIÇÃO | UNI |  | PREÇO UNIT | INDICE | PREÇO TOTAL
070033 | GRADIL NYLOFOR 3d 2,50x2,03m(5,70m2) | UN |  | 12 | 0,5000 | 6
070034 | POSTE NYLOFOR (PARA CERCAS) 6 x 6cm x 2,50m | UN |  | 68 | 0,5000 | 34
070035 | FIXADOR EM POLIAMIDA PARA POSTES+TELA NYLOFOR(8un/pc) | UN |  | 9 | 4,0000 | 36
099022 | MONTADOR | H |  | 8.07 | 1,8560 | 14.98
099925 | AJUDANTE DE MONTADOR | H |  | 5.2 | 2,4740 | 12.86
| LEIS SOCIAIS (88.46%) |  |  | 0 | 0,0000 | 24.63
| TOTAL : |  |  |  |  | 128.47
090400 | ALVENARIA MURO DIVISORIO BLOCO CONCR.9x19x39cm-COM FIXOBLOC |  |  |  | M2
COD | DESCRIÇÃO | UNI |  | PREÇO UNIT | INDICE | PREÇO TOTAL
002100 | BLOCO CONCRETO 9x19x39cm | UN |  | 2.21 | 12,5000 | 27.63
033311 | ARGAMASSA PREFABRICADA PARA BLOCO CONCRETO/6,6kg/m2 | KG |  | 0.54 | 6,6000 | 3.56
099050 | PEDREIRO | H |  | 7.15 | 0,2580 | 1.84
099900 | SERVENTE | H |  | 5.2 | 0,3710 | 1.93
| LEIS SOCIAIS (88.46%) |  |  | 0 | 0,0000 | 3.33
| TOTAL : |  |  |  |  | 38.29
090401 | ALVENARIA MURO DIVISORIO-0,10m-LAJOTA 10x20x20cm-CIM/AREIA 1 |  |  |  | M2
COD | DESCRIÇÃO | UNI |  | PREÇO UNIT | INDICE | PREÇO TOTAL
001950 | TIJOLO FURADO DE BARRO (LAJOTA) 9 x 19 x 19cm | UN |  | 0.42 | 25,0000 | 10.5
012427 | ARGAMASSA PRONTA ASSENTAMENTO TIJOLO FURADO 21,0kg/m2 | KG |  | 0.59 | 21,0000 | 12.39
099050 | PEDREIRO | H |  | 7.15 | 0,1440 | 1.03
099900 | SERVENTE | H |  | 5.2 | 0,1650 | 0.86
| LEIS SOCIAIS (88.46%) |  |  | 0 | 0,0000 | 1.67
| TOTAL : |  |  |  |  | 26.45
090402 | MURO DIVISORIO h=1,8mx20cm CAL/AREIA/EMBOCO/PVA-PILAR 3/3m |  |  |  | M
COD | DESCRIÇÃO | UNI |  | PREÇO UNIT | INDICE | PREÇO TOTAL
000050 | CIMENTO PORTLAND CP III 32RS NBR 11578 (quilo) | KG |  | 0.5 | 7,2380 | 3.62
000100 | AREIA GROSSA LAVADA | M3 |  | 83 | 0,2540 | 21.08
000200 | PEDRA BRITADA #1 E 2 | M3 |  | 88 | 0,0140 | 1.23
000300 | CAL HIDRATADA CH-III SACO 20kg (QUILOGRAMA) | KG |  | 0.45 | 24,3000 | 10.94
000779 | ACO CA 50 6,3mm (1/4"") (0,248 kg/m) | KG |  | 4.35 | 1,4880 | 6.47
001250 | TABUA 1""x12"" 3a/PINUS/TAIPA/ANGELIN | M |  | 8.04 | 0,6000 | 4.82
001950 | TIJOLO FURADO DE BARRO (LAJOTA) 9 x 19 x 19cm | UN |  | 0.42 | 90,0000 | 37.8
039001 | TINTA PARA AZULEJO BRANCO ACETINADO - NOVACOR | GL |  | 168.9 | 0,1220 | 20.61
099050 | PEDREIRO | H |  | 7.15 | 5,4850 | 39.22
099300 | ARMADOR ou FERREIRO | H |  | 7.15 | 0,1750 | 1.25
099550 | PINTOR | H |  | 7.15 | 1,0930 | 7.81
099804 | AJUDANTE DE PINTOR | H |  | 5.2 | 1,0930 | 5.68
099807 | AJUDANTE DE ARMADOR | H |  | 5.2 | 0,1750 | 0.91
099900 | SERVENTE | H |  | 5.2 | 6,9080 | 35.92
| LEIS SOCIAIS (88.46%) |  |  | 0 | 0,0000 | 80.31
| TOTAL : |  |  |  |  | 277.67
090410 | FECHAMENTO PORTARIA VIDRO LAMINADO SEGURANCA 9mm PIVOTANTE |  |  |  | M2
COD | DESCRIÇÃO | UNI |  | PREÇO UNIT | INDICE | PREÇO TOTAL
000295 | PIVOT COM ROLAMENTO REF.1005 LA FONTE | UN |  | 52.6 | 2,0000 | 105.2
017267 | VIDRO LAMINADO SEGURANCA TRANSLUCIDO 4+4+1=9mm | M2 |  | 331 | 1,0500 | 347.55
036624 | CASTANHA PARA FIXACAO DE VIDRO TEMPERADO LAMINADO 2cm | UN |  | 28 | 1,6000 | 44.8
099537 | VIDRACEIRO | H |  | 5.36 | 0,8250 | 4.42
099661 | AJUDANTE DE VIDRACEIRO | H |  | 5.2 | 0,8250 | 4.29
| LEIS SOCIAIS (88.46%) |  |  | 0 | 0,0000 | 7.7
| TOTAL : |  |  |  |  | 513.96
090411 | FECHAMENTO PORTARIA VIDRO LAMINADO 11mm PORTA 1 FL.ABRIR |  |  |  | M2
COD | DESCRIÇÃO | UNI |  | PREÇO UNIT | INDICE | PREÇO TOTAL
012736 | FECHADURA/DOBRADICA/BATENTE/MOLA PARA PORTA DE VIDRO | UN |  | 75 | 1,0000 | 75
017293 | VIDRO LAMINADO SEGURANCA TRANSLUCIDO 5+5+1=11mm | M2 |  | 690 | 1,0000 | 690
099537 | VIDRACEIRO | H |  | 5.36 | 3,7120 | 19.9
099661 | AJUDANTE DE VIDRACEIRO | H |  | 5.2 | 4,3300 | 22.52
| LEIS SOCIAIS (88.46%) |  |  | 0 | 0,0000 | 37.52
| TOTAL : |  |  |  |  | 844.94
090412 | FECHAMENTO PORTARIA VIDRO CRISTAL INCOLOR 12mm FIXO |  |  |  | M2
COD | DESCRIÇÃO | UNI |  | PREÇO UNIT | INDICE | PREÇO TOTAL
008428 | FERRAGEM PARA FIXACAO DE PAINEL EM VIDRO/LAMINADO | UN |  | 74 | 2,0000 | 148
068102 | VIDRO CRISTAL PLANO INCOLOR 12mm | M2 |  | 238 | 1,0500 | 249.9
099537 | VIDRACEIRO | H |  | 5.36 | 0,9280 | 4.97
099661 | AJUDANTE DE VIDRACEIRO | H |  | 5.2 | 0,8250 | 4.29
| LEIS SOCIAIS (88.46%) |  |  | 0 | 0,0000 | 8.19
| TOTAL : |  |  |  |  | 415.35
090415 | MURO DIVISORIO h=2,25mx10cm INCLUSIVE EMBASAMENTO COM LAJOTA |  |  |  | M
COD | DESCRIÇÃO | UNI |  | PREÇO UNIT | INDICE | PREÇO TOTAL
000050 | CIMENTO PORTLAND CP III 32RS NBR 11578 (quilo) | KG |  | 0.5 | 37,2500 | 18.63
000100 | AREIA GROSSA LAVADA | M3 |  | 83 | 0,0600 | 4.98
000150 | SAIBRO/BARRO/TERRA DE EMBOCO/ARENOSO/AREOLA | M3 |  | 64 | 0,0230 | 1.47
000200 | PEDRA BRITADA #1 E 2 | M3 |  | 88 | 0,0800 | 7.04
000400 | ARAME RECOZIDO ISGW #16 (0,032kg/m) (55 AMARRAS/pm3) | KG |  | 6.48 | 0,0020 | 0.01
000413 | ACO CA 50 8,0mm (5/16"") (0,388 kg/m) | KG |  | 4.22 | 0,2310 | 0.97
000778 | ACO CA 50 10,0mm (3/8"") (0,559 kg/m) | KG |  | 4.56 | 1,2160 | 5.54
000779 | ACO CA 50 6,3mm (1/4"") (0,248 kg/m) | KG |  | 4.35 | 3,4340 | 14.94
001250 | TABUA 1""x12"" 3a/PINUS/TAIPA/ANGELIN | M |  | 8.04 | 0,4440 | 3.57
001350 | PONTALETE 7,5x7,5cm (3x3"") PERNA/BARROTE/ESTRONCA | M |  | 5 | 0,7770 | 3.89
001450 | PREGO FERRO GALVANIZADO 16x24 (285 un/kg) | KG |  | 4.75 | 0,0440 | 0.21
001950 | TIJOLO FURADO DE BARRO (LAJOTA) 9 x 19 x 19cm | UN |  | 0.42 | 56,2500 | 23.63
099050 | PEDREIRO | H |  | 7.15 | 4,4000 | 31.46
099300 | ARMADOR ou FERREIRO | H |  | 7.15 | 0,5400 | 3.86
099350 | CARPINTEIRO DE FORMAS | H |  | 7.15 | 0,2600 | 1.86
099449 | AJUDANTE DE CARPINTEIRO | H |  | 5.2 | 0,2600 | 1.35
099807 | AJUDANTE DE ARMADOR | H |  | 5.2 | 0,5400 | 2.81
099900 | SERVENTE | H |  | 5.2 | 5,3000 | 27.56
| LEIS SOCIAIS (88.46%) |  |  | 0 | 0,0000 | 60.95
| TOTAL : |  |  |  |  | 214.73
090420 | FUNDACAO PARA MURO ALVENARIA TIJOLOS MACICO ESCAVACAO MANUAL |  |  |  | M
COD | DESCRIÇÃO | UNI |  | PREÇO UNIT | INDICE | PREÇO TOTAL
000050 | CIMENTO PORTLAND CP III 32RS NBR 11578 (quilo) | KG |  | 0.5 | 11,8600 | 5.93
000150 | SAIBRO/BARRO/TERRA DE EMBOCO/ARENOSO/AREOLA | M3 |  | 64 | 0,0070 | 0.45
001900 | TIJOLO CERAMICO MACICO RECOSIDO 4,5x 9 x 19cm (UNIDADE) | UN |  | 1.18 | 94,0000 | 110.92
099050 | PEDREIRO | H |  | 7.15 | 2,0930 | 14.96
099900 | SERVENTE | H |  | 5.2 | 2,3300 | 12.12
| LEIS SOCIAIS (88.46%) |  |  | 0 | 0,0000 | 23.95
| TOTAL : |  |  |  |  | 168.33
090421 | FUNDACAO PARA MUROS ALVENARIA PEDRA DE MAO E ESCAVACAO MANUA |  |  |  | M
COD | DESCRIÇÃO | UNI |  | PREÇO UNIT | INDICE | PREÇO TOTAL
000050 | CIMENTO PORTLAND CP III 32RS NBR 11578 (quilo) | KG |  | 0.5 | 10,6200 | 5.31
000450 | PEDRA DE MAO | M3 |  | 70.57 | 0,3100 | 21.88
099050 | PEDREIRO | H |  | 7.15 | 2,8600 | 20.45
099900 | SERVENTE | H |  | 5.2 | 3,1800 | 16.54
| LEIS SOCIAIS (88.46%) |  |  | 0 | 0,0000 | 32.72
| TOTAL : |  |  |  |  | 96.9
090430 | CERCA DUPLA MOUROES CONCRETO E CERCA VIVA |  |  |  | M
COD | DESCRIÇÃO | UNI |  | PREÇO UNIT | INDICE | PREÇO TOTAL
000410 | ARAME FARPADO | M |  | 0.42 | 9,6000 | 4.03
001068 | MOURAO CONCRETO DESFORMA IMEDIATA PONTA RETA 200cm | UN |  | 32 | 2,0000 | 64
001733 | ARAME GALVANIZADO #10 AWG | KG |  | 7.33 | 0,1000 | 0.73
008199 | PLANTIO-TERRA VEGETAL TRATADA PARA PLANTIO | M3 |  | 90 | 0,2000 | 18
008946 | ARBUSTIVA-CORDYLINAE FULVA | UN |  | 26.56 | 3,0000 | 79.68
099050 | PEDREIRO | H |  | 7.15 | 1,3400 | 9.58
099355 | JARDINEIRO | H |  | 7.15 | 1,2370 | 8.84
099900 | SERVENTE | H |  | 5.2 | 1,6500 | 8.58
| LEIS SOCIAIS (88.46%) |  |  | 0 | 0,0000 | 23.88
| TOTAL : |  |  |  |  | 217.32
090431 | CERCA SIMPLES MOURAO CONCRETO,ARAME QUATRO FIOS |  |  |  | M
COD | DESCRIÇÃO | UNI |  | PREÇO UNIT | INDICE | PREÇO TOTAL
000410 | ARAME FARPADO | M |  | 0.42 | 4,2000 | 1.76
001068 | MOURAO CONCRETO DESFORMA IMEDIATA PONTA RETA 200cm | UN |  | 32 | 1,0000 | 32
001733 | ARAME GALVANIZADO #10 AWG | KG |  | 7.33 | 0,0600 | 0.44
099050 | PEDREIRO | H |  | 7.15 | 1,1340 | 8.11
099900 | SERVENTE | H |  | 5.2 | 1,4430 | 7.5
| LEIS SOCIAIS (88.46%) |  |  | 0 | 0,0000 | 13.81
| TOTAL : |  |  |  |  | 63.62
090432 | CERCA COM MOURAO CONCRETO INCL.BALDRAME,ALTURA 2,8m TELA 12 |  |  |  | M
COD | DESCRIÇÃO | UNI |  | PREÇO UNIT | INDICE | PREÇO TOTAL
000050 | CIMENTO PORTLAND CP III 32RS NBR 11578 (quilo) | KG |  | 0.5 | 24,2000 | 12.1
000100 | AREIA GROSSA LAVADA | M3 |  | 83 | 0,0100 | 0.83
000200 | PEDRA BRITADA #1 E 2 | M3 |  | 88 | 0,0140 | 1.23
000400 | ARAME RECOZIDO ISGW #16 (0,032kg/m) (55 AMARRAS/pm3) | KG |  | 6.48 | 0,0600 | 0.39
000410 | ARAME FARPADO | M |  | 0.42 | 3,3000 | 1.39
000413 | ACO CA 50 8,0mm (5/16"") (0,388 kg/m) | KG |  | 4.22 | 1,6900 | 7.13
000779 | ACO CA 50 6,3mm (1/4"") (0,248 kg/m) | KG |  | 4.35 | 0,5600 | 2.44
001068 | MOURAO CONCRETO DESFORMA IMEDIATA PONTA RETA 200cm | UN |  | 32 | 0,6000 | 19.2
001250 | TABUA 1""x12"" 3a/PINUS/TAIPA/ANGELIN | M |  | 8.04 | 0,8000 | 6.43
001350 | PONTALETE 7,5x7,5cm (3x3"") PERNA/BARROTE/ESTRONCA | M |  | 5 | 1,4000 | 7
001450 | PREGO FERRO GALVANIZADO 16x24 (285 un/kg) | KG |  | 4.75 | 0,0800 | 0.38
001733 | ARAME GALVANIZADO #10 AWG | KG |  | 7.33 | 0,1500 | 1.1
010893 | TELA DE ARAME GALVANIZADO 2"" AWG 14 | M2 |  | 7.26 | 2,8000 | 20.33
099050 | PEDREIRO | H |  | 7.15 | 2,3710 | 16.95
099300 | ARMADOR ou FERREIRO | H |  | 7.15 | 0,2780 | 1.99
099350 | CARPINTEIRO DE FORMAS | H |  | 7.15 | 0,4950 | 3.54
099449 | AJUDANTE DE CARPINTEIRO | H |  | 5.2 | 0,4950 | 2.57
099807 | AJUDANTE DE ARMADOR | H |  | 5.2 | 0,2780 | 1.45
099900 | SERVENTE | H |  | 5.2 | 1,9380 | 10.08
| LEIS SOCIAIS (88.46%) |  |  | 0 | 0,0000 | 32.36
| TOTAL : |  |  |  |  | 148.89
090433 | VERGAS RETAS CONCRETO ESTRUTURADO-APOIO 20cm-ALTURA 5cm |  |  |  | M
COD | DESCRIÇÃO | UNI |  | PREÇO UNIT | INDICE | PREÇO TOTAL
000050 | CIMENTO PORTLAND CP III 32RS NBR 11578 (quilo) | KG |  | 0.5 | 3,1100 | 1.56
000100 | AREIA GROSSA LAVADA | M3 |  | 83 | 0,0070 | 0.58
000779 | ACO CA 50 6,3mm (1/4"") (0,248 kg/m) | KG |  | 4.35 | 0,5450 | 2.37
001350 | PONTALETE 7,5x7,5cm (3x3"") PERNA/BARROTE/ESTRONCA | M |  | 5 | 0,1760 | 0.88
001420 | PREGO FERRO GALVANIZADO 17x21 (305 un/kg) | KG |  | 13.5 | 0,0470 | 0.63
001810 | SARRAFO DE MADEIRA PINUS 5 x 2,5cm | M |  | 0.45 | 0,4000 | 0.18
008766 | PEDRA BRITADA #1 | M3 |  | 67.5 | 0,0040 | 0.27
008767 | PEDRA BRITADA #2 | M3 |  | 67.5 | 0,0040 | 0.27
099050 | PEDREIRO | H |  | 7.15 | 0,0800 | 0.57
099300 | ARMADOR ou FERREIRO | H |  | 7.15 | 0,0600 | 0.43
099807 | AJUDANTE DE ARMADOR | H |  | 5.2 | 0,0600 | 0.31
099900 | SERVENTE | H |  | 5.2 | 0,1800 | 0.94
| LEIS SOCIAIS (88.46%) |  |  | 0 | 0,0000 | 1.99
| TOTAL : |  |  |  |  | 10.98
090440 | ALVENARIA INT./EXT.10cm TIJOLO 10x20x20cm-COM QUALIMASSA |  |  |  | M2
COD | DESCRIÇÃO | UNI |  | PREÇO UNIT | INDICE | PREÇO TOTAL
001950 | TIJOLO FURADO DE BARRO (LAJOTA) 9 x 19 x 19cm | UN |  | 0.42 | 25,0000 | 10.5
087024 | ARGAMASSA PREFABRICADA PARA ASSENT.TIJOLOS 12,8kg/m2 | KG |  | 0.54 | 12,8000 | 6.91
099050 | PEDREIRO | H |  | 7.15 | 0,9280 | 6.64
099900 | SERVENTE | H |  | 5.2 | 1,0210 | 5.31
| LEIS SOCIAIS (88.46%) |  |  | 0 | 0,0000 | 10.57
| TOTAL : |  |  |  |  | 39.93
090441 | ALVENARIA INT.EXT.20cm TIJOLO 10x20x20cm-CIMENTO/SAIBRO 1:8 |  |  |  | M2
COD | DESCRIÇÃO | UNI |  | PREÇO UNIT | INDICE | PREÇO TOTAL
000050 | CIMENTO PORTLAND CP III 32RS NBR 11578 (quilo) | KG |  | 0.5 | 9,9000 | 4.95
000150 | SAIBRO/BARRO/TERRA DE EMBOCO/ARENOSO/AREOLA | M3 |  | 64 | 0,0540 | 3.46
001950 | TIJOLO FURADO DE BARRO (LAJOTA) 9 x 19 x 19cm | UN |  | 0.42 | 50,0000 | 21
099050 | PEDREIRO | H |  | 7.15 | 2,3710 | 16.95
099900 | SERVENTE | H |  | 5.2 | 3,4020 | 17.69
| LEIS SOCIAIS (88.46%) |  |  | 0 | 0,0000 | 30.64
| TOTAL : |  |  |  |  | 94.69
090442 | ALVENARIA TIJOLO MACICO ESPESSURA 0,10m COM QUALIMASSA |  |  |  | M2
COD | DESCRIÇÃO | UNI |  | PREÇO UNIT | INDICE | PREÇO TOTAL
001900 | TIJOLO CERAMICO MACICO RECOSIDO 4,5x 9 x 19cm (UNIDADE) | UN |  | 1.18 | 62,0000 | 73.16
087024 | ARGAMASSA PREFABRICADA PARA ASSENT.TIJOLOS 12,8kg/m2 | KG |  | 0.54 | 12,8000 | 6.91
099050 | PEDREIRO | H |  | 7.15 | 0,7900 | 5.65
099900 | SERVENTE | H |  | 5.2 | 1,1000 | 5.72
| LEIS SOCIAIS (88.46%) |  |  | 0 | 0,0000 | 10.06
| TOTAL : |  |  |  |  | 101.5
090443 | ALVENARIA TIJOLO MACICO ESPESSURA 0,20m CIMENTO/SAIBRO 1:6 |  |  |  | M2
COD | DESCRIÇÃO | UNI |  | PREÇO UNIT | INDICE | PREÇO TOTAL
000050 | CIMENTO PORTLAND CP III 32RS NBR 11578 (quilo) | KG |  | 0.5 | 25,6680 | 12.83
000150 | SAIBRO/BARRO/TERRA DE EMBOCO/ARENOSO/AREOLA | M3 |  | 64 | 0,1270 | 8.13
001900 | TIJOLO CERAMICO MACICO RECOSIDO 4,5x 9 x 19cm (UNIDADE) | UN |  | 1.18 | 124,0000 | 146.32
099050 | PEDREIRO | H |  | 7.15 | 2,9690 | 21.23
099900 | SERVENTE | H |  | 5.2 | 3,7530 | 19.52
| LEIS SOCIAIS (88.46%) |  |  | 0 | 0,0000 | 36.05
| TOTAL : |  |  |  |  | 244.08
090444 | ALVENARIA BLOCO CONCRETO SIMPLES 9x19x39cm CIMENTO/AREIA 1:3 |  |  |  | M2
COD | DESCRIÇÃO | UNI |  | PREÇO UNIT | INDICE | PREÇO TOTAL
000050 | CIMENTO PORTLAND CP III 32RS NBR 11578 (quilo) | KG |  | 0.5 | 1,6200 | 0.81
000100 | AREIA GROSSA LAVADA | M3 |  | 83 | 0,0040 | 0.33
002100 | BLOCO CONCRETO 9x19x39cm | UN |  | 2.21 | 12,5000 | 27.63
099050 | PEDREIRO | H |  | 7.15 | 0,2580 | 1.84
099900 | SERVENTE | H |  | 5.2 | 0,3730 | 1.94
| LEIS SOCIAIS (88.46%) |  |  | 0 | 0,0000 | 3.34
| TOTAL : |  |  |  |  | 35.89
090446 | MURETA TIJOLO MACICO APARENTE SAPATA CONCRETO 40x15cm |  |  |  | M2
COD | DESCRIÇÃO | UNI |  | PREÇO UNIT | INDICE | PREÇO TOTAL
000050 | CIMENTO PORTLAND CP III 32RS NBR 11578 (quilo) | KG |  | 0.5 | 30,5500 | 15.28
000100 | AREIA GROSSA LAVADA | M3 |  | 83 | 0,0420 | 3.49
000150 | SAIBRO/BARRO/TERRA DE EMBOCO/ARENOSO/AREOLA | M3 |  | 64 | 0,0700 | 4.48
000200 | PEDRA BRITADA #1 E 2 | M3 |  | 88 | 0,0480 | 4.22
000380 | ACO CA 50 FINO (5,0mm a 10,0mm) (3/16"" a 3/8"") | KG |  | 4.22 | 2,7000 | 11.39
001900 | TIJOLO CERAMICO MACICO RECOSIDO 4,5x 9 x 19cm (UNIDADE) | UN |  | 1.18 | 62,0000 | 73.16
099050 | PEDREIRO | H |  | 7.15 | 2,0830 | 14.89
099300 | ARMADOR ou FERREIRO | H |  | 7.15 | 0,3090 | 2.21
099807 | AJUDANTE DE ARMADOR | H |  | 5.2 | 0,3090 | 1.61
099900 | SERVENTE | H |  | 5.2 | 2,8660 | 14.9
| LEIS SOCIAIS (88.46%) |  |  | 0 | 0,0000 | 29.73
| TOTAL : |  |  |  |  | 175.36
090455 | GARRA PEGA-LADRAO FERRO TRABALHADO SOBRE MUROS H=0,40m |  |  |  | M
COD | DESCRIÇÃO | UNI |  | PREÇO UNIT | INDICE | PREÇO TOTAL
000050 | CIMENTO PORTLAND CP III 32RS NBR 11578 (quilo) | KG |  | 0.5 | 2,7850 | 1.39
000100 | AREIA GROSSA LAVADA | M3 |  | 83 | 0,0080 | 0.66
001333 | GRADIL EXTERNO EM FERRO TRABALHADO | M2 |  | 179 | 0,4400 | 78.76
099050 | PEDREIRO | H |  | 7.15 | 1,6700 | 11.94
099900 | SERVENTE | H |  | 5.2 | 2,9380 | 15.28
| LEIS SOCIAIS (88.46%) |  |  | 0 | 0,0000 | 24.08
| TOTAL : |  |  |  |  | 132.11
090471 | ALVENARIA BLOCO CONCRETO 9x19x29cm COM ENCHIMENTO DE AREIA |  |  |  | M2
COD | DESCRIÇÃO | UNI |  | PREÇO UNIT | INDICE | PREÇO TOTAL
000100 | AREIA GROSSA LAVADA | M3 |  | 83 | 0,0530 | 4.4
002100 | BLOCO CONCRETO 9x19x39cm | UN |  | 2.21 | 12,5000 | 27.63
033311 | ARGAMASSA PREFABRICADA PARA BLOCO CONCRETO/6,6kg/m2 | KG |  | 0.54 | 6,6000 | 3.56
099050 | PEDREIRO | H |  | 7.15 | 1,6500 | 11.8
099900 | SERVENTE | H |  | 5.2 | 1,7840 | 9.28
| LEIS SOCIAIS (88.46%) |  |  | 0 | 0,0000 | 18.65
| TOTAL : |  |  |  |  | 75.32
090500 | LAMBRI DE MADEIRA DE LEI TIPO SAIA-E-BLUSA 2x15x80cm |  |  |  | M
COD | DESCRIÇÃO | UNI |  | PREÇO UNIT | INDICE | PREÇO TOTAL
003941 | RODAPE ANGELIM 10cm APARELHADO | M |  | 9 | 1,0500 | 9.45
005238 | MADEIRA DE LEI-BARROTE 2,5x10cm | M |  | 12 | 5,6000 | 67.2
006112 | PRATELEIRA EM CEDRO 2 x 20cm | M |  | 58 | 1,0500 | 60.9
099014 | MARCENEIRO 1a. CLASSE | H |  | 7.7 | 5,3610 | 41.28
099415 | AJUDANTE DE MARCENEIRO | H |  | 5.2 | 6,2890 | 32.7
| LEIS SOCIAIS (88.46%) |  |  | 0 | 0,0000 | 65.44
| TOTAL : |  |  |  |  | 276.97
090502 | GROUT EM BLOCO CONCRETO 19x19x39cm CIMENTO/AREIA/PEDRISCO |  |  |  | M2
COD | DESCRIÇÃO | UNI |  | PREÇO UNIT | INDICE | PREÇO TOTAL
000100 | AREIA GROSSA LAVADA | M3 |  | 83 | 0,0070 | 0.58
001457 | CIMENTO Vi GROUT (SACO 50kg) | KG |  | 0.52 | 4,2400 | 2.2
007060 | PEDRA ZERO/PEDRISCO/CASCALHO | M3 |  | 78.82 | 0,0050 | 0.39
099050 | PEDREIRO | H |  | 7.15 | 0,3300 | 2.36
099900 | SERVENTE | H |  | 5.2 | 0,1860 | 0.97
| LEIS SOCIAIS (88.46%) |  |  | 0 | 0,0000 | 2.95
| TOTAL : |  |  |  |  | 9.45
090503 | BLOCO CONCRETO ESTRUTURAL 15x20x40cm C/ARG.CIM.AREIA/CAL |  |  |  | M2
COD | DESCRIÇÃO | UNI |  | PREÇO UNIT | INDICE | PREÇO TOTAL
007883 | BLOCO CONCRETO ESTRUTURAL 14x19x39cm | UN |  | 2.34 | 12,5000 | 29.25
033311 | ARGAMASSA PREFABRICADA PARA BLOCO CONCRETO/6,6kg/m2 | KG |  | 0.54 | 6,6000 | 3.56
099050 | PEDREIRO | H |  | 7.15 | 0,1960 | 1.4
099900 | SERVENTE | H |  | 5.2 | 0,2470 | 1.28
| LEIS SOCIAIS (88.46%) |  |  | 0 | 0,0000 | 2.37
| TOTAL : |  |  |  |  | 37.86
090504 | BLOCO CONCRETO ESTRUTURAL 19x19x39cm C/ARGAMASSA PRONTA. |  |  |  | M2
COD | DESCRIÇÃO | UNI |  | PREÇO UNIT | INDICE | PREÇO TOTAL
007884 | BLOCO CONCRETO ESTRUTURAL 19x19x39cm | UN |  | 3.08 | 10,6000 | 32.65
033311 | ARGAMASSA PREFABRICADA PARA BLOCO CONCRETO/6,6kg/m2 | KG |  | 0.54 | 6,6000 | 3.56
099050 | PEDREIRO | H |  | 7.15 | 0,1960 | 1.4
099900 | SERVENTE | H |  | 5.2 | 0,2270 | 1.18
| LEIS SOCIAIS (88.46%) |  |  | 0 | 0,0000 | 2.28
| TOTAL : |  |  |  |  | 41.07
090509 | CINTA CONCRETO FCK 150kgf(10x10cm)P/ALVENARIA LAJOTAS 0,10m |  |  |  | M
COD | DESCRIÇÃO | UNI |  | PREÇO UNIT | INDICE | PREÇO TOTAL
000050 | CIMENTO PORTLAND CP III 32RS NBR 11578 (quilo) | KG |  | 0.5 | 3,1100 | 1.56
000100 | AREIA GROSSA LAVADA | M3 |  | 83 | 0,0070 | 0.58
000200 | PEDRA BRITADA #1 E 2 | M3 |  | 88 | 0,0080 | 0.7
000400 | ARAME RECOZIDO ISGW #16 (0,032kg/m) (55 AMARRAS/pm3) | KG |  | 6.48 | 0,0190 | 0.12
000779 | ACO CA 50 6,3mm (1/4"") (0,248 kg/m) | KG |  | 4.35 | 0,2500 | 1.09
001350 | PONTALETE 7,5x7,5cm (3x3"") PERNA/BARROTE/ESTRONCA | M |  | 5 | 0,4000 | 2
001420 | PREGO FERRO GALVANIZADO 17x21 (305 un/kg) | KG |  | 13.5 | 0,0510 | 0.69
001805 | SARRAFO DE MADEIRA PINUS/TAIPA/ANGELIN 10 x 2,5cm | M |  | 0.4 | 2,1000 | 0.84
099050 | PEDREIRO | H |  | 7.15 | 0,1730 | 1.24
099300 | ARMADOR ou FERREIRO | H |  | 7.15 | 0,0310 | 0.22
099350 | CARPINTEIRO DE FORMAS | H |  | 7.15 | 0,0370 | 0.26
099449 | AJUDANTE DE CARPINTEIRO | H |  | 5.2 | 0,0520 | 0.27
099807 | AJUDANTE DE ARMADOR | H |  | 5.2 | 0,0310 | 0.16
099900 | SERVENTE | H |  | 5.2 | 0,5590 | 2.91
| LEIS SOCIAIS (88.46%) |  |  | 0 | 0,0000 | 4.48
| TOTAL : |  |  |  |  | 17.12
090510 | CINTA DE TOPO BLOCO CANALETA CONCRETO 9x19x39cm ESP.0,10m |  |  |  | M
COD | DESCRIÇÃO | UNI |  | PREÇO UNIT | INDICE | PREÇO TOTAL
000050 | CIMENTO PORTLAND CP III 32RS NBR 11578 (quilo) | KG |  | 0.5 | 3,4210 | 1.71
000100 | AREIA GROSSA LAVADA | M3 |  | 83 | 0,0070 | 0.58
000200 | PEDRA BRITADA #1 E 2 | M3 |  | 88 | 0,0090 | 0.79
000779 | ACO CA 50 6,3mm (1/4"") (0,248 kg/m) | KG |  | 4.35 | 0,2730 | 1.19
060625 | BLOCO CONCRETO CANALETA 9x19x19cm TIPO U | UN |  | 2.6 | 5,0000 | 13
099050 | PEDREIRO | H |  | 7.15 | 0,1860 | 1.33
099900 | SERVENTE | H |  | 5.2 | 0,2270 | 1.18
| LEIS SOCIAIS (88.46%) |  |  | 0 | 0,0000 | 2.22
| TOTAL : |  |  |  |  | 22
090511 | CINTA BLOCO CANALETA CONCRETO 19x19x39cm ESPESSURA 0,20m |  |  |  | M
COD | DESCRIÇÃO | UNI |  | PREÇO UNIT | INDICE | PREÇO TOTAL
000050 | CIMENTO PORTLAND CP III 32RS NBR 11578 (quilo) | KG |  | 0.5 | 9,0190 | 4.51
000100 | AREIA GROSSA LAVADA | M3 |  | 83 | 0,0170 | 1.41
000200 | PEDRA BRITADA #1 E 2 | M3 |  | 88 | 0,0230 | 2.02
000779 | ACO CA 50 6,3mm (1/4"") (0,248 kg/m) | KG |  | 4.35 | 0,2730 | 1.19
008694 | BLOCO CONCRETO CANALETA 19x19x19cm TIPO U | UN |  | 2.9 | 5,0000 | 14.5
099050 | PEDREIRO | H |  | 7.15 | 0,5880 | 4.2
099900 | SERVENTE | H |  | 5.2 | 0,5260 | 2.74
| LEIS SOCIAIS (88.46%) |  |  | 0 | 0,0000 | 6.14
| TOTAL : |  |  |  |  | 36.71
090535 | FECHAMENTO DE VAOS EM CHAPA LISA FIBROCIMENTO 8mm C/CANTONEI |  |  |  | M2
COD | DESCRIÇÃO | UNI |  | PREÇO UNIT | INDICE | PREÇO TOTAL
002756 | PERFIL ""L"" ABAS IGUAIS 2.1/2""x1/4""(6,10kg/m) | KG |  | 3.81 | 24,4000 | 92.96
003149 | PARAFUSO CABECA SEXTAVADA ASTM A-53 5/8"" x 1.1/2"" | UN |  | 3.21 | 6,0000 | 19.26
005031 | CHAPA LISA CIMENTICIA 2,40x1,50m 8mm | M2 |  | 46.97 | 1,0500 | 49.32
099360 | CARPINTEIRO DE ESQUADRIA | H |  | 8.35 | 1,6500 | 13.78
099449 | AJUDANTE DE CARPINTEIRO | H |  | 5.2 | 1,8560 | 9.65
| LEIS SOCIAIS (88.46%) |  |  | 0 | 0,0000 | 20.73
| TOTAL : |  |  |  |  | 205.7
090552 | CHAPIM EM MASSA PARA TOPO DE MURO EXTERNO |  |  |  | M
COD | DESCRIÇÃO | UNI |  | PREÇO UNIT | INDICE | PREÇO TOTAL
000050 | CIMENTO PORTLAND CP III 32RS NBR 11578 (quilo) | KG |  | 0.5 | 3,7800 | 1.89
000100 | AREIA GROSSA LAVADA | M3 |  | 83 | 0,0060 | 0.5
099050 | PEDREIRO | H |  | 7.15 | 1,4430 | 10.32
099900 | SERVENTE | H |  | 5.2 | 1,6500 | 8.58
| LEIS SOCIAIS (88.46%) |  |  | 0 | 0,0000 | 16.72
| TOTAL : |  |  |  |  | 38.01
090601 | DIVISORIA EM GRANITO BRANCO CEARA h=1,80m |  |  |  | M
COD | DESCRIÇÃO | UNI |  | PREÇO UNIT | INDICE | PREÇO TOTAL
000892 | DIVISORIA GRANITO BRANCO CEARA h=1,80m | M |  | 320 | 1,8000 | 576
099398 | MARMORISTA | H |  | 7.15 | 1,8560 | 13.27
099664 | AJUDANTE DE MARMORISTA | H |  | 5.2 | 1,8560 | 9.65
| LEIS SOCIAIS (88.46%) |  |  | 0 | 0,0000 | 20.28
| TOTAL : |  |  |  |  | 619.2
090605 | CINTA AMARRACAO SUPERIOR MURO EXTERNO 10cm CONCRETO 1:3:5 |  |  |  | M
COD | DESCRIÇÃO | UNI |  | PREÇO UNIT | INDICE | PREÇO TOTAL
000050 | CIMENTO PORTLAND CP III 32RS NBR 11578 (quilo) | KG |  | 0.5 | 4,8800 | 2.44
000100 | AREIA GROSSA LAVADA | M3 |  | 83 | 0,0130 | 1.08
000200 | PEDRA BRITADA #1 E 2 | M3 |  | 88 | 0,0170 | 1.5
000400 | ARAME RECOZIDO ISGW #16 (0,032kg/m) (55 AMARRAS/pm3) | KG |  | 6.48 | 0,0600 | 0.39
000779 | ACO CA 50 6,3mm (1/4"") (0,248 kg/m) | KG |  | 4.35 | 0,2500 | 1.09
001450 | PREGO FERRO GALVANIZADO 16x24 (285 un/kg) | KG |  | 4.75 | 0,0080 | 0.04
001805 | SARRAFO DE MADEIRA PINUS/TAIPA/ANGELIN 10 x 2,5cm | M |  | 0.4 | 2,2000 | 0.88
099050 | PEDREIRO | H |  | 7.15 | 1,8560 | 13.27
099300 | ARMADOR ou FERREIRO | H |  | 7.15 | 0,0310 | 0.22
099807 | AJUDANTE DE ARMADOR | H |  | 5.2 | 0,0310 | 0.16
099900 | SERVENTE | H |  | 5.2 | 2,3710 | 12.33
| LEIS SOCIAIS (88.46%) |  |  | 0 | 0,0000 | 22.98
| TOTAL : |  |  |  |  | 56.38
090615 | LECENAS EM ALVENARIA TIJOLOS MACICOS 0,10m APAR.CIM/AREIA 1: |  |  |  | M2
COD | DESCRIÇÃO | UNI |  | PREÇO UNIT | INDICE | PREÇO TOTAL
000050 | CIMENTO PORTLAND CP III 32RS NBR 11578 (quilo) | KG |  | 0.5 | 18,1350 | 9.07
000100 | AREIA GROSSA LAVADA | M3 |  | 83 | 0,0560 | 4.65
001900 | TIJOLO CERAMICO MACICO RECOSIDO 4,5x 9 x 19cm (UNIDADE) | UN |  | 1.18 | 62,0000 | 73.16
099050 | PEDREIRO | H |  | 7.15 | 1,7110 | 12.23
099900 | SERVENTE | H |  | 5.2 | 1,8760 | 9.76
| LEIS SOCIAIS (88.46%) |  |  | 0 | 0,0000 | 19.45
| TOTAL : |  |  |  |  | 128.32
090631 | ALVENARIA 10x20x30-0,20m REV.EXT./EMB.IMP.INT.EMB.ARG.PRT. |  |  |  | M2
COD | DESCRIÇÃO | UNI |  | PREÇO UNIT | INDICE | PREÇO TOTAL
001980 | TIJOLO FURADO DE BARRO (LAJOTA) 9 x 19 x 29cm | UN |  | 0.66 | 33,0000 | 21.78
008233 | ARGAMASSA PRONTA QUALIMASSA MULTI USO (17kg/cm-m2) | KG |  | 0.54 | 34,0000 | 18.36
056101 | MANTA ASFALTICA O.BAUMGART 3mm ALUMINIO 1x10m | M2 |  | 14 | 0,8200 | 11.48
087024 | ARGAMASSA PREFABRICADA PARA ASSENT.TIJOLOS 12,8kg/m2 | KG |  | 0.54 | 12,8000 | 6.91
099050 | PEDREIRO | H |  | 7.15 | 1,3290 | 9.5
099900 | SERVENTE | H |  | 5.2 | 1,7850 | 9.28
| LEIS SOCIAIS (88.46%) |  |  | 0 | 0,0000 | 16.61
| TOTAL : |  |  |  |  | 93.92
090633 | TIJOLO MACICO 0,10m CHAPISCO/EMBOCO INTERNO CIMENTO/CAL/AREI |  |  |  | M2
COD | DESCRIÇÃO | UNI |  | PREÇO UNIT | INDICE | PREÇO TOTAL
000050 | CIMENTO PORTLAND CP III 32RS NBR 11578 (quilo) | KG |  | 0.5 | 0,9000 | 0.45
000100 | AREIA GROSSA LAVADA | M3 |  | 83 | 0,1350 | 11.21
000300 | CAL HIDRATADA CH-III SACO 20kg (QUILOGRAMA) | KG |  | 0.45 | 13,5000 | 6.08
001900 | TIJOLO CERAMICO MACICO RECOSIDO 4,5x 9 x 19cm (UNIDADE) | UN |  | 1.18 | 62,0000 | 73.16
099050 | PEDREIRO | H |  | 7.15 | 2,4850 | 17.77
099900 | SERVENTE | H |  | 5.2 | 3,1240 | 16.24
| LEIS SOCIAIS (88.46%) |  |  | 0 | 0,0000 | 30.09
| TOTAL : |  |  |  |  | 155
090636 | MURO h=1,0mx10cm TIJOLO furado 10x20x30cm-REVEST.CIM/CAL/ARE |  |  |  | M2
COD | DESCRIÇÃO | UNI |  | PREÇO UNIT | INDICE | PREÇO TOTAL
000050 | CIMENTO PORTLAND CP III 32RS NBR 11578 (quilo) | KG |  | 0.5 | 0,4500 | 0.23
000100 | AREIA GROSSA LAVADA | M3 |  | 83 | 0,0670 | 5.56
000300 | CAL HIDRATADA CH-III SACO 20kg (QUILOGRAMA) | KG |  | 0.45 | 6,7500 | 3.04
001980 | TIJOLO FURADO DE BARRO (LAJOTA) 9 x 19 x 29cm | UN |  | 0.66 | 17,0000 | 11.22
099050 | PEDREIRO | H |  | 7.15 | 1,0910 | 7.8
099550 | PINTOR | H |  | 7.15 | 0,4960 | 3.55
099804 | AJUDANTE DE PINTOR | H |  | 5.2 | 0,4960 | 2.58
099900 | SERVENTE | H |  | 5.2 | 0,6250 | 3.25
| LEIS SOCIAIS (88.46%) |  |  | 0 | 0,0000 | 15.2
| TOTAL : |  |  |  |  | 52.43
090638 | MURO TIJOLOS 10X20X20cm H=1,80m 10cm-REV.CAL/CIM/AREIA-C/CAL |  |  |  | M
COD | DESCRIÇÃO | UNI |  | PREÇO UNIT | INDICE | PREÇO TOTAL
000050 | CIMENTO PORTLAND CP III 32RS NBR 11578 (quilo) | KG |  | 0.5 | 0,8100 | 0.41
000100 | AREIA GROSSA LAVADA | M3 |  | 83 | 0,1210 | 10.04
000300 | CAL HIDRATADA CH-III SACO 20kg (QUILOGRAMA) | KG |  | 0.45 | 12,1500 | 5.47
001950 | TIJOLO FURADO DE BARRO (LAJOTA) 9 x 19 x 19cm | UN |  | 0.42 | 45,0000 | 18.9
099050 | PEDREIRO | H |  | 7.15 | 2,0410 | 14.59
099550 | PINTOR | H |  | 7.15 | 0,8250 | 5.9
099804 | AJUDANTE DE PINTOR | H |  | 5.2 | 0,8250 | 4.29
099900 | SERVENTE | H |  | 5.2 | 1,1650 | 6.06
| LEIS SOCIAIS (88.46%) |  |  | 0 | 0,0000 | 27.28
| TOTAL : |  |  |  |  | 92.94
090639 | ALVENARIA TIJ.MACICO 0,10m C/EMBOCO AREIA/CIM/SAIBRO-PINT.CA |  |  |  | M2
COD | DESCRIÇÃO | UNI |  | PREÇO UNIT | INDICE | PREÇO TOTAL
000050 | CIMENTO PORTLAND CP III 32RS NBR 11578 (quilo) | KG |  | 0.5 | 18,1800 | 9.09
000100 | AREIA GROSSA LAVADA | M3 |  | 83 | 0,0230 | 1.91
000150 | SAIBRO/BARRO/TERRA DE EMBOCO/ARENOSO/AREOLA | M3 |  | 64 | 0,1010 | 6.46
000300 | CAL HIDRATADA CH-III SACO 20kg (QUILOGRAMA) | KG |  | 0.45 | 0,8000 | 0.36
001900 | TIJOLO CERAMICO MACICO RECOSIDO 4,5x 9 x 19cm (UNIDADE) | UN |  | 1.18 | 62,0000 | 73.16
099050 | PEDREIRO | H |  | 7.15 | 2,3710 | 16.95
099550 | PINTOR | H |  | 7.15 | 0,8250 | 5.9
099804 | AJUDANTE DE PINTOR | H |  | 5.2 | 0,8250 | 4.29
099900 | SERVENTE | H |  | 5.2 | 3,1550 | 16.41
| LEIS SOCIAIS (88.46%) |  |  | 0 | 0,0000 | 38.52
| TOTAL : |  |  |  |  | 173.05
090640 | ALVENARIA TIJ.MACICO 0,20m REV.CIM/SAIBRO 1:8 C/PINT.CAL |  |  |  | M2
COD | DESCRIÇÃO | UNI |  | PREÇO UNIT | INDICE | PREÇO TOTAL
000050 | CIMENTO PORTLAND CP III 32RS NBR 11578 (quilo) | KG |  | 0.5 | 30,7350 | 15.37
000150 | SAIBRO/BARRO/TERRA DE EMBOCO/ARENOSO/AREOLA | M3 |  | 64 | 0,0860 | 5.5
000300 | CAL HIDRATADA CH-III SACO 20kg (QUILOGRAMA) | KG |  | 0.45 | 1,4400 | 0.65
001900 | TIJOLO CERAMICO MACICO RECOSIDO 4,5x 9 x 19cm (UNIDADE) | UN |  | 1.18 | 124,0000 | 146.32
099050 | PEDREIRO | H |  | 7.15 | 2,9690 | 21.23
099550 | PINTOR | H |  | 7.15 | 1,4850 | 10.62
099804 | AJUDANTE DE PINTOR | H |  | 5.2 | 1,4850 | 7.72
099900 | SERVENTE | H |  | 5.2 | 3,7530 | 19.52
| LEIS SOCIAIS (88.46%) |  |  | 0 | 0,0000 | 52.27
| TOTAL : |  |  |  |  | 279.2
090685 | PINGADEIRA CONCRETO PARA TOPO DE MUROS 0,20m |  |  |  | M
COD | DESCRIÇÃO | UNI |  | PREÇO UNIT | INDICE | PREÇO TOTAL
000050 | CIMENTO PORTLAND CP III 32RS NBR 11578 (quilo) | KG |  | 0.5 | 10,4600 | 5.23
000100 | AREIA GROSSA LAVADA | M3 |  | 83 | 0,0380 | 3.15
099050 | PEDREIRO | H |  | 7.15 | 2,8250 | 20.2
099900 | SERVENTE | H |  | 5.2 | 3,3200 | 17.26
| LEIS SOCIAIS (88.46%) |  |  | 0 | 0,0000 | 33.14
| TOTAL : |  |  |  |  | 78.98
090686 | PINGADEIRA CONCRETO PARA TOPO DE MUROS 0,10m |  |  |  | M
COD | DESCRIÇÃO | UNI |  | PREÇO UNIT | INDICE | PREÇO TOTAL
000050 | CIMENTO PORTLAND CP III 32RS NBR 11578 (quilo) | KG |  | 0.5 | 6,5200 | 3.26
000100 | AREIA GROSSA LAVADA | M3 |  | 83 | 0,0210 | 1.74
099050 | PEDREIRO | H |  | 7.15 | 1,9180 | 13.71
099900 | SERVENTE | H |  | 5.2 | 2,1860 | 11.37
| LEIS SOCIAIS (88.46%) |  |  | 0 | 0,0000 | 22.19
| TOTAL : |  |  |  |  | 52.27
090701 | PAINEL CEGO DIVISORIA LAMINADO/VIDRO 35mm 1,20x2,70m COLOCAD |  |  |  | UN
COD | DESCRIÇÃO | UNI |  | PREÇO UNIT | INDICE | PREÇO TOTAL
000993 | PAINEL VIDRO 3mm P/DIVISORIA 35mm 1,2x1,05m COLOCADO | UN |  | 86 | 1,0000 | 86
000994 | PAINEL CEGO DIVISORIA LAMINADO 35mm 1,20x0,45m COLOCADO | UN |  | 88 | 1,0000 | 88
000995 | PAINEL CEGO DIVISORIA LAMINADO 35mm 1,20x1,20m COLOCADO | UN |  | 212 | 1,0000 | 212
| TOTAL : |  |  |  |  | 386
090702 | PAINEL CEGO DIVISORIA LAMINADO 35mm 1,20x2,70m COLOCADO |  |  |  | UN
COD | DESCRIÇÃO | UNI |  | PREÇO UNIT | INDICE | PREÇO TOTAL
000991 | PAINEL CEGO DIVISORIA LAMINADO 35mm 1,20x2,70m COLOCADO | UN |  | 245 | 1,0000 | 245
| TOTAL : |  |  |  |  | 245
090703 | PAINEL CEGO DIVISORIA LAMINADO 35mm 0,80x2,70m COLOCADO |  |  |  | UN
COD | DESCRIÇÃO | UNI |  | PREÇO UNIT | INDICE | PREÇO TOTAL
000992 | PAINEL CEGO DIVISORIA LAMINADO 35mm 0,80x2,70m COLOCADO | UN |  | 189 | 1,0000 | 189
| TOTAL : |  |  |  |  | 189
090704 | DIVISORIA LAMINADO CANADIAN TEXT.35mm 1,0x2,70m COLOCADO |  |  |  | M2
COD | DESCRIÇÃO | UNI |  | PREÇO UNIT | INDICE | PREÇO TOTAL
000990 | PAINEL DIVISORIA LAMINADO CANADIAN35mm 1,0x2,70m COLOC. | M2 |  | 212 | 1,0000 | 212
| TOTAL : |  |  |  |  | 212
090706 | PORTA P/DIVISORIA PAINEL 0,84x2,70m LAMINADO C/COLOCACAO |  |  |  | UN
COD | DESCRIÇÃO | UNI |  | PREÇO UNIT | INDICE | PREÇO TOTAL
001979 | PAINEL VIDRO 3mm P/PORTA-DIVISORIA 0,84x0,64m+COLOCACAO | UN |  | 78 | 1,0000 | 78
001981 | PORTA PAINEL P/DIVISORIA 36mm 0,84x2,07m+COLOCACAO | UN |  | 88 | 1,0000 | 88
| TOTAL : |  |  |  |  | 166
090771 | PAINEL MADEIRA TIPO LANDSCAPE (BIOMBO) H=1,70m ARTICULADO |  |  |  | M2
COD | DESCRIÇÃO | UNI |  | PREÇO UNIT | INDICE | PREÇO TOTAL
000323 | PAINEL MADEIRA ARTICULADO H=1,70m (BIOMBO) | M2 |  | 96.3 | 1,0500 | 101.12
099360 | CARPINTEIRO DE ESQUADRIA | H |  | 8.35 | 2,4330 | 20.32
099449 | AJUDANTE DE CARPINTEIRO | H |  | 5.2 | 2,6700 | 13.88
| LEIS SOCIAIS (88.46%) |  |  | 0 | 0,0000 | 30.25
| TOTAL : |  |  |  |  | 165.57
090790 | MURO EXTERNO H=1,0m-ESP.10cm-TIJ.10x20x30 REV.CIM.CAL/AREIA- |  |  |  | M
COD | DESCRIÇÃO | UNI |  | PREÇO UNIT | INDICE | PREÇO TOTAL
000050 | CIMENTO PORTLAND CP III 32RS NBR 11578 (quilo) | KG |  | 0.5 | 0,4500 | 0.23
000100 | AREIA GROSSA LAVADA | M3 |  | 83 | 0,0670 | 5.56
000300 | CAL HIDRATADA CH-III SACO 20kg (QUILOGRAMA) | KG |  | 0.45 | 6,7500 | 3.04
001980 | TIJOLO FURADO DE BARRO (LAJOTA) 9 x 19 x 29cm | UN |  | 0.66 | 17,0000 | 11.22
039001 | TINTA PARA AZULEJO BRANCO ACETINADO - NOVACOR | GL |  | 168.9 | 0,0680 | 11.49
099050 | PEDREIRO | H |  | 7.15 | 1,1340 | 8.11
099550 | PINTOR | H |  | 7.15 | 0,5670 | 4.05
099804 | AJUDANTE DE PINTOR | H |  | 5.2 | 0,5670 | 2.95
099900 | SERVENTE | H |  | 5.2 | 0,6500 | 3.38
| LEIS SOCIAIS (88.46%) |  |  | 0 | 0,0000 | 16.36
| TOTAL : |  |  |  |  | 66.39
090791 | MURO DIVISORIO h=1,8mx10cm CAL/AREIA/EMBOCO/PVA-PILAR 3/3m |  |  |  | M
COD | DESCRIÇÃO | UNI |  | PREÇO UNIT | INDICE | PREÇO TOTAL
000050 | CIMENTO PORTLAND CP III 32RS NBR 11578 (quilo) | KG |  | 0.5 | 3,6190 | 1.81
000100 | AREIA GROSSA LAVADA | M3 |  | 83 | 0,1270 | 10.54
000200 | PEDRA BRITADA #1 E 2 | M3 |  | 88 | 0,0070 | 0.62
000779 | ACO CA 50 6,3mm (1/4"") (0,248 kg/m) | KG |  | 4.35 | 1,4880 | 6.47
001250 | TABUA 1""x12"" 3a/PINUS/TAIPA/ANGELIN | M |  | 8.04 | 0,6000 | 4.82
001950 | TIJOLO FURADO DE BARRO (LAJOTA) 9 x 19 x 19cm | UN |  | 0.42 | 45,0000 | 18.9
039001 | TINTA PARA AZULEJO BRANCO ACETINADO - NOVACOR | GL |  | 168.9 | 0,1220 | 20.61
099050 | PEDREIRO | H |  | 7.15 | 2,7420 | 19.61
099300 | ARMADOR ou FERREIRO | H |  | 7.15 | 0,1750 | 1.25
099550 | PINTOR | H |  | 7.15 | 1,0930 | 7.81
099804 | AJUDANTE DE PINTOR | H |  | 5.2 | 1,0930 | 5.68
099807 | AJUDANTE DE ARMADOR | H |  | 5.2 | 0,1750 | 0.91
099900 | SERVENTE | H |  | 5.2 | 3,4540 | 17.96
| LEIS SOCIAIS (88.46%) |  |  | 0 | 0,0000 | 47.08
| TOTAL : |  |  |  |  | 164.07
090792 | MURO EXTERNO H=3,0m-ESP.10cm-TIJ.10x20x30-REV.CAL/CIM.AREIA- |  |  |  | M
COD | DESCRIÇÃO | UNI |  | PREÇO UNIT | INDICE | PREÇO TOTAL
000050 | CIMENTO PORTLAND CP III 32RS NBR 11578 (quilo) | KG |  | 0.5 | 1,3500 | 0.68
000100 | AREIA GROSSA LAVADA | M3 |  | 83 | 0,2010 | 16.68
000300 | CAL HIDRATADA CH-III SACO 20kg (QUILOGRAMA) | KG |  | 0.45 | 20,2500 | 9.11
001980 | TIJOLO FURADO DE BARRO (LAJOTA) 9 x 19 x 29cm | UN |  | 0.66 | 99,0000 | 65.34
039001 | TINTA PARA AZULEJO BRANCO ACETINADO - NOVACOR | GL |  | 168.9 | 0,2040 | 34.46
099050 | PEDREIRO | H |  | 7.15 | 3,4020 | 24.32
099550 | PINTOR | H |  | 7.15 | 1,7010 | 12.16
099804 | AJUDANTE DE PINTOR | H |  | 5.2 | 1,7010 | 8.85
099900 | SERVENTE | H |  | 5.2 | 1,9490 | 10.13
| LEIS SOCIAIS (88.46%) |  |  | 0 | 0,0000 | 49.06
| TOTAL : |  |  |  |  | 230.79
090793 | MURO H=2,5m- 9x19x19 10cm-CIM/SAIBRO/EMB./PVA-PILAR 3/3m |  |  |  | M
COD | DESCRIÇÃO | UNI |  | PREÇO UNIT | INDICE | PREÇO TOTAL
000050 | CIMENTO PORTLAND CP III 32RS NBR 11578 (quilo) | KG |  | 0.5 | 7,2790 | 3.64
000100 | AREIA GROSSA LAVADA | M3 |  | 83 | 0,1270 | 10.54
000150 | SAIBRO/BARRO/TERRA DE EMBOCO/ARENOSO/AREOLA | M3 |  | 64 | 0,0450 | 2.88
000200 | PEDRA BRITADA #1 E 2 | M3 |  | 88 | 0,0070 | 0.62
000779 | ACO CA 50 6,3mm (1/4"") (0,248 kg/m) | KG |  | 4.35 | 1,4880 | 6.47
001250 | TABUA 1""x12"" 3a/PINUS/TAIPA/ANGELIN | M |  | 8.04 | 0,6000 | 4.82
001950 | TIJOLO FURADO DE BARRO (LAJOTA) 9 x 19 x 19cm | UN |  | 0.42 | 62,5000 | 26.25
039001 | TINTA PARA AZULEJO BRANCO ACETINADO - NOVACOR | GL |  | 168.9 | 0,1220 | 20.61
099050 | PEDREIRO | H |  | 7.15 | 2,9070 | 20.79
099300 | ARMADOR ou FERREIRO | H |  | 7.15 | 0,1750 | 1.25
099550 | PINTOR | H |  | 7.15 | 1,0930 | 7.81
099804 | AJUDANTE DE PINTOR | H |  | 5.2 | 1,0930 | 5.68
099807 | AJUDANTE DE ARMADOR | H |  | 5.2 | 0,1750 | 0.91
099900 | SERVENTE | H |  | 5.2 | 3,8970 | 20.26
| LEIS SOCIAIS (88.46%) |  |  | 0 | 0,0000 | 50.16
| TOTAL : |  |  |  |  | 182.69
090794 | MURO h=2,0mx20cm- 9x19x19-CIM/SAIBRO/EMB./PVA-PILAR 3/3m |  |  |  | M
COD | DESCRIÇÃO | UNI |  | PREÇO UNIT | INDICE | PREÇO TOTAL
000050 | CIMENTO PORTLAND CP III 32RS NBR 11578 (quilo) | KG |  | 0.5 | 14,5680 | 7.28
000100 | AREIA GROSSA LAVADA | M3 |  | 83 | 0,2540 | 21.08
000150 | SAIBRO/BARRO/TERRA DE EMBOCO/ARENOSO/AREOLA | M3 |  | 64 | 0,0850 | 5.44
000200 | PEDRA BRITADA #1 E 2 | M3 |  | 88 | 0,0140 | 1.23
000779 | ACO CA 50 6,3mm (1/4"") (0,248 kg/m) | KG |  | 4.35 | 1,4880 | 6.47
001250 | TABUA 1""x12"" 3a/PINUS/TAIPA/ANGELIN | M |  | 8.04 | 0,6000 | 4.82
001950 | TIJOLO FURADO DE BARRO (LAJOTA) 9 x 19 x 19cm | UN |  | 0.42 | 90,0000 | 37.8
039001 | TINTA PARA AZULEJO BRANCO ACETINADO - NOVACOR | GL |  | 168.9 | 0,1220 | 20.61
099050 | PEDREIRO | H |  | 7.15 | 5,7740 | 41.28
099300 | ARMADOR ou FERREIRO | H |  | 7.15 | 0,1750 | 1.25
099550 | PINTOR | H |  | 7.15 | 1,0930 | 7.81
099804 | AJUDANTE DE PINTOR | H |  | 5.2 | 1,0930 | 5.68
099807 | AJUDANTE DE ARMADOR | H |  | 5.2 | 0,1750 | 0.91
099900 | SERVENTE | H |  | 5.2 | 7,8360 | 40.75
| LEIS SOCIAIS (88.46%) |  |  | 0 | 0,0000 | 86.41
| TOTAL : |  |  |  |  | 288.82
090800 | PAREDE 96mm PAINEL GESSO DARY WALL 13mm C/PERF.MET. |  |  |  | M2
COD | DESCRIÇÃO | UNI |  | PREÇO UNIT | INDICE | PREÇO TOTAL
003157 | PORCA ACO SEXTAVADA A325 1/4"" | UN |  | 0.96 | 1,5000 | 1.44
005809 | CARGA DETONADORA CARTUCHO CALIBRE L.22 | UN |  | 0.56 | 1,5000 | 0.84
028618 | PAINEL GESSO ACARTONADO PLACO NBA 13 | M2 |  | 12.58 | 2,1000 | 26.42
028619 | GUIA U 70mm PLACO | M |  | 14.85 | 0,9000 | 13.37
028620 | MONTANTE 70mm PLACO PARA PAREDE PAINEL GESSO | M |  | 12.9 | 2,1000 | 27.09
028621 | PARAFUSO TTPC 25 FORRO PLACO | UN |  | 0.16 | 26,0000 | 4.16
028622 | FITA PARA JUNTA PLACO | M |  | 0.17 | 3,0800 | 0.52
028633 | MASSA PLACOMIX PARA REUNTE GESSO | KG |  | 2.33 | 0,9900 | 2.31
028634 | PINO DE FIXACAO PAINEIS DE GESSO COM ROSCA | UN |  | 1.56 | 1,5000 | 2.34
099987 | REJUNTADOR DE CHAPAS DE GESSO | H |  | 5.2 | 0,2170 | 1.13
099988 | MONTADOR PERFIL METALICO GALVANIZADO PAREDE GESSO | H |  | 7.15 | 0,1550 | 1.11
099989 | APARAFUSADOR DE CHAPAS DE GESSO | H |  | 7.15 | 0,1030 | 0.74
| LEIS SOCIAIS (88.46%) |  |  | 0 | 0,0000 | 2.64
| TOTAL : |  |  |  |  | 84.11
090801 | PAREDE DUPLA 10cm PAINEL GESSO LAFARGE GYPSUM C/PERF. METAL |  |  |  | M2
COD | DESCRIÇÃO | UNI |  | PREÇO UNIT | INDICE | PREÇO TOTAL
005809 | CARGA DETONADORA CARTUCHO CALIBRE L.22 | UN |  | 0.56 | 0,8000 | 0.45
028601 | PAINEL GESSO GYPSUN BR 12,5mm | M2 |  | 18.6 | 2,1000 | 39.06
028602 | GUIA PERFIL METALICO GALVANIZADO 75 | M |  | 13 | 0,9000 | 11.7
028603 | MONTANTE PERFIL METALICO GALVANIZADO 75/35 | M |  | 5 | 2,3000 | 11.5
028604 | PARAFUSO ROSCA SOBERBA 8 x 110mm | UN |  | 0.18 | 25,0000 | 4.5
028605 | PARAFUSO TF 421 x 95 FORRO GYPSUN FGE | UN |  | 0.25 | 2,0000 | 0.5
028607 | COLA GYPSUN | KG |  | 6 | 0,1000 | 0.6
028608 | MASSA PARA REJUNTE DE GESSO GYPSUN | KG |  | 1.99 | 0,7000 | 1.39
028609 | FITA GYPSUN JT | M |  | 0.45 | 3,0000 | 1.35
028615 | PINO COM FURO PARA FIXACAO DE PAINEL/PAREDE GESSO | UN |  | 0.35 | 0,8000 | 0.28
099987 | REJUNTADOR DE CHAPAS DE GESSO | H |  | 5.2 | 0,2100 | 1.09
099988 | MONTADOR PERFIL METALICO GALVANIZADO PAREDE GESSO | H |  | 7.15 | 0,1500 | 1.07
099989 | APARAFUSADOR DE CHAPAS DE GESSO | H |  | 7.15 | 0,1000 | 0.72
| LEIS SOCIAIS (88.46%) |  |  | 0 | 0,0000 | 2.55
| TOTAL : |  |  |  |  | 76.76
090802 | PAREDE 95mm PAINEL GESSO WALL GKE 12,5mm C/PERFIL MET. |  |  |  | M2
COD | DESCRIÇÃO | UNI |  | PREÇO UNIT | INDICE | PREÇO TOTAL
003157 | PORCA ACO SEXTAVADA A325 1/4"" | UN |  | 0.96 | 1,5000 | 1.44
005809 | CARGA DETONADORA CARTUCHO CALIBRE L.22 | UN |  | 0.56 | 1,5000 | 0.84
028634 | PINO DE FIXACAO PAINEIS DE GESSO COM ROSCA | UN |  | 1.56 | 1,5000 | 2.34
028635 | PAINEL DE GESSO ACARTONADO KNAUF GKE 12,5mm | M2 |  | 21.12 | 2,1000 | 44.35
028636 | GUIA U 70mm KNAUF | M |  | 15 | 0,9000 | 13.5
028637 | MONTANTE 70mm KNAUF PARA PAREDE GESSO ACARTONADO | M |  | 12.9 | 2,1000 | 27.09
028638 | PARAFUSO GN 25 PARA FORRO KNAUF | UN |  | 0.5 | 26,0000 | 13
028639 | FITA PARA JUNTA KNAUF | M |  | 0.1 | 3,0800 | 0.31
028640 | MASSA PARA PREPARO DE ACABAMENTO GESSO KNAUF | KG |  | 2.09 | 0,9900 | 2.07
099987 | REJUNTADOR DE CHAPAS DE GESSO | H |  | 5.2 | 0,2170 | 1.13
099988 | MONTADOR PERFIL METALICO GALVANIZADO PAREDE GESSO | H |  | 7.15 | 0,1550 | 1.11
099989 | APARAFUSADOR DE CHAPAS DE GESSO | H |  | 7.15 | 0,1030 | 0.74
| LEIS SOCIAIS (88.46%) |  |  | 0 | 0,0000 | 2.64
| TOTAL : |  |  |  |  | 110.56
090803 | FORRO GESSO ACARTONADO PLACOSTIL F-530 |  |  |  | M2
COD | DESCRIÇÃO | UNI |  | PREÇO UNIT | INDICE | PREÇO TOTAL
001733 | ARAME GALVANIZADO #10 AWG | KG |  | 7.33 | 0,0070 | 0.05
003157 | PORCA ACO SEXTAVADA A325 1/4"" | UN |  | 0.96 | 1,5000 | 1.44
005809 | CARGA DETONADORA CARTUCHO CALIBRE L.22 | UN |  | 0.56 | 1,5000 | 0.84
028618 | PAINEL GESSO ACARTONADO PLACO NBA 13 | M2 |  | 12.58 | 1,0500 | 13.21
028621 | PARAFUSO TTPC 25 FORRO PLACO | UN |  | 0.16 | 13,0000 | 2.08
028622 | FITA PARA JUNTA PLACO | M |  | 0.17 | 1,4000 | 0.24
028633 | MASSA PLACOMIX PARA REUNTE GESSO | KG |  | 2.33 | 0,4700 | 1.1
028634 | PINO DE FIXACAO PAINEIS DE GESSO COM ROSCA | UN |  | 1.56 | 1,5000 | 2.34
028645 | CANALETA F-530 P/FORRO PLACOSTIL | M |  | 1.19 | 2,0000 | 2.38
028646 | CANTONEIRA CR2 FORRO PLACOSTIL | M |  | 4.49 | 1,7000 | 7.63
028647 | PRESILHA F-530 COM REGULADOR PARA FORRO PLACOSTIL | PC |  | 3.39 | 1,8000 | 6.1
028648 | UNIAO F-530 FORRO PLACOSTIL | UN |  | 2.12 | 0,8000 | 1.7
028650 | PARAFUSO TRPF 13 FORRO PLACO | PC |  | 0.15 | 2,0000 | 0.3
099987 | REJUNTADOR DE CHAPAS DE GESSO | H |  | 5.2 | 0,2370 | 1.23
099988 | MONTADOR PERFIL METALICO GALVANIZADO PAREDE GESSO | H |  | 7.15 | 0,1750 | 1.25
099989 | APARAFUSADOR DE CHAPAS DE GESSO | H |  | 7.15 | 0,1550 | 1.11
| LEIS SOCIAIS (88.46%) |  |  | 0 | 0,0000 | 3.18
| TOTAL : |  |  |  |  | 46.18
090804 | FORRO GESSO ACARTONADO D112 KNAUF UNIDIRECIONAL |  |  |  | M2
COD | DESCRIÇÃO | UNI |  | PREÇO UNIT | INDICE | PREÇO TOTAL
001733 | ARAME GALVANIZADO #10 AWG | KG |  | 7.33 | 0,0080 | 0.06
003157 | PORCA ACO SEXTAVADA A325 1/4"" | UN |  | 0.96 | 2,0000 | 1.92
005809 | CARGA DETONADORA CARTUCHO CALIBRE L.22 | UN |  | 0.56 | 2,0000 | 1.12
028634 | PINO DE FIXACAO PAINEIS DE GESSO COM ROSCA | UN |  | 1.56 | 2,0000 | 3.12
028635 | PAINEL DE GESSO ACARTONADO KNAUF GKE 12,5mm | M2 |  | 21.12 | 1,0200 | 21.54
028638 | PARAFUSO GN 25 PARA FORRO KNAUF | UN |  | 0.5 | 15,0000 | 7.5
028639 | FITA PARA JUNTA KNAUF | M |  | 0.1 | 1,5000 | 0.15
028640 | MASSA PARA PREPARO DE ACABAMENTO GESSO KNAUF | KG |  | 2.09 | 0,4000 | 0.84
028641 | PERFIL F47 FORRO KNAUF | M |  | 4.23 | 2,1900 | 9.26
028642 | CONECTOR FORRO GESSO KNAUF | UN |  | 0.36 | 0,3000 | 0.11
028644 | SUPORTE NIVELADO PARA FORRO KNAUF | UN |  | 7.99 | 2,0000 | 15.98
028655 | CANTONEIRA 25x30x3000 FORRO GYPSUM FGE | M |  | 6.65 | 0,3900 | 2.59
099987 | REJUNTADOR DE CHAPAS DE GESSO | H |  | 5.2 | 0,2300 | 1.2
099988 | MONTADOR PERFIL METALICO GALVANIZADO PAREDE GESSO | H |  | 7.15 | 0,1700 | 1.22
099989 | APARAFUSADOR DE CHAPAS DE GESSO | H |  | 7.15 | 0,1500 | 1.07
| LEIS SOCIAIS (88.46%) |  |  | 0 | 0,0000 | 3.09
| TOTAL : |  |  |  |  | 70.77
090805 | VISITA TECNICA NO FORRO DE GESSO |  |  |  | UN
COD | DESCRIÇÃO | UNI |  | PREÇO UNIT | INDICE | PREÇO TOTAL
028608 | MASSA PARA REJUNTE DE GESSO GYPSUN | KG |  | 1.99 | 0,4200 | 0.84
028609 | FITA GYPSUN JT | M |  | 0.45 | 1,5000 | 0.68
028653 | PAINEL GESSO ACARTONADO LAFARGE GYPSUM FGE 1,20x2,40m | M2 |  | 12.58 | 1,0500 | 13.21
028654 | CANALETA 70x20x3000 FORRO GYPSUM FGE | M |  | 6 | 1,9000 | 11.4
028655 | CANTONEIRA 25x30x3000 FORRO GYPSUM FGE | M |  | 6.65 | 1,9000 | 12.64
028657 | REGULADOR COMPLETO FORRO GYPSUM FGE | UN |  | 1 | 1,5000 | 1.5
028658 | TIRANTE COM ARAME GALVANIZADO #10 | PC |  | 4 | 1,5000 | 6
099315 | GESSEIRO | H |  | 7.15 | 1,3000 | 9.3
099978 | AJUDANTE DE GESSEIRO | H |  | 5.2 | 1,3000 | 6.76
099987 | REJUNTADOR DE CHAPAS DE GESSO | H |  | 5.2 | 0,4000 | 2.08
099988 | MONTADOR PERFIL METALICO GALVANIZADO PAREDE GESSO | H |  | 7.15 | 0,4500 | 3.22
| LEIS SOCIAIS (88.46%) |  |  | 0 | 0,0000 | 18.9
| TOTAL : |  |  |  |  | 86.53
090840 | PESCOCO DE GANSO PARA CERCA METALICA TIPO VESPER (DES.VSP 30 |  |  |  | UN
COD | DESCRIÇÃO | UNI |  | PREÇO UNIT | INDICE | PREÇO TOTAL
000232 | ENERGIA ELETRICA (864 kcal/Kwh) | kWh |  | 0.49 | 1,8560 | 0.91
000433 | SOLDA-ELETRODO OK 4804 AWS 7018 5,0mm 3/16"" (lata 25kg) | KG |  | 53.5 | 0,4400 | 23.54
000585 | CHAPA ACO FINA A QUENTE 3/16"" 4,75mm (38,00kg/m2) | KG |  | 2.28 | 1,0600 | 2.42
002605 | LIXA PARA MASSA A257 GRAO 60 | UN |  | 1.6 | 0,6000 | 0.96
004000 | PERFIL ACO ""T"" ASTM A36 1""x3/16"" (1,79kg/m) | KG |  | 4 | 3,6800 | 14.72
004624 | PERFIL ""L"" ABAS IGUAIS 2""x3/16"" (3,63kg/m) | KG |  | 3.81 | 2,8200 | 10.74
006325 | PREFABRICACAO E USINAGEM DE PERFIS DE ACO (kg) | KG |  | 2.83 | 6,5000 | 18.4
018117 | TINTA ESMALTE ACETINADO CORAL | GL |  | 79.9 | 0,1000 | 7.99
019735 | MAQ.SOLDA ELETR.SMASHWELD 180 ESAB 6.1kVA (30447) | H |  | 6 | 0,4640 | 2.78
040014 | PREFABRICACAO E USINAGEM DE CHAPA DE ACO 304 No.22 | KG |  | 2.48 | 1,0600 | 2.63
099026 | SOLDADOR+ADICIONAL 20% INSALUBRIDADE | H |  | 9.24 | 0,3810 | 3.52
099543 | MONTADOR DE ESTRUTURA METALICA | H |  | 9 | 1,7530 | 15.78
099550 | PINTOR | H |  | 7.15 | 1,5470 | 11.06
099613 | ENCARREGADO DE SOLDA | H |  | 11.95 | 0,0360 | 0.43
099614 | AJUDANTE DE SOLDADOR ADICIONAL 20% INSALUBRIDADE | H |  | 6.24 | 0,1920 | 1.2
099804 | AJUDANTE DE PINTOR | H |  | 5.2 | 1,6500 | 8.58
099925 | AJUDANTE DE MONTADOR | H |  | 5.2 | 1,6500 | 8.58
| LEIS SOCIAIS (88.46%) |  |  | 0 | 0,0000 | 43.48
| TOTAL : |  |  |  |  | 177.72
090881 | ALVENARIA BLOCO CONCRETO 9x19x39cm ASSENTE COM FIXOBLOCK |  |  |  | M2
COD | DESCRIÇÃO | UNI |  | PREÇO UNIT | INDICE | PREÇO TOTAL
002100 | BLOCO CONCRETO 9x19x39cm | UN |  | 2.21 | 12,5000 | 27.63
033311 | ARGAMASSA PREFABRICADA PARA BLOCO CONCRETO/6,6kg/m2 | KG |  | 0.54 | 6,6000 | 3.56
099050 | PEDREIRO | H |  | 7.15 | 0,1440 | 1.03
099900 | SERVENTE | H |  | 5.2 | 0,1860 | 0.97
| LEIS SOCIAIS (88.46%) |  |  | 0 | 0,0000 | 1.77
| TOTAL : |  |  |  |  | 34.96
090882 | ALVENARIA BLOCO CONCRETO 19x19x39cm ASSENTE COM FIXOBLOCK 5m |  |  |  | M2
COD | DESCRIÇÃO | UNI |  | PREÇO UNIT | INDICE | PREÇO TOTAL
020041 | BLOCO CONCRETO SEM FUNCAO ESTRUTURAL 19x19x39cm | UN |  | 2.05 | 12,5000 | 25.63
033311 | ARGAMASSA PREFABRICADA PARA BLOCO CONCRETO/6,6kg/m2 | KG |  | 0.54 | 6,6000 | 3.56
099050 | PEDREIRO | H |  | 7.15 | 0,2580 | 1.84
099900 | SERVENTE | H |  | 5.2 | 0,2890 | 1.5
| LEIS SOCIAIS (88.46%) |  |  | 0 | 0,0000 | 2.95
| TOTAL : |  |  |  |  | 35.48
090889 | DIV ACUSTICA GESSO ACART.+PAINEL LÃ+FILME TERMOACUST. 1 FACE |  |  |  | M2
COD | DESCRIÇÃO | UNI |  | PREÇO UNIT | INDICE | PREÇO TOTAL
004012 | FILME TERMOACUSTICO CLASSE A | M2 |  | 12 | 1,0000 | 12
018271 | PAINEL DE LÃ THERMOBONDER 25kg/m3 | M2 |  | 56 | 1,0000 | 56
028601 | PAINEL GESSO GYPSUN BR 12,5mm | M2 |  | 18.6 | 2,1000 | 39.06
028602 | GUIA PERFIL METALICO GALVANIZADO 75 | M |  | 13 | 0,9000 | 11.7
028603 | MONTANTE PERFIL METALICO GALVANIZADO 75/35 | M |  | 5 | 2,3000 | 11.5
028604 | PARAFUSO ROSCA SOBERBA 8 x 110mm | UN |  | 0.18 | 25,0000 | 4.5
028605 | PARAFUSO TF 421 x 95 FORRO GYPSUN FGE | UN |  | 0.25 | 2,0000 | 0.5
028607 | COLA GYPSUN | KG |  | 6 | 0,1000 | 0.6
028608 | MASSA PARA REJUNTE DE GESSO GYPSUN | KG |  | 1.99 | 3,7000 | 7.36
099315 | GESSEIRO | H |  | 7.15 | 1,2000 | 8.58
099978 | AJUDANTE DE GESSEIRO | H |  | 5.2 | 2,6000 | 13.52
099988 | MONTADOR PERFIL METALICO GALVANIZADO PAREDE GESSO | H |  | 7.15 | 1,6000 | 11.44
| LEIS SOCIAIS (88.46%) |  |  | 0 | 0,0000 | 29.67
| TOTAL : |  |  |  |  | 206.43
090916 | BANCADA ALVENARIA/CONCRETO REVESTIDA COM CERAMICA L=0.60m |  |  |  | M
COD | DESCRIÇÃO | UNI |  | PREÇO UNIT | INDICE | PREÇO TOTAL
000050 | CIMENTO PORTLAND CP III 32RS NBR 11578 (quilo) | KG |  | 0.5 | 18,7600 | 9.38
000100 | AREIA GROSSA LAVADA | M3 |  | 83 | 0,0310 | 2.57
000200 | PEDRA BRITADA #1 E 2 | M3 |  | 88 | 0,0180 | 1.58
000380 | ACO CA 50 FINO (5,0mm a 10,0mm) (3/16"" a 3/8"") | KG |  | 4.22 | 4,1800 | 17.64
001100 | CIMENTO DIRECIONAL BRANCO (SACO 1 QUILOGRAMA) | KG |  | 2.93 | 2,1600 | 6.33
001250 | TABUA 1""x12"" 3a/PINUS/TAIPA/ANGELIN | M |  | 8.04 | 2,7000 | 21.71
001900 | TIJOLO CERAMICO MACICO RECOSIDO 4,5x 9 x 19cm (UNIDADE) | UN |  | 1.18 | 78,0000 | 92.04
011610 | CERAMICA 33x33cm INCESA ONIX | M2 |  | 12.9 | 0,6600 | 8.51
099050 | PEDREIRO | H |  | 7.15 | 10,1040 | 72.24
099900 | SERVENTE | H |  | 5.2 | 12,7430 | 66.26
| LEIS SOCIAIS (88.46%) |  |  | 0 | 0,0000 | 122.52
| TOTAL : |  |  |  |  | 420.78
090922 | DIVISORIA REV.LAMIN.RECHEIO POLIURETANO ESP.50mm-(1.01) |  |  |  | M2
COD | DESCRIÇÃO | UNI |  | PREÇO UNIT | INDICE | PREÇO TOTAL
005244 | DIVISORIA REV.LAMINADO RECHEIO POLIURET.50mm (1.01) | M2 |  | 252.36 | 1,0000 | 252.36
| TOTAL : |  |  |  |  | 252.36
090923 | DIVISORIA REV.LAMINADO 1 FACE/OUTRA FACE CH.GALV.RECH POLIUR |  |  |  | UN
COD | DESCRIÇÃO | UNI |  | PREÇO UNIT | INDICE | PREÇO TOTAL
005245 | DIVISORIA REV.LAMINADO 200+CHAPA GALV.0,5-REC/POLRT 5cm | M2 |  | 325.23 | 1,0000 | 325.23
| TOTAL : |  |  |  |  | 325.23
090927 | ALVENARIA MEIO BLOCO DE CONCRETO 19x19x19cm COM FIXOBLOCK |  |  |  | M2
COD | DESCRIÇÃO | UNI |  | PREÇO UNIT | INDICE | PREÇO TOTAL
033311 | ARGAMASSA PREFABRICADA PARA BLOCO CONCRETO/6,6kg/m2 | KG |  | 0.54 | 3,3000 | 1.78
059302 | MEIO BLOCO CONCRETO 19 x 19 x 19cm | UN |  | 1.12 | 25,0000 | 28
099050 | PEDREIRO | H |  | 7.15 | 0,0930 | 0.66
099900 | SERVENTE | H |  | 5.2 | 0,1030 | 0.54
| LEIS SOCIAIS (88.46%) |  |  | 0 | 0,0000 | 1.06
| TOTAL : |  |  |  |  | 32.04
090928 | ALVENARIA MEIO BLOCO DE CONCRETO 9x19x19cm COM FIXOBLOCK |  |  |  | M2
COD | DESCRIÇÃO | UNI |  | PREÇO UNIT | INDICE | PREÇO TOTAL
033311 | ARGAMASSA PREFABRICADA PARA BLOCO CONCRETO/6,6kg/m2 | KG |  | 0.54 | 3,3000 | 1.78
059301 | MEIO BLOCO CONCRETO 9 x 19 x 19cm | UN |  | 0.64 | 25,0000 | 16
099050 | PEDREIRO | H |  | 7.15 | 0,0820 | 0.59
099900 | SERVENTE | H |  | 5.2 | 0,0930 | 0.48
| LEIS SOCIAIS (88.46%) |  |  | 0 | 0,0000 | 0.95
| TOTAL : |  |  |  |  | 19.8
090948 | MURO PLACA CONCRETO PREMOLDADO H=1,8m COM PINTURA CAIACAO |  |  |  | M
COD | DESCRIÇÃO | UNI |  | PREÇO UNIT | INDICE | PREÇO TOTAL
000050 | CIMENTO PORTLAND CP III 32RS NBR 11578 (quilo) | KG |  | 0.5 | 12,1000 | 6.05
000100 | AREIA GROSSA LAVADA | M3 |  | 83 | 0,0200 | 1.66
000200 | PEDRA BRITADA #1 E 2 | M3 |  | 88 | 0,0300 | 2.64
000300 | CAL HIDRATADA CH-III SACO 20kg (QUILOGRAMA) | KG |  | 0.45 | 0,6300 | 0.28
001375 | MOURAO CONCRETO P/MURO PLACA PREMOLDADA 10x10x250cm | UN |  | 45 | 1,0000 | 45
008634 | PLACA CONCRETO PARA MURO 3,5 x 30 x 196cm | UN |  | 68.36 | 3,0510 | 208.57
099050 | PEDREIRO | H |  | 7.15 | 2,8460 | 20.35
099550 | PINTOR | H |  | 7.15 | 0,4740 | 3.39
099804 | AJUDANTE DE PINTOR | H |  | 5.2 | 0,4740 | 2.46
099900 | SERVENTE | H |  | 5.2 | 4,0210 | 20.91
| LEIS SOCIAIS (88.46%) |  |  | 0 | 0,0000 | 41.67
| TOTAL : |  |  |  |  | 352.98
090953 | CERCA MOURAO CONCRETO COM 2m 8 FIOS ARAME FARPADO H=1,8m |  |  |  | M
COD | DESCRIÇÃO | UNI |  | PREÇO UNIT | INDICE | PREÇO TOTAL
000410 | ARAME FARPADO | M |  | 0.42 | 8,8000 | 3.7
001068 | MOURAO CONCRETO DESFORMA IMEDIATA PONTA RETA 200cm | UN |  | 32 | 1,0000 | 32
001733 | ARAME GALVANIZADO #10 AWG | KG |  | 7.33 | 0,1000 | 0.73
099050 | PEDREIRO | H |  | 7.15 | 1,4430 | 10.32
099900 | SERVENTE | H |  | 5.2 | 1,9590 | 10.19
| LEIS SOCIAIS (88.46%) |  |  | 0 | 0,0000 | 18.14
| TOTAL : |  |  |  |  | 75.08
090958 | CERCA MOURAO CONCRETO COM 2m 4 FIOS ARAME FARPADO H=1,8m |  |  |  | M
COD | DESCRIÇÃO | UNI |  | PREÇO UNIT | INDICE | PREÇO TOTAL
000410 | ARAME FARPADO | M |  | 0.42 | 4,6000 | 1.93
001068 | MOURAO CONCRETO DESFORMA IMEDIATA PONTA RETA 200cm | UN |  | 32 | 1,0000 | 32
001733 | ARAME GALVANIZADO #10 AWG | KG |  | 7.33 | 0,1000 | 0.73
099050 | PEDREIRO | H |  | 7.15 | 0,8250 | 5.9
099900 | SERVENTE | H |  | 5.2 | 1,2370 | 6.43
| LEIS SOCIAIS (88.46%) |  |  | 0 | 0,0000 | 10.91
| TOTAL : |  |  |  |  | 57.9
090963 | CERCA MOURAO MADEIRA COM 2m 4 FIOS ARAME FARPADO H=0,8m |  |  |  | M
COD | DESCRIÇÃO | UNI |  | PREÇO UNIT | INDICE | PREÇO TOTAL
000410 | ARAME FARPADO | M |  | 0.42 | 4,6000 | 1.93
000634 | MOURAO DE MADEIRA | M |  | 23 | 2,6000 | 59.8
001733 | ARAME GALVANIZADO #10 AWG | KG |  | 7.33 | 0,0800 | 0.59
099050 | PEDREIRO | H |  | 7.15 | 1,2370 | 8.84
099900 | SERVENTE | H |  | 5.2 | 1,4430 | 7.5
| LEIS SOCIAIS (88.46%) |  |  | 0 | 0,0000 | 14.45
| TOTAL : |  |  |  |  | 93.11
090976 | APERTO PAREDES 1/2 VEZ (10cm)TIJ.MACICO CIMENTO/AREIA 1:6 |  |  |  | M2
COD | DESCRIÇÃO | UNI |  | PREÇO UNIT | INDICE | PREÇO TOTAL
001900 | TIJOLO CERAMICO MACICO RECOSIDO 4,5x 9 x 19cm (UNIDADE) | UN |  | 1.18 | 62,0000 | 73.16
087024 | ARGAMASSA PREFABRICADA PARA ASSENT.TIJOLOS 12,8kg/m2 | KG |  | 0.54 | 12,8000 | 6.91
099050 | PEDREIRO | H |  | 7.15 | 1,6600 | 11.87
099900 | SERVENTE | H |  | 5.2 | 1,7300 | 9
| LEIS SOCIAIS (88.46%) |  |  | 0 | 0,0000 | 18.46
| TOTAL : |  |  |  |  | 119.4
090981 | APERTO PAREDE 1 VEZ(20cm)TIJOLO MACICO-CIMENTO/AREIA 1:6 |  |  |  | M2
COD | DESCRIÇÃO | UNI |  | PREÇO UNIT | INDICE | PREÇO TOTAL
000050 | CIMENTO PORTLAND CP III 32RS NBR 11578 (quilo) | KG |  | 0.5 | 20,3110 | 10.16
000100 | AREIA GROSSA LAVADA | M3 |  | 83 | 0,1320 | 10.96
001900 | TIJOLO CERAMICO MACICO RECOSIDO 4,5x 9 x 19cm (UNIDADE) | UN |  | 1.18 | 124,0000 | 146.32
099050 | PEDREIRO | H |  | 7.15 | 3,4130 | 24.4
099900 | SERVENTE | H |  | 5.2 | 3,7530 | 19.52
| LEIS SOCIAIS (88.46%) |  |  | 0 | 0,0000 | 38.85
| TOTAL : |  |  |  |  | 250.21
090986 | CERCA MOURAO CONCRETO COM 2m 4 FIOS ARAME FARPADO H=0,8m |  |  |  | M
COD | DESCRIÇÃO | UNI |  | PREÇO UNIT | INDICE | PREÇO TOTAL
000410 | ARAME FARPADO | M |  | 0.42 | 4,6000 | 1.93
001068 | MOURAO CONCRETO DESFORMA IMEDIATA PONTA RETA 200cm | UN |  | 32 | 0,5000 | 16
001733 | ARAME GALVANIZADO #10 AWG | KG |  | 7.33 | 0,0800 | 0.59
099050 | PEDREIRO | H |  | 7.15 | 0,8760 | 6.26
099900 | SERVENTE | H |  | 5.2 | 1,1340 | 5.9
| LEIS SOCIAIS (88.46%) |  |  | 0 | 0,0000 | 10.76
| TOTAL : |  |  |  |  | 41.44
090991 | ALVENARIA TIJOLO FURADO 10x20x20cm 0,20m,CIMENTO/AREIA 1:6 |  |  |  | M2
COD | DESCRIÇÃO | UNI |  | PREÇO UNIT | INDICE | PREÇO TOTAL
000050 | CIMENTO PORTLAND CP III 32RS NBR 11578 (quilo) | KG |  | 0.5 | 7,2800 | 3.64
000100 | AREIA GROSSA LAVADA | M3 |  | 83 | 0,0470 | 3.9
001950 | TIJOLO FURADO DE BARRO (LAJOTA) 9 x 19 x 19cm | UN |  | 0.42 | 50,0000 | 21
099050 | PEDREIRO | H |  | 7.15 | 2,3710 | 16.95
099900 | SERVENTE | H |  | 5.2 | 3,4020 | 17.69
| LEIS SOCIAIS (88.46%) |  |  | 0 | 0,0000 | 30.64
| TOTAL : |  |  |  |  | 93.82
090992 | ALVENARIA TIJOLO FURADO 10x20x20cm 0,10m,CIMENTO,SAIBRO 1:6 |  |  |  | M2
COD | DESCRIÇÃO | UNI |  | PREÇO UNIT | INDICE | PREÇO TOTAL
000050 | CIMENTO PORTLAND CP III 32RS NBR 11578 (quilo) | KG |  | 0.5 | 4,6000 | 2.3
000150 | SAIBRO/BARRO/TERRA DE EMBOCO/ARENOSO/AREOLA | M3 |  | 64 | 0,0230 | 1.47
001950 | TIJOLO FURADO DE BARRO (LAJOTA) 9 x 19 x 19cm | UN |  | 0.42 | 25,0000 | 10.5
099050 | PEDREIRO | H |  | 7.15 | 1,1860 | 8.48
099900 | SERVENTE | H |  | 5.2 | 1,7010 | 8.85
| LEIS SOCIAIS (88.46%) |  |  | 0 | 0,0000 | 15.33
| TOTAL : |  |  |  |  | 46.93
100 | COBERTURAS
100002 | ESTRUTURA ACO TRELICADO EM ARCO (25,87kg) |  |  |  | M2
COD | DESCRIÇÃO | UNI |  | PREÇO UNIT | INDICE | PREÇO TOTAL
000331 | SOLDA-ELETRODO OK 4804 AWS 6010 4,0mm 5/32"" | KG |  | 54.5 | 0,1000 | 5.45
000333 | SOLDA-ELETRODO OK 4600 AWS 6010 5,0mm 3/16"" (lata 20kg) | KG |  | 53.5 | 0,0620 | 3.32
000340 | ACO CA 50A 12,5mm (1/2"") (0,993 kg/m) | KG |  | 3.95 | 0,4790 | 1.89
000778 | ACO CA 50 10,0mm (3/8"") (0,559 kg/m) | KG |  | 4.56 | 0,6200 | 2.83
003101 | PERFIL ""L"" ABAS IGUAIS 1.1/2""x3/16"" (2,68kg/m) | KG |  | 3.81 | 4,8650 | 18.54
003118 | ACO CA-50 16,0mm (5/8"") (1,552 kg/m) | KG |  | 4.22 | 0,2660 | 1.12
003129 | PORCA ACO SEXTAVADA A325 5/8"" | UN |  | 1.66 | 0,0930 | 0.15
006317 | PERFIL ""L"" ABAS IGUAIS 3""x3/16"" (5,50kg/m) | KG |  | 3.81 | 1,0500 | 4
006324 | PREFABRICACAO E USINAGEM DE VERGALHAO DE ACO (KG) | KG |  | 3.3 | 1,3650 | 4.5
006325 | PREFABRICACAO E USINAGEM DE PERFIS DE ACO (kg) | KG |  | 2.83 | 15,7940 | 44.7
007065 | PREFABRICACAO/USINAGEM/CORTE/DOBRA CHAPA GALVANIZADA | KG |  | 2.48 | 8,7130 | 21.61
030448 | MAQUINA SOLDA ELETR.SMASHWELD 180 BANTAN 3,5kVA (19064) | H |  | 2.42 | 0,1000 | 0.24
030801 | PERFIL ACO ""C"" 6""x2""x7,98mm (15,60kg/m) | KG |  | 3.97 | 9,8790 | 39.22
030804 | CHAPA ACO GROSSA 5/8"" 15,87mm (124,50kg/m2) | KG |  | 3 | 0,8840 | 2.65
030805 | CHAPA ACO DOBRADO ENRIGECIDO 3mm PARA ESTRUTURA DE VIGAS E P | KG |  | 3 | 7,7100 | 23.13
030806 | CHAPA ACO GROSSA 1/2"" 12,70mm 6,0x2,44m(99,57kg/m2) | KG |  | 3 | 0,1190 | 0.36
099026 | SOLDADOR+ADICIONAL 20% INSALUBRIDADE | H |  | 9.24 | 0,1000 | 0.92
099543 | MONTADOR DE ESTRUTURA METALICA | H |  | 9 | 2,3280 | 20.95
099544 | AJUDANTE DE MONTADOR DE ESTRUTURA METALICA | H |  | 6 | 2,3280 | 13.97
| LEIS SOCIAIS (88.46%) |  |  | 0 | 0,0000 | 31.7
| TOTAL : |  |  |  |  | 241.25
100003 | ESTRUTURA ACO TRELICA ESPACIAL ELETROSOLD.(25,872kg/m2)(VAO |  |  |  | UN
COD | DESCRIÇÃO | UNI |  | PREÇO UNIT | INDICE | PREÇO TOTAL
015690 | ESTRUTURA METALICA TESOURA C/COLUNA 20/35m(24,72kg/m2) | M2 |  | 157.71 | 1,0000 | 157.71
099543 | MONTADOR DE ESTRUTURA METALICA | H |  | 9 | 2,4000 | 21.6
099544 | AJUDANTE DE MONTADOR DE ESTRUTURA METALICA | H |  | 6 | 2,4000 | 14.4
| LEIS SOCIAIS (88.46%) |  |  | 0 | 0,0000 | 31.85
| TOTAL : |  |  |  |  | 225.56
100004 | ESTRUTURA ACO TRELICADO PARA COBERTURA (23,672kg/m2) |  |  |  | M2
COD | DESCRIÇÃO | UNI |  | PREÇO UNIT | INDICE | PREÇO TOTAL
000232 | ENERGIA ELETRICA (864 kcal/Kwh) | kWh |  | 0.49 | 4,8000 | 2.35
000340 | ACO CA 50A 12,5mm (1/2"") (0,993 kg/m) | KG |  | 3.95 | 0,1200 | 0.47
000434 | SOLDA-ELETRODO OK 4600 AWS 6013 6,0mm 1/4""(lata 25kg) | KG |  | 48.5 | 0,9800 | 47.53
003101 | PERFIL ""L"" ABAS IGUAIS 1.1/2""x3/16"" (2,68kg/m) | KG |  | 3.81 | 1,7860 | 6.8
006095 | PERFIL ACO ""U"" 4""x1.5/8""x6,27mm (9.30kg/m) | KG |  | 5.34 | 15,5160 | 82.86
006317 | PERFIL ""L"" ABAS IGUAIS 3""x3/16"" (5,50kg/m) | KG |  | 3.81 | 3,9170 | 14.92
006318 | PERFIL ""L"" ABAS IGUAIS 2.1/2""x5/16"" (7,44kg/m) | KG |  | 3.81 | 3,4240 | 13.05
006323 | PERFIL ACO ""U"" 3""x1.1/2""x6,55mm (7,44kg/m) | KG |  | 5.34 | 0,3680 | 1.97
006324 | PREFABRICACAO E USINAGEM DE VERGALHAO DE ACO (KG) | KG |  | 3.3 | 1,0110 | 3.34
006325 | PREFABRICACAO E USINAGEM DE PERFIS DE ACO (kg) | KG |  | 2.83 | 25,0110 | 70.78
019735 | MAQ.SOLDA ELETR.SMASHWELD 180 ESAB 6.1kVA (30447) | H |  | 6 | 0,4800 | 2.88
099026 | SOLDADOR+ADICIONAL 20% INSALUBRIDADE | H |  | 9.24 | 0,4430 | 4.09
099543 | MONTADOR DE ESTRUTURA METALICA | H |  | 9 | 2,1960 | 19.76
099544 | AJUDANTE DE MONTADOR DE ESTRUTURA METALICA | H |  | 6 | 2,1960 | 13.18
099613 | ENCARREGADO DE SOLDA | H |  | 11.95 | 0,0430 | 0.51
099614 | AJUDANTE DE SOLDADOR ADICIONAL 20% INSALUBRIDADE | H |  | 6.24 | 0,2580 | 1.61
| LEIS SOCIAIS (88.46%) |  |  | 0 | 0,0000 | 34.63
| TOTAL : |  |  |  |  | 320.73
100005 | TUBO DE QUEDA PARA AGUAS PLUVIAIS (ALGEROZ) 75mm |  |  |  | M
COD | DESCRIÇÃO | UNI |  | PREÇO UNIT | INDICE | PREÇO TOTAL
004478 | TUBO PVC ESGOTO SERIE NORMAL 75mm (METRO) | M |  | 11.35 | 1,0500 | 11.92
099034 | AJUDANTE DE BOMBEIRO OU ENCANADOR | H |  | 5.2 | 0,6190 | 3.22
099200 | BOMBEIRO OU ENCANADOR | H |  | 7.7 | 0,7220 | 5.56
| LEIS SOCIAIS (88.46%) |  |  | 0 | 0,0000 | 7.77
| TOTAL : |  |  |  |  | 28.47
100009 | ESTRUTURA ACO P/COBERTURA FIBROCIMENTO(2 AGUAS)-(38,879kg/m2 |  |  |  | M2
COD | DESCRIÇÃO | UNI |  | PREÇO UNIT | INDICE | PREÇO TOTAL
000340 | ACO CA 50A 12,5mm (1/2"") (0,993 kg/m) | KG |  | 3.95 | 0,2860 | 1.13
000434 | SOLDA-ELETRODO OK 4600 AWS 6013 6,0mm 1/4""(lata 25kg) | KG |  | 48.5 | 0,9600 | 46.56
000585 | CHAPA ACO FINA A QUENTE 3/16"" 4,75mm (38,00kg/m2) | KG |  | 2.28 | 3,2840 | 7.49
001272 | VIGA MADEIRA DE LEI 7,5x12cm (3""x4,5""-0,009m3) | M |  | 27.75 | 0,5400 | 14.99
002756 | PERFIL ""L"" ABAS IGUAIS 2.1/2""x1/4""(6,10kg/m) | KG |  | 3.81 | 27,9710 | 106.57
003129 | PORCA ACO SEXTAVADA A325 5/8"" | UN |  | 1.66 | 0,5400 | 0.9
003156 | PORCA ACO SEXTAVADA A325 1/2"" | UN |  | 0.88 | 6,8600 | 6.04
003422 | ARRUELA ACO 1/2"" | UN |  | 0.18 | 6,8600 | 1.23
004855 | PARAFUSO ACO SEXTAVADO ASTM A325 5/8"" x 8.1/2"" | UN |  | 14.64 | 0,5400 | 7.91
006317 | PERFIL ""L"" ABAS IGUAIS 3""x3/16"" (5,50kg/m) | KG |  | 3.81 | 2,0090 | 7.65
006324 | PREFABRICACAO E USINAGEM DE VERGALHAO DE ACO (KG) | KG |  | 3.3 | 0,2860 | 0.94
006325 | PREFABRICACAO E USINAGEM DE PERFIS DE ACO (kg) | KG |  | 2.83 | 35,3090 | 99.92
007065 | PREFABRICACAO/USINAGEM/CORTE/DOBRA CHAPA GALVANIZADA | KG |  | 2.48 | 3,2840 | 8.14
008269 | ARRUELA PRESSAO ACO 5/8"" | UN |  | 3.18 | 0,5400 | 1.72
013003 | PERFIL ""L"" ABAS IGUAIS 1.1/2""x1/8"" (1,83kg/m) | KG |  | 3.81 | 0,2380 | 0.91
013004 | PERFIL ""L"" ABAS DESIGUAIS 4""x3""x5/16"" (9,08kg/m) | KG |  | 3.81 | 2,7440 | 10.45
013005 | PERFIL ""L"" ABAS DESIGUAIS 4""x3.1/2""x1/4"" (9,10kg/m) | KG |  | 3.81 | 0,6160 | 2.35
013008 | VIGA MADEIRA DE LEI 7,5x16cm (3""x6""-0,012m3) | M |  | 37 | 9,2600 | 342.62
013009 | PARAFUSO EXPANSAO 1/2"" x 12cm | UN |  | 9.48 | 9,8000 | 92.9
013010 | PARAFUSO EXPANSIVO 1/2"" x 8cm | UN |  | 8.48 | 6,8600 | 58.17
013015 | PERFIL ""L"" ABAS IGUAIS 1.1/4""x1/8"" (1,50kg/m) | KG |  | 3.81 | 1,8210 | 6.94
030448 | MAQUINA SOLDA ELETR.SMASHWELD 180 BANTAN 3,5kVA (19064) | H |  | 2.42 | 0,4200 | 1.02
099026 | SOLDADOR+ADICIONAL 20% INSALUBRIDADE | H |  | 9.24 | 0,4330 | 4
099543 | MONTADOR DE ESTRUTURA METALICA | H |  | 9 | 3,6090 | 32.48
099544 | AJUDANTE DE MONTADOR DE ESTRUTURA METALICA | H |  | 6 | 3,6090 | 21.65
099943 | ENCARREGADO DE MONTAGEM ESTRUTURAL | H |  | 11.95 | 0,9090 | 10.86
| LEIS SOCIAIS (88.46%) |  |  | 0 | 0,0000 | 61.03
| TOTAL : |  |  |  |  | 956.57
100010 | ESTRUTURA ACO P/COBERTURA TELHA CERAMICA(1 AGUA)-(44,114kg/m |  |  |  | M2
COD | DESCRIÇÃO | UNI |  | PREÇO UNIT | INDICE | PREÇO TOTAL
000340 | ACO CA 50A 12,5mm (1/2"") (0,993 kg/m) | KG |  | 3.95 | 0,5060 | 2
000434 | SOLDA-ELETRODO OK 4600 AWS 6013 6,0mm 1/4""(lata 25kg) | KG |  | 48.5 | 0,1200 | 5.82
000585 | CHAPA ACO FINA A QUENTE 3/16"" 4,75mm (38,00kg/m2) | KG |  | 2.28 | 5,7370 | 13.08
002756 | PERFIL ""L"" ABAS IGUAIS 2.1/2""x1/4""(6,10kg/m) | KG |  | 3.81 | 0,4840 | 1.84
003129 | PORCA ACO SEXTAVADA A325 5/8"" | UN |  | 1.66 | 0,0540 | 0.09
003156 | PORCA ACO SEXTAVADA A325 1/2"" | UN |  | 0.88 | 0,6860 | 0.6
003422 | ARRUELA ACO 1/2"" | UN |  | 0.18 | 0,6860 | 0.12
004855 | PARAFUSO ACO SEXTAVADO ASTM A325 5/8"" x 8.1/2"" | UN |  | 14.64 | 0,0540 | 0.79
006317 | PERFIL ""L"" ABAS IGUAIS 3""x3/16"" (5,50kg/m) | KG |  | 3.81 | 4,1520 | 15.82
006324 | PREFABRICACAO E USINAGEM DE VERGALHAO DE ACO (KG) | KG |  | 3.3 | 0,5660 | 1.87
006325 | PREFABRICACAO E USINAGEM DE PERFIS DE ACO (kg) | KG |  | 2.83 | 37,7610 | 106.86
007065 | PREFABRICACAO/USINAGEM/CORTE/DOBRA CHAPA GALVANIZADA | KG |  | 2.48 | 5,7870 | 14.35
008269 | ARRUELA PRESSAO ACO 5/8"" | UN |  | 3.18 | 0,0540 | 0.17
013001 | PERFIL ""L"" ABAS IGUAIS 3""x1/4"" (7,30kg/m) | KG |  | 3.81 | 17,0920 | 65.12
013002 | PERFIL ""L"" ACO ABAS IGUAIS 3""x1/2"" (13,99kg/m) | KG |  | 3.81 | 10,2220 | 38.95
013003 | PERFIL ""L"" ABAS IGUAIS 1.1/2""x1/8"" (1,83kg/m) | KG |  | 3.81 | 0,2550 | 0.97
013004 | PERFIL ""L"" ABAS DESIGUAIS 4""x3""x5/16"" (9,08kg/m) | KG |  | 3.81 | 2,9420 | 11.21
013005 | PERFIL ""L"" ABAS DESIGUAIS 4""x3.1/2""x1/4"" (9,10kg/m) | KG |  | 3.81 | 0,6630 | 2.53
013008 | VIGA MADEIRA DE LEI 7,5x16cm (3""x6""-0,012m3) | M |  | 37 | 0,9260 | 34.26
013009 | PARAFUSO EXPANSAO 1/2"" x 12cm | UN |  | 9.48 | 0,0980 | 0.93
013010 | PARAFUSO EXPANSIVO 1/2"" x 8cm | UN |  | 8.48 | 0,6860 | 5.82
013015 | PERFIL ""L"" ABAS IGUAIS 1.1/4""x1/8"" (1,50kg/m) | KG |  | 3.81 | 1,9510 | 7.43
030448 | MAQUINA SOLDA ELETR.SMASHWELD 180 BANTAN 3,5kVA (19064) | H |  | 2.42 | 0,0590 | 0.14
099026 | SOLDADOR+ADICIONAL 20% INSALUBRIDADE | H |  | 9.24 | 0,0610 | 0.56
099543 | MONTADOR DE ESTRUTURA METALICA | H |  | 9 | 4,0930 | 36.84
099544 | AJUDANTE DE MONTADOR DE ESTRUTURA METALICA | H |  | 6 | 4,0930 | 24.56
| LEIS SOCIAIS (88.46%) |  |  | 0 | 0,0000 | 54.81
| TOTAL : |  |  |  |  | 447.54
100012 | PILAR EM ALVENARIA LAJOTAS 0,20x0,20m PARA SUPORTE de TELHAD |  |  |  | M2
COD | DESCRIÇÃO | UNI |  | PREÇO UNIT | INDICE | PREÇO TOTAL
000050 | CIMENTO PORTLAND CP III 32RS NBR 11578 (quilo) | KG |  | 0.5 | 1,3750 | 0.69
000100 | AREIA GROSSA LAVADA | M3 |  | 83 | 0,0140 | 1.16
000300 | CAL HIDRATADA CH-III SACO 20kg (QUILOGRAMA) | KG |  | 0.45 | 2,7600 | 1.24
001950 | TIJOLO FURADO DE BARRO (LAJOTA) 9 x 19 x 19cm | UN |  | 0.42 | 52,0000 | 21.84
099050 | PEDREIRO | H |  | 7.15 | 1,1000 | 7.87
099900 | SERVENTE | H |  | 5.2 | 1,2600 | 6.55
| LEIS SOCIAIS (88.46%) |  |  | 0 | 0,0000 | 12.76
| TOTAL : |  |  |  |  | 52.11
100013 | COBERTURA TELHA CERAMICA ROMANA COM ESTRUTURA MADEIRA DE LEI |  |  |  | M2
COD | DESCRIÇÃO | UNI |  | PREÇO UNIT | INDICE | PREÇO TOTAL
001272 | VIGA MADEIRA DE LEI 7,5x12cm (3""x4,5""-0,009m3) | M |  | 27.75 | 0,3170 | 8.8
001450 | PREGO FERRO GALVANIZADO 16x24 (285 un/kg) | KG |  | 4.75 | 0,2160 | 1.03
001825 | MADEIRA DE LEI-RIPA 5x1,5cm | M |  | 3.2 | 4,1270 | 13.21
002111 | TELHA CERAMICA TIPO ROMANA (18 un/m2) | M2 |  | 24.12 | 18,0000 | 434.16
003256 | VIGA MADEIRA DE LEI 7,5x23cm (3""x9""-0,009m3) | M |  | 27.75 | 0,2760 | 7.66
004635 | CAIBRO MADEIRA DE LEI 6x5cm-(0,003m3) | M |  | 9.25 | 1,8000 | 16.65
013008 | VIGA MADEIRA DE LEI 7,5x16cm (3""x6""-0,012m3) | M |  | 37 | 0,1590 | 5.88
014008 | MADEIRA DE LEI-VIGA MASSARANDUBA PARA BEIRAL 3""x6"" | M |  | 1436 | 0,2560 | 367.62
050310 | DURAFOIL 2mm ACQUA MANTA PARA SUB-COBERTURA DE TELHADOS | M2 |  | 8 | 1,2000 | 9.6
099135 | CARPINTEIRO DE TELHADOS | H |  | 7.7 | 3,9180 | 30.17
099449 | AJUDANTE DE CARPINTEIRO | H |  | 5.2 | 3,1960 | 16.62
| LEIS SOCIAIS (88.46%) |  |  | 0 | 0,0000 | 41.39
| TOTAL : |  |  |  |  | 952.79
100015 | ESTRUTURA ACO ESPACIAL TRELICADO PARA GINASIO (44,52kg/m2) |  |  |  | M2
COD | DESCRIÇÃO | UNI |  | PREÇO UNIT | INDICE | PREÇO TOTAL
000333 | SOLDA-ELETRODO OK 4600 AWS 6010 5,0mm 3/16"" (lata 20kg) | KG |  | 53.5 | 0,4200 | 22.47
000340 | ACO CA 50A 12,5mm (1/2"") (0,993 kg/m) | KG |  | 3.95 | 5,8100 | 22.95
000778 | ACO CA 50 10,0mm (3/8"") (0,559 kg/m) | KG |  | 4.56 | 1,1400 | 5.2
003101 | PERFIL ""L"" ABAS IGUAIS 1.1/2""x3/16"" (2,68kg/m) | KG |  | 3.81 | 8,9500 | 34.1
003118 | ACO CA-50 16,0mm (5/8"") (1,552 kg/m) | KG |  | 4.22 | 0,0800 | 0.34
003129 | PORCA ACO SEXTAVADA A325 5/8"" | UN |  | 1.66 | 0,6300 | 1.05
003144 | PORCA ACO SEXTAVADA REF.MG2577-5 3/8"" | UN |  | 0.5 | 0,8400 | 0.42
006317 | PERFIL ""L"" ABAS IGUAIS 3""x3/16"" (5,50kg/m) | KG |  | 3.81 | 0,1000 | 0.38
006324 | PREFABRICACAO E USINAGEM DE VERGALHAO DE ACO (KG) | KG |  | 3.3 | 7,0300 | 23.2
006325 | PREFABRICACAO E USINAGEM DE PERFIS DE ACO (kg) | KG |  | 2.83 | 21,2300 | 60.08
007065 | PREFABRICACAO/USINAGEM/CORTE/DOBRA CHAPA GALVANIZADA | KG |  | 2.48 | 16,2600 | 40.32
019735 | MAQ.SOLDA ELETR.SMASHWELD 180 ESAB 6.1kVA (30447) | H |  | 6 | 0,6800 | 4.08
030470 | MAQUINA SOLDA ELETR./GERADOR BAMBOZZI 51CV (19107) | H |  | 21 | 0,6800 | 14.28
030801 | PERFIL ACO ""C"" 6""x2""x7,98mm (15,60kg/m) | KG |  | 3.97 | 12,1800 | 48.35
030804 | CHAPA ACO GROSSA 5/8"" 15,87mm (124,50kg/m2) | KG |  | 3 | 1,9300 | 5.79
030805 | CHAPA ACO DOBRADO ENRIGECIDO 3mm PARA ESTRUTURA DE VIGAS E P | KG |  | 3 | 14,1200 | 42.36
030806 | CHAPA ACO GROSSA 1/2"" 12,70mm 6,0x2,44m(99,57kg/m2) | KG |  | 3 | 0,2100 | 0.63
030811 | PARAFUSO ACO SEXTAVADO ASTM A325 3/8""x 7/8"" | UN |  | 1.78 | 0,6300 | 1.12
099026 | SOLDADOR+ADICIONAL 20% INSALUBRIDADE | H |  | 9.24 | 0,7010 | 6.48
099543 | MONTADOR DE ESTRUTURA METALICA | H |  | 9 | 4,1250 | 37.13
099544 | AJUDANTE DE MONTADOR DE ESTRUTURA METALICA | H |  | 6 | 4,1250 | 24.75
| LEIS SOCIAIS (88.46%) |  |  | 0 | 0,0000 | 60.47
| TOTAL : |  |  |  |  | 455.95
100016 | ESTRUTURA ACO ESPACIAL LEVE TRELICADO P/GINASIO(19,12kg/m2) |  |  |  | M2
COD | DESCRIÇÃO | UNI |  | PREÇO UNIT | INDICE | PREÇO TOTAL
000340 | ACO CA 50A 12,5mm (1/2"") (0,993 kg/m) | KG |  | 3.95 | 0,0170 | 0.07
000434 | SOLDA-ELETRODO OK 4600 AWS 6013 6,0mm 1/4""(lata 25kg) | KG |  | 48.5 | 0,6820 | 33.08
003100 | PERFIL ""L"" ABAS IGUAIS 2""x1/4"" (4,75kg/m) | KG |  | 3.81 | 1,1060 | 4.21
003118 | ACO CA-50 16,0mm (5/8"") (1,552 kg/m) | KG |  | 4.22 | 1,0920 | 4.61
003129 | PORCA ACO SEXTAVADA A325 5/8"" | UN |  | 1.66 | 0,2420 | 0.4
003156 | PORCA ACO SEXTAVADA A325 1/2"" | UN |  | 0.88 | 0,4820 | 0.42
003422 | ARRUELA ACO 1/2"" | UN |  | 0.18 | 0,8220 | 0.15
006095 | PERFIL ACO ""U"" 4""x1.5/8""x6,27mm (9.30kg/m) | KG |  | 5.34 | 10,1960 | 54.45
006317 | PERFIL ""L"" ABAS IGUAIS 3""x3/16"" (5,50kg/m) | KG |  | 3.81 | 1,9860 | 7.57
006318 | PERFIL ""L"" ABAS IGUAIS 2.1/2""x5/16"" (7,44kg/m) | KG |  | 3.81 | 2,0720 | 7.89
006321 | CHAPA ACO DOBRADO 1010/20 P/ESTRUTURA VIGAS/PILARES | KG |  | 3 | 0,0610 | 0.18
006322 | CHAPA ACO GROSSA 3/8"" 9,52mm 6,0x2,44m(74,72kg/m2) | KG |  | 3 | 2,0880 | 6.26
006323 | PERFIL ACO ""U"" 3""x1.1/2""x6,55mm (7,44kg/m) | KG |  | 5.34 | 0,5080 | 2.71
006324 | PREFABRICACAO E USINAGEM DE VERGALHAO DE ACO (KG) | KG |  | 3.3 | 1,1090 | 3.66
006325 | PREFABRICACAO E USINAGEM DE PERFIS DE ACO (kg) | KG |  | 2.83 | 15,8680 | 44.91
007065 | PREFABRICACAO/USINAGEM/CORTE/DOBRA CHAPA GALVANIZADA | KG |  | 2.48 | 2,1490 | 5.33
008269 | ARRUELA PRESSAO ACO 5/8"" | UN |  | 3.18 | 0,3580 | 1.14
030470 | MAQUINA SOLDA ELETR./GERADOR BAMBOZZI 51CV (19107) | H |  | 21 | 0,4620 | 9.7
099026 | SOLDADOR+ADICIONAL 20% INSALUBRIDADE | H |  | 9.24 | 0,4620 | 4.27
099543 | MONTADOR DE ESTRUTURA METALICA | H |  | 9 | 2,1000 | 18.9
099544 | AJUDANTE DE MONTADOR DE ESTRUTURA METALICA | H |  | 6 | 2,1000 | 12.6
099614 | AJUDANTE DE SOLDADOR ADICIONAL 20% INSALUBRIDADE | H |  | 6.24 | 0,4800 | 3
099900 | SERVENTE | H |  | 5.2 | 2,8620 | 14.88
| LEIS SOCIAIS (88.46%) |  |  | 0 | 0,0000 | 47.46
| TOTAL : |  |  |  |  | 287.85
100017 | TELHADO 2 AGUAS ESTRUTURA MADEIRA DE LEI PARA VAO DE 21,50m |  |  |  | M2
COD | DESCRIÇÃO | UNI |  | PREÇO UNIT | INDICE | PREÇO TOTAL
001260 | VIGA MADEIRA DE LEI 7,5x30cm (3""x12""-0,0225m3) | M |  | 69.37 | 1,3680 | 94.9
001450 | PREGO FERRO GALVANIZADO 16x24 (285 un/kg) | KG |  | 4.75 | 0,2120 | 1.01
001825 | MADEIRA DE LEI-RIPA 5x1,5cm | M |  | 3.2 | 2,6180 | 8.38
004635 | CAIBRO MADEIRA DE LEI 6x5cm-(0,003m3) | M |  | 9.25 | 2,0620 | 19.07
099135 | CARPINTEIRO DE TELHADOS | H |  | 7.7 | 2,3300 | 17.94
099449 | AJUDANTE DE CARPINTEIRO | H |  | 5.2 | 2,4950 | 12.97
| LEIS SOCIAIS (88.46%) |  |  | 0 | 0,0000 | 27.34
| TOTAL : |  |  |  |  | 181.61
100019 | CALHA AGUAS PLUVIAIS CHAPA COBRE #28 |  |  |  | M
COD | DESCRIÇÃO | UNI |  | PREÇO UNIT | INDICE | PREÇO TOTAL
004007 | CHAPA COBRE 28mm | KG |  | 43 | 1,9200 | 82.56
099135 | CARPINTEIRO DE TELHADOS | H |  | 7.7 | 1,9180 | 14.77
099449 | AJUDANTE DE CARPINTEIRO | H |  | 5.2 | 2,1650 | 11.26
| LEIS SOCIAIS (88.46%) |  |  | 0 | 0,0000 | 23.03
| TOTAL : |  |  |  |  | 131.62
100021 | CALHA BANDEJA CONTINUA CHAPA #20 GALVANIZADA SEC.60/66cm |  |  |  | M
COD | DESCRIÇÃO | UNI |  | PREÇO UNIT | INDICE | PREÇO TOTAL
001420 | PREGO FERRO GALVANIZADO 17x21 (305 un/kg) | KG |  | 13.5 | 0,0200 | 0.27
001825 | MADEIRA DE LEI-RIPA 5x1,5cm | M |  | 3.2 | 1,0500 | 3.36
006256 | CHAPA GALVANIZADA #20 600mm x 0,95mm (7,60kg/m2) | KG |  | 2.48 | 1,0200 | 2.53
099135 | CARPINTEIRO DE TELHADOS | H |  | 7.7 | 1,3600 | 10.47
099449 | AJUDANTE DE CARPINTEIRO | H |  | 5.2 | 0,9500 | 4.94
| LEIS SOCIAIS (88.46%) |  |  | 0 | 0,0000 | 13.63
| TOTAL : |  |  |  |  | 35.2
100025 | ARESTA FIBROCIMENTO EM CHAPA DE 6 A 8mm |  |  |  | UN
COD | DESCRIÇÃO | UNI |  | PREÇO UNIT | INDICE | PREÇO TOTAL
007670 | ARESTA PARA CHAPA CIMENTICIA 6mm | UN |  | 15 | 1,0000 | 15
099135 | CARPINTEIRO DE TELHADOS | H |  | 7.7 | 2,8790 | 22.17
099449 | AJUDANTE DE CARPINTEIRO | H |  | 5.2 | 3,1000 | 16.12
| LEIS SOCIAIS (88.46%) |  |  | 0 | 0,0000 | 33.87
| TOTAL : |  |  |  |  | 87.16
100030 | CHAPA ACO DOBRADO SAE 1010/20 PARA ESTRUTURA PERFIS COBERTUR |  |  |  | KG
COD | DESCRIÇÃO | UNI |  | PREÇO UNIT | INDICE | PREÇO TOTAL
007065 | PREFABRICACAO/USINAGEM/CORTE/DOBRA CHAPA GALVANIZADA | KG |  | 2.48 | 1,0000 | 2.48
030805 | CHAPA ACO DOBRADO ENRIGECIDO 3mm PARA ESTRUTURA DE VIGAS E P | KG |  | 3 | 1,0000 | 3
099611 | MONTADOR DE CHAPAS DE ACO | H |  | 9 | 0,0930 | 0.84
099942 | AJUDANTE DE MONTADOR DE ESTRUTURA EM ACO | H |  | 5.2 | 0,0930 | 0.48
| LEIS SOCIAIS (88.46%) |  |  | 0 | 0,0000 | 1.17
| TOTAL : |  |  |  |  | 7.97
100060 | ESTRUTURA TRELICA EM ACO PREPINTADO PARA COBERTURA(9,878kg/m |  |  |  | M2
COD | DESCRIÇÃO | UNI |  | PREÇO UNIT | INDICE | PREÇO TOTAL
000333 | SOLDA-ELETRODO OK 4600 AWS 6010 5,0mm 3/16"" (lata 20kg) | KG |  | 53.5 | 0,3920 | 20.97
000340 | ACO CA 50A 12,5mm (1/2"") (0,993 kg/m) | KG |  | 3.95 | 0,0260 | 0.1
003118 | ACO CA-50 16,0mm (5/8"") (1,552 kg/m) | KG |  | 4.22 | 0,6380 | 2.69
006321 | CHAPA ACO DOBRADO 1010/20 P/ESTRUTURA VIGAS/PILARES | KG |  | 3 | 0,1640 | 0.49
006324 | PREFABRICACAO E USINAGEM DE VERGALHAO DE ACO (KG) | KG |  | 3.3 | 0,6640 | 2.19
006325 | PREFABRICACAO E USINAGEM DE PERFIS DE ACO (kg) | KG |  | 2.83 | 7,3880 | 20.91
007065 | PREFABRICACAO/USINAGEM/CORTE/DOBRA CHAPA GALVANIZADA | KG |  | 2.48 | 1,8260 | 4.53
028009 | PERFIL ""L"" ABAS IGUAIS 5""x5""x3/4"" (35,10kg/m) | KG |  | 3.81 | 2,7060 | 10.31
028012 | PERFIL ""L"" ABAS IGUAIS 4""x4""x1/2"" (19,05kg/m) | KG |  | 3.81 | 4,6820 | 17.84
030448 | MAQUINA SOLDA ELETR.SMASHWELD 180 BANTAN 3,5kVA (19064) | H |  | 2.42 | 0,2600 | 0.63
030805 | CHAPA ACO DOBRADO ENRIGECIDO 3mm PARA ESTRUTURA DE VIGAS E P | KG |  | 3 | 1,6620 | 4.99
099026 | SOLDADOR+ADICIONAL 20% INSALUBRIDADE | H |  | 9.24 | 0,2680 | 2.48
099614 | AJUDANTE DE SOLDADOR ADICIONAL 20% INSALUBRIDADE | H |  | 6.24 | 0,2680 | 1.67
099925 | AJUDANTE DE MONTADOR | H |  | 5.2 | 1,0930 | 5.68
099941 | MONTADOR DE ESTRUTURA EM ACO | H |  | 9 | 1,0930 | 9.84
| LEIS SOCIAIS (88.46%) |  |  | 0 | 0,0000 | 17.4
| TOTAL : |  |  |  |  | 122.72
100071 | ESTRUTURA ACO VERTICAL P/APOIO DE ABAS EXTERNAS(25,288kg/m2) |  |  |  | M2
COD | DESCRIÇÃO | UNI |  | PREÇO UNIT | INDICE | PREÇO TOTAL
000340 | ACO CA 50A 12,5mm (1/2"") (0,993 kg/m) | KG |  | 3.95 | 0,0060 | 0.02
000434 | SOLDA-ELETRODO OK 4600 AWS 6013 6,0mm 1/4""(lata 25kg) | KG |  | 48.5 | 0,4200 | 20.37
003101 | PERFIL ""L"" ABAS IGUAIS 1.1/2""x3/16"" (2,68kg/m) | KG |  | 3.81 | 5,1060 | 19.45
003118 | ACO CA-50 16,0mm (5/8"") (1,552 kg/m) | KG |  | 4.22 | 0,3040 | 1.28
006095 | PERFIL ACO ""U"" 4""x1.5/8""x6,27mm (9.30kg/m) | KG |  | 5.34 | 4,8730 | 26.02
006317 | PERFIL ""L"" ABAS IGUAIS 3""x3/16"" (5,50kg/m) | KG |  | 3.81 | 6,0840 | 23.18
006318 | PERFIL ""L"" ABAS IGUAIS 2.1/2""x5/16"" (7,44kg/m) | KG |  | 3.81 | 4,6950 | 17.89
006321 | CHAPA ACO DOBRADO 1010/20 P/ESTRUTURA VIGAS/PILARES | KG |  | 3 | 0,0320 | 0.1
006322 | CHAPA ACO GROSSA 3/8"" 9,52mm 6,0x2,44m(74,72kg/m2) | KG |  | 3 | 1,0760 | 3.23
006323 | PERFIL ACO ""U"" 3""x1.1/2""x6,55mm (7,44kg/m) | KG |  | 5.34 | 3,1120 | 16.62
006324 | PREFABRICACAO E USINAGEM DE VERGALHAO DE ACO (KG) | KG |  | 3.3 | 0,3100 | 1.02
006325 | PREFABRICACAO E USINAGEM DE PERFIS DE ACO (kg) | KG |  | 2.83 | 23,8700 | 67.55
007065 | PREFABRICACAO/USINAGEM/CORTE/DOBRA CHAPA GALVANIZADA | KG |  | 2.48 | 1,1080 | 2.75
030448 | MAQUINA SOLDA ELETR.SMASHWELD 180 BANTAN 3,5kVA (19064) | H |  | 2.42 | 0,2760 | 0.67
099026 | SOLDADOR+ADICIONAL 20% INSALUBRIDADE | H |  | 9.24 | 0,2850 | 2.63
099543 | MONTADOR DE ESTRUTURA METALICA | H |  | 9 | 2,3470 | 21.12
099544 | AJUDANTE DE MONTADOR DE ESTRUTURA METALICA | H |  | 6 | 2,3470 | 14.08
099614 | AJUDANTE DE SOLDADOR ADICIONAL 20% INSALUBRIDADE | H |  | 6.24 | 0,2850 | 1.78
| LEIS SOCIAIS (88.46%) |  |  | 0 | 0,0000 | 35.04
| TOTAL : |  |  |  |  | 274.8
100072 | ABAS EXTERNAS DE TELHADO CHAPA METALICA SOBRE ESTRUTURA ACO |  |  |  | M2
COD | DESCRIÇÃO | UNI |  | PREÇO UNIT | INDICE | PREÇO TOTAL
004132 | CHAPA ALUMINIO CORRUGADO 0,5mm (1,647kg/m2) | M2 |  | 46.53 | 1,0500 | 48.86
014354 | FIXADOR ABAS SIMPLES | UN |  | 11.23 | 4,0000 | 44.92
099950 | MONTADOR DE ESTRUTURA EM ALUMINIO | H |  | 9 | 0,6200 | 5.58
099951 | AJUDANTE DE MONTADOR DE ESTRUTURA EM ALUMINIO | H |  | 6 | 0,8500 | 5.1
| LEIS SOCIAIS (88.46%) |  |  | 0 | 0,0000 | 9.45
| TOTAL : |  |  |  |  | 113.91
100073 | FORRO METALICO EXTERNO SOB ESTRUTURA METALICA |  |  |  | M2
COD | DESCRIÇÃO | UNI |  | PREÇO UNIT | INDICE | PREÇO TOTAL
014354 | FIXADOR ABAS SIMPLES | UN |  | 11.23 | 4,0000 | 44.92
084216 | FORRO COLMEIA ACO MODULADO COLMEIA 63x63cm x 37mm | M2 |  | 38.63 | 1,0500 | 40.56
099950 | MONTADOR DE ESTRUTURA EM ALUMINIO | H |  | 9 | 0,9900 | 8.91
099951 | AJUDANTE DE MONTADOR DE ESTRUTURA EM ALUMINIO | H |  | 6 | 1,4020 | 8.41
| LEIS SOCIAIS (88.46%) |  |  | 0 | 0,0000 | 15.32
| TOTAL : |  |  |  |  | 118.12
100100 | TOLDO REMOVIVEL REVESTIDO POLIVINIL COM ESTRUTURA METALICA |  |  |  | M2
COD | DESCRIÇÃO | UNI |  | PREÇO UNIT | INDICE | PREÇO TOTAL
035020 | TOLDO POLIVINIL COM ARMACAO METALICA MOVEL | M2 |  | 236 | 1,0000 | 236
099230 | SERRALHEIRO | H |  | 7.7 | 2,2000 | 16.94
099662 | AJUDANTE DE SERRALHEIRO | H |  | 5.2 | 3,2000 | 16.64
| LEIS SOCIAIS (88.46%) |  |  | 0 | 0,0000 | 29.7
| TOTAL : |  |  |  |  | 299.28
100113 | COBERTURA EM CHAPA POLICARBONATO ALVEOLAR 3mm |  |  |  | M2
COD | DESCRIÇÃO | UNI |  | PREÇO UNIT | INDICE | PREÇO TOTAL
070113 | CHAPA POLICARBONATO ALVEOLAR 10mm CHAPA 2,10x6,0m | M2 |  | 154.6 | 1,0500 | 162.33
| TOTAL : |  |  |  |  | 162.33
100115 | ALINHAMENTO TELHAS FIBROCIMENTO EM CONCORDANCIA DE CALHAS |  |  |  | M
COD | DESCRIÇÃO | UNI |  | PREÇO UNIT | INDICE | PREÇO TOTAL
099135 | CARPINTEIRO DE TELHADOS | H |  | 7.7 | 0,6190 | 4.77
099449 | AJUDANTE DE CARPINTEIRO | H |  | 5.2 | 1,3400 | 6.97
| LEIS SOCIAIS (88.46%) |  |  | 0 | 0,0000 | 10.39
| TOTAL : |  |  |  |  | 22.13
100130 | RIPAMENTO EM ESTRUTURA PRONTA PARA TELHAS ONDULINE |  |  |  | M2
COD | DESCRIÇÃO | UNI |  | PREÇO UNIT | INDICE | PREÇO TOTAL
001825 | MADEIRA DE LEI-RIPA 5x1,5cm | M |  | 3.2 | 1,3500 | 4.32
014213 | PREGO FERRO GALVANIZADO 15x15 (636 un/kg) | KG |  | 14 | 0,1600 | 2.24
099135 | CARPINTEIRO DE TELHADOS | H |  | 7.7 | 1,1340 | 8.73
099449 | AJUDANTE DE CARPINTEIRO | H |  | 5.2 | 1,3400 | 6.97
| LEIS SOCIAIS (88.46%) |  |  | 0 | 0,0000 | 13.89
| TOTAL : |  |  |  |  | 36.15
100132 | COBERTURA SOBRE ESTRUTURA PRONTA EM TELHAS ONDULINE |  |  |  | M2
COD | DESCRIÇÃO | UNI |  | PREÇO UNIT | INDICE | PREÇO TOTAL
002009 | PARAFUSO TELHA FIBROCIMENTO ROSCA SOBERBA 5/16"" x 110mm | UN |  | 1.36 | 0,4000 | 0.54
028226 | TELHA ONDULINE MARRON 2,0x0,95m (1,90m2) | M2 |  | 14.68 | 1,2000 | 17.62
099135 | CARPINTEIRO DE TELHADOS | H |  | 7.7 | 1,3400 | 10.32
099449 | AJUDANTE DE CARPINTEIRO | H |  | 5.2 | 1,5470 | 8.04
| LEIS SOCIAIS (88.46%) |  |  | 0 | 0,0000 | 16.24
| TOTAL : |  |  |  |  | 52.76
100142 | TELHA METAL.TRAPEZOIDAL-0,65mm-PINT.ELETROSTATICA+PO POLIEST |  |  |  | M2
COD | DESCRIÇÃO | UNI |  | PREÇO UNIT | INDICE | PREÇO TOTAL
018566 | CUMEEIRA PARA TELHA TRAPEZOIDAL 0,65mm | UN |  | 26 | 0,0500 | 1.3
018567 | CONTRA/RUFO TRAPEZOIDAL PARA TELHA 0,65m | UN |  | 45 | 0,0500 | 2.25
018568 | RUFO TRAPEZOIDAL PARA TELHA 0,65mm | UN |  | 26 | 0,0080 | 0.21
018569 | HASTE ALUMINIO 5/16"" x 300mm C/ARRUELA VEDACAO P/TELH. | UN |  | 2 | 2,3560 | 4.71
018570 | GOIVA ALUMINIO PARA TELHA TRAPEZOIDAL 0,65mm | UN |  | 0.04 | 2,3560 | 0.09
028402 | TELHA TRAPEZOIDAL.TERMICA 50mm MIOLO POLIURETANO | M2 |  | 75.65 | 1,0000 | 75.65
099135 | CARPINTEIRO DE TELHADOS | H |  | 7.7 | 0,1250 | 0.96
099449 | AJUDANTE DE CARPINTEIRO | H |  | 5.2 | 0,1100 | 0.57
| LEIS SOCIAIS (88.46%) |  |  | 0 | 0,0000 | 1.35
| TOTAL : |  |  |  |  | 87.09
100143 | FECHAMENTO VERTICAL TELHA METALICA REVESTIDA DIRECT PLUS |  |  |  | M2
COD | DESCRIÇÃO | UNI |  | PREÇO UNIT | INDICE | PREÇO TOTAL
018574 | ARREMATE ALUMINIO 0,70m SUPERIOR | M |  | 16.47 | 2,2770 | 37.5
018576 | PARAFUSO ACO SEXTAVADO ASTM A325 3/4"" x 1/4"" | UN |  | 1.46 | 5,0800 | 7.42
041118 | TELHA ACO TIPO POLIFORM TI-33/33 REV.AIR PLUS HP-25/10 | M2 |  | 32 | 1,0500 | 33.6
099543 | MONTADOR DE ESTRUTURA METALICA | H |  | 9 | 0,1410 | 1.27
099544 | AJUDANTE DE MONTADOR DE ESTRUTURA METALICA | H |  | 6 | 0,1240 | 0.74
| LEIS SOCIAIS (88.46%) |  |  | 0 | 0,0000 | 1.78
| TOTAL : |  |  |  |  | 82.31
100144 | FECHAMENTO HORIZONTAL TELHA ALUMINIO NATURAL 0,7mm |  |  |  | M2
COD | DESCRIÇÃO | UNI |  | PREÇO UNIT | INDICE | PREÇO TOTAL
018573 | TELHA ALUMINIO NATURAL ONDULADO 0,7mm (2,307kgm2) | M2 |  | 66.9 | 1,0000 | 66.9
018575 | ARREMATE ALUMINIO 0,70m INFERIOR | M |  | 16.47 | 1,9330 | 31.84
018576 | PARAFUSO ACO SEXTAVADO ASTM A325 3/4"" x 1/4"" | UN |  | 1.46 | 7,3790 | 10.77
099135 | CARPINTEIRO DE TELHADOS | H |  | 7.7 | 0,1460 | 1.12
099449 | AJUDANTE DE CARPINTEIRO | H |  | 5.2 | 0,1370 | 0.71
| LEIS SOCIAIS (88.46%) |  |  | 0 | 0,0000 | 1.62
| TOTAL : |  |  |  |  | 112.96
100145 | ESTRUTURA DE MADEIRA PARA TELHADO 2 AGUAS P/TELHAS TEGULA |  |  |  | M2
COD | DESCRIÇÃO | UNI |  | PREÇO UNIT | INDICE | PREÇO TOTAL
001272 | VIGA MADEIRA DE LEI 7,5x12cm (3""x4,5""-0,009m3) | M |  | 27.75 | 0,5000 | 13.88
001450 | PREGO FERRO GALVANIZADO 16x24 (285 un/kg) | KG |  | 4.75 | 0,2200 | 1.05
001825 | MADEIRA DE LEI-RIPA 5x1,5cm | M |  | 3.2 | 3,6400 | 11.65
003256 | VIGA MADEIRA DE LEI 7,5x23cm (3""x9""-0,009m3) | M |  | 27.75 | 0,1670 | 4.63
004635 | CAIBRO MADEIRA DE LEI 6x5cm-(0,003m3) | M |  | 9.25 | 1,1000 | 10.18
013008 | VIGA MADEIRA DE LEI 7,5x16cm (3""x6""-0,012m3) | M |  | 37 | 0,3340 | 12.36
099135 | CARPINTEIRO DE TELHADOS | H |  | 7.7 | 3,4540 | 26.6
099449 | AJUDANTE DE CARPINTEIRO | H |  | 5.2 | 2,1440 | 11.15
| LEIS SOCIAIS (88.46%) |  |  | 0 | 0,0000 | 33.39
| TOTAL : |  |  |  |  | 124.89
100146 | ESTRUTURA ALUMINIO LEVE PARA BEIRAL PARA CHAPAS POLICARBONAT |  |  |  | M2
COD | DESCRIÇÃO | UNI |  | PREÇO UNIT | INDICE | PREÇO TOTAL
000563 | PERFIL ALUMINIO ANODIZADO ""T/T"" 2"" x 1/4"" | KG |  | 13 | 13,7620 | 178.91
070112 | PREFABRICACAO E USINAGEM DE TUBOS LEVES DE ALUMINIO | KG |  | 6.58 | 13,7620 | 90.55
099230 | SERRALHEIRO | H |  | 7.7 | 1,5600 | 12.01
099662 | AJUDANTE DE SERRALHEIRO | H |  | 5.2 | 0,7200 | 3.74
| LEIS SOCIAIS (88.46%) |  |  | 0 | 0,0000 | 13.93
| TOTAL : |  |  |  |  | 299.14
100147 | ESTRUTURA ALUMINIO LEVE FIXACAO CHAPA DE POLICARBONATO 10mm |  |  |  | M2
COD | DESCRIÇÃO | UNI |  | PREÇO UNIT | INDICE | PREÇO TOTAL
000563 | PERFIL ALUMINIO ANODIZADO ""T/T"" 2"" x 1/4"" | KG |  | 13 | 4,2720 | 55.54
070112 | PREFABRICACAO E USINAGEM DE TUBOS LEVES DE ALUMINIO | KG |  | 6.58 | 4,2720 | 28.11
099230 | SERRALHEIRO | H |  | 7.7 | 0,4800 | 3.7
099662 | AJUDANTE DE SERRALHEIRO | H |  | 5.2 | 0,5200 | 2.7
| LEIS SOCIAIS (88.46%) |  |  | 0 | 0,0000 | 5.66
| TOTAL : |  |  |  |  | 95.71
100148 | ESTRUTURA ALUMINIO LEVE P/CLARABOIA P/CHAPA POLICARBONATO 5m |  |  |  | M
COD | DESCRIÇÃO | UNI |  | PREÇO UNIT | INDICE | PREÇO TOTAL
000563 | PERFIL ALUMINIO ANODIZADO ""T/T"" 2"" x 1/4"" | KG |  | 13 | 2,1360 | 27.77
070112 | PREFABRICACAO E USINAGEM DE TUBOS LEVES DE ALUMINIO | KG |  | 6.58 | 2,1360 | 14.05
099230 | SERRALHEIRO | H |  | 7.7 | 0,2000 | 1.54
099662 | AJUDANTE DE SERRALHEIRO | H |  | 5.2 | 0,2000 | 1.04
| LEIS SOCIAIS (88.46%) |  |  | 0 | 0,0000 | 2.28
| TOTAL : |  |  |  |  | 46.68
100149 | FORRO MADEIRA DE LEI COM ENTARUGAMENTO |  |  |  | M2
COD | DESCRIÇÃO | UNI |  | PREÇO UNIT | INDICE | PREÇO TOTAL
001272 | VIGA MADEIRA DE LEI 7,5x12cm (3""x4,5""-0,009m3) | M |  | 27.75 | 2,3600 | 65.49
001400 | PREGO FERRO GALVANIZADO 12x12 (1.473un/kg) | KG |  | 13.3 | 0,1500 | 2
001805 | SARRAFO DE MADEIRA PINUS/TAIPA/ANGELIN 10 x 2,5cm | M |  | 0.4 | 1,6000 | 0.64
001810 | SARRAFO DE MADEIRA PINUS 5 x 2,5cm | M |  | 0.45 | 2,2000 | 0.99
048135 | FORRINHO DE PINUS 7cm | M2 |  | 15.25 | 1,1000 | 16.78
099360 | CARPINTEIRO DE ESQUADRIA | H |  | 8.35 | 1,3610 | 11.36
099449 | AJUDANTE DE CARPINTEIRO | H |  | 5.2 | 1,8970 | 9.86
| LEIS SOCIAIS (88.46%) |  |  | 0 | 0,0000 | 18.77
| TOTAL : |  |  |  |  | 125.89
100150 | ESTRUTURA MADEIRA DE LEI PARA TELHADO IMUNIZADO COM PENTOX |  |  |  | M2
COD | DESCRIÇÃO | UNI |  | PREÇO UNIT | INDICE | PREÇO TOTAL
001272 | VIGA MADEIRA DE LEI 7,5x12cm (3""x4,5""-0,009m3) | M |  | 27.75 | 0,6220 | 17.26
001450 | PREGO FERRO GALVANIZADO 16x24 (285 un/kg) | KG |  | 4.75 | 0,1120 | 0.53
001825 | MADEIRA DE LEI-RIPA 5x1,5cm | M |  | 3.2 | 2,3340 | 7.47
003256 | VIGA MADEIRA DE LEI 7,5x23cm (3""x9""-0,009m3) | M |  | 27.75 | 0,3300 | 9.16
004635 | CAIBRO MADEIRA DE LEI 6x5cm-(0,003m3) | M |  | 9.25 | 2,1530 | 19.92
010061 | PENTOX PENETROL SUPER (LATA DE 1 LITRO) | L |  | 12.9 | 0,1090 | 1.41
013008 | VIGA MADEIRA DE LEI 7,5x16cm (3""x6""-0,012m3) | M |  | 37 | 0,2550 | 9.44
099024 | IMPERMEABILIZADOR | H |  | 7.15 | 0,2590 | 1.85
099135 | CARPINTEIRO DE TELHADOS | H |  | 7.7 | 2,8800 | 22.18
099449 | AJUDANTE DE CARPINTEIRO | H |  | 5.2 | 1,9000 | 9.88
| LEIS SOCIAIS (88.46%) |  |  | 0 | 0,0000 | 30
| TOTAL : |  |  |  |  | 129.1
100151 | ESTRUTURA MADEIRA PARA TELHADO PARA TELHA CERAMICA ROMANA |  |  |  | M2
COD | DESCRIÇÃO | UNI |  | PREÇO UNIT | INDICE | PREÇO TOTAL
001272 | VIGA MADEIRA DE LEI 7,5x12cm (3""x4,5""-0,009m3) | M |  | 27.75 | 0,6000 | 16.65
001450 | PREGO FERRO GALVANIZADO 16x24 (285 un/kg) | KG |  | 4.75 | 0,1750 | 0.83
001825 | MADEIRA DE LEI-RIPA 5x1,5cm | M |  | 3.2 | 1,8400 | 5.89
004635 | CAIBRO MADEIRA DE LEI 6x5cm-(0,003m3) | M |  | 9.25 | 1,1000 | 10.18
013008 | VIGA MADEIRA DE LEI 7,5x16cm (3""x6""-0,012m3) | M |  | 37 | 0,5000 | 18.5
099135 | CARPINTEIRO DE TELHADOS | H |  | 7.7 | 2,9000 | 22.33
099449 | AJUDANTE DE CARPINTEIRO | H |  | 5.2 | 2,6400 | 13.73
| LEIS SOCIAIS (88.46%) |  |  | 0 | 0,0000 | 31.9
| TOTAL : |  |  |  |  | 120.01
100152 | COBERTURA TELHA COLONIAL-4 AGUAS CAPA/BICA-C/ESTR.MADEIRA |  |  |  | M2
COD | DESCRIÇÃO | UNI |  | PREÇO UNIT | INDICE | PREÇO TOTAL
000400 | ARAME RECOZIDO ISGW #16 (0,032kg/m) (55 AMARRAS/pm3) | KG |  | 6.48 | 0,0340 | 0.22
000620 | TELHA CERAMICA TIPO COLONIAL (CAPA E BICA 28un/m2) | UN |  | 1.79 | 28,0000 | 50.12
001260 | VIGA MADEIRA DE LEI 7,5x30cm (3""x12""-0,0225m3) | M |  | 69.37 | 3,0220 | 209.64
001272 | VIGA MADEIRA DE LEI 7,5x12cm (3""x4,5""-0,009m3) | M |  | 27.75 | 0,6590 | 18.29
001450 | PREGO FERRO GALVANIZADO 16x24 (285 un/kg) | KG |  | 4.75 | 0,2460 | 1.17
001825 | MADEIRA DE LEI-RIPA 5x1,5cm | M |  | 3.2 | 4,7820 | 15.3
004635 | CAIBRO MADEIRA DE LEI 6x5cm-(0,003m3) | M |  | 9.25 | 2,1620 | 20
013008 | VIGA MADEIRA DE LEI 7,5x16cm (3""x6""-0,012m3) | M |  | 37 | 0,1780 | 6.59
028413 | DURAFOIL MANTA DE SUB COBERTURA PARA TELHADOS | M2 |  | 8 | 1,2000 | 9.6
050320 | DURAFOIL EXTRA 5mm MANTA PARA SUB-COBERTURA DE TELHADOS | M2 |  | 8 | 1,2000 | 9.6
099135 | CARPINTEIRO DE TELHADOS | H |  | 7.7 | 5,0520 | 38.9
099449 | AJUDANTE DE CARPINTEIRO | H |  | 5.2 | 3,8150 | 19.84
| LEIS SOCIAIS (88.46%) |  |  | 0 | 0,0000 | 51.96
| TOTAL : |  |  |  |  | 451.23
100153 | COBERTURA TELHA COLONIAL-2 AGUAS CAPA/BICA C/ESTRUT.MADEIRA |  |  |  | M2
COD | DESCRIÇÃO | UNI |  | PREÇO UNIT | INDICE | PREÇO TOTAL
000620 | TELHA CERAMICA TIPO COLONIAL (CAPA E BICA 28un/m2) | UN |  | 1.79 | 28,0000 | 50.12
001272 | VIGA MADEIRA DE LEI 7,5x12cm (3""x4,5""-0,009m3) | M |  | 27.75 | 0,7490 | 20.78
001450 | PREGO FERRO GALVANIZADO 16x24 (285 un/kg) | KG |  | 4.75 | 0,3780 | 1.8
001825 | MADEIRA DE LEI-RIPA 5x1,5cm | M |  | 3.2 | 4,7820 | 15.3
003256 | VIGA MADEIRA DE LEI 7,5x23cm (3""x9""-0,009m3) | M |  | 27.75 | 0,5620 | 15.6
004635 | CAIBRO MADEIRA DE LEI 6x5cm-(0,003m3) | M |  | 9.25 | 2,1680 | 20.05
013008 | VIGA MADEIRA DE LEI 7,5x16cm (3""x6""-0,012m3) | M |  | 37 | 0,6720 | 24.86
028413 | DURAFOIL MANTA DE SUB COBERTURA PARA TELHADOS | M2 |  | 8 | 1,2000 | 9.6
050320 | DURAFOIL EXTRA 5mm MANTA PARA SUB-COBERTURA DE TELHADOS | M2 |  | 8 | 1,2000 | 9.6
099135 | CARPINTEIRO DE TELHADOS | H |  | 7.7 | 4,9490 | 38.11
099449 | AJUDANTE DE CARPINTEIRO | H |  | 5.2 | 3,9180 | 20.37
| LEIS SOCIAIS (88.46%) |  |  | 0 | 0,0000 | 51.73
| TOTAL : |  |  |  |  | 277.92
100154 | ESTRUTURA MADEIRA DE LEI-TELHADO UMA AGUA P/TELHA FIBROCIMEN |  |  |  | M2
COD | DESCRIÇÃO | UNI |  | PREÇO UNIT | INDICE | PREÇO TOTAL
001272 | VIGA MADEIRA DE LEI 7,5x12cm (3""x4,5""-0,009m3) | M |  | 27.75 | 0,6220 | 17.26
001450 | PREGO FERRO GALVANIZADO 16x24 (285 un/kg) | KG |  | 4.75 | 0,1700 | 0.81
003256 | VIGA MADEIRA DE LEI 7,5x23cm (3""x9""-0,009m3) | M |  | 27.75 | 0,3300 | 9.16
004635 | CAIBRO MADEIRA DE LEI 6x5cm-(0,003m3) | M |  | 9.25 | 2,1530 | 19.92
013008 | VIGA MADEIRA DE LEI 7,5x16cm (3""x6""-0,012m3) | M |  | 37 | 0,2550 | 9.44
099135 | CARPINTEIRO DE TELHADOS | H |  | 7.7 | 3,2990 | 25.4
099449 | AJUDANTE DE CARPINTEIRO | H |  | 5.2 | 2,4740 | 12.86
| LEIS SOCIAIS (88.46%) |  |  | 0 | 0,0000 | 33.84
| TOTAL : |  |  |  |  | 128.69
100156 | ESTRUTURA MADEIRA DE LEI GUAITARA PARA TELHAS FIBROCIMENTO |  |  |  | M2
COD | DESCRIÇÃO | UNI |  | PREÇO UNIT | INDICE | PREÇO TOTAL
001450 | PREGO FERRO GALVANIZADO 16x24 (285 un/kg) | KG |  | 4.75 | 0,2230 | 1.06
005040 | MADEIRA DE LEI-GUAITARA 7,5X23cm (3""x9"") | M |  | 23 | 0,2620 | 6.03
005042 | MADEIRA DE LEI-GUAITARA 7,5x16cm (3""x6"") | M |  | 14.25 | 0,6620 | 9.43
005045 | MADEIRA DE LEI-GUAITARA 7,5x12cm (3""x4,5"") | M |  | 11.25 | 0,5000 | 5.63
005048 | MADEIRA DE LEI-GUAITARA CAIBRO 5x6cm | M |  | 3.6 | 1,0500 | 3.78
005050 | MADEIRA DE LEI-GUAITARA RIPA 5x1,5cm | M |  | 2 | 4,0000 | 8
099135 | CARPINTEIRO DE TELHADOS | H |  | 7.7 | 4,7430 | 36.52
099449 | AJUDANTE DE CARPINTEIRO | H |  | 5.2 | 3,1960 | 16.62
| LEIS SOCIAIS (88.46%) |  |  | 0 | 0,0000 | 47.01
| TOTAL : |  |  |  |  | 134.08
100157 | COBERTURA TELHAS KP-88 GALVANIZADAS EM ESTRUTURA PRONTA |  |  |  | M2
COD | DESCRIÇÃO | UNI |  | PREÇO UNIT | INDICE | PREÇO TOTAL
000375 | TELHA GALVANIZADA KP-88 0,88 x 1,50m (1,32m2) | UN |  | 73.3 | 0,1740 | 12.75
000376 | CONTRAVENTO METALICO PARA TELHA TEKNO | UN |  | 246.2 | 0,0580 | 14.28
000382 | PARAFUSO ACO AUTOATARRACHANTE 12 x 5,5 x 19mm | UN |  | 0.16 | 0,7860 | 0.13
000383 | TELHA GALVANIZADA KP-88 0,88 x 13,0m (11,44m2) | UN |  | 165 | 0,0870 | 14.36
000385 | ARRUELA PARA PARAFUSO 21 EM PVC | UN |  | 0.41 | 0,7860 | 0.32
000387 | ARRUELA PARA PARAFUSO 21 METALICO | UN |  | 0.57 | 0,7860 | 0.45
000390 | ARRUELA PARA PARAFUSO 18 EM NEOPRENE | UN |  | 1.41 | 0,3480 | 0.49
000391 | ARRUELA PARA PARAFUSO 18 METALICO | UN |  | 0.43 | 0,3480 | 0.15
000395 | PARAFUSO ACO AUTOATARRACHANTE 13 x 1/4"" x 3/4"" | UN |  | 0.14 | 0,3480 | 0.05
099543 | MONTADOR DE ESTRUTURA METALICA | H |  | 9 | 0,8600 | 7.74
099942 | AJUDANTE DE MONTADOR DE ESTRUTURA EM ACO | H |  | 5.2 | 1,1200 | 5.82
099943 | ENCARREGADO DE MONTAGEM ESTRUTURAL | H |  | 11.95 | 0,3680 | 4.4
| LEIS SOCIAIS (88.46%) |  |  | 0 | 0,0000 | 15.89
| TOTAL : |  |  |  |  | 76.83
100164 | MAO-DE-OBRA PARA COLOCACAO DE TELHAS FIBROCIMENTO/ALUMINIO |  |  |  | UN
COD | DESCRIÇÃO | UNI |  | PREÇO UNIT | INDICE | PREÇO TOTAL
099135 | CARPINTEIRO DE TELHADOS | H |  | 7.7 | 3,2000 | 24.64
099449 | AJUDANTE DE CARPINTEIRO | H |  | 5.2 | 2,4000 | 12.48
| LEIS SOCIAIS (88.46%) |  |  | 0 | 0,0000 | 32.84
| TOTAL : |  |  |  |  | 69.96
100165 | ESTRUTURA MADEIRA PARA TELHADO 4 AGUAS PARA TELHA MARSELHA |  |  |  | M2
COD | DESCRIÇÃO | UNI |  | PREÇO UNIT | INDICE | PREÇO TOTAL
001272 | VIGA MADEIRA DE LEI 7,5x12cm (3""x4,5""-0,009m3) | M |  | 27.75 | 0,5000 | 13.88
001450 | PREGO FERRO GALVANIZADO 16x24 (285 un/kg) | KG |  | 4.75 | 0,2230 | 1.06
001825 | MADEIRA DE LEI-RIPA 5x1,5cm | M |  | 3.2 | 4,0000 | 12.8
003256 | VIGA MADEIRA DE LEI 7,5x23cm (3""x9""-0,009m3) | M |  | 27.75 | 0,2670 | 7.41
004635 | CAIBRO MADEIRA DE LEI 6x5cm-(0,003m3) | M |  | 9.25 | 1,0500 | 9.71
013008 | VIGA MADEIRA DE LEI 7,5x16cm (3""x6""-0,012m3) | M |  | 37 | 0,6620 | 24.49
099135 | CARPINTEIRO DE TELHADOS | H |  | 7.7 | 3,9900 | 30.72
099449 | AJUDANTE DE CARPINTEIRO | H |  | 5.2 | 2,9700 | 15.44
| LEIS SOCIAIS (88.46%) |  |  | 0 | 0,0000 | 40.83
| TOTAL : |  |  |  |  | 156.34
100166 | COBERTURA TELHA CERAMICA TIPO PLAN COM ESTRUTURA MADEIRA |  |  |  | M2
COD | DESCRIÇÃO | UNI |  | PREÇO UNIT | INDICE | PREÇO TOTAL
001272 | VIGA MADEIRA DE LEI 7,5x12cm (3""x4,5""-0,009m3) | M |  | 27.75 | 2,7750 | 77.01
001450 | PREGO FERRO GALVANIZADO 16x24 (285 un/kg) | KG |  | 4.75 | 0,1700 | 0.81
003256 | VIGA MADEIRA DE LEI 7,5x23cm (3""x9""-0,009m3) | M |  | 27.75 | 0,3300 | 9.16
013008 | VIGA MADEIRA DE LEI 7,5x16cm (3""x6""-0,012m3) | M |  | 37 | 0,2550 | 9.44
050320 | DURAFOIL EXTRA 5mm MANTA PARA SUB-COBERTURA DE TELHADOS | M2 |  | 8 | 1,2000 | 9.6
062756 | TELHA CERAMICA TIPO PLAN (MARSELHA)UNIVERSAL (33 un/m2) | UN |  | 4.39 | 33,0000 | 144.87
099135 | CARPINTEIRO DE TELHADOS | H |  | 7.7 | 4,6190 | 35.57
099449 | AJUDANTE DE CARPINTEIRO | H |  | 5.2 | 3,4020 | 17.69
| LEIS SOCIAIS (88.46%) |  |  | 0 | 0,0000 | 47.11
| TOTAL : |  |  |  |  | 351.26
100168 | COBERTURA TELHA FIBROCIMENTO 6mm COM ESTRUTURA MADEIRA DE LE |  |  |  | M2
COD | DESCRIÇÃO | UNI |  | PREÇO UNIT | INDICE | PREÇO TOTAL
001272 | VIGA MADEIRA DE LEI 7,5x12cm (3""x4,5""-0,009m3) | M |  | 27.75 | 2,5630 | 71.12
001450 | PREGO FERRO GALVANIZADO 16x24 (285 un/kg) | KG |  | 4.75 | 0,1300 | 0.62
002006 | TELHA CIMENTICIA ONDULADA 6mm 1,83x1,10m=2,01m2 | M2 |  | 15.58 | 1,2200 | 19.01
002008 | GANCHO COM ROSCA PARA TELHA FIBROCIMENTO | UN |  | 2 | 1,5000 | 3
003256 | VIGA MADEIRA DE LEI 7,5x23cm (3""x9""-0,009m3) | M |  | 27.75 | 0,3020 | 8.38
013008 | VIGA MADEIRA DE LEI 7,5x16cm (3""x6""-0,012m3) | M |  | 37 | 1,9680 | 72.82
099135 | CARPINTEIRO DE TELHADOS | H |  | 7.7 | 3,2990 | 25.4
099449 | AJUDANTE DE CARPINTEIRO | H |  | 5.2 | 2,4740 | 12.86
| LEIS SOCIAIS (88.46%) |  |  | 0 | 0,0000 | 33.84
| TOTAL : |  |  |  |  | 247.05
100169 | COBERTURA TELHA FIBROCIMENTO 6mm 1 AGUA COM ESTRUTURA MADEIR |  |  |  | M2
COD | DESCRIÇÃO | UNI |  | PREÇO UNIT | INDICE | PREÇO TOTAL
001272 | VIGA MADEIRA DE LEI 7,5x12cm (3""x4,5""-0,009m3) | M |  | 27.75 | 0,5960 | 16.54
001450 | PREGO FERRO GALVANIZADO 16x24 (285 un/kg) | KG |  | 4.75 | 0,1300 | 0.62
002006 | TELHA CIMENTICIA ONDULADA 6mm 1,83x1,10m=2,01m2 | M2 |  | 15.58 | 1,2200 | 19.01
002009 | PARAFUSO TELHA FIBROCIMENTO ROSCA SOBERBA 5/16"" x 110mm | UN |  | 1.36 | 1,5000 | 2.04
003256 | VIGA MADEIRA DE LEI 7,5x23cm (3""x9""-0,009m3) | M |  | 27.75 | 0,3020 | 8.38
004635 | CAIBRO MADEIRA DE LEI 6x5cm-(0,003m3) | M |  | 9.25 | 1,9680 | 18.2
008692 | CONJUNTO VEDACAO TELHA FIBROCIMENTO P/PARAFUSO 5/16"" | UN |  | 2.36 | 1,5000 | 3.54
013008 | VIGA MADEIRA DE LEI 7,5x16cm (3""x6""-0,012m3) | M |  | 37 | 1,9680 | 72.82
099135 | CARPINTEIRO DE TELHADOS | H |  | 7.7 | 2,9900 | 23.02
099449 | AJUDANTE DE CARPINTEIRO | H |  | 5.2 | 2,6810 | 13.94
| LEIS SOCIAIS (88.46%) |  |  | 0 | 0,0000 | 32.69
| TOTAL : |  |  |  |  | 210.8
100170 | COBERTURA TELHA FIBROCIMENTO 6mm 2 AGUAS COM ESTRUTURA MADEI |  |  |  | M2
COD | DESCRIÇÃO | UNI |  | PREÇO UNIT | INDICE | PREÇO TOTAL
001272 | VIGA MADEIRA DE LEI 7,5x12cm (3""x4,5""-0,009m3) | M |  | 27.75 | 2,5640 | 71.15
001450 | PREGO FERRO GALVANIZADO 16x24 (285 un/kg) | KG |  | 4.75 | 0,1300 | 0.62
002006 | TELHA CIMENTICIA ONDULADA 6mm 1,83x1,10m=2,01m2 | M2 |  | 15.58 | 1,2200 | 19.01
002008 | GANCHO COM ROSCA PARA TELHA FIBROCIMENTO | UN |  | 2 | 1,5000 | 3
003256 | VIGA MADEIRA DE LEI 7,5x23cm (3""x9""-0,009m3) | M |  | 27.75 | 0,3020 | 8.38
013008 | VIGA MADEIRA DE LEI 7,5x16cm (3""x6""-0,012m3) | M |  | 37 | 0,2310 | 8.55
099135 | CARPINTEIRO DE TELHADOS | H |  | 7.7 | 3,2990 | 25.4
099449 | AJUDANTE DE CARPINTEIRO | H |  | 5.2 | 2,4740 | 12.86
| LEIS SOCIAIS (88.46%) |  |  | 0 | 0,0000 | 33.84
| TOTAL : |  |  |  |  | 182.81
100171 | COBERTURA TELHA FIBROCIMENTO 5mm 2 AGUAS EM ESTRUTURA PRONTA |  |  |  | M2
COD | DESCRIÇÃO | UNI |  | PREÇO UNIT | INDICE | PREÇO TOTAL
001272 | VIGA MADEIRA DE LEI 7,5x12cm (3""x4,5""-0,009m3) | M |  | 27.75 | 0,6220 | 17.26
001450 | PREGO FERRO GALVANIZADO 16x24 (285 un/kg) | KG |  | 4.75 | 0,1700 | 0.81
002004 | TELHA CIMENTICIA ONDULADA 5mm 1,83x1,10=2,01m2 | M2 |  | 36.9 | 1,2200 | 45.02
002008 | GANCHO COM ROSCA PARA TELHA FIBROCIMENTO | UN |  | 2 | 1,5000 | 3
002009 | PARAFUSO TELHA FIBROCIMENTO ROSCA SOBERBA 5/16"" x 110mm | UN |  | 1.36 | 2,2000 | 2.99
003256 | VIGA MADEIRA DE LEI 7,5x23cm (3""x9""-0,009m3) | M |  | 27.75 | 0,3300 | 9.16
004635 | CAIBRO MADEIRA DE LEI 6x5cm-(0,003m3) | M |  | 9.25 | 1,9680 | 18.2
013008 | VIGA MADEIRA DE LEI 7,5x16cm (3""x6""-0,012m3) | M |  | 37 | 0,2550 | 9.44
099135 | CARPINTEIRO DE TELHADOS | H |  | 7.7 | 3,4020 | 26.2
099449 | AJUDANTE DE CARPINTEIRO | H |  | 5.2 | 2,7840 | 14.48
| LEIS SOCIAIS (88.46%) |  |  | 0 | 0,0000 | 35.99
| TOTAL : |  |  |  |  | 182.55
100172 | COBERTURA TELHA FIBROCIMENTO 6mm 2 AGUAS C/ESTR.MADEIRA DE L |  |  |  | M2
COD | DESCRIÇÃO | UNI |  | PREÇO UNIT | INDICE | PREÇO TOTAL
001272 | VIGA MADEIRA DE LEI 7,5x12cm (3""x4,5""-0,009m3) | M |  | 27.75 | 0,6220 | 17.26
001450 | PREGO FERRO GALVANIZADO 16x24 (285 un/kg) | KG |  | 4.75 | 0,1300 | 0.62
002006 | TELHA CIMENTICIA ONDULADA 6mm 1,83x1,10m=2,01m2 | M2 |  | 15.58 | 1,2200 | 19.01
002008 | GANCHO COM ROSCA PARA TELHA FIBROCIMENTO | UN |  | 2 | 1,5000 | 3
002009 | PARAFUSO TELHA FIBROCIMENTO ROSCA SOBERBA 5/16"" x 110mm | UN |  | 1.36 | 2,2000 | 2.99
003256 | VIGA MADEIRA DE LEI 7,5x23cm (3""x9""-0,009m3) | M |  | 27.75 | 0,3300 | 9.16
004635 | CAIBRO MADEIRA DE LEI 6x5cm-(0,003m3) | M |  | 9.25 | 1,9680 | 18.2
013008 | VIGA MADEIRA DE LEI 7,5x16cm (3""x6""-0,012m3) | M |  | 37 | 0,2550 | 9.44
099135 | CARPINTEIRO DE TELHADOS | H |  | 7.7 | 3,3000 | 25.41
099449 | AJUDANTE DE CARPINTEIRO | H |  | 5.2 | 2,7000 | 14.04
| LEIS SOCIAIS (88.46%) |  |  | 0 | 0,0000 | 34.9
| TOTAL : |  |  |  |  | 154.03
100173 | COBERTURA TELHA FIBROCIMENTO 5mm 2 AGUAS COM ESTRUTURA MADEI |  |  |  | M2
COD | DESCRIÇÃO | UNI |  | PREÇO UNIT | INDICE | PREÇO TOTAL
001201 | MADEIRA DE LEI-PILAR 21x21cm (0,0441m3) | M |  | 135.96 | 5,3000 | 720.59
001450 | PREGO FERRO GALVANIZADO 16x24 (285 un/kg) | KG |  | 4.75 | 0,1700 | 0.81
002004 | TELHA CIMENTICIA ONDULADA 5mm 1,83x1,10=2,01m2 | M2 |  | 36.9 | 1,2200 | 45.02
002008 | GANCHO COM ROSCA PARA TELHA FIBROCIMENTO | UN |  | 2 | 1,5000 | 3
004635 | CAIBRO MADEIRA DE LEI 6x5cm-(0,003m3) | M |  | 9.25 | 1,9700 | 18.22
099135 | CARPINTEIRO DE TELHADOS | H |  | 7.7 | 3,4020 | 26.2
099449 | AJUDANTE DE CARPINTEIRO | H |  | 5.2 | 2,7840 | 14.48
| LEIS SOCIAIS (88.46%) |  |  | 0 | 0,0000 | 35.99
| TOTAL : |  |  |  |  | 864.31
100174 | COBERTURA TELHA FIBROCIMENTO 5mm EM ESTRUTURA PRONTA |  |  |  | M2
COD | DESCRIÇÃO | UNI |  | PREÇO UNIT | INDICE | PREÇO TOTAL
002004 | TELHA CIMENTICIA ONDULADA 5mm 1,83x1,10=2,01m2 | M2 |  | 36.9 | 1,2200 | 45.02
002008 | GANCHO COM ROSCA PARA TELHA FIBROCIMENTO | UN |  | 2 | 1,5000 | 3
099135 | CARPINTEIRO DE TELHADOS | H |  | 7.7 | 1,1000 | 8.47
099449 | AJUDANTE DE CARPINTEIRO | H |  | 5.2 | 0,8000 | 4.16
| LEIS SOCIAIS (88.46%) |  |  | 0 | 0,0000 | 11.17
| TOTAL : |  |  |  |  | 71.82
100178 | COBERTURA TELHA GALVANIZADA IMAP-850 SOBRE ESTRUTURA PRONTA |  |  |  | M2
COD | DESCRIÇÃO | UNI |  | PREÇO UNIT | INDICE | PREÇO TOTAL
011403 | TELHA ONDULADA TERMO ACUSTICA GALVANIZADA IMAP-850 | M2 |  | 85 | 1,0000 | 85
099135 | CARPINTEIRO DE TELHADOS | H |  | 7.7 | 1,2000 | 9.24
099449 | AJUDANTE DE CARPINTEIRO | H |  | 5.2 | 0,8000 | 4.16
| LEIS SOCIAIS (88.46%) |  |  | 0 | 0,0000 | 11.85
| TOTAL : |  |  |  |  | 110.25
100179 | COBERTURA PLACA DE VIDRO LAMINADO 7mm SOBRE ESTRUTURA PRONTA |  |  |  | M2
COD | DESCRIÇÃO | UNI |  | PREÇO UNIT | INDICE | PREÇO TOTAL
008426 | FERRAGEM FIXACAO DE VIDRO | CJ |  | 106 | 1,5000 | 159
008475 | BAGUETE DE NEOPRENE 3/8"" | M |  | 1.56 | 1,8600 | 2.9
017266 | VIDRO TEMPERADO BLINDEX TRANSLUCIDO 10mm | M2 |  | 412 | 1,0500 | 432.6
099537 | VIDRACEIRO | H |  | 5.36 | 1,7500 | 9.38
099661 | AJUDANTE DE VIDRACEIRO | H |  | 5.2 | 2,1600 | 11.23
| LEIS SOCIAIS (88.46%) |  |  | 0 | 0,0000 | 18.23
| TOTAL : |  |  |  |  | 633.34
100180 | COBERTURA TELHA ALUMINIO 7mm SOBRE ESTRUTURA PRONTA |  |  |  | M2
COD | DESCRIÇÃO | UNI |  | PREÇO UNIT | INDICE | PREÇO TOTAL
002030 | TELHA ALUMINIO NAT.TRAPEZOIDAL 0,7mm (2,307 kg/m2) | M2 |  | 74 | 1,2000 | 88.8
002038 | GANCHO FIXACAO TELHA | UN |  | 3 | 1,5000 | 4.5
099135 | CARPINTEIRO DE TELHADOS | H |  | 7.7 | 0,8870 | 6.83
099449 | AJUDANTE DE CARPINTEIRO | H |  | 5.2 | 1,3610 | 7.08
| LEIS SOCIAIS (88.46%) |  |  | 0 | 0,0000 | 12.3
| TOTAL : |  |  |  |  | 119.51
100181 | RECOLOCACAO DE TELHA DE ALUMINIO TRAPEZOIDAL |  |  |  | M2
COD | DESCRIÇÃO | UNI |  | PREÇO UNIT | INDICE | PREÇO TOTAL
002038 | GANCHO FIXACAO TELHA | UN |  | 3 | 1,5000 | 4.5
099022 | MONTADOR | H |  | 8.07 | 0,5500 | 4.44
099925 | AJUDANTE DE MONTADOR | H |  | 5.2 | 1,0000 | 5.2
| LEIS SOCIAIS (88.46%) |  |  | 0 | 0,0000 | 8.53
| TOTAL : |  |  |  |  | 22.67
100182 | COBERTURA TELHA VOGATEX 4mm FIBROCIMENTO EM ESTRUTURA PRONTA |  |  |  | M2
COD | DESCRIÇÃO | UNI |  | PREÇO UNIT | INDICE | PREÇO TOTAL
008677 | PARAFUSO ACO SEXTAVADO ASTM A325 1/4"" x 9cm | UN |  | 6.16 | 0,5000 | 3.08
028119 | TELHA CIMENTICIA VOGATEX ONDULADA 2,44x0,50x4mm(1,22m2) | M2 |  | 9.66 | 0,8200 | 7.92
099135 | CARPINTEIRO DE TELHADOS | H |  | 7.7 | 0,6190 | 4.77
099449 | AJUDANTE DE CARPINTEIRO | H |  | 5.2 | 0,7220 | 3.75
| LEIS SOCIAIS (88.46%) |  |  | 0 | 0,0000 | 7.54
| TOTAL : |  |  |  |  | 27.06
100185 | COBERTURA TELHA CANALETE 90 FIBROCIMENTO EM ESTRUTURA PRONTA |  |  |  | M2
COD | DESCRIÇÃO | UNI |  | PREÇO UNIT | INDICE | PREÇO TOTAL
002008 | GANCHO COM ROSCA PARA TELHA FIBROCIMENTO | UN |  | 2 | 2,0000 | 4
004011 | TELHA CIMENTICIA CANALETE/KALHETAO 90 x 3,70m | UN |  | 125 | 1,1000 | 137.5
008200 | PARAFUSO DE FIXACAO PARA APARELHO SANITARIO BC SUPER | UN |  | 6 | 4,0000 | 24
008692 | CONJUNTO VEDACAO TELHA FIBROCIMENTO P/PARAFUSO 5/16"" | UN |  | 2.36 | 4,0000 | 9.44
099135 | CARPINTEIRO DE TELHADOS | H |  | 7.7 | 1,2000 | 9.24
099449 | AJUDANTE DE CARPINTEIRO | H |  | 5.2 | 0,8000 | 4.16
| LEIS SOCIAIS (88.46%) |  |  | 0 | 0,0000 | 11.85
| TOTAL : |  |  |  |  | 200.19
100188 | COBERTURA METALICA MARKO TIPO ROOL-ON COM TRELICAS SUSTENTAC |  |  |  | M2
COD | DESCRIÇÃO | UNI |  | PREÇO UNIT | INDICE | PREÇO TOTAL
070108 | TELHA ROLL-ON C/TRELICA DE SUSTENTACAO SEM PILARES | M2 |  | 75 | 1,0000 | 75
| TOTAL : |  |  |  |  | 75
100190 | COBERTURA TELHA CANALETE 49 FIBROCIMENTO EM ESTRUTURA PRONTA |  |  |  | M2
COD | DESCRIÇÃO | UNI |  | PREÇO UNIT | INDICE | PREÇO TOTAL
000512 | TELHA CIMENTICIA CANALETE/KALHETA 49 x 4,00m | UN |  | 229.9 | 0,5100 | 117.25
002008 | GANCHO COM ROSCA PARA TELHA FIBROCIMENTO | UN |  | 2 | 0,5000 | 1
008692 | CONJUNTO VEDACAO TELHA FIBROCIMENTO P/PARAFUSO 5/16"" | UN |  | 2.36 | 0,2500 | 0.59
099135 | CARPINTEIRO DE TELHADOS | H |  | 7.7 | 1,2060 | 9.29
099449 | AJUDANTE DE CARPINTEIRO | H |  | 5.2 | 0,8450 | 4.39
| LEIS SOCIAIS (88.46%) |  |  | 0 | 0,0000 | 12.1
| TOTAL : |  |  |  |  | 144.62
100191 | COBERTURA TELHA CANALETE 49 FIBROCIMENTO COM ESTRUTURA MADEI |  |  |  | M2
COD | DESCRIÇÃO | UNI |  | PREÇO UNIT | INDICE | PREÇO TOTAL
001272 | VIGA MADEIRA DE LEI 7,5x12cm (3""x4,5""-0,009m3) | M |  | 27.75 | 2,6520 | 73.59
002008 | GANCHO COM ROSCA PARA TELHA FIBROCIMENTO | UN |  | 2 | 0,5000 | 1
008692 | CONJUNTO VEDACAO TELHA FIBROCIMENTO P/PARAFUSO 5/16"" | UN |  | 2.36 | 0,2500 | 0.59
014324 | TELHA CIMENTICIA CANALETE/KALHETA 49 x 6,50m | UN |  | 200 | 0,6200 | 124
099135 | CARPINTEIRO DE TELHADOS | H |  | 7.7 | 2,3710 | 18.26
099449 | AJUDANTE DE CARPINTEIRO | H |  | 5.2 | 1,6500 | 8.58
| LEIS SOCIAIS (88.46%) |  |  | 0 | 0,0000 | 23.74
| TOTAL : |  |  |  |  | 249.76
100194 | COBERTURA TELHAS CERAMICAS PLAN UMA AGUA COM ESTRUTURA MADEI |  |  |  | M2
COD | DESCRIÇÃO | UNI |  | PREÇO UNIT | INDICE | PREÇO TOTAL
001272 | VIGA MADEIRA DE LEI 7,5x12cm (3""x4,5""-0,009m3) | M |  | 27.75 | 0,6000 | 16.65
001450 | PREGO FERRO GALVANIZADO 16x24 (285 un/kg) | KG |  | 4.75 | 0,1750 | 0.83
001825 | MADEIRA DE LEI-RIPA 5x1,5cm | M |  | 3.2 | 1,8400 | 5.89
004635 | CAIBRO MADEIRA DE LEI 6x5cm-(0,003m3) | M |  | 9.25 | 1,1000 | 10.18
013008 | VIGA MADEIRA DE LEI 7,5x16cm (3""x6""-0,012m3) | M |  | 37 | 0,5000 | 18.5
050320 | DURAFOIL EXTRA 5mm MANTA PARA SUB-COBERTURA DE TELHADOS | M2 |  | 8 | 1,2000 | 9.6
062757 | TELHA CERAMICA FRANCESA/PLAN UNIVERSAL 33un/m2 | UN |  | 2.39 | 33,0000 | 78.87
099135 | CARPINTEIRO DE TELHADOS | H |  | 7.7 | 3,5050 | 26.99
099449 | AJUDANTE DE CARPINTEIRO | H |  | 5.2 | 3,1960 | 16.62
| LEIS SOCIAIS (88.46%) |  |  | 0 | 0,0000 | 38.58
| TOTAL : |  |  |  |  | 222.71
100195 | COBERTURA TELHA CERAMICA ROMANA 4 AGUAS+ESTRUTURA MADEIRA |  |  |  | M2
COD | DESCRIÇÃO | UNI |  | PREÇO UNIT | INDICE | PREÇO TOTAL
001272 | VIGA MADEIRA DE LEI 7,5x12cm (3""x4,5""-0,009m3) | M |  | 27.75 | 0,5000 | 13.88
001450 | PREGO FERRO GALVANIZADO 16x24 (285 un/kg) | KG |  | 4.75 | 0,2230 | 1.06
001825 | MADEIRA DE LEI-RIPA 5x1,5cm | M |  | 3.2 | 4,0000 | 12.8
002010 | TELHA CERAMICA ROMANA | UN |  | 1.34 | 18,0000 | 24.12
002015 | CUMEEIRA CERAMICA PARA TELHAS PLAN/ROMANA/MARSELHA | UN |  | 3 | 0,2670 | 0.8
003256 | VIGA MADEIRA DE LEI 7,5x23cm (3""x9""-0,009m3) | M |  | 27.75 | 0,2670 | 7.41
004635 | CAIBRO MADEIRA DE LEI 6x5cm-(0,003m3) | M |  | 9.25 | 1,0500 | 9.71
013008 | VIGA MADEIRA DE LEI 7,5x16cm (3""x6""-0,012m3) | M |  | 37 | 0,6670 | 24.68
099135 | CARPINTEIRO DE TELHADOS | H |  | 7.7 | 4,7000 | 36.19
099449 | AJUDANTE DE CARPINTEIRO | H |  | 5.2 | 3,5000 | 18.2
| LEIS SOCIAIS (88.46%) |  |  | 0 | 0,0000 | 48.11
| TOTAL : |  |  |  |  | 196.96
100196 | COBERTURA TELHA CERAMICA ROMANA 2 AGUAS+ESTRUTURA MADEIRA |  |  |  | M2
COD | DESCRIÇÃO | UNI |  | PREÇO UNIT | INDICE | PREÇO TOTAL
001272 | VIGA MADEIRA DE LEI 7,5x12cm (3""x4,5""-0,009m3) | M |  | 27.75 | 0,5000 | 13.88
001450 | PREGO FERRO GALVANIZADO 16x24 (285 un/kg) | KG |  | 4.75 | 0,2200 | 1.05
001825 | MADEIRA DE LEI-RIPA 5x1,5cm | M |  | 3.2 | 3,3400 | 10.69
002010 | TELHA CERAMICA ROMANA | UN |  | 1.34 | 18,0000 | 24.12
002015 | CUMEEIRA CERAMICA PARA TELHAS PLAN/ROMANA/MARSELHA | UN |  | 3 | 0,1670 | 0.5
003256 | VIGA MADEIRA DE LEI 7,5x23cm (3""x9""-0,009m3) | M |  | 27.75 | 0,1670 | 4.63
004635 | CAIBRO MADEIRA DE LEI 6x5cm-(0,003m3) | M |  | 9.25 | 1,1000 | 10.18
013008 | VIGA MADEIRA DE LEI 7,5x16cm (3""x6""-0,012m3) | M |  | 37 | 0,3340 | 12.36
050310 | DURAFOIL 2mm ACQUA MANTA PARA SUB-COBERTURA DE TELHADOS | M2 |  | 8 | 1,2000 | 9.6
099135 | CARPINTEIRO DE TELHADOS | H |  | 7.7 | 3,9500 | 30.42
099449 | AJUDANTE DE CARPINTEIRO | H |  | 5.2 | 3,1500 | 16.38
| LEIS SOCIAIS (88.46%) |  |  | 0 | 0,0000 | 41.4
| TOTAL : |  |  |  |  | 175.21
100198 | ESTRUTURA MADEIRA DE LEI P/TELHADO 1 AGUA APOIO LAJE CONCRET |  |  |  | M2
COD | DESCRIÇÃO | UNI |  | PREÇO UNIT | INDICE | PREÇO TOTAL
001450 | PREGO FERRO GALVANIZADO 16x24 (285 un/kg) | KG |  | 4.75 | 0,1120 | 0.53
001825 | MADEIRA DE LEI-RIPA 5x1,5cm | M |  | 3.2 | 2,3340 | 7.47
004635 | CAIBRO MADEIRA DE LEI 6x5cm-(0,003m3) | M |  | 9.25 | 2,4150 | 22.34
099135 | CARPINTEIRO DE TELHADOS | H |  | 7.7 | 2,1000 | 16.17
099449 | AJUDANTE DE CARPINTEIRO | H |  | 5.2 | 1,6000 | 8.32
| LEIS SOCIAIS (88.46%) |  |  | 0 | 0,0000 | 21.66
| TOTAL : |  |  |  |  | 76.49
100199 | COBERTURA TELHA BETUMINOSA 3mm SOBRE ESTRUTURA PRONTA |  |  |  | M2
COD | DESCRIÇÃO | UNI |  | PREÇO UNIT | INDICE | PREÇO TOTAL
001061 | TELHA BETUMINOSA ONDULADA 2,0x0,95mx3mm (1.90m2) | UN |  | 23 | 0,5300 | 12.19
099135 | CARPINTEIRO DE TELHADOS | H |  | 7.7 | 0,9280 | 7.15
099449 | AJUDANTE DE CARPINTEIRO | H |  | 5.2 | 0,7220 | 3.75
| LEIS SOCIAIS (88.46%) |  |  | 0 | 0,0000 | 9.64
| TOTAL : |  |  |  |  | 32.73
100200 | TELHA TRAPEZIO METALICA GALVAN. POS-PINTADA 40-ESP.5mm |  |  |  | M2
COD | DESCRIÇÃO | UNI |  | PREÇO UNIT | INDICE | PREÇO TOTAL
005109 | TELHA TRAPEZIO METALICA GALV.POS/PINTADA 40 ESP.5mm | M2 |  | 47.36 | 1,0500 | 49.73
008695 | PARAFUSO TR 7/8"" ARRUELA DE VEDACAO TELHA PREPINT.MET. | UN |  | 1.12 | 6,0000 | 6.72
099135 | CARPINTEIRO DE TELHADOS | H |  | 7.7 | 0,8600 | 6.62
099449 | AJUDANTE DE CARPINTEIRO | H |  | 5.2 | 1,3200 | 6.86
| LEIS SOCIAIS (88.46%) |  |  | 0 | 0,0000 | 11.92
| TOTAL : |  |  |  |  | 81.85
100201 | COBERTURA TELHA COLONIAL 1 AGUA COM ESTRUTUTA MADEIRA DE LEI |  |  |  | M2
COD | DESCRIÇÃO | UNI |  | PREÇO UNIT | INDICE | PREÇO TOTAL
000400 | ARAME RECOZIDO ISGW #16 (0,032kg/m) (55 AMARRAS/pm3) | KG |  | 6.48 | 0,0340 | 0.22
000620 | TELHA CERAMICA TIPO COLONIAL (CAPA E BICA 28un/m2) | UN |  | 1.79 | 28,0000 | 50.12
001272 | VIGA MADEIRA DE LEI 7,5x12cm (3""x4,5""-0,009m3) | M |  | 27.75 | 3,0920 | 85.8
001450 | PREGO FERRO GALVANIZADO 16x24 (285 un/kg) | KG |  | 4.75 | 0,1190 | 0.57
001825 | MADEIRA DE LEI-RIPA 5x1,5cm | M |  | 3.2 | 4,7820 | 15.3
013008 | VIGA MADEIRA DE LEI 7,5x16cm (3""x6""-0,012m3) | M |  | 37 | 0,2730 | 10.1
028413 | DURAFOIL MANTA DE SUB COBERTURA PARA TELHADOS | M2 |  | 8 | 1,2000 | 9.6
099135 | CARPINTEIRO DE TELHADOS | H |  | 7.7 | 3,7120 | 28.58
099449 | AJUDANTE DE CARPINTEIRO | H |  | 5.2 | 3,5050 | 18.23
| LEIS SOCIAIS (88.46%) |  |  | 0 | 0,0000 | 41.41
| TOTAL : |  |  |  |  | 259.93
100202 | COBERTURA TELHA COLONIAL CAPA-BICA EM ESTRUTURA PRONTA |  |  |  | M2
COD | DESCRIÇÃO | UNI |  | PREÇO UNIT | INDICE | PREÇO TOTAL
000400 | ARAME RECOZIDO ISGW #16 (0,032kg/m) (55 AMARRAS/pm3) | KG |  | 6.48 | 0,0340 | 0.22
000620 | TELHA CERAMICA TIPO COLONIAL (CAPA E BICA 28un/m2) | UN |  | 1.79 | 28,0000 | 50.12
028413 | DURAFOIL MANTA DE SUB COBERTURA PARA TELHADOS | M2 |  | 8 | 1,2000 | 9.6
050320 | DURAFOIL EXTRA 5mm MANTA PARA SUB-COBERTURA DE TELHADOS | M2 |  | 8 | 1,2000 | 9.6
099135 | CARPINTEIRO DE TELHADOS | H |  | 7.7 | 2,5670 | 19.77
099449 | AJUDANTE DE CARPINTEIRO | H |  | 5.2 | 2,2480 | 11.69
| LEIS SOCIAIS (88.46%) |  |  | 0 | 0,0000 | 27.83
| TOTAL : |  |  |  |  | 128.83
100203 | COBERTURA TELHA DE VIDRO TIPO FRANCESA,SEM MADEIRAMENTO |  |  |  | M2
COD | DESCRIÇÃO | UNI |  | PREÇO UNIT | INDICE | PREÇO TOTAL
013030 | TELHA DE VIDRO TIPO FRANCESA/PAULISTA 18 un/m2 | UN |  | 41.9 | 18,0000 | 754.2
050320 | DURAFOIL EXTRA 5mm MANTA PARA SUB-COBERTURA DE TELHADOS | M2 |  | 8 | 1,2000 | 9.6
099135 | CARPINTEIRO DE TELHADOS | H |  | 7.7 | 1,6500 | 12.71
099449 | AJUDANTE DE CARPINTEIRO | H |  | 5.2 | 1,4430 | 7.5
| LEIS SOCIAIS (88.46%) |  |  | 0 | 0,0000 | 17.88
| TOTAL : |  |  |  |  | 801.89
100204 | COBERTURA TELHA DE VIDRO CAPA/BICA EM ESTRUTURA PRONTA |  |  |  | M2
COD | DESCRIÇÃO | UNI |  | PREÇO UNIT | INDICE | PREÇO TOTAL
000400 | ARAME RECOZIDO ISGW #16 (0,032kg/m) (55 AMARRAS/pm3) | KG |  | 6.48 | 0,0340 | 0.22
013031 | TELHA DE VIDRO TIPO COLONIAL CAPA/BICA | UN |  | 58.9 | 28,0000 | 1649.2
028413 | DURAFOIL MANTA DE SUB COBERTURA PARA TELHADOS | M2 |  | 8 | 1,2000 | 9.6
050320 | DURAFOIL EXTRA 5mm MANTA PARA SUB-COBERTURA DE TELHADOS | M2 |  | 8 | 1,2000 | 9.6
099135 | CARPINTEIRO DE TELHADOS | H |  | 7.7 | 1,8560 | 14.29
099449 | AJUDANTE DE CARPINTEIRO | H |  | 5.2 | 1,6500 | 8.58
| LEIS SOCIAIS (88.46%) |  |  | 0 | 0,0000 | 20.23
| TOTAL : |  |  |  |  | 1711.72
100206 | COBERTURA TELHA FIBRA-DE-VIDRO INCOLOR EM ESTRUTURA PRONTA |  |  |  | M2
COD | DESCRIÇÃO | UNI |  | PREÇO UNIT | INDICE | PREÇO TOTAL
014353 | FIXADOR ABAS AUTOTRAVANTES | UN |  | 3 | 0,5000 | 1.5
014354 | FIXADOR ABAS SIMPLES | UN |  | 11.23 | 0,5000 | 5.62
087299 | TELHA FIBRA DE VIDRO 1,53 x 1,10m (1,68m2) | M2 |  | 21 | 0,5900 | 12.39
099135 | CARPINTEIRO DE TELHADOS | H |  | 7.7 | 1,6500 | 12.71
099449 | AJUDANTE DE CARPINTEIRO | H |  | 5.2 | 1,8560 | 9.65
| LEIS SOCIAIS (88.46%) |  |  | 0 | 0,0000 | 19.78
| TOTAL : |  |  |  |  | 61.65
100207 | RUFO FIBRA DE VIDRO |  |  |  | M
COD | DESCRIÇÃO | UNI |  | PREÇO UNIT | INDICE | PREÇO TOTAL
003776 | PARAFUSO PARA MADEIRA NR 3/8""x3,5cm | UN |  | 0.76 | 2,0000 | 1.52
006472 | RUFO CHAPA FIBRA DE VIDRO L=0,45m | M |  | 14 | 1,1500 | 16.1
099135 | CARPINTEIRO DE TELHADOS | H |  | 7.7 | 0,3610 | 2.78
099449 | AJUDANTE DE CARPINTEIRO | H |  | 5.2 | 0,2060 | 1.07
| LEIS SOCIAIS (88.46%) |  |  | 0 | 0,0000 | 3.41
| TOTAL : |  |  |  |  | 24.88
100208 | COBERTURA TELHA METALICA PERKRON PRE-PINTADA UPK 25/1025-0,7 |  |  |  | M2
COD | DESCRIÇÃO | UNI |  | PREÇO UNIT | INDICE | PREÇO TOTAL
005111 | TELHA ALUMINIO 0,7mm PREPINT.ELETROSTATICAMENTE 2,307kg | M2 |  | 71.5 | 1,0500 | 75.08
099135 | CARPINTEIRO DE TELHADOS | H |  | 7.7 | 0,8870 | 6.83
099449 | AJUDANTE DE CARPINTEIRO | H |  | 5.2 | 1,3610 | 7.08
| LEIS SOCIAIS (88.46%) |  |  | 0 | 0,0000 | 12.3
| TOTAL : |  |  |  |  | 101.29
100209 | TELHA TRAPEZOIDAL METALICA #5 ENCHIMENTO 30mm POLIURETANO M2 |  |  |  | UN
COD | DESCRIÇÃO | UNI |  | PREÇO UNIT | INDICE | PREÇO TOTAL
000675 | TELHA TRAPEZOIDAL TERMOACUSTICA #5 ENCH.30mmPOLIURETANO | M2 |  | 72 | 1,1000 | 79.2
099135 | CARPINTEIRO DE TELHADOS | H |  | 7.7 | 3,6000 | 27.72
099449 | AJUDANTE DE CARPINTEIRO | H |  | 5.2 | 3,8000 | 19.76
| LEIS SOCIAIS (88.46%) |  |  | 0 | 0,0000 | 42
| TOTAL : |  |  |  |  | 168.68
100210 | PASSARELAS-CAMINHOS EXTERNOS COBERTOS EM SAPE' |  |  |  | M2
COD | DESCRIÇÃO | UNI |  | PREÇO UNIT | INDICE | PREÇO TOTAL
001272 | VIGA MADEIRA DE LEI 7,5x12cm (3""x4,5""-0,009m3) | M |  | 27.75 | 18,8700 | 523.64
001450 | PREGO FERRO GALVANIZADO 16x24 (285 un/kg) | KG |  | 4.75 | 0,0620 | 0.29
001825 | MADEIRA DE LEI-RIPA 5x1,5cm | M |  | 3.2 | 10,3000 | 32.96
018855 | PALHA SANTA FE (SAPE EM MOLHE) PARA COBERTURA | UN |  | 5.26 | 12,0000 | 63.12
099135 | CARPINTEIRO DE TELHADOS | H |  | 7.7 | 2,3300 | 17.94
099449 | AJUDANTE DE CARPINTEIRO | H |  | 5.2 | 2,6810 | 13.94
| LEIS SOCIAIS (88.46%) |  |  | 0 | 0,0000 | 28.2
| TOTAL : |  |  |  |  | 680.09
100212 | COBERTURA TELHA FIBROCIMENTO 5mm 4 AGUAS COM ESTRUTURA MADEI |  |  |  | M2
COD | DESCRIÇÃO | UNI |  | PREÇO UNIT | INDICE | PREÇO TOTAL
001272 | VIGA MADEIRA DE LEI 7,5x12cm (3""x4,5""-0,009m3) | M |  | 27.75 | 0,6540 | 18.15
001450 | PREGO FERRO GALVANIZADO 16x24 (285 un/kg) | KG |  | 4.75 | 0,2150 | 1.02
002004 | TELHA CIMENTICIA ONDULADA 5mm 1,83x1,10=2,01m2 | M2 |  | 36.9 | 1,2200 | 45.02
002009 | PARAFUSO TELHA FIBROCIMENTO ROSCA SOBERBA 5/16"" x 110mm | UN |  | 1.36 | 2,2000 | 2.99
003256 | VIGA MADEIRA DE LEI 7,5x23cm (3""x9""-0,009m3) | M |  | 27.75 | 0,3560 | 9.88
004635 | CAIBRO MADEIRA DE LEI 6x5cm-(0,003m3) | M |  | 9.25 | 2,3720 | 21.94
013008 | VIGA MADEIRA DE LEI 7,5x16cm (3""x6""-0,012m3) | M |  | 37 | 0,2680 | 9.92
099135 | CARPINTEIRO DE TELHADOS | H |  | 7.7 | 3,7840 | 29.14
099449 | AJUDANTE DE CARPINTEIRO | H |  | 5.2 | 3,1960 | 16.62
| LEIS SOCIAIS (88.46%) |  |  | 0 | 0,0000 | 40.48
| TOTAL : |  |  |  |  | 195.16
100213 | COBERTURA TELHA FIBRA DE VIDRO ONDULADA SEM ESTRUTURA |  |  |  | M2
COD | DESCRIÇÃO | UNI |  | PREÇO UNIT | INDICE | PREÇO TOTAL
002038 | GANCHO FIXACAO TELHA | UN |  | 3 | 0,5000 | 1.5
007752 | TELHA FIBRA VIDRO 6mm TRANSPARENTE ONDALEV 2,44x0,50m | UN |  | 9 | 0,8200 | 7.38
099135 | CARPINTEIRO DE TELHADOS | H |  | 7.7 | 0,8250 | 6.35
099449 | AJUDANTE DE CARPINTEIRO | H |  | 5.2 | 0,7220 | 3.75
| LEIS SOCIAIS (88.46%) |  |  | 0 | 0,0000 | 8.93
| TOTAL : |  |  |  |  | 27.91
100215 | COBERTURA TELHA FIBROCIMENTO 6mm SOBRE ESTRUTURA PRONTA |  |  |  | M2
COD | DESCRIÇÃO | UNI |  | PREÇO UNIT | INDICE | PREÇO TOTAL
002006 | TELHA CIMENTICIA ONDULADA 6mm 1,83x1,10m=2,01m2 | M2 |  | 15.58 | 1,2200 | 19.01
002008 | GANCHO COM ROSCA PARA TELHA FIBROCIMENTO | UN |  | 2 | 1,5000 | 3
099135 | CARPINTEIRO DE TELHADOS | H |  | 7.7 | 1,1340 | 8.73
099449 | AJUDANTE DE CARPINTEIRO | H |  | 5.2 | 0,8250 | 4.29
| LEIS SOCIAIS (88.46%) |  |  | 0 | 0,0000 | 11.52
| TOTAL : |  |  |  |  | 46.55
100216 | ESTRUTURA MADEIRA EM EUCALIPTO AUTOCLAVADO PARA TELHADO |  |  |  | M2
COD | DESCRIÇÃO | UNI |  | PREÇO UNIT | INDICE | PREÇO TOTAL
009331 | POSTE MADEIRA EUCALIPTO PRESERVADO 9,0m EXTRA LEVE | UN |  | 156 | 0,1240 | 19.34
009336 | PARAFUSO ROSCA DUPLA 16 x 500mm 4 PORCAS/ARRUELAS | UN |  | 5.36 | 0,2140 | 1.15
009415 | POSTE MADEIRA EUCALIPTO PRESERVADO 7,0m LEVE | UN |  | 220 | 0,0430 | 9.46
009665 | PARAFUSO/PORCA QDR.ACO 1010/20 ZINC.16 x 170mm | UN |  | 2.68 | 0,1820 | 0.49
099135 | CARPINTEIRO DE TELHADOS | H |  | 7.7 | 2,8460 | 21.91
099449 | AJUDANTE DE CARPINTEIRO | H |  | 5.2 | 1,8760 | 9.76
| LEIS SOCIAIS (88.46%) |  |  | 0 | 0,0000 | 28.02
| TOTAL : |  |  |  |  | 90.13
100220 | COBERTURA TELHA FIBROCIMENTO 6mm 4 AGUAS COM ESTRUTURA MADEI |  |  |  | M2
COD | DESCRIÇÃO | UNI |  | PREÇO UNIT | INDICE | PREÇO TOTAL
001272 | VIGA MADEIRA DE LEI 7,5x12cm (3""x4,5""-0,009m3) | M |  | 27.75 | 0,6540 | 18.15
001450 | PREGO FERRO GALVANIZADO 16x24 (285 un/kg) | KG |  | 4.75 | 0,2150 | 1.02
002006 | TELHA CIMENTICIA ONDULADA 6mm 1,83x1,10m=2,01m2 | M2 |  | 15.58 | 1,2200 | 19.01
002009 | PARAFUSO TELHA FIBROCIMENTO ROSCA SOBERBA 5/16"" x 110mm | UN |  | 1.36 | 2,2000 | 2.99
003256 | VIGA MADEIRA DE LEI 7,5x23cm (3""x9""-0,009m3) | M |  | 27.75 | 0,3560 | 9.88
004635 | CAIBRO MADEIRA DE LEI 6x5cm-(0,003m3) | M |  | 9.25 | 2,3720 | 21.94
013008 | VIGA MADEIRA DE LEI 7,5x16cm (3""x6""-0,012m3) | M |  | 37 | 0,2680 | 9.92
099135 | CARPINTEIRO DE TELHADOS | H |  | 7.7 | 3,6700 | 28.26
099449 | AJUDANTE DE CARPINTEIRO | H |  | 5.2 | 3,3400 | 17.37
| LEIS SOCIAIS (88.46%) |  |  | 0 | 0,0000 | 40.36
| TOTAL : |  |  |  |  | 168.9
100223 | COBERTURA TELHA FIBROCIMENTO 8mm COM ESTRUTURA MADEIRA DE LE |  |  |  | M2
COD | DESCRIÇÃO | UNI |  | PREÇO UNIT | INDICE | PREÇO TOTAL
001272 | VIGA MADEIRA DE LEI 7,5x12cm (3""x4,5""-0,009m3) | M |  | 27.75 | 0,6220 | 17.26
001450 | PREGO FERRO GALVANIZADO 16x24 (285 un/kg) | KG |  | 4.75 | 0,1700 | 0.81
002006 | TELHA CIMENTICIA ONDULADA 6mm 1,83x1,10m=2,01m2 | M2 |  | 15.58 | 1,2200 | 19.01
002008 | GANCHO COM ROSCA PARA TELHA FIBROCIMENTO | UN |  | 2 | 1,5000 | 3
003256 | VIGA MADEIRA DE LEI 7,5x23cm (3""x9""-0,009m3) | M |  | 27.75 | 0,3300 | 9.16
004635 | CAIBRO MADEIRA DE LEI 6x5cm-(0,003m3) | M |  | 9.25 | 2,1530 | 19.92
013008 | VIGA MADEIRA DE LEI 7,5x16cm (3""x6""-0,012m3) | M |  | 37 | 0,2550 | 9.44
099135 | CARPINTEIRO DE TELHADOS | H |  | 7.7 | 3,3000 | 25.41
099449 | AJUDANTE DE CARPINTEIRO | H |  | 5.2 | 2,7000 | 14.04
| LEIS SOCIAIS (88.46%) |  |  | 0 | 0,0000 | 34.9
| TOTAL : |  |  |  |  | 152.95
100224 | COBERTURA TELHA FIBROCIMENTO VOGATEX 4mm COM ESTRUTURA MADEI |  |  |  | M2
COD | DESCRIÇÃO | UNI |  | PREÇO UNIT | INDICE | PREÇO TOTAL
001272 | VIGA MADEIRA DE LEI 7,5x12cm (3""x4,5""-0,009m3) | M |  | 27.75 | 1,2500 | 34.69
001450 | PREGO FERRO GALVANIZADO 16x24 (285 un/kg) | KG |  | 4.75 | 0,1100 | 0.52
002008 | GANCHO COM ROSCA PARA TELHA FIBROCIMENTO | UN |  | 2 | 1,5000 | 3
003256 | VIGA MADEIRA DE LEI 7,5x23cm (3""x9""-0,009m3) | M |  | 27.75 | 0,2120 | 5.88
013008 | VIGA MADEIRA DE LEI 7,5x16cm (3""x6""-0,012m3) | M |  | 37 | 0,1660 | 6.14
028119 | TELHA CIMENTICIA VOGATEX ONDULADA 2,44x0,50x4mm(1,22m2) | M2 |  | 9.66 | 1,2200 | 11.79
099135 | CARPINTEIRO DE TELHADOS | H |  | 7.7 | 3,2990 | 25.4
099449 | AJUDANTE DE CARPINTEIRO | H |  | 5.2 | 2,4740 | 12.86
| LEIS SOCIAIS (88.46%) |  |  | 0 | 0,0000 | 33.84
| TOTAL : |  |  |  |  | 134.12
100251 | COBERTURA TELHA FIBRA DE VIDRO COM ESTRUTURA MADEIRA DE LEI |  |  |  | M2
COD | DESCRIÇÃO | UNI |  | PREÇO UNIT | INDICE | PREÇO TOTAL
001272 | VIGA MADEIRA DE LEI 7,5x12cm (3""x4,5""-0,009m3) | M |  | 27.75 | 2,7750 | 77.01
001450 | PREGO FERRO GALVANIZADO 16x24 (285 un/kg) | KG |  | 4.75 | 0,1700 | 0.81
003256 | VIGA MADEIRA DE LEI 7,5x23cm (3""x9""-0,009m3) | M |  | 27.75 | 0,3300 | 9.16
007752 | TELHA FIBRA VIDRO 6mm TRANSPARENTE ONDALEV 2,44x0,50m | UN |  | 9 | 0,8200 | 7.38
013008 | VIGA MADEIRA DE LEI 7,5x16cm (3""x6""-0,012m3) | M |  | 37 | 0,2550 | 9.44
099135 | CARPINTEIRO DE TELHADOS | H |  | 7.7 | 3,2990 | 25.4
099449 | AJUDANTE DE CARPINTEIRO | H |  | 5.2 | 2,4740 | 12.86
| LEIS SOCIAIS (88.46%) |  |  | 0 | 0,0000 | 33.84
| TOTAL : |  |  |  |  | 175.9
100252 | COBERTURA COM CHAPA ACRILICA 4mm COM ESTRUTURA MADEIRA DE LE |  |  |  | M2
COD | DESCRIÇÃO | UNI |  | PREÇO UNIT | INDICE | PREÇO TOTAL
001272 | VIGA MADEIRA DE LEI 7,5x12cm (3""x4,5""-0,009m3) | M |  | 27.75 | 2,7730 | 76.95
001450 | PREGO FERRO GALVANIZADO 16x24 (285 un/kg) | KG |  | 4.75 | 0,1700 | 0.81
003256 | VIGA MADEIRA DE LEI 7,5x23cm (3""x9""-0,009m3) | M |  | 27.75 | 0,3300 | 9.16
008978 | CHAPA ACRILICA 4mm | M2 |  | 75.12 | 1,2000 | 90.14
013008 | VIGA MADEIRA DE LEI 7,5x16cm (3""x6""-0,012m3) | M |  | 37 | 0,2550 | 9.44
099135 | CARPINTEIRO DE TELHADOS | H |  | 7.7 | 3,2990 | 25.4
099449 | AJUDANTE DE CARPINTEIRO | H |  | 5.2 | 2,4740 | 12.86
| LEIS SOCIAIS (88.46%) |  |  | 0 | 0,0000 | 33.84
| TOTAL : |  |  |  |  | 258.6
100285 | COBERTURA TELHA CERAMICA TEGULA (10,5un/m2)EM ESTRUTURA PRON |  |  |  | M2
COD | DESCRIÇÃO | UNI |  | PREÇO UNIT | INDICE | PREÇO TOTAL
002010 | TELHA CERAMICA ROMANA | UN |  | 1.34 | 10,5000 | 14.07
099135 | CARPINTEIRO DE TELHADOS | H |  | 7.7 | 1,6000 | 12.32
099449 | AJUDANTE DE CARPINTEIRO | H |  | 5.2 | 1,4000 | 7.28
| LEIS SOCIAIS (88.46%) |  |  | 0 | 0,0000 | 17.34
| TOTAL : |  |  |  |  | 51.01
100286 | MAO-DE-OBRA PARA COLOCACAO DE TELHAS DE BARRO |  |  |  | M2
COD | DESCRIÇÃO | UNI |  | PREÇO UNIT | INDICE | PREÇO TOTAL
099135 | CARPINTEIRO DE TELHADOS | H |  | 7.7 | 1,6500 | 12.71
099449 | AJUDANTE DE CARPINTEIRO | H |  | 5.2 | 1,4430 | 7.5
| LEIS SOCIAIS (88.46%) |  |  | 0 | 0,0000 | 17.88
| TOTAL : |  |  |  |  | 38.09
100300 | CALHA EM PVC PARA AGUAS PLUVIAIS 100mm |  |  |  | M
COD | DESCRIÇÃO | UNI |  | PREÇO UNIT | INDICE | PREÇO TOTAL
018102 | CALHA PVC AQUAPLUV 3,0m 125mm | M |  | 19 | 0,3300 | 6.27
040523 | GANCHO TIPO ""G"" GALVANIZADO PARA FIXACAO | UN |  | 1 | 2,0000 | 2
099034 | AJUDANTE DE BOMBEIRO OU ENCANADOR | H |  | 5.2 | 0,3610 | 1.88
099200 | BOMBEIRO OU ENCANADOR | H |  | 7.7 | 0,3610 | 2.78
| LEIS SOCIAIS (88.46%) |  |  | 0 | 0,0000 | 4.12
| TOTAL : |  |  |  |  | 17.05
100301 | RUFO EM CHAPA DE PVC 0,40m |  |  |  | M
COD | DESCRIÇÃO | UNI |  | PREÇO UNIT | INDICE | PREÇO TOTAL
000050 | CIMENTO PORTLAND CP III 32RS NBR 11578 (quilo) | KG |  | 0.5 | 2,7600 | 1.38
000098 | AREIA MEDIA LAVADA | M3 |  | 61.43 | 0,0300 | 1.84
067167 | CHAPA PVC LARGURA 0,40m PARA RUFO | M |  | 11.24 | 1,0500 | 11.8
099050 | PEDREIRO | H |  | 7.15 | 0,8870 | 6.34
099900 | SERVENTE | H |  | 5.2 | 1,1340 | 5.9
| LEIS SOCIAIS (88.46%) |  |  | 0 | 0,0000 | 10.83
| TOTAL : |  |  |  |  | 38.09
100305 | BASE PARA FIXACAO DE PILAR TUBULAR EM ACO |  |  |  | UN
COD | DESCRIÇÃO | UNI |  | PREÇO UNIT | INDICE | PREÇO TOTAL
000232 | ENERGIA ELETRICA (864 kcal/Kwh) | kWh |  | 0.49 | 0,8760 | 0.43
000434 | SOLDA-ELETRODO OK 4600 AWS 6013 6,0mm 1/4""(lata 25kg) | KG |  | 48.5 | 1,5900 | 77.12
003080 | CHAPA ACO GROSSA 3/8"" 9,52mm 6,0x2,44m(74,72kg/m2) | TN |  | 3000 | 0,0020 | 6
003084 | CHAPA ACO GROSSA 1/2"" 12,70mm 6,0x2,44m(99,57kg/m2) | TN |  | 3000 | 0,0060 | 18
003102 | PERFIL ""L"" ABAS IGUAIS 1.1/2""x1/4"" (3,48kg/m) | KG |  | 3.81 | 0,4550 | 1.73
003390 | PERFIL ""L"" ABAS IGUAIS 4""x5/8"" (23,40kg/m) | KG |  | 3.81 | 1,2630 | 4.81
007065 | PREFABRICACAO/USINAGEM/CORTE/DOBRA CHAPA GALVANIZADA | KG |  | 2.48 | 0,0080 | 0.02
013002 | PERFIL ""L"" ACO ABAS IGUAIS 3""x1/2"" (13,99kg/m) | KG |  | 3.81 | 6,0830 | 23.18
019735 | MAQ.SOLDA ELETR.SMASHWELD 180 ESAB 6.1kVA (30447) | H |  | 6 | 0,7620 | 4.57
099026 | SOLDADOR+ADICIONAL 20% INSALUBRIDADE | H |  | 9.24 | 0,3660 | 3.38
099613 | ENCARREGADO DE SOLDA | H |  | 11.95 | 0,0330 | 0.39
099614 | AJUDANTE DE SOLDADOR ADICIONAL 20% INSALUBRIDADE | H |  | 6.24 | 0,4190 | 2.61
099925 | AJUDANTE DE MONTADOR | H |  | 5.2 | 10,7970 | 56.14
099941 | MONTADOR DE ESTRUTURA EM ACO | H |  | 9 | 10,0770 | 90.69
| LEIS SOCIAIS (88.46%) |  |  | 0 | 0,0000 | 135.53
| TOTAL : |  |  |  |  | 424.6
100312 | PORTA 2 FACES c/LAMINAS PAU DARCO COLADAS 1,5x2,615m C/COLOC |  |  |  | M2
COD | DESCRIÇÃO | UNI |  | PREÇO UNIT | INDICE | PREÇO TOTAL
000764 | PORTA 2 FACES C/LAMINAS PAU DARCO C/COLA 1,50x2,615m | M2 |  | 363 | 1,0000 | 363
| TOTAL : |  |  |  |  | 363
100313 | CLARABOIA 1,65x2,70m POLICARBONATO ALVEOLAR 10m C/ESRUT.ALUM |  |  |  | UN
COD | DESCRIÇÃO | UNI |  | PREÇO UNIT | INDICE | PREÇO TOTAL
000563 | PERFIL ALUMINIO ANODIZADO ""T/T"" 2"" x 1/4"" | KG |  | 13 | 13,7620 | 178.91
070112 | PREFABRICACAO E USINAGEM DE TUBOS LEVES DE ALUMINIO | KG |  | 6.58 | 13,7620 | 90.55
070113 | CHAPA POLICARBONATO ALVEOLAR 10mm CHAPA 2,10x6,0m | M2 |  | 154.6 | 4,4500 | 687.97
099230 | SERRALHEIRO | H |  | 7.7 | 3,9690 | 30.56
099662 | AJUDANTE DE SERRALHEIRO | H |  | 5.2 | 3,9690 | 20.64
| LEIS SOCIAIS (88.46%) |  |  | 0 | 0,0000 | 45.29
| TOTAL : |  |  |  |  | 1053.92
100315 | PERGOLA EM TUBO QUADRADO ALUMINIO ANODIZADO 104cm |  |  |  | M
COD | DESCRIÇÃO | UNI |  | PREÇO UNIT | INDICE | PREÇO TOTAL
000050 | CIMENTO PORTLAND CP III 32RS NBR 11578 (quilo) | KG |  | 0.5 | 1,8000 | 0.9
000098 | AREIA MEDIA LAVADA | M3 |  | 61.43 | 0,0100 | 0.61
044842 | TUBO QUADRADO 10x4cm CHAPA ALUMINIO ANODIZADO NATURAL | M |  | 2.6 | 1,1000 | 2.86
099050 | PEDREIRO | H |  | 7.15 | 0,8000 | 5.72
099900 | SERVENTE | H |  | 5.2 | 1,0000 | 5.2
| LEIS SOCIAIS (88.46%) |  |  | 0 | 0,0000 | 9.66
| TOTAL : |  |  |  |  | 24.95
100316 | SUPORTE DE RUFOS EM CHAPA GALVANIZADA #22 |  |  |  | UN
COD | DESCRIÇÃO | UNI |  | PREÇO UNIT | INDICE | PREÇO TOTAL
021014 | SUPORTE UNIVERSAL SU-1000mm PARA RUFO | UN |  | 12.2 | 1,0000 | 12.2
099034 | AJUDANTE DE BOMBEIRO OU ENCANADOR | H |  | 5.2 | 0,6190 | 3.22
099200 | BOMBEIRO OU ENCANADOR | H |  | 7.7 | 0,6190 | 4.77
| LEIS SOCIAIS (88.46%) |  |  | 0 | 0,0000 | 7.07
| TOTAL : |  |  |  |  | 27.26
100318 | RUFO LATERAL CHAPA GALVANIZADA #22 - CORTE 1000mm |  |  |  | M
COD | DESCRIÇÃO | UNI |  | PREÇO UNIT | INDICE | PREÇO TOTAL
005917 | BOCAL PARA BEIRAL ACP GALVANIZADO-DIREITA/ESQUERDA | UN |  | 24 | 6,1030 | 146.47
006274 | PASTA ECOLOGICA PARA SOLDA EM COBRE (100 gramas) | G |  | 3.3 | 0,3160 | 1.04
099034 | AJUDANTE DE BOMBEIRO OU ENCANADOR | H |  | 5.2 | 0,6000 | 3.12
099200 | BOMBEIRO OU ENCANADOR | H |  | 7.7 | 1,8000 | 13.86
| LEIS SOCIAIS (88.46%) |  |  | 0 | 0,0000 | 15.02
| TOTAL : |  |  |  |  | 179.51
100320 | COBERTURA TELHA KP-90 PINTADA 2 FACES SEM ESTRUTURA |  |  |  | M2
COD | DESCRIÇÃO | UNI |  | PREÇO UNIT | INDICE | PREÇO TOTAL
008918 | TELHA ACO GALV.TRAPEZIO 5mm POS PINTADA 2 FACES | M2 |  | 18 | 1,0500 | 18.9
099135 | CARPINTEIRO DE TELHADOS | H |  | 7.7 | 1,3400 | 10.32
099449 | AJUDANTE DE CARPINTEIRO | H |  | 5.2 | 1,3400 | 6.97
| LEIS SOCIAIS (88.46%) |  |  | 0 | 0,0000 | 15.29
| TOTAL : |  |  |  |  | 51.48
100321 | COBERTURA TELHA AUTOPORTANTE ACO GALVANIZADO-ESTRUTURA PRONT |  |  |  | M2
COD | DESCRIÇÃO | UNI |  | PREÇO UNIT | INDICE | PREÇO TOTAL
051060 | TELHA ACO CALHA ROLLFOR 0.43m COM ESTRUTURA INTEGRADA | M2 |  | 75 | 1,0800 | 81
099135 | CARPINTEIRO DE TELHADOS | H |  | 7.7 | 0,7840 | 6.04
099449 | AJUDANTE DE CARPINTEIRO | H |  | 5.2 | 1,7320 | 9.01
| LEIS SOCIAIS (88.46%) |  |  | 0 | 0,0000 | 13.31
| TOTAL : |  |  |  |  | 109.36
100326 | ALGEROZ/BOCAL PARA BEIRAL CHAPA GALVANIZADA #22 |  |  |  | UN
COD | DESCRIÇÃO | UNI |  | PREÇO UNIT | INDICE | PREÇO TOTAL
003581 | SOLDA TRIFLUXO ESTANHO/CHUMBO 60x40% 1,5mm | KG |  | 132 | 0,1620 | 21.38
005917 | BOCAL PARA BEIRAL ACP GALVANIZADO-DIREITA/ESQUERDA | UN |  | 24 | 1,0000 | 24
099034 | AJUDANTE DE BOMBEIRO OU ENCANADOR | H |  | 5.2 | 0,8250 | 4.29
099200 | BOMBEIRO OU ENCANADOR | H |  | 7.7 | 1,8560 | 14.29
| LEIS SOCIAIS (88.46%) |  |  | 0 | 0,0000 | 16.44
| TOTAL : |  |  |  |  | 80.4
100327 | CALHA CHAPA ACO ZINCADO #22 - CORTE 1200mm |  |  |  | M
COD | DESCRIÇÃO | UNI |  | PREÇO UNIT | INDICE | PREÇO TOTAL
006274 | PASTA ECOLOGICA PARA SOLDA EM COBRE (100 gramas) | G |  | 3.3 | 0,9600 | 3.17
010942 | CHAPA GALVANIZADA #22 600mm x 0,80m (6,40kg/m2) | KG |  | 2.48 | 2,5600 | 6.35
099034 | AJUDANTE DE BOMBEIRO OU ENCANADOR | H |  | 5.2 | 1,6000 | 8.32
099200 | BOMBEIRO OU ENCANADOR | H |  | 7.7 | 2,6200 | 20.17
| LEIS SOCIAIS (88.46%) |  |  | 0 | 0,0000 | 25.2
| TOTAL : |  |  |  |  | 63.21
100334 | COBERTURA CALHA FIBRA-DE-VIDRO TRANSLUCIDA EM ESTRUTURA PRON |  |  |  | M2
COD | DESCRIÇÃO | UNI |  | PREÇO UNIT | INDICE | PREÇO TOTAL
002757 | CALHA FIBRA DE VIDRO 4"" (100mm) | M2 |  | 25.8 | 1,1500 | 29.67
099135 | CARPINTEIRO DE TELHADOS | H |  | 7.7 | 2,6000 | 20.02
099449 | AJUDANTE DE CARPINTEIRO | H |  | 5.2 | 2,6000 | 13.52
| LEIS SOCIAIS (88.46%) |  |  | 0 | 0,0000 | 29.67
| TOTAL : |  |  |  |  | 92.88
100340 | PILAR EM ACO TUBULAR DIAMETRO 14"" PAREDE 3/8""(81,5kg/m) |  |  |  | M
COD | DESCRIÇÃO | UNI |  | PREÇO UNIT | INDICE | PREÇO TOTAL
008078 | PREFABRICACAO E USINAGEM DE TUBOS PRETOS DE ACO (TON) | TN |  | 752 | 0,0820 | 61.66
070215 | PERFIL ACO TUBULAR 14"" x 3/8"" (81,50kg/m) | KG |  | 4.78 | 81,5000 | 389.57
099543 | MONTADOR DE ESTRUTURA METALICA | H |  | 9 | 5,7940 | 52.15
099942 | AJUDANTE DE MONTADOR DE ESTRUTURA EM ACO | H |  | 5.2 | 8,4130 | 43.75
| LEIS SOCIAIS (88.46%) |  |  | 0 | 0,0000 | 84.83
| TOTAL : |  |  |  |  | 631.96
100356 | CHAPIM EM ARGAMASSA PARA ARREMATE EM TELHADO |  |  |  | M
COD | DESCRIÇÃO | UNI |  | PREÇO UNIT | INDICE | PREÇO TOTAL
000050 | CIMENTO PORTLAND CP III 32RS NBR 11578 (quilo) | KG |  | 0.5 | 3,4000 | 1.7
000100 | AREIA GROSSA LAVADA | M3 |  | 83 | 0,0040 | 0.33
099050 | PEDREIRO | H |  | 7.15 | 1,2370 | 8.84
099900 | SERVENTE | H |  | 5.2 | 1,4430 | 7.5
| LEIS SOCIAIS (88.46%) |  |  | 0 | 0,0000 | 14.45
| TOTAL : |  |  |  |  | 32.82
100371 | COBERTURA TELHA TRAPEZOIDAL AZUL COLIDER EUCATEX 43mm L.40 |  |  |  | M2
COD | DESCRIÇÃO | UNI |  | PREÇO UNIT | INDICE | PREÇO TOTAL
002038 | GANCHO FIXACAO TELHA | UN |  | 3 | 1,0000 | 3
003788 | TELHA PINT.1 FACE TRAP.L-40 EUCATEX 0,43mm AZUL COLIDER | M2 |  | 26.69 | 1,0200 | 27.22
099135 | CARPINTEIRO DE TELHADOS | H |  | 7.7 | 0,8250 | 6.35
099449 | AJUDANTE DE CARPINTEIRO | H |  | 5.2 | 1,1340 | 5.9
| LEIS SOCIAIS (88.46%) |  |  | 0 | 0,0000 | 10.84
| TOTAL : |  |  |  |  | 53.31
100372 | COBERTURA TELHA TRAPEZ. VERDE TANGARA EUCATEX 43mm L.40 |  |  |  | M2
COD | DESCRIÇÃO | UNI |  | PREÇO UNIT | INDICE | PREÇO TOTAL
002038 | GANCHO FIXACAO TELHA | UN |  | 3 | 1,0000 | 3
003793 | TELHA PINT.1 FACE TRAP.L-40 EUCATEX 0,43mm VERDE TANG. | M2 |  | 26.69 | 1,0200 | 27.22
099135 | CARPINTEIRO DE TELHADOS | H |  | 7.7 | 0,8250 | 6.35
099449 | AJUDANTE DE CARPINTEIRO | H |  | 5.2 | 1,1340 | 5.9
| LEIS SOCIAIS (88.46%) |  |  | 0 | 0,0000 | 10.84
| TOTAL : |  |  |  |  | 53.31
100373 | COBERTURA TELHA TRAPEZ. AMARELO PRIMAVERA EUCATEX 43mm L.40 |  |  |  | M2
COD | DESCRIÇÃO | UNI |  | PREÇO UNIT | INDICE | PREÇO TOTAL
002038 | GANCHO FIXACAO TELHA | UN |  | 3 | 1,0000 | 3
003791 | TELHA PINT.1 FACE TRAP.L-40 EUCATEX 0,43mm AMARELO PRI. | M2 |  | 26.99 | 1,0200 | 27.53
099360 | CARPINTEIRO DE ESQUADRIA | H |  | 8.35 | 0,8250 | 6.89
099449 | AJUDANTE DE CARPINTEIRO | H |  | 5.2 | 1,1340 | 5.9
| LEIS SOCIAIS (88.46%) |  |  | 0 | 0,0000 | 11.31
| TOTAL : |  |  |  |  | 54.63
100381 | RECOBRIMENTO ARGAMASSA IMPERMEABILIZADA 3cm-LAGE PREMOLDADA |  |  |  | M2
COD | DESCRIÇÃO | UNI |  | PREÇO UNIT | INDICE | PREÇO TOTAL
000050 | CIMENTO PORTLAND CP III 32RS NBR 11578 (quilo) | KG |  | 0.5 | 9,0000 | 4.5
000100 | AREIA GROSSA LAVADA | M3 |  | 83 | 0,0210 | 1.74
000200 | PEDRA BRITADA #1 E 2 | M3 |  | 88 | 0,0240 | 2.11
056101 | MANTA ASFALTICA O.BAUMGART 3mm ALUMINIO 1x10m | M2 |  | 14 | 0,6450 | 9.03
099050 | PEDREIRO | H |  | 7.15 | 0,3300 | 2.36
099900 | SERVENTE | H |  | 5.2 | 0,5770 | 3
| LEIS SOCIAIS (88.46%) |  |  | 0 | 0,0000 | 4.74
| TOTAL : |  |  |  |  | 27.48
100389 | DOMO DE VENTILACAO 60x60cm EM ACRILICO |  |  |  | M2
COD | DESCRIÇÃO | UNI |  | PREÇO UNIT | INDICE | PREÇO TOTAL
008988 | DOMO ACRILICO 0,85x0,85 | UN |  | 256 | 18,0000 | 4608
099135 | CARPINTEIRO DE TELHADOS | H |  | 7.7 | 1,1000 | 8.47
099449 | AJUDANTE DE CARPINTEIRO | H |  | 5.2 | 1,2400 | 6.45
| LEIS SOCIAIS (88.46%) |  |  | 0 | 0,0000 | 13.2
| TOTAL : |  |  |  |  | 4636.12
100390 | DOMO ACRILICO LEITOSO 85x85cm |  |  |  | M
COD | DESCRIÇÃO | UNI |  | PREÇO UNIT | INDICE | PREÇO TOTAL
006335 | DOMO FIBRA DE VIDRO ESTR.METALON 55cm PINT.ESM.C/COLC. | UN |  | 1860 | 1,2000 | 2232
006336 | PRESILHA FIXACAO ALUMINIO | UN |  | 7 | 4,0000 | 28
006337 | PARAFUSO/PORCA ALUMINIO 1/4"" | UN |  | 0.78 | 4,0000 | 3.12
006338 | PARAFUSO ROSCA MADEIRA 1/8"" | UN |  | 0.54 | 8,0000 | 4.32
099135 | CARPINTEIRO DE TELHADOS | H |  | 7.7 | 1,6200 | 12.47
099449 | AJUDANTE DE CARPINTEIRO | H |  | 5.2 | 2,1000 | 10.92
| LEIS SOCIAIS (88.46%) |  |  | 0 | 0,0000 | 20.69
| TOTAL : |  |  |  |  | 2311.52
100393 | EXAUSTOR VENTAMAX RENOVADOR DE AR SEM MOTOR SOBRE COBERTURA |  |  |  | UN
COD | DESCRIÇÃO | UNI |  | PREÇO UNIT | INDICE | PREÇO TOTAL
015926 | EXAUSTOR VENTAMAX DRM SEM MOTOR SOBRE COBERTURAS | UN |  | 456 | 1,0000 | 456
099230 | SERRALHEIRO | H |  | 7.7 | 1,8560 | 14.29
099662 | AJUDANTE DE SERRALHEIRO | H |  | 5.2 | 2,2680 | 11.79
| LEIS SOCIAIS (88.46%) |  |  | 0 | 0,0000 | 23.07
| TOTAL : |  |  |  |  | 505.15
100405 | COBERTURA TELHAS TEGULA TRADICAO PERFOMACE BEJE DAMASCO(12un |  |  |  | UN
COD | DESCRIÇÃO | UNI |  | PREÇO UNIT | INDICE | PREÇO TOTAL
001631 | TELHA TEGULA TRADICAO PERFORMACE BEJE DAMASCO(12un/m2) | UN |  | 3 | 12,0000 | 36
001634 | CONCORDANCIA 3 VIAS TELHAS TEGULA PERFORMACE | UN |  | 11 | 0,5000 | 5.5
001636 | CONCORDANCIA NO. 4 TELHAS TEGULA TRADICAO | UN |  | 13 | 0,5000 | 6.5
001637 | FLESH FOIL SUB COBERTURA TELHAS TEGULA | M2 |  | 0.15 | 1,2000 | 0.18
001638 | FITA ALUMINIZADA PARA SUB COBERTURA TELHAS TEGULA | M |  | 0.56 | 1,6000 | 0.9
099360 | CARPINTEIRO DE ESQUADRIA | H |  | 8.35 | 1,2370 | 10.33
099449 | AJUDANTE DE CARPINTEIRO | H |  | 5.2 | 1,8560 | 9.65
| LEIS SOCIAIS (88.46%) |  |  | 0 | 0,0000 | 17.67
| TOTAL : |  |  |  |  | 86.73
100415 | CAPEAMENTO DE CONCRETO 1:2,5:3,5 SOBRE LAJE NERVURADA |  |  |  | M2
COD | DESCRIÇÃO | UNI |  | PREÇO UNIT | INDICE | PREÇO TOTAL
000050 | CIMENTO PORTLAND CP III 32RS NBR 11578 (quilo) | KG |  | 0.5 | 9,2690 | 4.63
000100 | AREIA GROSSA LAVADA | M3 |  | 83 | 0,0210 | 1.74
008766 | PEDRA BRITADA #1 | M3 |  | 67.5 | 0,0120 | 0.81
008767 | PEDRA BRITADA #2 | M3 |  | 67.5 | 0,0120 | 0.81
099050 | PEDREIRO | H |  | 7.15 | 0,6000 | 4.29
099900 | SERVENTE | H |  | 5.2 | 0,9000 | 4.68
| LEIS SOCIAIS (88.46%) |  |  | 0 | 0,0000 | 7.93
| TOTAL : |  |  |  |  | 24.89
100458 | CRAVEJAMENTO DE BEIRAIS COM ARGAMASSA DE CIMENTO/AREIA 1:3 |  |  |  | M
COD | DESCRIÇÃO | UNI |  | PREÇO UNIT | INDICE | PREÇO TOTAL
000050 | CIMENTO PORTLAND CP III 32RS NBR 11578 (quilo) | KG |  | 0.5 | 3,6200 | 1.81
000100 | AREIA GROSSA LAVADA | M3 |  | 83 | 0,0280 | 2.32
099050 | PEDREIRO | H |  | 7.15 | 0,7010 | 5.01
099900 | SERVENTE | H |  | 5.2 | 1,0830 | 5.63
| LEIS SOCIAIS (88.46%) |  |  | 0 | 0,0000 | 9.41
| TOTAL : |  |  |  |  | 24.18
100478 | PERGOLA EXTERNA EM ELEMENTOS PREMOLDADOS CONCRETO 50x50x10cm |  |  |  | M2
COD | DESCRIÇÃO | UNI |  | PREÇO UNIT | INDICE | PREÇO TOTAL
000050 | CIMENTO PORTLAND CP III 32RS NBR 11578 (quilo) | KG |  | 0.5 | 5,2300 | 2.62
000100 | AREIA GROSSA LAVADA | M3 |  | 83 | 0,0090 | 0.75
050077 | COBOGO CONCRETO PREMOLDADO 30x30x8cm | UN |  | 2.4 | 4,0000 | 9.6
099050 | PEDREIRO | H |  | 7.15 | 0,3000 | 2.15
099900 | SERVENTE | H |  | 5.2 | 0,4000 | 2.08
| LEIS SOCIAIS (88.46%) |  |  | 0 | 0,0000 | 3.74
| TOTAL : |  |  |  |  | 20.94
100506 | COBERTURA EM LAJE PREMOLDADA SEMI-ENGASTE EM PECA ESTRUTURAL |  |  |  | M2
COD | DESCRIÇÃO | UNI |  | PREÇO UNIT | INDICE | PREÇO TOTAL
000050 | CIMENTO PORTLAND CP III 32RS NBR 11578 (quilo) | KG |  | 0.5 | 13,6260 | 6.81
000100 | AREIA GROSSA LAVADA | M3 |  | 83 | 0,0380 | 3.15
008766 | PEDRA BRITADA #1 | M3 |  | 67.5 | 0,0210 | 1.42
008767 | PEDRA BRITADA #2 | M3 |  | 67.5 | 0,0210 | 1.42
034503 | LAJE PREMOLDADA FORRO ARAMIS CARGA 100kg/m2 VAO 3,5m | M2 |  | 28.3 | 1,0000 | 28.3
099050 | PEDREIRO | H |  | 7.15 | 0,3000 | 2.15
099900 | SERVENTE | H |  | 5.2 | 0,6000 | 3.12
| LEIS SOCIAIS (88.46%) |  |  | 0 | 0,0000 | 4.66
| TOTAL : |  |  |  |  | 51.03
100510 | CUMEEIRA CERAMICA PARA TELHA PLAN/MARSELHA |  |  |  | M
COD | DESCRIÇÃO | UNI |  | PREÇO UNIT | INDICE | PREÇO TOTAL
000050 | CIMENTO PORTLAND CP III 32RS NBR 11578 (quilo) | KG |  | 0.5 | 0,8600 | 0.43
000100 | AREIA GROSSA LAVADA | M3 |  | 83 | 0,0020 | 0.17
002015 | CUMEEIRA CERAMICA PARA TELHAS PLAN/ROMANA/MARSELHA | UN |  | 3 | 3,0000 | 9
099050 | PEDREIRO | H |  | 7.15 | 0,5160 | 3.69
099900 | SERVENTE | H |  | 5.2 | 0,5310 | 2.76
| LEIS SOCIAIS (88.46%) |  |  | 0 | 0,0000 | 5.71
| TOTAL : |  |  |  |  | 21.76
100512 | CUMEEIRA CHAPA DE ALUMINIO |  |  |  | M
COD | DESCRIÇÃO | UNI |  | PREÇO UNIT | INDICE | PREÇO TOTAL
002035 | CUMEEIRA TELHA DE ALUMINIO | M |  | 23 | 1,1000 | 25.3
002038 | GANCHO FIXACAO TELHA | UN |  | 3 | 0,5000 | 1.5
099135 | CARPINTEIRO DE TELHADOS | H |  | 7.7 | 0,3090 | 2.38
099449 | AJUDANTE DE CARPINTEIRO | H |  | 5.2 | 0,2580 | 1.34
| LEIS SOCIAIS (88.46%) |  |  | 0 | 0,0000 | 3.29
| TOTAL : |  |  |  |  | 33.81
100515 | CUMEEIRA NORMAL PARA TELHAS ONDULADAS DE FIBROCIMENTO |  |  |  | M
COD | DESCRIÇÃO | UNI |  | PREÇO UNIT | INDICE | PREÇO TOTAL
002007 | CUMEEIRA NORMAL FIBROCIMENTO | M |  | 21.12 | 1,2000 | 25.34
002009 | PARAFUSO TELHA FIBROCIMENTO ROSCA SOBERBA 5/16"" x 110mm | UN |  | 1.36 | 2,0000 | 2.72
099135 | CARPINTEIRO DE TELHADOS | H |  | 7.7 | 0,2060 | 1.59
099449 | AJUDANTE DE CARPINTEIRO | H |  | 5.2 | 0,1030 | 0.54
| LEIS SOCIAIS (88.46%) |  |  | 0 | 0,0000 | 1.88
| TOTAL : |  |  |  |  | 32.07
100516 | PLACA POLICARBONATO ALVEOLAR EM CAIXILHO ALUMINIO DE COBERTU |  |  |  | M2
COD | DESCRIÇÃO | UNI |  | PREÇO UNIT | INDICE | PREÇO TOTAL
070106 | FITA 3M 25x1,1mm PARA ADESAO POLICARBONATO A ESTRUTURA | M |  | 15 | 1,6840 | 25.26
070113 | CHAPA POLICARBONATO ALVEOLAR 10mm CHAPA 2,10x6,0m | M2 |  | 154.6 | 1,0500 | 162.33
099537 | VIDRACEIRO | H |  | 5.36 | 0,2680 | 1.44
099661 | AJUDANTE DE VIDRACEIRO | H |  | 5.2 | 0,3090 | 1.61
| LEIS SOCIAIS (88.46%) |  |  | 0 | 0,0000 | 2.7
| TOTAL : |  |  |  |  | 193.34
100517 | VIGA-ELEMENTO CONCR.PREMOLD.EM CUMEEIRA DE LAJE PREMOLDADA T |  |  |  | M
COD | DESCRIÇÃO | UNI |  | PREÇO UNIT | INDICE | PREÇO TOTAL
000050 | CIMENTO PORTLAND CP III 32RS NBR 11578 (quilo) | KG |  | 0.5 | 4,6200 | 2.31
000100 | AREIA GROSSA LAVADA | M3 |  | 83 | 0,0100 | 0.83
029411 | VIGA/ELEMENTO CONCRETO (LAJE PREMOLD.)P/APOIO CUMEEIRA | M |  | 42 | 1,0000 | 42
099050 | PEDREIRO | H |  | 7.15 | 0,6190 | 4.43
099900 | SERVENTE | H |  | 5.2 | 1,1340 | 5.9
| LEIS SOCIAIS (88.46%) |  |  | 0 | 0,0000 | 9.14
| TOTAL : |  |  |  |  | 64.61
100518 | CUMEEIRA SHED FIBROCIMENTO |  |  |  | M
COD | DESCRIÇÃO | UNI |  | PREÇO UNIT | INDICE | PREÇO TOTAL
002003 | CUMEEIRA EM SHED PARA TELHAS CIMENTICIAS | M |  | 36 | 1,2000 | 43.2
002009 | PARAFUSO TELHA FIBROCIMENTO ROSCA SOBERBA 5/16"" x 110mm | UN |  | 1.36 | 2,3000 | 3.13
099135 | CARPINTEIRO DE TELHADOS | H |  | 7.7 | 0,2580 | 1.99
099449 | AJUDANTE DE CARPINTEIRO | H |  | 5.2 | 0,1030 | 0.54
| LEIS SOCIAIS (88.46%) |  |  | 0 | 0,0000 | 2.24
| TOTAL : |  |  |  |  | 51.1
100520 | CUMEEIRA TELHA CANALETE 90 FIBROCIMENTO |  |  |  | M
COD | DESCRIÇÃO | UNI |  | PREÇO UNIT | INDICE | PREÇO TOTAL
000513 | CUMEEIRA CIMENTICIA PARA TELHAS CANALETE 90 | M |  | 32 | 1,1500 | 36.8
002009 | PARAFUSO TELHA FIBROCIMENTO ROSCA SOBERBA 5/16"" x 110mm | UN |  | 1.36 | 2,0000 | 2.72
008692 | CONJUNTO VEDACAO TELHA FIBROCIMENTO P/PARAFUSO 5/16"" | UN |  | 2.36 | 2,0000 | 4.72
099135 | CARPINTEIRO DE TELHADOS | H |  | 7.7 | 0,8250 | 6.35
099449 | AJUDANTE DE CARPINTEIRO | H |  | 5.2 | 0,8250 | 4.29
| LEIS SOCIAIS (88.46%) |  |  | 0 | 0,0000 | 9.41
| TOTAL : |  |  |  |  | 64.29
100540 | ESPIGAO TELHADO FIBROCIMENTO |  |  |  | M
COD | DESCRIÇÃO | UNI |  | PREÇO UNIT | INDICE | PREÇO TOTAL
002005 | ESPIGAO NORMAL FIBROCIMENTO | M |  | 23 | 0,6000 | 13.8
002009 | PARAFUSO TELHA FIBROCIMENTO ROSCA SOBERBA 5/16"" x 110mm | UN |  | 1.36 | 1,2000 | 1.63
099135 | CARPINTEIRO DE TELHADOS | H |  | 7.7 | 0,3090 | 2.38
099449 | AJUDANTE DE CARPINTEIRO | H |  | 5.2 | 0,1550 | 0.81
| LEIS SOCIAIS (88.46%) |  |  | 0 | 0,0000 | 2.82
| TOTAL : |  |  |  |  | 21.44
100550 | RINCAO PARA ESCOAMENTO DE AGUAS PLUVIAIS EM COBERTURA |  |  |  | M
COD | DESCRIÇÃO | UNI |  | PREÇO UNIT | INDICE | PREÇO TOTAL
000050 | CIMENTO PORTLAND CP III 32RS NBR 11578 (quilo) | KG |  | 0.5 | 0,8600 | 0.43
000100 | AREIA GROSSA LAVADA | M3 |  | 83 | 0,0020 | 0.17
067166 | CALHA PVC 100mm PARA AGUAS PLUVIAIS | M |  | 4.83 | 1,1000 | 5.31
099135 | CARPINTEIRO DE TELHADOS | H |  | 7.7 | 0,5160 | 3.97
099449 | AJUDANTE DE CARPINTEIRO | H |  | 5.2 | 0,6190 | 3.22
| LEIS SOCIAIS (88.46%) |  |  | 0 | 0,0000 | 6.36
| TOTAL : |  |  |  |  | 19.46
100560 | RUFO PARA COBERTURA FIBROCIMENTO |  |  |  | M
COD | DESCRIÇÃO | UNI |  | PREÇO UNIT | INDICE | PREÇO TOTAL
002001 | RUFO VENTILACAO FIBROCIMENTO | M |  | 18 | 1,2000 | 21.6
002009 | PARAFUSO TELHA FIBROCIMENTO ROSCA SOBERBA 5/16"" x 110mm | UN |  | 1.36 | 2,2000 | 2.99
099135 | CARPINTEIRO DE TELHADOS | H |  | 7.7 | 0,2000 | 1.54
099449 | AJUDANTE DE CARPINTEIRO | H |  | 5.2 | 0,1500 | 0.78
| LEIS SOCIAIS (88.46%) |  |  | 0 | 0,0000 | 2.05
| TOTAL : |  |  |  |  | 28.96
100562 | RUFO CHAPA ALUMINIO 0,8mm PREPINTAD0 ELETROSTATICO |  |  |  | M
COD | DESCRIÇÃO | UNI |  | PREÇO UNIT | INDICE | PREÇO TOTAL
002239 | RUFO CHAPA ALUMINIO 0,8mm PREPINTADO ELETROSTATICO | M2 |  | 35 | 0,4500 | 15.75
099135 | CARPINTEIRO DE TELHADOS | H |  | 7.7 | 1,1000 | 8.47
099449 | AJUDANTE DE CARPINTEIRO | H |  | 5.2 | 0,4000 | 2.08
| LEIS SOCIAIS (88.46%) |  |  | 0 | 0,0000 | 9.33
| TOTAL : |  |  |  |  | 35.63
100563 | RUFO CHAPA ZINCADA COM ARREMATES ARGAMASSA |  |  |  | M
COD | DESCRIÇÃO | UNI |  | PREÇO UNIT | INDICE | PREÇO TOTAL
000050 | CIMENTO PORTLAND CP III 32RS NBR 11578 (quilo) | KG |  | 0.5 | 2,7600 | 1.38
000098 | AREIA MEDIA LAVADA | M3 |  | 61.43 | 0,0030 | 0.18
006256 | CHAPA GALVANIZADA #20 600mm x 0,95mm (7,60kg/m2) | KG |  | 2.48 | 0,5700 | 1.41
099050 | PEDREIRO | H |  | 7.15 | 1,3400 | 9.58
099135 | CARPINTEIRO DE TELHADOS | H |  | 7.7 | 0,6190 | 4.77
099449 | AJUDANTE DE CARPINTEIRO | H |  | 5.2 | 0,8450 | 4.39
| LEIS SOCIAIS (88.46%) |  |  | 0 | 0,0000 | 16.58
| TOTAL : |  |  |  |  | 38.29
100566 | RETELHAMENTO TELHAS CERAMICAS TIPO COLONIAL PAULISTA |  |  |  | M2
COD | DESCRIÇÃO | UNI |  | PREÇO UNIT | INDICE | PREÇO TOTAL
000400 | ARAME RECOZIDO ISGW #16 (0,032kg/m) (55 AMARRAS/pm3) | KG |  | 6.48 | 0,0340 | 0.22
000620 | TELHA CERAMICA TIPO COLONIAL (CAPA E BICA 28un/m2) | UN |  | 1.79 | 28,0000 | 50.12
099135 | CARPINTEIRO DE TELHADOS | H |  | 7.7 | 1,8560 | 14.29
099449 | AJUDANTE DE CARPINTEIRO | H |  | 5.2 | 1,6500 | 8.58
| LEIS SOCIAIS (88.46%) |  |  | 0 | 0,0000 | 20.23
| TOTAL : |  |  |  |  | 93.44
100580 | CALHA CONCRETO FCK 135Kgf/cm2 37x20x12cm |  |  |  | M
COD | DESCRIÇÃO | UNI |  | PREÇO UNIT | INDICE | PREÇO TOTAL
000050 | CIMENTO PORTLAND CP III 32RS NBR 11578 (quilo) | KG |  | 0.5 | 21,8000 | 10.9
000100 | AREIA GROSSA LAVADA | M3 |  | 83 | 0,0420 | 3.49
000200 | PEDRA BRITADA #1 E 2 | M3 |  | 88 | 0,0480 | 4.22
000779 | ACO CA 50 6,3mm (1/4"") (0,248 kg/m) | KG |  | 4.35 | 6,3600 | 27.67
001250 | TABUA 1""x12"" 3a/PINUS/TAIPA/ANGELIN | M |  | 8.04 | 4,4000 | 35.38
001350 | PONTALETE 7,5x7,5cm (3x3"") PERNA/BARROTE/ESTRONCA | M |  | 5 | 0,1400 | 0.7
001450 | PREGO FERRO GALVANIZADO 16x24 (285 un/kg) | KG |  | 4.75 | 0,0020 | 0.01
001805 | SARRAFO DE MADEIRA PINUS/TAIPA/ANGELIN 10 x 2,5cm | M |  | 0.4 | 2,8600 | 1.14
099050 | PEDREIRO | H |  | 7.15 | 0,6000 | 4.29
099300 | ARMADOR ou FERREIRO | H |  | 7.15 | 0,6350 | 4.54
099350 | CARPINTEIRO DE FORMAS | H |  | 7.15 | 0,1800 | 1.29
099449 | AJUDANTE DE CARPINTEIRO | H |  | 5.2 | 0,1800 | 0.94
099807 | AJUDANTE DE ARMADOR | H |  | 5.2 | 0,6350 | 3.3
099900 | SERVENTE | H |  | 5.2 | 1,4800 | 7.7
| LEIS SOCIAIS (88.46%) |  |  | 0 | 0,0000 | 19.51
| TOTAL : |  |  |  |  | 125.08
100582 | CALHA CHAPA ALUMINIO PREPINTADO ELETROSTATICO 0,8mm-0,45+30c |  |  |  | M
COD | DESCRIÇÃO | UNI |  | PREÇO UNIT | INDICE | PREÇO TOTAL
007008 | CALHA CHAPA ALUMINIO 0,7mm PREPINTADO ELETROSTATICO | M |  | 42 | 0,7500 | 31.5
099135 | CARPINTEIRO DE TELHADOS | H |  | 7.7 | 1,8600 | 14.32
099449 | AJUDANTE DE CARPINTEIRO | H |  | 5.2 | 2,0990 | 10.91
| LEIS SOCIAIS (88.46%) |  |  | 0 | 0,0000 | 22.32
| TOTAL : |  |  |  |  | 79.05
100583 | CALHA CONCRETO FCK 135Kgf/cm2 60x30x12cm |  |  |  | M
COD | DESCRIÇÃO | UNI |  | PREÇO UNIT | INDICE | PREÇO TOTAL
000050 | CIMENTO PORTLAND CP III 32RS NBR 11578 (quilo) | KG |  | 0.5 | 44,7800 | 22.39
000100 | AREIA GROSSA LAVADA | M3 |  | 83 | 0,1000 | 8.3
000200 | PEDRA BRITADA #1 E 2 | M3 |  | 88 | 0,1150 | 10.12
000400 | ARAME RECOZIDO ISGW #16 (0,032kg/m) (55 AMARRAS/pm3) | KG |  | 6.48 | 0,0060 | 0.04
000779 | ACO CA 50 6,3mm (1/4"") (0,248 kg/m) | KG |  | 4.35 | 8,7440 | 38.04
001250 | TABUA 1""x12"" 3a/PINUS/TAIPA/ANGELIN | M |  | 8.04 | 4,2600 | 34.25
001350 | PONTALETE 7,5x7,5cm (3x3"") PERNA/BARROTE/ESTRONCA | M |  | 5 | 0,1760 | 0.88
001805 | SARRAFO DE MADEIRA PINUS/TAIPA/ANGELIN 10 x 2,5cm | M |  | 0.4 | 3,2200 | 1.29
014213 | PREGO FERRO GALVANIZADO 15x15 (636 un/kg) | KG |  | 14 | 0,0200 | 0.28
099050 | PEDREIRO | H |  | 7.15 | 1,5100 | 10.8
099300 | ARMADOR ou FERREIRO | H |  | 7.15 | 0,8700 | 6.22
099350 | CARPINTEIRO DE FORMAS | H |  | 7.15 | 0,3000 | 2.15
099449 | AJUDANTE DE CARPINTEIRO | H |  | 5.2 | 0,3000 | 1.56
099807 | AJUDANTE DE ARMADOR | H |  | 5.2 | 0,8700 | 4.52
099900 | SERVENTE | H |  | 5.2 | 2,0200 | 10.5
| LEIS SOCIAIS (88.46%) |  |  | 0 | 0,0000 | 31.62
| TOTAL : |  |  |  |  | 182.96
100600 | COBERTURA TELHA METALICA POLI FORM TI |  |  |  | M2
COD | DESCRIÇÃO | UNI |  | PREÇO UNIT | INDICE | PREÇO TOTAL
018566 | CUMEEIRA PARA TELHA TRAPEZOIDAL 0,65mm | UN |  | 26 | 0,0500 | 1.3
018567 | CONTRA/RUFO TRAPEZOIDAL PARA TELHA 0,65m | UN |  | 45 | 0,0500 | 2.25
018568 | RUFO TRAPEZOIDAL PARA TELHA 0,65mm | UN |  | 26 | 0,0080 | 0.21
018569 | HASTE ALUMINIO 5/16"" x 300mm C/ARRUELA VEDACAO P/TELH. | UN |  | 2 | 2,3560 | 4.71
018570 | GOIVA ALUMINIO PARA TELHA TRAPEZOIDAL 0,65mm | UN |  | 0.04 | 2,3560 | 0.09
041118 | TELHA ACO TIPO POLIFORM TI-33/33 REV.AIR PLUS HP-25/10 | M2 |  | 32 | 1,0500 | 33.6
099135 | CARPINTEIRO DE TELHADOS | H |  | 7.7 | 0,1400 | 1.08
099449 | AJUDANTE DE CARPINTEIRO | H |  | 5.2 | 0,1500 | 0.78
| LEIS SOCIAIS (88.46%) |  |  | 0 | 0,0000 | 1.65
| TOTAL : |  |  |  |  | 45.67
100601 | PAINEL FIBROCIMENTO PARA FECHAMENTO LATERAL |  |  |  | M2
COD | DESCRIÇÃO | UNI |  | PREÇO UNIT | INDICE | PREÇO TOTAL
002004 | TELHA CIMENTICIA ONDULADA 5mm 1,83x1,10=2,01m2 | M2 |  | 36.9 | 1,2200 | 45.02
002008 | GANCHO COM ROSCA PARA TELHA FIBROCIMENTO | UN |  | 2 | 3,0000 | 6
008200 | PARAFUSO DE FIXACAO PARA APARELHO SANITARIO BC SUPER | UN |  | 6 | 4,0000 | 24
008692 | CONJUNTO VEDACAO TELHA FIBROCIMENTO P/PARAFUSO 5/16"" | UN |  | 2.36 | 4,0000 | 9.44
099135 | CARPINTEIRO DE TELHADOS | H |  | 7.7 | 2,7620 | 21.27
099449 | AJUDANTE DE CARPINTEIRO | H |  | 5.2 | 2,9600 | 15.39
| LEIS SOCIAIS (88.46%) |  |  | 0 | 0,0000 | 32.43
| TOTAL : |  |  |  |  | 153.55
100602 | COBERTURA TELHA CERAMICA ROMANA RECOBRINDO LAJE PREMOLDADA |  |  |  | M2
COD | DESCRIÇÃO | UNI |  | PREÇO UNIT | INDICE | PREÇO TOTAL
001450 | PREGO FERRO GALVANIZADO 16x24 (285 un/kg) | KG |  | 4.75 | 0,0400 | 0.19
001825 | MADEIRA DE LEI-RIPA 5x1,5cm | M |  | 3.2 | 4,1270 | 13.21
002010 | TELHA CERAMICA ROMANA | UN |  | 1.34 | 18,0000 | 24.12
050320 | DURAFOIL EXTRA 5mm MANTA PARA SUB-COBERTURA DE TELHADOS | M2 |  | 8 | 1,2000 | 9.6
099135 | CARPINTEIRO DE TELHADOS | H |  | 7.7 | 1,6000 | 12.32
099449 | AJUDANTE DE CARPINTEIRO | H |  | 5.2 | 1,4000 | 7.28
| LEIS SOCIAIS (88.46%) |  |  | 0 | 0,0000 | 17.34
| TOTAL : |  |  |  |  | 84.06
100610 | COBERTURA TELHA CAPA/CANAL C/MADEIRAMENTO SOBRE ESTR.ACO |  |  |  | M2
COD | DESCRIÇÃO | UNI |  | PREÇO UNIT | INDICE | PREÇO TOTAL
000400 | ARAME RECOZIDO ISGW #16 (0,032kg/m) (55 AMARRAS/pm3) | KG |  | 6.48 | 0,0340 | 0.22
000620 | TELHA CERAMICA TIPO COLONIAL (CAPA E BICA 28un/m2) | UN |  | 1.79 | 28,0000 | 50.12
001272 | VIGA MADEIRA DE LEI 7,5x12cm (3""x4,5""-0,009m3) | M |  | 27.75 | 2,5110 | 69.68
001450 | PREGO FERRO GALVANIZADO 16x24 (285 un/kg) | KG |  | 4.75 | 0,3760 | 1.79
001825 | MADEIRA DE LEI-RIPA 5x1,5cm | M |  | 3.2 | 2,8590 | 9.15
006395 | GANCHO GALVANIZADO PARA FIXACAO 3/16""x20cm | UN |  | 1 | 2,6000 | 2.6
013008 | VIGA MADEIRA DE LEI 7,5x16cm (3""x6""-0,012m3) | M |  | 37 | 0,1840 | 6.81
028413 | DURAFOIL MANTA DE SUB COBERTURA PARA TELHADOS | M2 |  | 8 | 1,2000 | 9.6
050320 | DURAFOIL EXTRA 5mm MANTA PARA SUB-COBERTURA DE TELHADOS | M2 |  | 8 | 1,2000 | 9.6
099135 | CARPINTEIRO DE TELHADOS | H |  | 7.7 | 5,1140 | 39.38
099449 | AJUDANTE DE CARPINTEIRO | H |  | 5.2 | 3,8350 | 19.94
| LEIS SOCIAIS (88.46%) |  |  | 0 | 0,0000 | 52.47
| TOTAL : |  |  |  |  | 271.36
100616 | BOCAL PARA RUFO/CALHA-CHAPA GALVANIZADA 22 |  |  |  | UN
COD | DESCRIÇÃO | UNI |  | PREÇO UNIT | INDICE | PREÇO TOTAL
005917 | BOCAL PARA BEIRAL ACP GALVANIZADO-DIREITA/ESQUERDA | UN |  | 24 | 5,2490 | 125.98
099034 | AJUDANTE DE BOMBEIRO OU ENCANADOR | H |  | 5.2 | 2,1000 | 10.92
099200 | BOMBEIRO OU ENCANADOR | H |  | 7.7 | 1,8000 | 13.86
| LEIS SOCIAIS (88.46%) |  |  | 0 | 0,0000 | 21.92
| TOTAL : |  |  |  |  | 172.68
100617 | VEDACAO DE CALHAS E RUFOS COM SILICONE |  |  |  | M
COD | DESCRIÇÃO | UNI |  | PREÇO UNIT | INDICE | PREÇO TOTAL
010140 | SILICONE REPELENTE AGUA SUVINIL 5L | LT |  | 63.3 | 0,1600 | 10.13
099034 | AJUDANTE DE BOMBEIRO OU ENCANADOR | H |  | 5.2 | 0,4120 | 2.14
099200 | BOMBEIRO OU ENCANADOR | H |  | 7.7 | 0,4120 | 3.17
| LEIS SOCIAIS (88.46%) |  |  | 0 | 0,0000 | 4.7
| TOTAL : |  |  |  |  | 20.14
100630 | COBERTURA LONA/ENCERADO CROMO IGNIFUGO EM ESTRUTURA PRONTA |  |  |  | M2
COD | DESCRIÇÃO | UNI |  | PREÇO UNIT | INDICE | PREÇO TOTAL
006380 | LONA PARA PROTECAO EM PLASTICO PRETO IGNIFUGO | M2 |  | 0.8 | 1,0500 | 0.84
099135 | CARPINTEIRO DE TELHADOS | H |  | 7.7 | 0,3090 | 2.38
099449 | AJUDANTE DE CARPINTEIRO | H |  | 5.2 | 0,6190 | 3.22
| LEIS SOCIAIS (88.46%) |  |  | 0 | 0,0000 | 4.95
| TOTAL : |  |  |  |  | 11.39
100636 | APOIO PERFIL ACO PARA FIXACAO DE BIRUTA DIRECIONAL |  |  |  | UN
COD | DESCRIÇÃO | UNI |  | PREÇO UNIT | INDICE | PREÇO TOTAL
000333 | SOLDA-ELETRODO OK 4600 AWS 6010 5,0mm 3/16"" (lata 20kg) | KG |  | 53.5 | 0,0820 | 4.39
000570 | CHAPA GALVANIZADA #14 0,6m x 1,95m (15,60kg/m2) | KG |  | 2.48 | 2,1000 | 5.21
000778 | ACO CA 50 10,0mm (3/8"") (0,559 kg/m) | KG |  | 4.56 | 2,7600 | 12.59
006843 | TUBO ACO GALVANIZADO DIN 2440 NBR 5580 2"" (5,242kg/m) | KG |  | 9.21 | 4,1200 | 37.95
008677 | PARAFUSO ACO SEXTAVADO ASTM A325 1/4"" x 9cm | UN |  | 6.16 | 8,0000 | 49.28
014201 | BUCHA DE NYLON PARA FIXACAO TIPO S6 COM PARAFUSO | UN |  | 0.02 | 8,0000 | 0.16
019735 | MAQ.SOLDA ELETR.SMASHWELD 180 ESAB 6.1kVA (30447) | H |  | 6 | 0,1100 | 0.66
099026 | SOLDADOR+ADICIONAL 20% INSALUBRIDADE | H |  | 9.24 | 0,1650 | 1.52
099543 | MONTADOR DE ESTRUTURA METALICA | H |  | 9 | 2,7010 | 24.31
099922 | AJUDANTE DE MONTADOR DE ESTRUTURAS METALICAS | H |  | 6 | 3,3100 | 19.86
| LEIS SOCIAIS (88.46%) |  |  | 0 | 0,0000 | 40.42
| TOTAL : |  |  |  |  | 196.35
100638 | COBERTURA PALHA SANTA FE (SAPE)-PROTECAO POLIVINIL-ESTR.PRON |  |  |  | M2
COD | DESCRIÇÃO | UNI |  | PREÇO UNIT | INDICE | PREÇO TOTAL
000778 | ACO CA 50 10,0mm (3/8"") (0,559 kg/m) | KG |  | 4.56 | 0,1680 | 0.77
001450 | PREGO FERRO GALVANIZADO 16x24 (285 un/kg) | KG |  | 4.75 | 0,1060 | 0.5
001825 | MADEIRA DE LEI-RIPA 5x1,5cm | M |  | 3.2 | 2,3340 | 7.47
008295 | MANTA ASFALTICA POLIMERICA FLEXDRIM MANTABRAS 3mm | M2 |  | 15 | 2,7800 | 41.7
018855 | PALHA SANTA FE (SAPE EM MOLHE) PARA COBERTURA | UN |  | 5.26 | 12,0000 | 63.12
099135 | CARPINTEIRO DE TELHADOS | H |  | 7.7 | 2,1800 | 16.79
099449 | AJUDANTE DE CARPINTEIRO | H |  | 5.2 | 2,6000 | 13.52
| LEIS SOCIAIS (88.46%) |  |  | 0 | 0,0000 | 26.81
| TOTAL : |  |  |  |  | 170.68
100650 | APLICAÇÃO DE IMUNIZANTE PARA MADEIRA DRAGNET 384-CE |  |  |  | M2
COD | DESCRIÇÃO | UNI |  | PREÇO UNIT | INDICE | PREÇO TOTAL
007226 | LUVA DE NEOPRENE CONTRA AGENTES QUIMICOS 31cm | PR |  | 32 | 0,2000 | 6.4
007300 | MASCARA PARA PINTURA PFFI | UN |  | 5.7 | 1,0000 | 5.7
078746 | SOLVENTE ISOPARAFINA PARA IMUNIZANTE DRAGNET384-CE | L |  | 7.5 | 0,0600 | 0.45
098745 | IMUNIZANTE DE MADEIRA DRAGNET 384-CE | L |  | 65 | 0,1090 | 7.09
099550 | PINTOR | H |  | 7.15 | 0,2500 | 1.79
| LEIS SOCIAIS (88.46%) |  |  | 0 | 0,0000 | 7.86
| TOTAL : |  |  |  |  | 29.29
100701 | TESTEIRA MADEIRA DE LEI PARA COMPOSICAO DE TELHADO |  |  |  | M
COD | DESCRIÇÃO | UNI |  | PREÇO UNIT | INDICE | PREÇO TOTAL
001420 | PREGO FERRO GALVANIZADO 17x21 (305 un/kg) | KG |  | 13.5 | 0,0650 | 0.88
013040 | TESTEIRA DE MADEIRA DE LEI 5 x 15cm | M |  | 15 | 1,0500 | 15.75
099135 | CARPINTEIRO DE TELHADOS | H |  | 7.7 | 0,8870 | 6.83
099449 | AJUDANTE DE CARPINTEIRO | H |  | 5.2 | 1,2890 | 6.7
| LEIS SOCIAIS (88.46%) |  |  | 0 | 0,0000 | 11.97
| TOTAL : |  |  |  |  | 42.13
100704 | REVISAO,RECUPERACAO TELHADOS,COBERTURAS FIBROCIMENTO-ESTR.MA |  |  |  | M2
COD | DESCRIÇÃO | UNI |  | PREÇO UNIT | INDICE | PREÇO TOTAL
001450 | PREGO FERRO GALVANIZADO 16x24 (285 un/kg) | KG |  | 4.75 | 0,0150 | 0.07
002006 | TELHA CIMENTICIA ONDULADA 6mm 1,83x1,10m=2,01m2 | M2 |  | 15.58 | 0,4200 | 6.54
002008 | GANCHO COM ROSCA PARA TELHA FIBROCIMENTO | UN |  | 2 | 0,7000 | 1.4
099135 | CARPINTEIRO DE TELHADOS | H |  | 7.7 | 5,8200 | 44.81
099449 | AJUDANTE DE CARPINTEIRO | H |  | 5.2 | 6,6000 | 34.32
| LEIS SOCIAIS (88.46%) |  |  | 0 | 0,0000 | 70
| TOTAL : |  |  |  |  | 157.14
100710 | CUMEEIRA COBERTURA TELHAS TEGULA TRADICAO (3un/m) |  |  |  | M
COD | DESCRIÇÃO | UNI |  | PREÇO UNIT | INDICE | PREÇO TOTAL
001632 | CUMEEIRA TEGULA PERFORMACE BEJE DAMASCO (3un/m) | UN |  | 5 | 3,0000 | 15
099360 | CARPINTEIRO DE ESQUADRIA | H |  | 8.35 | 1,3400 | 11.19
099449 | AJUDANTE DE CARPINTEIRO | H |  | 5.2 | 1,3400 | 6.97
| LEIS SOCIAIS (88.46%) |  |  | 0 | 0,0000 | 16.06
| TOTAL : |  |  |  |  | 49.22
100711 | ESPIGAO INICIAL CUMEEIRA TEGULA TRADICAO PERFOMACE |  |  |  | UN
COD | DESCRIÇÃO | UNI |  | PREÇO UNIT | INDICE | PREÇO TOTAL
001633 | ESPIGAO INICIAL TELHA TEGULA (CUMEEIRA) | UN |  | 9 | 1,0000 | 9
001634 | CONCORDANCIA 3 VIAS TELHAS TEGULA PERFORMACE | UN |  | 11 | 2,0000 | 22
001636 | CONCORDANCIA NO. 4 TELHAS TEGULA TRADICAO | UN |  | 13 | 2,0000 | 26
099360 | CARPINTEIRO DE ESQUADRIA | H |  | 8.35 | 2,8870 | 24.11
099449 | AJUDANTE DE CARPINTEIRO | H |  | 5.2 | 3,2990 | 17.15
| LEIS SOCIAIS (88.46%) |  |  | 0 | 0,0000 | 36.5
| TOTAL : |  |  |  |  | 134.76
100725 | PILAR EM MADEIRA DE LEI 21x21cm |  |  |  | M
COD | DESCRIÇÃO | UNI |  | PREÇO UNIT | INDICE | PREÇO TOTAL
001201 | MADEIRA DE LEI-PILAR 21x21cm (0,0441m3) | M |  | 135.96 | 1,0000 | 135.96
099135 | CARPINTEIRO DE TELHADOS | H |  | 7.7 | 1,6500 | 12.71
099449 | AJUDANTE DE CARPINTEIRO | H |  | 5.2 | 2,2680 | 11.79
| LEIS SOCIAIS (88.46%) |  |  | 0 | 0,0000 | 21.67
| TOTAL : |  |  |  |  | 182.13
100789 | PERGULA EUCALIPTO AUTOCLAVADO-PECAS DIAM.0,15m |  |  |  | M2
COD | DESCRIÇÃO | UNI |  | PREÇO UNIT | INDICE | PREÇO TOTAL
009331 | POSTE MADEIRA EUCALIPTO PRESERVADO 9,0m EXTRA LEVE | UN |  | 156 | 2,7900 | 435.24
009336 | PARAFUSO ROSCA DUPLA 16 x 500mm 4 PORCAS/ARRUELAS | UN |  | 5.36 | 0,3780 | 2.03
009415 | POSTE MADEIRA EUCALIPTO PRESERVADO 7,0m LEVE | UN |  | 220 | 0,2630 | 57.86
099135 | CARPINTEIRO DE TELHADOS | H |  | 7.7 | 2,1860 | 16.83
099449 | AJUDANTE DE CARPINTEIRO | H |  | 5.2 | 2,8460 | 14.8
| LEIS SOCIAIS (88.46%) |  |  | 0 | 0,0000 | 27.98
| TOTAL : |  |  |  |  | 554.74
100804 | REVISAO MADEIRAMENTO TELHADO COLONIAL COM APROVEITAMENTO |  |  |  | M2
COD | DESCRIÇÃO | UNI |  | PREÇO UNIT | INDICE | PREÇO TOTAL
099135 | CARPINTEIRO DE TELHADOS | H |  | 7.7 | 5,8200 | 44.81
099449 | AJUDANTE DE CARPINTEIRO | H |  | 5.2 | 6,6000 | 34.32
| LEIS SOCIAIS (88.46%) |  |  | 0 | 0,0000 | 70
| TOTAL : |  |  |  |  | 149.13
100811 | COBERTURA TELHA COLONIAL CAPA-BICA EM ESTRUTURA PRONTA |  |  |  | M2
COD | DESCRIÇÃO | UNI |  | PREÇO UNIT | INDICE | PREÇO TOTAL
000400 | ARAME RECOZIDO ISGW #16 (0,032kg/m) (55 AMARRAS/pm3) | KG |  | 6.48 | 0,0340 | 0.22
000620 | TELHA CERAMICA TIPO COLONIAL (CAPA E BICA 28un/m2) | UN |  | 1.79 | 28,0000 | 50.12
028413 | DURAFOIL MANTA DE SUB COBERTURA PARA TELHADOS | M2 |  | 8 | 1,2000 | 9.6
099135 | CARPINTEIRO DE TELHADOS | H |  | 7.7 | 1,8560 | 14.29
099449 | AJUDANTE DE CARPINTEIRO | H |  | 5.2 | 1,6500 | 8.58
| LEIS SOCIAIS (88.46%) |  |  | 0 | 0,0000 | 20.23
| TOTAL : |  |  |  |  | 103.04
100813 | CUMEEIRA CERAMICA PARA COBERTURA EM TELHAS TIPO COLONIAL |  |  |  | M
COD | DESCRIÇÃO | UNI |  | PREÇO UNIT | INDICE | PREÇO TOTAL
000050 | CIMENTO PORTLAND CP III 32RS NBR 11578 (quilo) | KG |  | 0.5 | 0,8600 | 0.43
000100 | AREIA GROSSA LAVADA | M3 |  | 83 | 0,0030 | 0.25
069955 | CUMEEIRA CERAMICA PARA TELHA COLONIAL | UN |  | 5 | 3,0000 | 15
099050 | PEDREIRO | H |  | 7.15 | 0,5160 | 3.69
099900 | SERVENTE | H |  | 5.2 | 0,5670 | 2.95
| LEIS SOCIAIS (88.46%) |  |  | 0 | 0,0000 | 5.87
| TOTAL : |  |  |  |  | 28.19
100815 | RUFO EM MANTAFLEX LAFARGE 4mm PROTEGIDA COM ARGAMASSA |  |  |  | M
COD | DESCRIÇÃO | UNI |  | PREÇO UNIT | INDICE | PREÇO TOTAL
000321 | ARGAMASSA-REBOCO TEXTURIZADO LAFARGE 1,4kg/cmxm2 | KG |  | 4.39 | 3,8500 | 16.9
018208 | MANTA ASFALTICA MANTAFLEX LAFARGE 4mm | M2 |  | 16 | 0,6500 | 10.4
099050 | PEDREIRO | H |  | 7.15 | 2,6810 | 19.17
099900 | SERVENTE | H |  | 5.2 | 2,8870 | 15.01
| LEIS SOCIAIS (88.46%) |  |  | 0 | 0,0000 | 30.24
| TOTAL : |  |  |  |  | 91.72
100825 | PERGULA PRANCHOES MADEIRA DE LEI |  |  |  | M2
COD | DESCRIÇÃO | UNI |  | PREÇO UNIT | INDICE | PREÇO TOTAL
001450 | PREGO FERRO GALVANIZADO 16x24 (285 un/kg) | KG |  | 4.75 | 0,3200 | 1.52
003256 | VIGA MADEIRA DE LEI 7,5x23cm (3""x9""-0,009m3) | M |  | 27.75 | 4,3500 | 120.71
013008 | VIGA MADEIRA DE LEI 7,5x16cm (3""x6""-0,012m3) | M |  | 37 | 2,4800 | 91.76
099135 | CARPINTEIRO DE TELHADOS | H |  | 7.7 | 5,6500 | 43.51
099449 | AJUDANTE DE CARPINTEIRO | H |  | 5.2 | 6,2800 | 32.66
099900 | SERVENTE | H |  | 5.2 | 4,5000 | 23.4
| LEIS SOCIAIS (88.46%) |  |  | 0 | 0,0000 | 88.08
| TOTAL : |  |  |  |  | 401.64
100835 | PERGOLA EXTERNA EM CONCRETO ESTRUTURADO |  |  |  | M2
COD | DESCRIÇÃO | UNI |  | PREÇO UNIT | INDICE | PREÇO TOTAL
000380 | ACO CA 50 FINO (5,0mm a 10,0mm) (3/16"" a 3/8"") | KG |  | 4.22 | 0,1220 | 0.51
000400 | ARAME RECOZIDO ISGW #16 (0,032kg/m) (55 AMARRAS/pm3) | KG |  | 6.48 | 0,0400 | 0.26
001350 | PONTALETE 7,5x7,5cm (3x3"") PERNA/BARROTE/ESTRONCA | M |  | 5 | 2,2000 | 11
005146 | CONCRETO USINADO 25.0 MPa(BRITA 1+2)(6+-1)CONVENCIONAL | M3 |  | 278 | 0,0640 | 17.79
055016 | COMPENSADO RESINADO FENOLICO 18mm 2,20x1,10m(2,42m2) | M2 |  | 36.68 | 0,0880 | 3.23
099322 | CONCRETISTA | H |  | 7.15 | 1,6500 | 11.8
099323 | AJUDANTE DE CONCRETISTA | H |  | 5.2 | 1,8560 | 9.65
| LEIS SOCIAIS (88.46%) |  |  | 0 | 0,0000 | 18.97
| TOTAL : |  |  |  |  | 73.21
100900 | CALHA DE CONCRETO 70X20cm COM IMPERMEABILIZACAO |  |  |  | M
COD | DESCRIÇÃO | UNI |  | PREÇO UNIT | INDICE | PREÇO TOTAL
000050 | CIMENTO PORTLAND CP III 32RS NBR 11578 (quilo) | KG |  | 0.5 | 27,5000 | 13.75
000100 | AREIA GROSSA LAVADA | M3 |  | 83 | 0,0070 | 0.58
000200 | PEDRA BRITADA #1 E 2 | M3 |  | 88 | 0,0090 | 0.79
000750 | ALCATRAO | KG |  | 0.45 | 1,4300 | 0.64
002350 | ASFALTO OXIDADO TIPO I (QUILOGRAMA) | KG |  | 1.98 | 33,0000 | 65.34
099024 | IMPERMEABILIZADOR | H |  | 7.15 | 0,7880 | 5.63
099618 | AJUDANTE DE IMPERMEABILIZADOR | H |  | 5.2 | 1,2990 | 6.75
| LEIS SOCIAIS (88.46%) |  |  | 0 | 0,0000 | 10.95
| TOTAL : |  |  |  |  | 104.43
100920 | TRANSPORTE RJ/MT (DOURADOS) DE TELHAS CIMENTICIAS 8mm |  |  |  | M2
COD | DESCRIÇÃO | UNI |  | PREÇO UNIT | INDICE | PREÇO TOTAL
005070 | TRANSPORTE TELHAS 8mm CIMENTICIAS RIO/MT(DOURADOS | M2 |  | 3 | 1,0000 | 3
| TOTAL : |  |  |  |  | 3
100932 | PINGADEIRA EM PLACAS DE ARDOSIA 30cm |  |  |  | M
COD | DESCRIÇÃO | UNI |  | PREÇO UNIT | INDICE | PREÇO TOTAL
006523 | ARGAMASSA PRONTA FERMA QUARTZOLIT PARA GRANITOS 4kg/m2 | KG |  | 2.19 | 4,6000 | 10.07
050341 | PEDRA ARDOSIA VERDE 30 x 40cm | M2 |  | 13 | 2,6000 | 33.8
099050 | PEDREIRO | H |  | 7.15 | 0,6190 | 4.43
099900 | SERVENTE | H |  | 5.2 | 1,1340 | 5.9
| LEIS SOCIAIS (88.46%) |  |  | 0 | 0,0000 | 9.14
| TOTAL : |  |  |  |  | 63.34
100988 | COB+EST MAD+TELHA GRAVICOLOR COLINA TERRACOTA-2 AGUAS |  |  |  | M2
COD | DESCRIÇÃO | UNI |  | PREÇO UNIT | INDICE | PREÇO TOTAL
001272 | VIGA MADEIRA DE LEI 7,5x12cm (3""x4,5""-0,009m3) | M |  | 27.75 | 0,7490 | 20.78
001450 | PREGO FERRO GALVANIZADO 16x24 (285 un/kg) | KG |  | 4.75 | 0,3780 | 1.8
001825 | MADEIRA DE LEI-RIPA 5x1,5cm | M |  | 3.2 | 4,7820 | 15.3
003256 | VIGA MADEIRA DE LEI 7,5x23cm (3""x9""-0,009m3) | M |  | 27.75 | 0,5620 | 15.6
004635 | CAIBRO MADEIRA DE LEI 6x5cm-(0,003m3) | M |  | 9.25 | 2,1680 | 20.05
013008 | VIGA MADEIRA DE LEI 7,5x16cm (3""x6""-0,012m3) | M |  | 37 | 0,6720 | 24.86
028413 | DURAFOIL MANTA DE SUB COBERTURA PARA TELHADOS | M2 |  | 8 | 1,2000 | 9.6
045896 | TELHA GRAVICOLOR COLINA TERRACOTA | UN |  | 24.88 | 2,2200 | 55.23
099135 | CARPINTEIRO DE TELHADOS | H |  | 7.7 | 4,9490 | 38.11
099449 | AJUDANTE DE CARPINTEIRO | H |  | 5.2 | 3,9180 | 20.37
| LEIS SOCIAIS (88.46%) |  |  | 0 | 0,0000 | 51.73
| TOTAL : |  |  |  |  | 273.43
100989 | COBERTURA TELHA GRAVICOLOR COLINA TERRACOTA-2 AGUAS |  |  |  | M2
COD | DESCRIÇÃO | UNI |  | PREÇO UNIT | INDICE | PREÇO TOTAL
001450 | PREGO FERRO GALVANIZADO 16x24 (285 un/kg) | KG |  | 4.75 | 0,3780 | 1.8
028413 | DURAFOIL MANTA DE SUB COBERTURA PARA TELHADOS | M2 |  | 8 | 1,2000 | 9.6
045896 | TELHA GRAVICOLOR COLINA TERRACOTA | UN |  | 24.88 | 2,2200 | 55.23
099135 | CARPINTEIRO DE TELHADOS | H |  | 7.7 | 2,5600 | 19.71
099449 | AJUDANTE DE CARPINTEIRO | H |  | 5.2 | 2,5600 | 13.31
| LEIS SOCIAIS (88.46%) |  |  | 0 | 0,0000 | 29.21
| TOTAL : |  |  |  |  | 128.86
110 | ESQUADRIAS DE MADEIRA
110002 | PORTA COMPLETA MADEIRA 1 FL.0,80x2,10m-EXT.OLEO-FER.SOCIAL |  |  |  | UN
COD | DESCRIÇÃO | UNI |  | PREÇO UNIT | INDICE | PREÇO TOTAL
000050 | CIMENTO PORTLAND CP III 32RS NBR 11578 (quilo) | KG |  | 0.5 | 6,1840 | 3.09
000100 | AREIA GROSSA LAVADA | M3 |  | 83 | 0,0140 | 1.16
001349 | ALIZAR/MOLDURA MADEIRA DE LEI 1,5x4,5cm PARA PINTURA | M |  | 20 | 10,1000 | 202
002203 | TACO DE MADEIRA PARA FIXACAO DE ESQUADRIAS/CAIXILHOS | UN |  | 0.52 | 6,0000 | 3.12
002604 | MASSA OLEO PARA MADEIRA - CORAL | GL |  | 62.2 | 0,1200 | 7.46
002605 | LIXA PARA MASSA A257 GRAO 60 | UN |  | 1.6 | 1,5000 | 2.4
002608 | TINTA ESMALTE BRILHANTE - CORAL | GL |  | 54.9 | 0,0900 | 4.94
004776 | PREGO FERRO GALVANIZADO 19x36 (109 un/kg) | KG |  | 15 | 0,1360 | 2.04
008270 | PORTA INTERNA SEMI OCA PARA PINTURA (60/70/80/90cm) | UN |  | 75.35 | 1,0000 | 75.35
012723 | FECHADURA PADRAO SOCIAL CROMADO PORTA EXTERNA | UN |  | 120 | 1,0000 | 120
012743 | DOBRADICA FERRO GALVANIZADO 1.1/2""x 3"" | UN |  | 4.2 | 3,0000 | 12.6
014213 | PREGO FERRO GALVANIZADO 15x15 (636 un/kg) | KG |  | 14 | 0,0360 | 0.5
040264 | ADUELA/BATENTE/MARCO/CAXONETE(60/90cm)MADEIRA P/PINTURA | UN |  | 84.95 | 1,0000 | 84.95
099360 | CARPINTEIRO DE ESQUADRIA | H |  | 8.35 | 18,0000 | 150.3
099449 | AJUDANTE DE CARPINTEIRO | H |  | 5.2 | 22,7000 | 118.04
099550 | PINTOR | H |  | 7.15 | 4,2000 | 30.03
099804 | AJUDANTE DE PINTOR | H |  | 5.2 | 4,2000 | 21.84
| LEIS SOCIAIS (88.46%) |  |  | 0 | 0,0000 | 283.26
| TOTAL : |  |  |  |  | 1123.08
110003 | ARMARIO SUSPENSO MAD.DE LEI,REVESTIDO LAMINADO-C/PORTAS |  |  |  | M2
COD | DESCRIÇÃO | UNI |  | PREÇO UNIT | INDICE | PREÇO TOTAL
006468 | ARMARIO MADEIRA REVESTIDO EM LAMINADO | M2 |  | 316 | 1,0000 | 316
099014 | MARCENEIRO 1a. CLASSE | H |  | 7.7 | 6,8050 | 52.4
099415 | AJUDANTE DE MARCENEIRO | H |  | 5.2 | 5,3610 | 27.88
| LEIS SOCIAIS (88.46%) |  |  | 0 | 0,0000 | 71.02
| TOTAL : |  |  |  |  | 467.3
110005 | COLOCACAO DE ADUELA E ALIZAR MADEIRA DE LEI-VAO 0,80x2,10m |  |  |  | UN
COD | DESCRIÇÃO | UNI |  | PREÇO UNIT | INDICE | PREÇO TOTAL
000050 | CIMENTO PORTLAND CP III 32RS NBR 11578 (quilo) | KG |  | 0.5 | 5,1840 | 2.59
000100 | AREIA GROSSA LAVADA | M3 |  | 83 | 0,0120 | 1
001349 | ALIZAR/MOLDURA MADEIRA DE LEI 1,5x4,5cm PARA PINTURA | M |  | 20 | 11,8000 | 236
002203 | TACO DE MADEIRA PARA FIXACAO DE ESQUADRIAS/CAIXILHOS | UN |  | 0.52 | 6,0000 | 3.12
004776 | PREGO FERRO GALVANIZADO 19x36 (109 un/kg) | KG |  | 15 | 0,0920 | 1.38
014213 | PREGO FERRO GALVANIZADO 15x15 (636 un/kg) | KG |  | 14 | 0,0280 | 0.39
040264 | ADUELA/BATENTE/MARCO/CAXONETE(60/90cm)MADEIRA P/PINTURA | UN |  | 84.95 | 1,0000 | 84.95
099360 | CARPINTEIRO DE ESQUADRIA | H |  | 8.35 | 1,6080 | 13.43
099449 | AJUDANTE DE CARPINTEIRO | H |  | 5.2 | 1,5050 | 7.83
| LEIS SOCIAIS (88.46%) |  |  | 0 | 0,0000 | 18.81
| TOTAL : |  |  |  |  | 369.5
110009 | PORTA COMPLETA MADEIRA 1 FL.0.80x2.10m EXTERNA OLEO/FER. |  |  |  | UN
COD | DESCRIÇÃO | UNI |  | PREÇO UNIT | INDICE | PREÇO TOTAL
000050 | CIMENTO PORTLAND CP III 32RS NBR 11578 (quilo) | KG |  | 0.5 | 5,1840 | 2.59
000100 | AREIA GROSSA LAVADA | M3 |  | 83 | 0,0120 | 1
001313 | PORTA MADEIRA LISA PARA PINTURA (60/70/80/90cm) | UN |  | 73.44 | 1,0000 | 73.44
001349 | ALIZAR/MOLDURA MADEIRA DE LEI 1,5x4,5cm PARA PINTURA | M |  | 20 | 11,0000 | 220
002203 | TACO DE MADEIRA PARA FIXACAO DE ESQUADRIAS/CAIXILHOS | UN |  | 0.52 | 6,0000 | 3.12
002605 | LIXA PARA MASSA A257 GRAO 60 | UN |  | 1.6 | 1,5000 | 2.4
002608 | TINTA ESMALTE BRILHANTE - CORAL | GL |  | 54.9 | 0,0850 | 4.67
004776 | PREGO FERRO GALVANIZADO 19x36 (109 un/kg) | KG |  | 15 | 0,0920 | 1.38
008030 | FECHADURA EXTERNA CROMADA PADRAO SUPERIOR PAPAIZ 357 | UN |  | 269 | 1,0000 | 269
012743 | DOBRADICA FERRO GALVANIZADO 1.1/2""x 3"" | UN |  | 4.2 | 3,0000 | 12.6
014213 | PREGO FERRO GALVANIZADO 15x15 (636 un/kg) | KG |  | 14 | 0,0280 | 0.39
040264 | ADUELA/BATENTE/MARCO/CAXONETE(60/90cm)MADEIRA P/PINTURA | UN |  | 84.95 | 1,0000 | 84.95
099360 | CARPINTEIRO DE ESQUADRIA | H |  | 8.35 | 18,5580 | 154.96
099449 | AJUDANTE DE CARPINTEIRO | H |  | 5.2 | 14,8460 | 77.2
099550 | PINTOR | H |  | 7.15 | 1,6500 | 11.8
099804 | AJUDANTE DE PINTOR | H |  | 5.2 | 1,6500 | 8.58
| LEIS SOCIAIS (88.46%) |  |  | 0 | 0,0000 | 223.4
| TOTAL : |  |  |  |  | 1151.48
110010 | PORTA COMPLETA MADEIRA 1 FL.O,60x2,10m OLEO-FERRAGENS |  |  |  | UN
COD | DESCRIÇÃO | UNI |  | PREÇO UNIT | INDICE | PREÇO TOTAL
000050 | CIMENTO PORTLAND CP III 32RS NBR 11578 (quilo) | KG |  | 0.5 | 5,1840 | 2.59
001313 | PORTA MADEIRA LISA PARA PINTURA (60/70/80/90cm) | UN |  | 73.44 | 1,0000 | 73.44
001349 | ALIZAR/MOLDURA MADEIRA DE LEI 1,5x4,5cm PARA PINTURA | M |  | 20 | 10,8000 | 216
002203 | TACO DE MADEIRA PARA FIXACAO DE ESQUADRIAS/CAIXILHOS | UN |  | 0.52 | 6,0000 | 3.12
002604 | MASSA OLEO PARA MADEIRA - CORAL | GL |  | 62.2 | 0,2300 | 14.31
002605 | LIXA PARA MASSA A257 GRAO 60 | UN |  | 1.6 | 1,5000 | 2.4
002608 | TINTA ESMALTE BRILHANTE - CORAL | GL |  | 54.9 | 0,4800 | 26.35
004776 | PREGO FERRO GALVANIZADO 19x36 (109 un/kg) | KG |  | 15 | 0,0920 | 1.38
008624 | ADUELA/MARCO/BATENTE MADEIRA 3,5x14cm P/PINTURA | M |  | 119 | 1,0000 | 119
012727 | FECHADURA INTERNA CLASIC LA FONTE 330 ST 70mm | UN |  | 271.27 | 1,0000 | 271.27
012743 | DOBRADICA FERRO GALVANIZADO 1.1/2""x 3"" | UN |  | 4.2 | 3,0000 | 12.6
014213 | PREGO FERRO GALVANIZADO 15x15 (636 un/kg) | KG |  | 14 | 0,0280 | 0.39
099360 | CARPINTEIRO DE ESQUADRIA | H |  | 8.35 | 3,7120 | 31
099449 | AJUDANTE DE CARPINTEIRO | H |  | 5.2 | 2,8870 | 15.01
099550 | PINTOR | H |  | 7.15 | 4,2270 | 30.22
099804 | AJUDANTE DE PINTOR | H |  | 5.2 | 4,2270 | 21.98
| LEIS SOCIAIS (88.46%) |  |  | 0 | 0,0000 | 86.88
| TOTAL : |  |  |  |  | 927.94
110011 | PORTA COMPLETA MADEIRA 1 FL.0,70x2,10m-INTERNA/OLEO/FERRAGEN |  |  |  | UN
COD | DESCRIÇÃO | UNI |  | PREÇO UNIT | INDICE | PREÇO TOTAL
000050 | CIMENTO PORTLAND CP III 32RS NBR 11578 (quilo) | KG |  | 0.5 | 5,1840 | 2.59
000100 | AREIA GROSSA LAVADA | M3 |  | 83 | 0,0120 | 1
001349 | ALIZAR/MOLDURA MADEIRA DE LEI 1,5x4,5cm PARA PINTURA | M |  | 20 | 10,7790 | 215.58
002203 | TACO DE MADEIRA PARA FIXACAO DE ESQUADRIAS/CAIXILHOS | UN |  | 0.52 | 6,0000 | 3.12
002604 | MASSA OLEO PARA MADEIRA - CORAL | GL |  | 62.2 | 0,2300 | 14.31
002605 | LIXA PARA MASSA A257 GRAO 60 | UN |  | 1.6 | 1,5000 | 2.4
002608 | TINTA ESMALTE BRILHANTE - CORAL | GL |  | 54.9 | 0,5300 | 29.1
004776 | PREGO FERRO GALVANIZADO 19x36 (109 un/kg) | KG |  | 15 | 0,0920 | 1.38
008270 | PORTA INTERNA SEMI OCA PARA PINTURA (60/70/80/90cm) | UN |  | 75.35 | 1,0000 | 75.35
012727 | FECHADURA INTERNA CLASIC LA FONTE 330 ST 70mm | UN |  | 271.27 | 1,0000 | 271.27
012743 | DOBRADICA FERRO GALVANIZADO 1.1/2""x 3"" | UN |  | 4.2 | 3,0000 | 12.6
014213 | PREGO FERRO GALVANIZADO 15x15 (636 un/kg) | KG |  | 14 | 0,0280 | 0.39
040264 | ADUELA/BATENTE/MARCO/CAXONETE(60/90cm)MADEIRA P/PINTURA | UN |  | 84.95 | 1,0000 | 84.95
099360 | CARPINTEIRO DE ESQUADRIA | H |  | 8.35 | 3,6000 | 30.06
099449 | AJUDANTE DE CARPINTEIRO | H |  | 5.2 | 2,8000 | 14.56
099550 | PINTOR | H |  | 7.15 | 4,2700 | 30.53
099804 | AJUDANTE DE PINTOR | H |  | 5.2 | 4,2700 | 22.2
| LEIS SOCIAIS (88.46%) |  |  | 0 | 0,0000 | 86.12
| TOTAL : |  |  |  |  | 897.51
110012 | PORTA COMPLETA MADEIRA 1 FL.0,80x2,10m-LISA-OLEO/FERRAGENS |  |  |  | UN
COD | DESCRIÇÃO | UNI |  | PREÇO UNIT | INDICE | PREÇO TOTAL
000050 | CIMENTO PORTLAND CP III 32RS NBR 11578 (quilo) | KG |  | 0.5 | 5,1840 | 2.59
000100 | AREIA GROSSA LAVADA | M3 |  | 83 | 0,0120 | 1
001313 | PORTA MADEIRA LISA PARA PINTURA (60/70/80/90cm) | UN |  | 73.44 | 1,0000 | 73.44
001349 | ALIZAR/MOLDURA MADEIRA DE LEI 1,5x4,5cm PARA PINTURA | M |  | 20 | 11,8000 | 236
002203 | TACO DE MADEIRA PARA FIXACAO DE ESQUADRIAS/CAIXILHOS | UN |  | 0.52 | 6,0000 | 3.12
002604 | MASSA OLEO PARA MADEIRA - CORAL | GL |  | 62.2 | 0,2300 | 14.31
002605 | LIXA PARA MASSA A257 GRAO 60 | UN |  | 1.6 | 1,5000 | 2.4
002608 | TINTA ESMALTE BRILHANTE - CORAL | GL |  | 54.9 | 0,5300 | 29.1
004776 | PREGO FERRO GALVANIZADO 19x36 (109 un/kg) | KG |  | 15 | 0,0920 | 1.38
014213 | PREGO FERRO GALVANIZADO 15x15 (636 un/kg) | KG |  | 14 | 0,0280 | 0.39
040264 | ADUELA/BATENTE/MARCO/CAXONETE(60/90cm)MADEIRA P/PINTURA | UN |  | 84.95 | 1,0000 | 84.95
099360 | CARPINTEIRO DE ESQUADRIA | H |  | 8.35 | 3,7120 | 31
099449 | AJUDANTE DE CARPINTEIRO | H |  | 5.2 | 2,8870 | 15.01
099550 | PINTOR | H |  | 7.15 | 4,9490 | 35.39
099804 | AJUDANTE DE PINTOR | H |  | 5.2 | 4,9490 | 25.73
| LEIS SOCIAIS (88.46%) |  |  | 0 | 0,0000 | 94.77
| TOTAL : |  |  |  |  | 650.58
110013 | PORTA COMPLETA MADEIRA 1 FL.0,90x2,10m INTERNA-OLEO-FERRAGEN |  |  |  | UN
COD | DESCRIÇÃO | UNI |  | PREÇO UNIT | INDICE | PREÇO TOTAL
000050 | CIMENTO PORTLAND CP III 32RS NBR 11578 (quilo) | KG |  | 0.5 | 5,1840 | 2.59
000100 | AREIA GROSSA LAVADA | M3 |  | 83 | 0,0120 | 1
001349 | ALIZAR/MOLDURA MADEIRA DE LEI 1,5x4,5cm PARA PINTURA | M |  | 20 | 11,9600 | 239.2
002203 | TACO DE MADEIRA PARA FIXACAO DE ESQUADRIAS/CAIXILHOS | UN |  | 0.52 | 6,0000 | 3.12
002604 | MASSA OLEO PARA MADEIRA - CORAL | GL |  | 62.2 | 0,2300 | 14.31
002605 | LIXA PARA MASSA A257 GRAO 60 | UN |  | 1.6 | 1,5000 | 2.4
002608 | TINTA ESMALTE BRILHANTE - CORAL | GL |  | 54.9 | 0,5600 | 30.74
004776 | PREGO FERRO GALVANIZADO 19x36 (109 un/kg) | KG |  | 15 | 0,0920 | 1.38
008270 | PORTA INTERNA SEMI OCA PARA PINTURA (60/70/80/90cm) | UN |  | 75.35 | 1,0000 | 75.35
012727 | FECHADURA INTERNA CLASIC LA FONTE 330 ST 70mm | UN |  | 271.27 | 1,0000 | 271.27
012743 | DOBRADICA FERRO GALVANIZADO 1.1/2""x 3"" | UN |  | 4.2 | 3,0000 | 12.6
014213 | PREGO FERRO GALVANIZADO 15x15 (636 un/kg) | KG |  | 14 | 0,0280 | 0.39
040264 | ADUELA/BATENTE/MARCO/CAXONETE(60/90cm)MADEIRA P/PINTURA | UN |  | 84.95 | 1,0000 | 84.95
099360 | CARPINTEIRO DE ESQUADRIA | H |  | 8.35 | 3,6000 | 30.06
099449 | AJUDANTE DE CARPINTEIRO | H |  | 5.2 | 2,8000 | 14.56
099550 | PINTOR | H |  | 7.15 | 4,9000 | 35.04
099804 | AJUDANTE DE PINTOR | H |  | 5.2 | 4,9000 | 25.48
| LEIS SOCIAIS (88.46%) |  |  | 0 | 0,0000 | 93.01
| TOTAL : |  |  |  |  | 937.45
110014 | PORTA COMPLETA MADEIRA 1 FL.1,00x2,10m |  |  |  | UN
COD | DESCRIÇÃO | UNI |  | PREÇO UNIT | INDICE | PREÇO TOTAL
000050 | CIMENTO PORTLAND CP III 32RS NBR 11578 (quilo) | KG |  | 0.5 | 5,1840 | 2.59
000100 | AREIA GROSSA LAVADA | M3 |  | 83 | 0,0120 | 1
001349 | ALIZAR/MOLDURA MADEIRA DE LEI 1,5x4,5cm PARA PINTURA | M |  | 20 | 12,0400 | 240.8
002203 | TACO DE MADEIRA PARA FIXACAO DE ESQUADRIAS/CAIXILHOS | UN |  | 0.52 | 6,0000 | 3.12
004776 | PREGO FERRO GALVANIZADO 19x36 (109 un/kg) | KG |  | 15 | 0,1100 | 1.65
008624 | ADUELA/MARCO/BATENTE MADEIRA 3,5x14cm P/PINTURA | M |  | 119 | 6,1200 | 728.28
014213 | PREGO FERRO GALVANIZADO 15x15 (636 un/kg) | KG |  | 14 | 0,0300 | 0.42
080108 | PORTA MADEIRA LISA PINTURA 1,00x2,10 | UN |  | 73.44 | 1,0000 | 73.44
099360 | CARPINTEIRO DE ESQUADRIA | H |  | 8.35 | 3,7120 | 31
099449 | AJUDANTE DE CARPINTEIRO | H |  | 5.2 | 2,8870 | 15.01
| LEIS SOCIAIS (88.46%) |  |  | 0 | 0,0000 | 40.7
| TOTAL : |  |  |  |  | 1138.01
110015 | PORTA COMPLETA MADEIRA 1 FL.1,20x2,10m-INTERNA |  |  |  | UN
COD | DESCRIÇÃO | UNI |  | PREÇO UNIT | INDICE | PREÇO TOTAL
000050 | CIMENTO PORTLAND CP III 32RS NBR 11578 (quilo) | KG |  | 0.5 | 6,9120 | 3.46
000100 | AREIA GROSSA LAVADA | M3 |  | 83 | 0,0160 | 1.33
001349 | ALIZAR/MOLDURA MADEIRA DE LEI 1,5x4,5cm PARA PINTURA | M |  | 20 | 11,1600 | 223.2
002203 | TACO DE MADEIRA PARA FIXACAO DE ESQUADRIAS/CAIXILHOS | UN |  | 0.52 | 8,0000 | 4.16
004776 | PREGO FERRO GALVANIZADO 19x36 (109 un/kg) | KG |  | 15 | 0,1100 | 1.65
008624 | ADUELA/MARCO/BATENTE MADEIRA 3,5x14cm P/PINTURA | M |  | 119 | 5,7500 | 684.25
014213 | PREGO FERRO GALVANIZADO 15x15 (636 un/kg) | KG |  | 14 | 0,0300 | 0.42
080106 | PORTA MADEIRA LISA PINTURA 1,20x2,10m | UN |  | 80.78 | 1,0000 | 80.78
099360 | CARPINTEIRO DE ESQUADRIA | H |  | 8.35 | 3,7120 | 31
099449 | AJUDANTE DE CARPINTEIRO | H |  | 5.2 | 2,8870 | 15.01
| LEIS SOCIAIS (88.46%) |  |  | 0 | 0,0000 | 40.7
| TOTAL : |  |  |  |  | 1085.96
110016 | PORTA COMPLETA MADEIRA 2 FL.1,60x2,10m LISA |  |  |  | UN
COD | DESCRIÇÃO | UNI |  | PREÇO UNIT | INDICE | PREÇO TOTAL
000050 | CIMENTO PORTLAND CP III 32RS NBR 11578 (quilo) | KG |  | 0.5 | 6,9120 | 3.46
000100 | AREIA GROSSA LAVADA | M3 |  | 83 | 0,0160 | 1.33
000699 | PORTA MADEIRA LISA PINTURA 0,80x2,10m | UN |  | 82 | 2,0000 | 164
001349 | ALIZAR/MOLDURA MADEIRA DE LEI 1,5x4,5cm PARA PINTURA | M |  | 20 | 12,5400 | 250.8
002203 | TACO DE MADEIRA PARA FIXACAO DE ESQUADRIAS/CAIXILHOS | UN |  | 0.52 | 10,0000 | 5.2
004776 | PREGO FERRO GALVANIZADO 19x36 (109 un/kg) | KG |  | 15 | 0,1100 | 1.65
008624 | ADUELA/MARCO/BATENTE MADEIRA 3,5x14cm P/PINTURA | M |  | 119 | 6,2700 | 746.13
014213 | PREGO FERRO GALVANIZADO 15x15 (636 un/kg) | KG |  | 14 | 0,0300 | 0.42
099360 | CARPINTEIRO DE ESQUADRIA | H |  | 8.35 | 4,7000 | 39.25
099449 | AJUDANTE DE CARPINTEIRO | H |  | 5.2 | 3,6000 | 18.72
| LEIS SOCIAIS (88.46%) |  |  | 0 | 0,0000 | 51.28
| TOTAL : |  |  |  |  | 1282.24
110018 | PORTA COMPLETA MADEIRA 2 FL.1,20x2,10m REV.LAMINADO |  |  |  | UN
COD | DESCRIÇÃO | UNI |  | PREÇO UNIT | INDICE | PREÇO TOTAL
000050 | CIMENTO PORTLAND CP III 32RS NBR 11578 (quilo) | KG |  | 0.5 | 6,9120 | 3.46
000100 | AREIA GROSSA LAVADA | M3 |  | 83 | 0,0160 | 1.33
000157 | LAMINADO MELAMINICO 1,3mm 1,25x3,08m (3,85m2)FOS/BRILHO | M2 |  | 22 | 5,5400 | 121.88
000769 | PORTA MADEIRA LISA PINTURA 0,60x2,10m | UN |  | 80 | 2,0000 | 160
001349 | ALIZAR/MOLDURA MADEIRA DE LEI 1,5x4,5cm PARA PINTURA | M |  | 20 | 10,2000 | 204
002203 | TACO DE MADEIRA PARA FIXACAO DE ESQUADRIAS/CAIXILHOS | UN |  | 0.52 | 8,0000 | 4.16
004776 | PREGO FERRO GALVANIZADO 19x36 (109 un/kg) | KG |  | 15 | 0,1100 | 1.65
008272 | COLA PARA LAMINADO FORMICA 3,78kg/m2 | KG |  | 12 | 0,8300 | 9.96
008624 | ADUELA/MARCO/BATENTE MADEIRA 3,5x14cm P/PINTURA | M |  | 119 | 5,1000 | 606.9
012724 | FECHADURA LA FONTE Arquiteto 6236-ESPELHO - Cromado Brilhant | UN |  | 268.13 | 1,0000 | 268.13
012743 | DOBRADICA FERRO GALVANIZADO 1.1/2""x 3"" | UN |  | 4.2 | 6,0000 | 25.2
014213 | PREGO FERRO GALVANIZADO 15x15 (636 un/kg) | KG |  | 14 | 0,0300 | 0.42
099360 | CARPINTEIRO DE ESQUADRIA | H |  | 8.35 | 18,0800 | 150.97
099449 | AJUDANTE DE CARPINTEIRO | H |  | 5.2 | 12,7000 | 66.04
| LEIS SOCIAIS (88.46%) |  |  | 0 | 0,0000 | 191.97
| TOTAL : |  |  |  |  | 1816.07
110019 | PORTA COMPLETA MADEIRA 1 FL.0,60x1,60m-REV.LAMINADO |  |  |  | UN
COD | DESCRIÇÃO | UNI |  | PREÇO UNIT | INDICE | PREÇO TOTAL
000050 | CIMENTO PORTLAND CP III 32RS NBR 11578 (quilo) | KG |  | 0.5 | 5,1840 | 2.59
000100 | AREIA GROSSA LAVADA | M3 |  | 83 | 0,0120 | 1
000157 | LAMINADO MELAMINICO 1,3mm 1,25x3,08m (3,85m2)FOS/BRILHO | M2 |  | 22 | 2,7690 | 60.92
001349 | ALIZAR/MOLDURA MADEIRA DE LEI 1,5x4,5cm PARA PINTURA | M |  | 20 | 9,8000 | 196
002203 | TACO DE MADEIRA PARA FIXACAO DE ESQUADRIAS/CAIXILHOS | UN |  | 0.52 | 6,0000 | 3.12
004776 | PREGO FERRO GALVANIZADO 19x36 (109 un/kg) | KG |  | 15 | 0,0920 | 1.38
008270 | PORTA INTERNA SEMI OCA PARA PINTURA (60/70/80/90cm) | UN |  | 75.35 | 1,0000 | 75.35
008272 | COLA PARA LAMINADO FORMICA 3,78kg/m2 | KG |  | 12 | 0,8400 | 10.08
014213 | PREGO FERRO GALVANIZADO 15x15 (636 un/kg) | KG |  | 14 | 0,0280 | 0.39
040264 | ADUELA/BATENTE/MARCO/CAXONETE(60/90cm)MADEIRA P/PINTURA | UN |  | 84.95 | 1,0000 | 84.95
099360 | CARPINTEIRO DE ESQUADRIA | H |  | 8.35 | 18,2300 | 152.22
099449 | AJUDANTE DE CARPINTEIRO | H |  | 5.2 | 19,7500 | 102.7
| LEIS SOCIAIS (88.46%) |  |  | 0 | 0,0000 | 225.5
| TOTAL : |  |  |  |  | 916.2
110020 | PORTA COMPLETA MADEIRA 2 FL.1,00x2,10m REV.LAMINADO |  |  |  | UN
COD | DESCRIÇÃO | UNI |  | PREÇO UNIT | INDICE | PREÇO TOTAL
000050 | CIMENTO PORTLAND CP III 32RS NBR 11578 (quilo) | KG |  | 0.5 | 6,9120 | 3.46
000100 | AREIA GROSSA LAVADA | M3 |  | 83 | 0,0160 | 1.33
000157 | LAMINADO MELAMINICO 1,3mm 1,25x3,08m (3,85m2)FOS/BRILHO | M2 |  | 22 | 4,6200 | 101.64
001349 | ALIZAR/MOLDURA MADEIRA DE LEI 1,5x4,5cm PARA PINTURA | M |  | 20 | 10,1000 | 202
002203 | TACO DE MADEIRA PARA FIXACAO DE ESQUADRIAS/CAIXILHOS | UN |  | 0.52 | 8,0000 | 4.16
004776 | PREGO FERRO GALVANIZADO 19x36 (109 un/kg) | KG |  | 15 | 0,1100 | 1.65
008270 | PORTA INTERNA SEMI OCA PARA PINTURA (60/70/80/90cm) | UN |  | 75.35 | 2,0000 | 150.7
008272 | COLA PARA LAMINADO FORMICA 3,78kg/m2 | KG |  | 12 | 0,6900 | 8.28
008624 | ADUELA/MARCO/BATENTE MADEIRA 3,5x14cm P/PINTURA | M |  | 119 | 5,0500 | 600.95
014213 | PREGO FERRO GALVANIZADO 15x15 (636 un/kg) | KG |  | 14 | 0,0300 | 0.42
099360 | CARPINTEIRO DE ESQUADRIA | H |  | 8.35 | 7,7000 | 64.3
099449 | AJUDANTE DE CARPINTEIRO | H |  | 5.2 | 6,0000 | 31.2
| LEIS SOCIAIS (88.46%) |  |  | 0 | 0,0000 | 84.48
| TOTAL : |  |  |  |  | 1254.57
110021 | PORTA COMPLETA MADEIRA 1 FL.1,00x1,80m |  |  |  | UN
COD | DESCRIÇÃO | UNI |  | PREÇO UNIT | INDICE | PREÇO TOTAL
000050 | CIMENTO PORTLAND CP III 32RS NBR 11578 (quilo) | KG |  | 0.5 | 3,4560 | 1.73
000100 | AREIA GROSSA LAVADA | M3 |  | 83 | 0,0080 | 0.66
001349 | ALIZAR/MOLDURA MADEIRA DE LEI 1,5x4,5cm PARA PINTURA | M |  | 20 | 10,8000 | 216
002203 | TACO DE MADEIRA PARA FIXACAO DE ESQUADRIAS/CAIXILHOS | UN |  | 0.52 | 4,0000 | 2.08
004776 | PREGO FERRO GALVANIZADO 19x36 (109 un/kg) | KG |  | 15 | 0,1100 | 1.65
008624 | ADUELA/MARCO/BATENTE MADEIRA 3,5x14cm P/PINTURA | M |  | 119 | 4,6000 | 547.4
014213 | PREGO FERRO GALVANIZADO 15x15 (636 un/kg) | KG |  | 14 | 0,0300 | 0.42
080100 | PORTA MADEIRA LISA PINTURA 1,00x1,80m | UN |  | 73.44 | 1,0000 | 73.44
099360 | CARPINTEIRO DE ESQUADRIA | H |  | 8.35 | 3,7120 | 31
099449 | AJUDANTE DE CARPINTEIRO | H |  | 5.2 | 2,8870 | 15.01
099900 | SERVENTE | H |  | 5.2 | 1,6500 | 8.58
| LEIS SOCIAIS (88.46%) |  |  | 0 | 0,0000 | 48.29
| TOTAL : |  |  |  |  | 946.26
110022 | BASCULANTE DE MADEIRA EM CEDRO |  |  |  | M2
COD | DESCRIÇÃO | UNI |  | PREÇO UNIT | INDICE | PREÇO TOTAL
004170 | BASCULANTE DE MADEIRA EM CEDRO | M2 |  | 186 | 1,0000 | 186
099360 | CARPINTEIRO DE ESQUADRIA | H |  | 8.35 | 1,8560 | 15.5
099449 | AJUDANTE DE CARPINTEIRO | H |  | 5.2 | 2,6810 | 13.94
| LEIS SOCIAIS (88.46%) |  |  | 0 | 0,0000 | 26.04
| TOTAL : |  |  |  |  | 241.48
110023 | PORTA COMPLETA MADEIRA 1 FL.0.80x2.10m-EXT.C/ALMOF.-OLEO/FER |  |  |  | UN
COD | DESCRIÇÃO | UNI |  | PREÇO UNIT | INDICE | PREÇO TOTAL
000050 | CIMENTO PORTLAND CP III 32RS NBR 11578 (quilo) | KG |  | 0.5 | 5,1840 | 2.59
000100 | AREIA GROSSA LAVADA | M3 |  | 83 | 0,0120 | 1
001349 | ALIZAR/MOLDURA MADEIRA DE LEI 1,5x4,5cm PARA PINTURA | M |  | 20 | 11,0000 | 220
002203 | TACO DE MADEIRA PARA FIXACAO DE ESQUADRIAS/CAIXILHOS | UN |  | 0.52 | 6,0000 | 3.12
002605 | LIXA PARA MASSA A257 GRAO 60 | UN |  | 1.6 | 1,5000 | 2.4
002608 | TINTA ESMALTE BRILHANTE - CORAL | GL |  | 54.9 | 0,0850 | 4.67
004776 | PREGO FERRO GALVANIZADO 19x36 (109 un/kg) | KG |  | 15 | 0,0920 | 1.38
008030 | FECHADURA EXTERNA CROMADA PADRAO SUPERIOR PAPAIZ 357 | UN |  | 269 | 1,0000 | 269
012743 | DOBRADICA FERRO GALVANIZADO 1.1/2""x 3"" | UN |  | 4.2 | 3,0000 | 12.6
014213 | PREGO FERRO GALVANIZADO 15x15 (636 un/kg) | KG |  | 14 | 28,0000 | 392
040264 | ADUELA/BATENTE/MARCO/CAXONETE(60/90cm)MADEIRA P/PINTURA | UN |  | 84.95 | 1,0000 | 84.95
080221 | PORTA MADEIRA COM ALMOFADAS 0,80x2,10m (1,68m2) | UN |  | 102.8 | 1,0000 | 102.8
099360 | CARPINTEIRO DE ESQUADRIA | H |  | 8.35 | 18,5580 | 154.96
099449 | AJUDANTE DE CARPINTEIRO | H |  | 5.2 | 14,8460 | 77.2
099550 | PINTOR | H |  | 7.15 | 1,6500 | 11.8
099804 | AJUDANTE DE PINTOR | H |  | 5.2 | 1,6500 | 8.58
| LEIS SOCIAIS (88.46%) |  |  | 0 | 0,0000 | 223.4
| TOTAL : |  |  |  |  | 1572.45
110025 | PORTA COMPLETA MADEIRA 2 FL.1,20x2,10m-COM FERRAGENS |  |  |  | UN
COD | DESCRIÇÃO | UNI |  | PREÇO UNIT | INDICE | PREÇO TOTAL
000050 | CIMENTO PORTLAND CP III 32RS NBR 11578 (quilo) | KG |  | 0.5 | 6,9120 | 3.46
000100 | AREIA GROSSA LAVADA | M3 |  | 83 | 0,0160 | 1.33
000769 | PORTA MADEIRA LISA PINTURA 0,60x2,10m | UN |  | 80 | 2,0000 | 160
001349 | ALIZAR/MOLDURA MADEIRA DE LEI 1,5x4,5cm PARA PINTURA | M |  | 20 | 11,0190 | 220.38
002203 | TACO DE MADEIRA PARA FIXACAO DE ESQUADRIAS/CAIXILHOS | UN |  | 0.52 | 6,0000 | 3.12
004776 | PREGO FERRO GALVANIZADO 19x36 (109 un/kg) | KG |  | 15 | 0,1100 | 1.65
008624 | ADUELA/MARCO/BATENTE MADEIRA 3,5x14cm P/PINTURA | M |  | 119 | 5,5090 | 655.57
012724 | FECHADURA LA FONTE Arquiteto 6236-ESPELHO - Cromado Brilhant | UN |  | 268.13 | 1,0000 | 268.13
012743 | DOBRADICA FERRO GALVANIZADO 1.1/2""x 3"" | UN |  | 4.2 | 6,0000 | 25.2
014213 | PREGO FERRO GALVANIZADO 15x15 (636 un/kg) | KG |  | 14 | 0,0300 | 0.42
099360 | CARPINTEIRO DE ESQUADRIA | H |  | 8.35 | 9,3820 | 78.34
099449 | AJUDANTE DE CARPINTEIRO | H |  | 5.2 | 7,2170 | 37.53
| LEIS SOCIAIS (88.46%) |  |  | 0 | 0,0000 | 102.5
| TOTAL : |  |  |  |  | 1557.63
110026 | PORTA COMPLETA MADEIRA 2 FL.1,40x2,10m REV.LAMINADO |  |  |  | UN
COD | DESCRIÇÃO | UNI |  | PREÇO UNIT | INDICE | PREÇO TOTAL
000050 | CIMENTO PORTLAND CP III 32RS NBR 11578 (quilo) | KG |  | 0.5 | 6,9120 | 3.46
000100 | AREIA GROSSA LAVADA | M3 |  | 83 | 0,0160 | 1.33
000157 | LAMINADO MELAMINICO 1,3mm 1,25x3,08m (3,85m2)FOS/BRILHO | M2 |  | 22 | 6,4700 | 142.34
000768 | PORTA MADEIRA LISA PINTURA 0,70x2,10m | UN |  | 80 | 2,0000 | 160
001349 | ALIZAR/MOLDURA MADEIRA DE LEI 1,5x4,5cm PARA PINTURA | M |  | 20 | 11,6000 | 232
002203 | TACO DE MADEIRA PARA FIXACAO DE ESQUADRIAS/CAIXILHOS | UN |  | 0.52 | 8,0000 | 4.16
004776 | PREGO FERRO GALVANIZADO 19x36 (109 un/kg) | KG |  | 15 | 0,1100 | 1.65
008272 | COLA PARA LAMINADO FORMICA 3,78kg/m2 | KG |  | 12 | 0,9700 | 11.64
008624 | ADUELA/MARCO/BATENTE MADEIRA 3,5x14cm P/PINTURA | M |  | 119 | 5,9000 | 702.1
014213 | PREGO FERRO GALVANIZADO 15x15 (636 un/kg) | KG |  | 14 | 0,0300 | 0.42
099360 | CARPINTEIRO DE ESQUADRIA | H |  | 8.35 | 7,9390 | 66.29
099449 | AJUDANTE DE CARPINTEIRO | H |  | 5.2 | 6,1860 | 32.17
| LEIS SOCIAIS (88.46%) |  |  | 0 | 0,0000 | 87.1
| TOTAL : |  |  |  |  | 1444.66
110027 | PORTA COMPLETA MADEIRA 2 FL.1,6x2,1m REQUADRO VENEZIANA |  |  |  | UN
COD | DESCRIÇÃO | UNI |  | PREÇO UNIT | INDICE | PREÇO TOTAL
000050 | CIMENTO PORTLAND CP III 32RS NBR 11578 (quilo) | KG |  | 0.5 | 6,9120 | 3.46
000100 | AREIA GROSSA LAVADA | M3 |  | 83 | 0,0160 | 1.33
000699 | PORTA MADEIRA LISA PINTURA 0,80x2,10m | UN |  | 82 | 2,0000 | 164
001349 | ALIZAR/MOLDURA MADEIRA DE LEI 1,5x4,5cm PARA PINTURA | M |  | 20 | 15,5400 | 310.8
002203 | TACO DE MADEIRA PARA FIXACAO DE ESQUADRIAS/CAIXILHOS | UN |  | 0.52 | 8,0000 | 4.16
004776 | PREGO FERRO GALVANIZADO 19x36 (109 un/kg) | KG |  | 15 | 0,1100 | 1.65
008624 | ADUELA/MARCO/BATENTE MADEIRA 3,5x14cm P/PINTURA | M |  | 119 | 6,2700 | 746.13
013834 | VENEZIANA DE MADEIRA | M2 |  | 132 | 0,0600 | 7.92
014213 | PREGO FERRO GALVANIZADO 15x15 (636 un/kg) | KG |  | 14 | 0,0300 | 0.42
099360 | CARPINTEIRO DE ESQUADRIA | H |  | 8.35 | 9,3820 | 78.34
099449 | AJUDANTE DE CARPINTEIRO | H |  | 5.2 | 7,2170 | 37.53
| LEIS SOCIAIS (88.46%) |  |  | 0 | 0,0000 | 102.5
| TOTAL : |  |  |  |  | 1458.24
110029 | PORTAO MADEIRA MASSARANDUBA 2 FL. DE ABRIR |  |  |  | M2
COD | DESCRIÇÃO | UNI |  | PREÇO UNIT | INDICE | PREÇO TOTAL
000050 | CIMENTO PORTLAND CP III 32RS NBR 11578 (quilo) | KG |  | 0.5 | 3,1200 | 1.56
000100 | AREIA GROSSA LAVADA | M3 |  | 83 | 0,0040 | 0.33
002203 | TACO DE MADEIRA PARA FIXACAO DE ESQUADRIAS/CAIXILHOS | UN |  | 0.52 | 2,6660 | 1.39
006133 | PORTAO MADEIRA DE LEI MACARANDUBA | M2 |  | 103 | 1,0000 | 103
099360 | CARPINTEIRO DE ESQUADRIA | H |  | 8.35 | 7,9390 | 66.29
099449 | AJUDANTE DE CARPINTEIRO | H |  | 5.2 | 6,1860 | 32.17
| LEIS SOCIAIS (88.46%) |  |  | 0 | 0,0000 | 87.1
| TOTAL : |  |  |  |  | 291.84
110032 | PORTA COMPLETA MADEIRA 2 FL.2,0x2,10m REV.LAMINADO |  |  |  | UN
COD | DESCRIÇÃO | UNI |  | PREÇO UNIT | INDICE | PREÇO TOTAL
000050 | CIMENTO PORTLAND CP III 32RS NBR 11578 (quilo) | KG |  | 0.5 | 6,9120 | 3.46
000100 | AREIA GROSSA LAVADA | M3 |  | 83 | 0,0160 | 1.33
000157 | LAMINADO MELAMINICO 1,3mm 1,25x3,08m (3,85m2)FOS/BRILHO | M2 |  | 22 | 9,2400 | 203.28
001349 | ALIZAR/MOLDURA MADEIRA DE LEI 1,5x4,5cm PARA PINTURA | M |  | 20 | 12,6000 | 252
002203 | TACO DE MADEIRA PARA FIXACAO DE ESQUADRIAS/CAIXILHOS | UN |  | 0.52 | 8,0000 | 4.16
004776 | PREGO FERRO GALVANIZADO 19x36 (109 un/kg) | KG |  | 15 | 0,1100 | 1.65
008272 | COLA PARA LAMINADO FORMICA 3,78kg/m2 | KG |  | 12 | 1,3860 | 16.63
008624 | ADUELA/MARCO/BATENTE MADEIRA 3,5x14cm P/PINTURA | M |  | 119 | 6,3000 | 749.7
014213 | PREGO FERRO GALVANIZADO 15x15 (636 un/kg) | KG |  | 14 | 0,0300 | 0.42
080108 | PORTA MADEIRA LISA PINTURA 1,00x2,10 | UN |  | 73.44 | 2,0000 | 146.88
099360 | CARPINTEIRO DE ESQUADRIA | H |  | 8.35 | 7,9390 | 66.29
099449 | AJUDANTE DE CARPINTEIRO | H |  | 5.2 | 6,1860 | 32.17
| LEIS SOCIAIS (88.46%) |  |  | 0 | 0,0000 | 87.1
| TOTAL : |  |  |  |  | 1565.07
110033 | PORTINHOLA MADEIRA 1 FL.0,50x0,70m REV.LAMINADO |  |  |  | UN
COD | DESCRIÇÃO | UNI |  | PREÇO UNIT | INDICE | PREÇO TOTAL
000050 | CIMENTO PORTLAND CP III 32RS NBR 11578 (quilo) | KG |  | 0.5 | 3,4560 | 1.73
000100 | AREIA GROSSA LAVADA | M3 |  | 83 | 0,0080 | 0.66
000157 | LAMINADO MELAMINICO 1,3mm 1,25x3,08m (3,85m2)FOS/BRILHO | M2 |  | 22 | 0,7000 | 15.4
001349 | ALIZAR/MOLDURA MADEIRA DE LEI 1,5x4,5cm PARA PINTURA | M |  | 20 | 4,8500 | 97
002203 | TACO DE MADEIRA PARA FIXACAO DE ESQUADRIAS/CAIXILHOS | UN |  | 0.52 | 4,0000 | 2.08
004776 | PREGO FERRO GALVANIZADO 19x36 (109 un/kg) | KG |  | 15 | 0,0920 | 1.38
008272 | COLA PARA LAMINADO FORMICA 3,78kg/m2 | KG |  | 12 | 0,1050 | 1.26
008624 | ADUELA/MARCO/BATENTE MADEIRA 3,5x14cm P/PINTURA | M |  | 119 | 2,4000 | 285.6
014213 | PREGO FERRO GALVANIZADO 15x15 (636 un/kg) | KG |  | 14 | 0,0280 | 0.39
080120 | PORTINHOLA MADEIRA VENEZIANA 0,80 x 0,80m | UN |  | 50.05 | 1,0000 | 50.05
099360 | CARPINTEIRO DE ESQUADRIA | H |  | 8.35 | 7,9390 | 66.29
099449 | AJUDANTE DE CARPINTEIRO | H |  | 5.2 | 6,1860 | 32.17
| LEIS SOCIAIS (88.46%) |  |  | 0 | 0,0000 | 87.1
| TOTAL : |  |  |  |  | 641.11
110034 | PORTA COMPLETA MADEIRA 2 FL.ABRIR VENEZIANA |  |  |  | M2
COD | DESCRIÇÃO | UNI |  | PREÇO UNIT | INDICE | PREÇO TOTAL
000050 | CIMENTO PORTLAND CP III 32RS NBR 11578 (quilo) | KG |  | 0.5 | 3,0500 | 1.53
000100 | AREIA GROSSA LAVADA | M3 |  | 83 | 0,0070 | 0.58
001311 | PORTA MADEIRA 2 FOLHAS PARA VENEZIANA/VIDRO | M2 |  | 95.47 | 1,0500 | 100.24
001349 | ALIZAR/MOLDURA MADEIRA DE LEI 1,5x4,5cm PARA PINTURA | M |  | 20 | 6,9400 | 138.8
002203 | TACO DE MADEIRA PARA FIXACAO DE ESQUADRIAS/CAIXILHOS | UN |  | 0.52 | 3,5300 | 1.84
004776 | PREGO FERRO GALVANIZADO 19x36 (109 un/kg) | KG |  | 15 | 0,0100 | 0.15
008624 | ADUELA/MARCO/BATENTE MADEIRA 3,5x14cm P/PINTURA | M |  | 119 | 3,4700 | 412.93
014213 | PREGO FERRO GALVANIZADO 15x15 (636 un/kg) | KG |  | 14 | 0,0080 | 0.11
099360 | CARPINTEIRO DE ESQUADRIA | H |  | 8.35 | 4,7000 | 39.25
099449 | AJUDANTE DE CARPINTEIRO | H |  | 5.2 | 3,6000 | 18.72
099900 | SERVENTE | H |  | 5.2 | 0,9100 | 4.73
| LEIS SOCIAIS (88.46%) |  |  | 0 | 0,0000 | 55.46
| TOTAL : |  |  |  |  | 774.34
110035 | PORTA COMPLETA PARA ARMARIO 2 FL.0,80x2,10m-REV.LAMINADO |  |  |  | UN
COD | DESCRIÇÃO | UNI |  | PREÇO UNIT | INDICE | PREÇO TOTAL
000050 | CIMENTO PORTLAND CP III 32RS NBR 11578 (quilo) | KG |  | 0.5 | 5,1860 | 2.59
000100 | AREIA GROSSA LAVADA | M3 |  | 83 | 0,0120 | 1
000157 | LAMINADO MELAMINICO 1,3mm 1,25x3,08m (3,85m2)FOS/BRILHO | M2 |  | 22 | 3,7000 | 81.4
001349 | ALIZAR/MOLDURA MADEIRA DE LEI 1,5x4,5cm PARA PINTURA | M |  | 20 | 5,8000 | 116
002203 | TACO DE MADEIRA PARA FIXACAO DE ESQUADRIAS/CAIXILHOS | UN |  | 0.52 | 6,0000 | 3.12
004776 | PREGO FERRO GALVANIZADO 19x36 (109 un/kg) | KG |  | 15 | 0,0920 | 1.38
008270 | PORTA INTERNA SEMI OCA PARA PINTURA (60/70/80/90cm) | UN |  | 75.35 | 1,6800 | 126.59
008272 | COLA PARA LAMINADO FORMICA 3,78kg/m2 | KG |  | 12 | 0,5600 | 6.72
008624 | ADUELA/MARCO/BATENTE MADEIRA 3,5x14cm P/PINTURA | M |  | 119 | 5,8000 | 690.2
014213 | PREGO FERRO GALVANIZADO 15x15 (636 un/kg) | KG |  | 14 | 0,0280 | 0.39
099360 | CARPINTEIRO DE ESQUADRIA | H |  | 8.35 | 7,7000 | 64.3
099449 | AJUDANTE DE CARPINTEIRO | H |  | 5.2 | 6,0000 | 31.2
| LEIS SOCIAIS (88.46%) |  |  | 0 | 0,0000 | 84.48
| TOTAL : |  |  |  |  | 1209.37
110036 | PORTA COMPLETA PARA ARMARIO 1 FL.0,60x2,10m-REV.LAMINADO |  |  |  | UN
COD | DESCRIÇÃO | UNI |  | PREÇO UNIT | INDICE | PREÇO TOTAL
000050 | CIMENTO PORTLAND CP III 32RS NBR 11578 (quilo) | KG |  | 0.5 | 5,1840 | 2.59
000100 | AREIA GROSSA LAVADA | M3 |  | 83 | 0,0120 | 1
000157 | LAMINADO MELAMINICO 1,3mm 1,25x3,08m (3,85m2)FOS/BRILHO | M2 |  | 22 | 2,7700 | 60.94
000769 | PORTA MADEIRA LISA PINTURA 0,60x2,10m | UN |  | 80 | 1,0000 | 80
001349 | ALIZAR/MOLDURA MADEIRA DE LEI 1,5x4,5cm PARA PINTURA | M |  | 20 | 10,0000 | 200
002203 | TACO DE MADEIRA PARA FIXACAO DE ESQUADRIAS/CAIXILHOS | UN |  | 0.52 | 6,0000 | 3.12
004776 | PREGO FERRO GALVANIZADO 19x36 (109 un/kg) | KG |  | 15 | 0,0920 | 1.38
008272 | COLA PARA LAMINADO FORMICA 3,78kg/m2 | KG |  | 12 | 0,4200 | 5.04
008624 | ADUELA/MARCO/BATENTE MADEIRA 3,5x14cm P/PINTURA | M |  | 119 | 5,0000 | 595
014213 | PREGO FERRO GALVANIZADO 15x15 (636 un/kg) | KG |  | 14 | 0,0280 | 0.39
099360 | CARPINTEIRO DE ESQUADRIA | H |  | 8.35 | 7,9390 | 66.29
099449 | AJUDANTE DE CARPINTEIRO | H |  | 5.2 | 6,1860 | 32.17
| LEIS SOCIAIS (88.46%) |  |  | 0 | 0,0000 | 87.1
| TOTAL : |  |  |  |  | 1135.02
110037 | PORTA COMPLETA PARA ARMARIO 2 FL.0,90x2,10m-REV.LAMINADO |  |  |  | UN
COD | DESCRIÇÃO | UNI |  | PREÇO UNIT | INDICE | PREÇO TOTAL
000050 | CIMENTO PORTLAND CP III 32RS NBR 11578 (quilo) | KG |  | 0.5 | 5,1840 | 2.59
000100 | AREIA GROSSA LAVADA | M3 |  | 83 | 0,0120 | 1
000157 | LAMINADO MELAMINICO 1,3mm 1,25x3,08m (3,85m2)FOS/BRILHO | M2 |  | 22 | 4,1600 | 91.52
001349 | ALIZAR/MOLDURA MADEIRA DE LEI 1,5x4,5cm PARA PINTURA | M |  | 20 | 6,0500 | 121
002203 | TACO DE MADEIRA PARA FIXACAO DE ESQUADRIAS/CAIXILHOS | UN |  | 0.52 | 4,0000 | 2.08
004776 | PREGO FERRO GALVANIZADO 19x36 (109 un/kg) | KG |  | 15 | 0,0920 | 1.38
008270 | PORTA INTERNA SEMI OCA PARA PINTURA (60/70/80/90cm) | UN |  | 75.35 | 1,8900 | 142.41
008272 | COLA PARA LAMINADO FORMICA 3,78kg/m2 | KG |  | 12 | 0,6200 | 7.44
008624 | ADUELA/MARCO/BATENTE MADEIRA 3,5x14cm P/PINTURA | M |  | 119 | 6,0500 | 719.95
014213 | PREGO FERRO GALVANIZADO 15x15 (636 un/kg) | KG |  | 14 | 0,0280 | 0.39
099360 | CARPINTEIRO DE ESQUADRIA | H |  | 8.35 | 7,7000 | 64.3
099449 | AJUDANTE DE CARPINTEIRO | H |  | 5.2 | 6,0000 | 31.2
| LEIS SOCIAIS (88.46%) |  |  | 0 | 0,0000 | 84.48
| TOTAL : |  |  |  |  | 1269.74
110038 | PORTA COMPLETA PARA ARMARIO 2 FL.2,20x2,10m-REV.LAMINADO |  |  |  | UN
COD | DESCRIÇÃO | UNI |  | PREÇO UNIT | INDICE | PREÇO TOTAL
000050 | CIMENTO PORTLAND CP III 32RS NBR 11578 (quilo) | KG |  | 0.5 | 6,9120 | 3.46
000100 | AREIA GROSSA LAVADA | M3 |  | 83 | 0,0160 | 1.33
000157 | LAMINADO MELAMINICO 1,3mm 1,25x3,08m (3,85m2)FOS/BRILHO | M2 |  | 22 | 10,1600 | 223.52
001349 | ALIZAR/MOLDURA MADEIRA DE LEI 1,5x4,5cm PARA PINTURA | M |  | 20 | 8,6200 | 172.4
002203 | TACO DE MADEIRA PARA FIXACAO DE ESQUADRIAS/CAIXILHOS | UN |  | 0.52 | 6,0000 | 3.12
004776 | PREGO FERRO GALVANIZADO 19x36 (109 un/kg) | KG |  | 15 | 0,1100 | 1.65
008270 | PORTA INTERNA SEMI OCA PARA PINTURA (60/70/80/90cm) | UN |  | 75.35 | 4,6200 | 348.12
008272 | COLA PARA LAMINADO FORMICA 3,78kg/m2 | KG |  | 12 | 1,5240 | 18.29
008624 | ADUELA/MARCO/BATENTE MADEIRA 3,5x14cm P/PINTURA | M |  | 119 | 8,6200 | 1025.78
014213 | PREGO FERRO GALVANIZADO 15x15 (636 un/kg) | KG |  | 14 | 0,0300 | 0.42
099360 | CARPINTEIRO DE ESQUADRIA | H |  | 8.35 | 7,7000 | 64.3
099449 | AJUDANTE DE CARPINTEIRO | H |  | 5.2 | 6,0000 | 31.2
| LEIS SOCIAIS (88.46%) |  |  | 0 | 0,0000 | 84.48
| TOTAL : |  |  |  |  | 1978.07
110039 | PORTA COMPLETA PARA ARMARIO 2 FL.1,50x2,10m-REV.LAMINADO |  |  |  | UN
COD | DESCRIÇÃO | UNI |  | PREÇO UNIT | INDICE | PREÇO TOTAL
000050 | CIMENTO PORTLAND CP III 32RS NBR 11578 (quilo) | KG |  | 0.5 | 5,1840 | 2.59
000100 | AREIA GROSSA LAVADA | M3 |  | 83 | 0,0120 | 1
000157 | LAMINADO MELAMINICO 1,3mm 1,25x3,08m (3,85m2)FOS/BRILHO | M2 |  | 22 | 6,9300 | 152.46
001349 | ALIZAR/MOLDURA MADEIRA DE LEI 1,5x4,5cm PARA PINTURA | M |  | 20 | 7,2600 | 145.2
002203 | TACO DE MADEIRA PARA FIXACAO DE ESQUADRIAS/CAIXILHOS | UN |  | 0.52 | 6,0000 | 3.12
004776 | PREGO FERRO GALVANIZADO 19x36 (109 un/kg) | KG |  | 15 | 0,0920 | 1.38
008270 | PORTA INTERNA SEMI OCA PARA PINTURA (60/70/80/90cm) | UN |  | 75.35 | 3,1500 | 237.35
008272 | COLA PARA LAMINADO FORMICA 3,78kg/m2 | KG |  | 12 | 1,0400 | 12.48
008624 | ADUELA/MARCO/BATENTE MADEIRA 3,5x14cm P/PINTURA | M |  | 119 | 7,2600 | 863.94
014213 | PREGO FERRO GALVANIZADO 15x15 (636 un/kg) | KG |  | 14 | 0,0280 | 0.39
099360 | CARPINTEIRO DE ESQUADRIA | H |  | 8.35 | 7,7000 | 64.3
099449 | AJUDANTE DE CARPINTEIRO | H |  | 5.2 | 6,0000 | 31.2
| LEIS SOCIAIS (88.46%) |  |  | 0 | 0,0000 | 84.48
| TOTAL : |  |  |  |  | 1599.89
110040 | PORTA COMPLETA PARA ARMARIO 2 FL.1,00x2,10m-REV.LAMINADO |  |  |  | UN
COD | DESCRIÇÃO | UNI |  | PREÇO UNIT | INDICE | PREÇO TOTAL
000050 | CIMENTO PORTLAND CP III 32RS NBR 11578 (quilo) | KG |  | 0.5 | 5,1840 | 2.59
000100 | AREIA GROSSA LAVADA | M3 |  | 83 | 0,0120 | 1
000157 | LAMINADO MELAMINICO 1,3mm 1,25x3,08m (3,85m2)FOS/BRILHO | M2 |  | 22 | 4,6200 | 101.64
001349 | ALIZAR/MOLDURA MADEIRA DE LEI 1,5x4,5cm PARA PINTURA | M |  | 20 | 6,2400 | 124.8
002203 | TACO DE MADEIRA PARA FIXACAO DE ESQUADRIAS/CAIXILHOS | UN |  | 0.52 | 4,0000 | 2.08
004776 | PREGO FERRO GALVANIZADO 19x36 (109 un/kg) | KG |  | 15 | 0,0920 | 1.38
008270 | PORTA INTERNA SEMI OCA PARA PINTURA (60/70/80/90cm) | UN |  | 75.35 | 2,1000 | 158.24
008272 | COLA PARA LAMINADO FORMICA 3,78kg/m2 | KG |  | 12 | 0,6900 | 8.28
008624 | ADUELA/MARCO/BATENTE MADEIRA 3,5x14cm P/PINTURA | M |  | 119 | 6,2400 | 742.56
014213 | PREGO FERRO GALVANIZADO 15x15 (636 un/kg) | KG |  | 14 | 0,0280 | 0.39
099360 | CARPINTEIRO DE ESQUADRIA | H |  | 8.35 | 10,7000 | 89.35
099449 | AJUDANTE DE CARPINTEIRO | H |  | 5.2 | 12,2000 | 63.44
| LEIS SOCIAIS (88.46%) |  |  | 0 | 0,0000 | 135.16
| TOTAL : |  |  |  |  | 1430.91
110042 | PORTA COMPLETA PARA ARMARIO 2 FL.2,50x2,10m-REV.LAMINADO |  |  |  | UN
COD | DESCRIÇÃO | UNI |  | PREÇO UNIT | INDICE | PREÇO TOTAL
000050 | CIMENTO PORTLAND CP III 32RS NBR 11578 (quilo) | KG |  | 0.5 | 6,9120 | 3.46
000100 | AREIA GROSSA LAVADA | M3 |  | 83 | 0,0160 | 1.33
000157 | LAMINADO MELAMINICO 1,3mm 1,25x3,08m (3,85m2)FOS/BRILHO | M2 |  | 22 | 11,5500 | 254.1
001349 | ALIZAR/MOLDURA MADEIRA DE LEI 1,5x4,5cm PARA PINTURA | M |  | 20 | 9,2700 | 185.4
002203 | TACO DE MADEIRA PARA FIXACAO DE ESQUADRIAS/CAIXILHOS | UN |  | 0.52 | 8,0000 | 4.16
004776 | PREGO FERRO GALVANIZADO 19x36 (109 un/kg) | KG |  | 15 | 0,1100 | 1.65
008270 | PORTA INTERNA SEMI OCA PARA PINTURA (60/70/80/90cm) | UN |  | 75.35 | 5,2500 | 395.59
008272 | COLA PARA LAMINADO FORMICA 3,78kg/m2 | KG |  | 12 | 1,7320 | 20.78
008624 | ADUELA/MARCO/BATENTE MADEIRA 3,5x14cm P/PINTURA | M |  | 119 | 9,2700 | 1103.13
014213 | PREGO FERRO GALVANIZADO 15x15 (636 un/kg) | KG |  | 14 | 0,0300 | 0.42
099360 | CARPINTEIRO DE ESQUADRIA | H |  | 8.35 | 7,7000 | 64.3
099449 | AJUDANTE DE CARPINTEIRO | H |  | 5.2 | 6,0000 | 31.2
| LEIS SOCIAIS (88.46%) |  |  | 0 | 0,0000 | 84.48
| TOTAL : |  |  |  |  | 2150
110045 | PORTA CORTA-SOM 1 FL.CAMARA DUPLA 0,80x2,10m |  |  |  | UN
COD | DESCRIÇÃO | UNI |  | PREÇO UNIT | INDICE | PREÇO TOTAL
008624 | ADUELA/MARCO/BATENTE MADEIRA 3,5x14cm P/PINTURA | M |  | 119 | 5,0000 | 595
029001 | PORTA CORTA SOM COM CAMARA DUPLA 0,80x2,10m | UN |  | 630 | 1,0000 | 630
099360 | CARPINTEIRO DE ESQUADRIA | H |  | 8.35 | 8,3510 | 69.73
099449 | AJUDANTE DE CARPINTEIRO | H |  | 5.2 | 9,6910 | 50.39
| LEIS SOCIAIS (88.46%) |  |  | 0 | 0,0000 | 106.26
| TOTAL : |  |  |  |  | 1451.38
110046 | PORTA CORTA-SOM 1 FL.CAMARA DUPLA 0,90x2,10m |  |  |  | UN
COD | DESCRIÇÃO | UNI |  | PREÇO UNIT | INDICE | PREÇO TOTAL
008624 | ADUELA/MARCO/BATENTE MADEIRA 3,5x14cm P/PINTURA | M |  | 119 | 10,3000 | 1225.7
029002 | PORTA CORTA SOM COM CAMARA DUPLA 0,90x2,10m | UN |  | 860 | 1,0000 | 860
099360 | CARPINTEIRO DE ESQUADRIA | H |  | 8.35 | 8,6600 | 72.31
099449 | AJUDANTE DE CARPINTEIRO | H |  | 5.2 | 9,8980 | 51.47
| LEIS SOCIAIS (88.46%) |  |  | 0 | 0,0000 | 109.5
| TOTAL : |  |  |  |  | 2318.98
110047 | PORTA CORTA-SOM 2 FL.CAMARA DUPLA 1,60x2,10m |  |  |  | UN
COD | DESCRIÇÃO | UNI |  | PREÇO UNIT | INDICE | PREÇO TOTAL
008624 | ADUELA/MARCO/BATENTE MADEIRA 3,5x14cm P/PINTURA | M |  | 119 | 5,8000 | 690.2
029003 | PORTA CORTA SOM COM CAMARA DUPLA 1,60x2,10m | UN |  | 1326 | 1,0000 | 1326
099360 | CARPINTEIRO DE ESQUADRIA | H |  | 8.35 | 13,1970 | 110.19
099449 | AJUDANTE DE CARPINTEIRO | H |  | 5.2 | 11,7530 | 61.12
| LEIS SOCIAIS (88.46%) |  |  | 0 | 0,0000 | 151.54
| TOTAL : |  |  |  |  | 2339.05
110048 | PORTA CORTA-SOM 2 FL.CAMARA DUPLA 2,00x2,10m |  |  |  | UN
COD | DESCRIÇÃO | UNI |  | PREÇO UNIT | INDICE | PREÇO TOTAL
008624 | ADUELA/MARCO/BATENTE MADEIRA 3,5x14cm P/PINTURA | M |  | 119 | 6,2000 | 737.8
029004 | PORTA CORTA-SOM COM CAMARA DUPLA 2,00x2,10m | UN |  | 1850 | 1,0000 | 1850
099360 | CARPINTEIRO DE ESQUADRIA | H |  | 8.35 | 10,9290 | 91.26
099449 | AJUDANTE DE CARPINTEIRO | H |  | 5.2 | 13,1970 | 68.62
| LEIS SOCIAIS (88.46%) |  |  | 0 | 0,0000 | 141.43
| TOTAL : |  |  |  |  | 2889.11
110049 | PORTA DE MADEIRA 2 FL.1,50x2,10m-PARA DIVISORIA |  |  |  | UN
COD | DESCRIÇÃO | UNI |  | PREÇO UNIT | INDICE | PREÇO TOTAL
001349 | ALIZAR/MOLDURA MADEIRA DE LEI 1,5x4,5cm PARA PINTURA | M |  | 20 | 13,8800 | 277.6
008624 | ADUELA/MARCO/BATENTE MADEIRA 3,5x14cm P/PINTURA | M |  | 119 | 7,1100 | 846.09
080214 | PORTA PARA PINTURA 0,60x2,10 | UN |  | 73.44 | 2,0000 | 146.88
099360 | CARPINTEIRO DE ESQUADRIA | H |  | 8.35 | 4,7000 | 39.25
099449 | AJUDANTE DE CARPINTEIRO | H |  | 5.2 | 3,6000 | 18.72
| LEIS SOCIAIS (88.46%) |  |  | 0 | 0,0000 | 51.28
| TOTAL : |  |  |  |  | 1379.82
110050 | PORTA COMPLETA MADEIRA 2 FL.1,60x2,10m REV.LAMINADO LISO |  |  |  | UN
COD | DESCRIÇÃO | UNI |  | PREÇO UNIT | INDICE | PREÇO TOTAL
000050 | CIMENTO PORTLAND CP III 32RS NBR 11578 (quilo) | KG |  | 0.5 | 6,9120 | 3.46
000100 | AREIA GROSSA LAVADA | M3 |  | 83 | 0,0160 | 1.33
000157 | LAMINADO MELAMINICO 1,3mm 1,25x3,08m (3,85m2)FOS/BRILHO | M2 |  | 22 | 6,9300 | 152.46
000699 | PORTA MADEIRA LISA PINTURA 0,80x2,10m | UN |  | 82 | 2,0000 | 164
001349 | ALIZAR/MOLDURA MADEIRA DE LEI 1,5x4,5cm PARA PINTURA | M |  | 20 | 11,6000 | 232
002203 | TACO DE MADEIRA PARA FIXACAO DE ESQUADRIAS/CAIXILHOS | UN |  | 0.52 | 8,0000 | 4.16
004776 | PREGO FERRO GALVANIZADO 19x36 (109 un/kg) | KG |  | 15 | 0,1100 | 1.65
008272 | COLA PARA LAMINADO FORMICA 3,78kg/m2 | KG |  | 12 | 1,0400 | 12.48
008624 | ADUELA/MARCO/BATENTE MADEIRA 3,5x14cm P/PINTURA | M |  | 119 | 5,8400 | 694.96
014213 | PREGO FERRO GALVANIZADO 15x15 (636 un/kg) | KG |  | 14 | 0,0300 | 0.42
099360 | CARPINTEIRO DE ESQUADRIA | H |  | 8.35 | 7,9390 | 66.29
099449 | AJUDANTE DE CARPINTEIRO | H |  | 5.2 | 6,1860 | 32.17
| LEIS SOCIAIS (88.46%) |  |  | 0 | 0,0000 | 87.1
| TOTAL : |  |  |  |  | 1452.48
110051 | PORTA COMPLETA MADEIRA 1 FL.0,80x2,10m-REV.LAMINADO-BANDEIRA |  |  |  | UN
COD | DESCRIÇÃO | UNI |  | PREÇO UNIT | INDICE | PREÇO TOTAL
000050 | CIMENTO PORTLAND CP III 32RS NBR 11578 (quilo) | KG |  | 0.5 | 5,1940 | 2.6
000100 | AREIA GROSSA LAVADA | M3 |  | 83 | 0,0120 | 1
000157 | LAMINADO MELAMINICO 1,3mm 1,25x3,08m (3,85m2)FOS/BRILHO | M2 |  | 22 | 3,6900 | 81.18
001349 | ALIZAR/MOLDURA MADEIRA DE LEI 1,5x4,5cm PARA PINTURA | M |  | 20 | 14,9600 | 299.2
002203 | TACO DE MADEIRA PARA FIXACAO DE ESQUADRIAS/CAIXILHOS | UN |  | 0.52 | 6,0000 | 3.12
004776 | PREGO FERRO GALVANIZADO 19x36 (109 un/kg) | KG |  | 15 | 0,0920 | 1.38
008270 | PORTA INTERNA SEMI OCA PARA PINTURA (60/70/80/90cm) | UN |  | 75.35 | 1,0000 | 75.35
008272 | COLA PARA LAMINADO FORMICA 3,78kg/m2 | KG |  | 12 | 1,0500 | 12.6
014213 | PREGO FERRO GALVANIZADO 15x15 (636 un/kg) | KG |  | 14 | 0,0280 | 0.39
040264 | ADUELA/BATENTE/MARCO/CAXONETE(60/90cm)MADEIRA P/PINTURA | UN |  | 84.95 | 1,0000 | 84.95
099360 | CARPINTEIRO DE ESQUADRIA | H |  | 8.35 | 22,9000 | 191.22
099449 | AJUDANTE DE CARPINTEIRO | H |  | 5.2 | 24,6000 | 127.92
| LEIS SOCIAIS (88.46%) |  |  | 0 | 0,0000 | 282.31
| TOTAL : |  |  |  |  | 1163.22
110052 | PORTA COMPLETA MADEIRA 1 FL.0.80x2.10m-VENEZIANA |  |  |  | UN
COD | DESCRIÇÃO | UNI |  | PREÇO UNIT | INDICE | PREÇO TOTAL
000050 | CIMENTO PORTLAND CP III 32RS NBR 11578 (quilo) | KG |  | 0.5 | 5,1820 | 2.59
000100 | AREIA GROSSA LAVADA | M3 |  | 83 | 0,0120 | 1
001349 | ALIZAR/MOLDURA MADEIRA DE LEI 1,5x4,5cm PARA PINTURA | M |  | 20 | 12,7600 | 255.2
001401 | PORTA MADEIRA VENEZIANA 0,80x2,10m | UN |  | 89 | 1,0000 | 89
002203 | TACO DE MADEIRA PARA FIXACAO DE ESQUADRIAS/CAIXILHOS | UN |  | 0.52 | 6,0000 | 3.12
004776 | PREGO FERRO GALVANIZADO 19x36 (109 un/kg) | KG |  | 15 | 0,0920 | 1.38
014213 | PREGO FERRO GALVANIZADO 15x15 (636 un/kg) | KG |  | 14 | 0,0280 | 0.39
040264 | ADUELA/BATENTE/MARCO/CAXONETE(60/90cm)MADEIRA P/PINTURA | UN |  | 84.95 | 1,0000 | 84.95
099360 | CARPINTEIRO DE ESQUADRIA | H |  | 8.35 | 3,7120 | 31
099449 | AJUDANTE DE CARPINTEIRO | H |  | 5.2 | 2,8870 | 15.01
| LEIS SOCIAIS (88.46%) |  |  | 0 | 0,0000 | 40.7
| TOTAL : |  |  |  |  | 524.34
110053 | PAINEL DE MADEIRA E VIDRO |  |  |  | M2
COD | DESCRIÇÃO | UNI |  | PREÇO UNIT | INDICE | PREÇO TOTAL
000050 | CIMENTO PORTLAND CP III 32RS NBR 11578 (quilo) | KG |  | 0.5 | 0,7750 | 0.39
000100 | AREIA GROSSA LAVADA | M3 |  | 83 | 0,0020 | 0.17
001349 | ALIZAR/MOLDURA MADEIRA DE LEI 1,5x4,5cm PARA PINTURA | M |  | 20 | 2,1430 | 42.86
001450 | PREGO FERRO GALVANIZADO 16x24 (285 un/kg) | KG |  | 4.75 | 0,0130 | 0.06
002203 | TACO DE MADEIRA PARA FIXACAO DE ESQUADRIAS/CAIXILHOS | UN |  | 0.52 | 0,8950 | 0.47
004776 | PREGO FERRO GALVANIZADO 19x36 (109 un/kg) | KG |  | 15 | 0,0360 | 0.54
008624 | ADUELA/MARCO/BATENTE MADEIRA 3,5x14cm P/PINTURA | M |  | 119 | 1,0710 | 127.45
010855 | CAIXILHO MADEIRA FIXO PARA VIDRO | M2 |  | 52 | 1,0000 | 52
014213 | PREGO FERRO GALVANIZADO 15x15 (636 un/kg) | KG |  | 14 | 0,0150 | 0.21
099360 | CARPINTEIRO DE ESQUADRIA | H |  | 8.35 | 1,4640 | 12.22
099449 | AJUDANTE DE CARPINTEIRO | H |  | 5.2 | 1,5570 | 8.1
| LEIS SOCIAIS (88.46%) |  |  | 0 | 0,0000 | 17.98
| TOTAL : |  |  |  |  | 262.45
110054 | PORTA DE CORRER COMPLETA 2,5x2,1m INCLUSIVE FERRAGENS LUXO |  |  |  | UN
COD | DESCRIÇÃO | UNI |  | PREÇO UNIT | INDICE | PREÇO TOTAL
000050 | CIMENTO PORTLAND CP III 32RS NBR 11578 (quilo) | KG |  | 0.5 | 6,2000 | 3.1
000098 | AREIA MEDIA LAVADA | M3 |  | 61.43 | 0,0100 | 0.61
002202 | TACO FIXACAO 5x10cm MADEIRA DE LEI | UN |  | 0.52 | 6,0000 | 3.12
008270 | PORTA INTERNA SEMI OCA PARA PINTURA (60/70/80/90cm) | UN |  | 75.35 | 5,2500 | 395.59
008624 | ADUELA/MARCO/BATENTE MADEIRA 3,5x14cm P/PINTURA | M |  | 119 | 7,7000 | 916.3
008643 | TRILHO METALICO PARA ESQUADRIA DE CORRER | M |  | 32 | 5,1000 | 163.2
008644 | GUIA DE LATAO PARA ESQUADRIAS DE CORRER | M |  | 16 | 10,2000 | 163.2
008645 | CANALETA EM ALUMINIO PARA ESQUADRIAS DE CORRER | M |  | 28.42 | 5,2000 | 147.78
008647 | CONCHA DE EMBUTIR PARA MOVIMENTO DE CAIXILHOS | UN |  | 7.6 | 2,0000 | 15.2
012724 | FECHADURA LA FONTE Arquiteto 6236-ESPELHO - Cromado Brilhant | UN |  | 268.13 | 1,0000 | 268.13
012748 | RODIZIO DE LATAO COM ROLAMENTO NACIONAL DE 6mm | UN |  | 23.3 | 6,0000 | 139.8
014213 | PREGO FERRO GALVANIZADO 15x15 (636 un/kg) | KG |  | 14 | 0,0300 | 0.42
099360 | CARPINTEIRO DE ESQUADRIA | H |  | 8.35 | 10,5160 | 87.81
099449 | AJUDANTE DE CARPINTEIRO | H |  | 5.2 | 12,9910 | 67.55
| LEIS SOCIAIS (88.46%) |  |  | 0 | 0,0000 | 137.43
| TOTAL : |  |  |  |  | 2509.24
110055 | BIOMBO COM VISOR PLUMBIFERO PARA AMBIENTE DE RAIOS-X |  |  |  | UN
COD | DESCRIÇÃO | UNI |  | PREÇO UNIT | INDICE | PREÇO TOTAL
002702 | BIOMBO COM VISOR PLUMBIFERO PARA RAIOS-X | UN |  | 5030 | 1,0000 | 5030
| TOTAL : |  |  |  |  | 5030
110056 | PORTA ESPECIAL PROTECAO RADIOLOGICA 1FL-LAMINADO 0,70x2,10m |  |  |  | UN
COD | DESCRIÇÃO | UNI |  | PREÇO UNIT | INDICE | PREÇO TOTAL
002703 | PORTA DE PROTECAO RADIOLOGICA 1FL.LAMINADO 70x210cm | UN |  | 2640 | 1,0000 | 2640
| TOTAL : |  |  |  |  | 2640
110057 | PORTA ESPECIAL PROTECAO RADIOLOGICA 2FL-LAMINADO 1,50x2,10m |  |  |  | UN
COD | DESCRIÇÃO | UNI |  | PREÇO UNIT | INDICE | PREÇO TOTAL
002704 | PORTA DE PROTECAO RADIOLOGICA 2FL.LAMINADO 150x210cm | UN |  | 3428 | 1,0000 | 3428
| TOTAL : |  |  |  |  | 3428
110058 | BIOMBO COM VISOR PARA SLOLAR RAIOS-X |  |  |  | U
COD | DESCRIÇÃO | UNI |  | PREÇO UNIT | INDICE | PREÇO TOTAL
000988 | BIOMBO COM VISOR PARA SOLAR RAIOS-X | UN |  | 6856 | 1,0000 | 6856
099360 | CARPINTEIRO DE ESQUADRIA | H |  | 8.35 | 26,8060 | 223.83
099449 | AJUDANTE DE CARPINTEIRO | H |  | 5.2 | 32,9920 | 171.56
| LEIS SOCIAIS (88.46%) |  |  | 0 | 0,0000 | 349.76
| TOTAL : |  |  |  |  | 7601.15
110079 | PORTA COMPLETA MADEIRA LISA COM BANDEIRA INCLUSIVE FERRAGENS |  |  |  | M2
COD | DESCRIÇÃO | UNI |  | PREÇO UNIT | INDICE | PREÇO TOTAL
000050 | CIMENTO PORTLAND CP III 32RS NBR 11578 (quilo) | KG |  | 0.5 | 3,0850 | 1.54
000100 | AREIA GROSSA LAVADA | M3 |  | 83 | 0,0070 | 0.58
001313 | PORTA MADEIRA LISA PARA PINTURA (60/70/80/90cm) | UN |  | 73.44 | 1,0000 | 73.44
001349 | ALIZAR/MOLDURA MADEIRA DE LEI 1,5x4,5cm PARA PINTURA | M |  | 20 | 6,0120 | 120.24
001450 | PREGO FERRO GALVANIZADO 16x24 (285 un/kg) | KG |  | 4.75 | 0,0470 | 0.22
002203 | TACO DE MADEIRA PARA FIXACAO DE ESQUADRIAS/CAIXILHOS | UN |  | 0.52 | 3,5710 | 1.86
008624 | ADUELA/MARCO/BATENTE MADEIRA 3,5x14cm P/PINTURA | M |  | 119 | 3,0100 | 358.19
050722 | FECHADURA INTERNA LA FONTE MOD.401 LATAO CROMADO SOCIAL | UN |  | 312 | 0,5950 | 185.64
099360 | CARPINTEIRO DE ESQUADRIA | H |  | 8.35 | 7,3300 | 61.21
099449 | AJUDANTE DE CARPINTEIRO | H |  | 5.2 | 6,5980 | 34.31
| LEIS SOCIAIS (88.46%) |  |  | 0 | 0,0000 | 84.5
| TOTAL : |  |  |  |  | 921.73
110081 | PORTA COMPLETA MADEIRA 4 FL.1,0x1,0x2,0m GIRATORIA-COM VIDRO |  |  |  | UN
COD | DESCRIÇÃO | UNI |  | PREÇO UNIT | INDICE | PREÇO TOTAL
000050 | CIMENTO PORTLAND CP III 32RS NBR 11578 (quilo) | KG |  | 0.5 | 8,6400 | 4.32
000100 | AREIA GROSSA LAVADA | M3 |  | 83 | 0,0200 | 1.66
001476 | ALDRAVA PARA PORTAS EM METAL CROMADO 2"" | UN |  | 25.92 | 4,0000 | 103.68
017291 | VIDRO CRISTAL TEMPERADO INCOLOR 8mm | M2 |  | 200 | 8,8000 | 1760
028911 | PORTA GIRATORIA 3 FOLHAS 1,0m+VIDRO+DETETOR METAIS | UN |  | 16050 | 1,0000 | 16050
028972 | FERRAGEM PARA PORTA GIRATORIA | UN |  | 635 | 1,0000 | 635
099360 | CARPINTEIRO DE ESQUADRIA | H |  | 8.35 | 33,8170 | 282.37
099449 | AJUDANTE DE CARPINTEIRO | H |  | 5.2 | 37,7350 | 196.22
099537 | VIDRACEIRO | H |  | 5.36 | 4,9490 | 26.53
099661 | AJUDANTE DE VIDRACEIRO | H |  | 5.2 | 4,9490 | 25.73
099900 | SERVENTE | H |  | 5.2 | 20,6200 | 107.22
| LEIS SOCIAIS (88.46%) |  |  | 0 | 0,0000 | 564.44
| TOTAL : |  |  |  |  | 19757.17
110088 | PORTINHOLA MADEIRA 1 FL.0,80x0,80m VENEZIANA |  |  |  | UN
COD | DESCRIÇÃO | UNI |  | PREÇO UNIT | INDICE | PREÇO TOTAL
000050 | CIMENTO PORTLAND CP III 32RS NBR 11578 (quilo) | KG |  | 0.5 | 3,4560 | 1.73
000100 | AREIA GROSSA LAVADA | M3 |  | 83 | 0,0080 | 0.66
001349 | ALIZAR/MOLDURA MADEIRA DE LEI 1,5x4,5cm PARA PINTURA | M |  | 20 | 2,5000 | 50
002203 | TACO DE MADEIRA PARA FIXACAO DE ESQUADRIAS/CAIXILHOS | UN |  | 0.52 | 4,0000 | 2.08
004776 | PREGO FERRO GALVANIZADO 19x36 (109 un/kg) | KG |  | 15 | 0,0920 | 1.38
008624 | ADUELA/MARCO/BATENTE MADEIRA 3,5x14cm P/PINTURA | M |  | 119 | 2,5000 | 297.5
014213 | PREGO FERRO GALVANIZADO 15x15 (636 un/kg) | KG |  | 14 | 0,0280 | 0.39
080120 | PORTINHOLA MADEIRA VENEZIANA 0,80 x 0,80m | UN |  | 50.05 | 1,0000 | 50.05
099360 | CARPINTEIRO DE ESQUADRIA | H |  | 8.35 | 4,8460 | 40.46
099449 | AJUDANTE DE CARPINTEIRO | H |  | 5.2 | 3,7120 | 19.3
| LEIS SOCIAIS (88.46%) |  |  | 0 | 0,0000 | 52.86
| TOTAL : |  |  |  |  | 516.41
110089 | PORTINHOLA MADEIRA 1 FL.0,60x0,80m VENEZIANA |  |  |  | UN
COD | DESCRIÇÃO | UNI |  | PREÇO UNIT | INDICE | PREÇO TOTAL
000050 | CIMENTO PORTLAND CP III 32RS NBR 11578 (quilo) | KG |  | 0.5 | 3,4560 | 1.73
000100 | AREIA GROSSA LAVADA | M3 |  | 83 | 0,0080 | 0.66
001349 | ALIZAR/MOLDURA MADEIRA DE LEI 1,5x4,5cm PARA PINTURA | M |  | 20 | 3,0800 | 61.6
002203 | TACO DE MADEIRA PARA FIXACAO DE ESQUADRIAS/CAIXILHOS | UN |  | 0.52 | 4,0000 | 2.08
004776 | PREGO FERRO GALVANIZADO 19x36 (109 un/kg) | KG |  | 15 | 0,0920 | 1.38
008624 | ADUELA/MARCO/BATENTE MADEIRA 3,5x14cm P/PINTURA | M |  | 119 | 3,0800 | 366.52
014213 | PREGO FERRO GALVANIZADO 15x15 (636 un/kg) | KG |  | 14 | 0,0280 | 0.39
080129 | PORTINHOLA MADEIRA VENEZIANA 0,80 x 0,60m | UN |  | 50.05 | 1,0000 | 50.05
099360 | CARPINTEIRO DE ESQUADRIA | H |  | 8.35 | 3,7120 | 31
099449 | AJUDANTE DE CARPINTEIRO | H |  | 5.2 | 2,8870 | 15.01
| LEIS SOCIAIS (88.46%) |  |  | 0 | 0,0000 | 40.7
| TOTAL : |  |  |  |  | 571.12
110090 | PORTINHOLA MADEIRA 1 FL.0,60x0,60m REV.LAMINADO |  |  |  | UN
COD | DESCRIÇÃO | UNI |  | PREÇO UNIT | INDICE | PREÇO TOTAL
000050 | CIMENTO PORTLAND CP III 32RS NBR 11578 (quilo) | KG |  | 0.5 | 3,4560 | 1.73
000100 | AREIA GROSSA LAVADA | M3 |  | 83 | 0,0080 | 0.66
000157 | LAMINADO MELAMINICO 1,3mm 1,25x3,08m (3,85m2)FOS/BRILHO | M2 |  | 22 | 0,7900 | 17.38
001349 | ALIZAR/MOLDURA MADEIRA DE LEI 1,5x4,5cm PARA PINTURA | M |  | 20 | 2,8000 | 56
002203 | TACO DE MADEIRA PARA FIXACAO DE ESQUADRIAS/CAIXILHOS | UN |  | 0.52 | 4,0000 | 2.08
008272 | COLA PARA LAMINADO FORMICA 3,78kg/m2 | KG |  | 12 | 0,1190 | 1.43
008624 | ADUELA/MARCO/BATENTE MADEIRA 3,5x14cm P/PINTURA | M |  | 119 | 2,8000 | 333.2
014213 | PREGO FERRO GALVANIZADO 15x15 (636 un/kg) | KG |  | 14 | 0,0280 | 0.39
080128 | PORTINHOLA MADEIRA LISA 60 x 80m | UN |  | 45 | 1,0000 | 45
099360 | CARPINTEIRO DE ESQUADRIA | H |  | 8.35 | 7,9390 | 66.29
099449 | AJUDANTE DE CARPINTEIRO | H |  | 5.2 | 6,1860 | 32.17
| LEIS SOCIAIS (88.46%) |  |  | 0 | 0,0000 | 87.1
| TOTAL : |  |  |  |  | 643.43
110091 | PORTINHOLA MADEIRA 2 FL.1,60x0,60m VENEZIANA |  |  |  | UN
COD | DESCRIÇÃO | UNI |  | PREÇO UNIT | INDICE | PREÇO TOTAL
000050 | CIMENTO PORTLAND CP III 32RS NBR 11578 (quilo) | KG |  | 0.5 | 5,1840 | 2.59
000100 | AREIA GROSSA LAVADA | M3 |  | 83 | 0,0120 | 1
001349 | ALIZAR/MOLDURA MADEIRA DE LEI 1,5x4,5cm PARA PINTURA | M |  | 20 | 5,6000 | 112
001450 | PREGO FERRO GALVANIZADO 16x24 (285 un/kg) | KG |  | 4.75 | 0,0800 | 0.38
002203 | TACO DE MADEIRA PARA FIXACAO DE ESQUADRIAS/CAIXILHOS | UN |  | 0.52 | 6,0000 | 3.12
008624 | ADUELA/MARCO/BATENTE MADEIRA 3,5x14cm P/PINTURA | M |  | 119 | 2,8000 | 333.2
080129 | PORTINHOLA MADEIRA VENEZIANA 0,80 x 0,60m | UN |  | 50.05 | 2,0000 | 100.1
099360 | CARPINTEIRO DE ESQUADRIA | H |  | 8.35 | 4,8460 | 40.46
099449 | AJUDANTE DE CARPINTEIRO | H |  | 5.2 | 3,7120 | 19.3
| LEIS SOCIAIS (88.46%) |  |  | 0 | 0,0000 | 52.86
| TOTAL : |  |  |  |  | 665.01
110093 | PORTA COMPLETA MADEIRA 1 FL.0,70x2,10m-COM VISOR |  |  |  | UN
COD | DESCRIÇÃO | UNI |  | PREÇO UNIT | INDICE | PREÇO TOTAL
000050 | CIMENTO PORTLAND CP III 32RS NBR 11578 (quilo) | KG |  | 0.5 | 5,1840 | 2.59
000100 | AREIA GROSSA LAVADA | M3 |  | 83 | 0,0120 | 1
001313 | PORTA MADEIRA LISA PARA PINTURA (60/70/80/90cm) | UN |  | 73.44 | 1,0000 | 73.44
001349 | ALIZAR/MOLDURA MADEIRA DE LEI 1,5x4,5cm PARA PINTURA | M |  | 20 | 9,8000 | 196
002203 | TACO DE MADEIRA PARA FIXACAO DE ESQUADRIAS/CAIXILHOS | UN |  | 0.52 | 4,0000 | 2.08
004776 | PREGO FERRO GALVANIZADO 19x36 (109 un/kg) | KG |  | 15 | 0,0920 | 1.38
014213 | PREGO FERRO GALVANIZADO 15x15 (636 un/kg) | KG |  | 14 | 0,0280 | 0.39
040264 | ADUELA/BATENTE/MARCO/CAXONETE(60/90cm)MADEIRA P/PINTURA | UN |  | 84.95 | 1,0000 | 84.95
099360 | CARPINTEIRO DE ESQUADRIA | H |  | 8.35 | 4,8460 | 40.46
099449 | AJUDANTE DE CARPINTEIRO | H |  | 5.2 | 3,7120 | 19.3
| LEIS SOCIAIS (88.46%) |  |  | 0 | 0,0000 | 52.86
| TOTAL : |  |  |  |  | 474.45
110094 | PORTA DE MADEIRA 1 FL.0,70x2,10m REV.LAMINADO-COM VISOR |  |  |  | UN
COD | DESCRIÇÃO | UNI |  | PREÇO UNIT | INDICE | PREÇO TOTAL
000157 | LAMINADO MELAMINICO 1,3mm 1,25x3,08m (3,85m2)FOS/BRILHO | M2 |  | 22 | 3,2300 | 71.06
000760 | VIDRO PLANO LISO CRISTAL TRANSLUCIDO 4mm | M2 |  | 65 | 0,1200 | 7.8
000768 | PORTA MADEIRA LISA PINTURA 0,70x2,10m | UN |  | 80 | 1,0000 | 80
008272 | COLA PARA LAMINADO FORMICA 3,78kg/m2 | KG |  | 12 | 0,4850 | 5.82
099360 | CARPINTEIRO DE ESQUADRIA | H |  | 8.35 | 9,1000 | 75.99
099449 | AJUDANTE DE CARPINTEIRO | H |  | 5.2 | 7,0000 | 36.4
099537 | VIDRACEIRO | H |  | 5.36 | 0,6500 | 3.48
099661 | AJUDANTE DE VIDRACEIRO | H |  | 5.2 | 0,6500 | 3.38
| LEIS SOCIAIS (88.46%) |  |  | 0 | 0,0000 | 105.49
| TOTAL : |  |  |  |  | 389.42
110095 | PORTA COMPLETA MADEIRA 2 FL.1,20x2,10m VISOR 40x30cm VIDRO 4 |  |  |  | UN
COD | DESCRIÇÃO | UNI |  | PREÇO UNIT | INDICE | PREÇO TOTAL
000050 | CIMENTO PORTLAND CP III 32RS NBR 11578 (quilo) | KG |  | 0.5 | 6,9120 | 3.46
000100 | AREIA GROSSA LAVADA | M3 |  | 83 | 0,0160 | 1.33
000760 | VIDRO PLANO LISO CRISTAL TRANSLUCIDO 4mm | M2 |  | 65 | 0,2400 | 15.6
001349 | ALIZAR/MOLDURA MADEIRA DE LEI 1,5x4,5cm PARA PINTURA | M |  | 20 | 11,8800 | 237.6
002203 | TACO DE MADEIRA PARA FIXACAO DE ESQUADRIAS/CAIXILHOS | UN |  | 0.52 | 6,0000 | 3.12
004776 | PREGO FERRO GALVANIZADO 19x36 (109 un/kg) | KG |  | 15 | 0,1100 | 1.65
008270 | PORTA INTERNA SEMI OCA PARA PINTURA (60/70/80/90cm) | UN |  | 75.35 | 2,0000 | 150.7
008624 | ADUELA/MARCO/BATENTE MADEIRA 3,5x14cm P/PINTURA | M |  | 119 | 5,9400 | 706.86
014213 | PREGO FERRO GALVANIZADO 15x15 (636 un/kg) | KG |  | 14 | 0,0300 | 0.42
099360 | CARPINTEIRO DE ESQUADRIA | H |  | 8.35 | 7,9600 | 66.47
099449 | AJUDANTE DE CARPINTEIRO | H |  | 5.2 | 6,9000 | 35.88
| LEIS SOCIAIS (88.46%) |  |  | 0 | 0,0000 | 90.54
| TOTAL : |  |  |  |  | 1313.63
110099 | PORTA COMPLETA MADEIRA 1 FL.0,80x2,10m |  |  |  | UN
COD | DESCRIÇÃO | UNI |  | PREÇO UNIT | INDICE | PREÇO TOTAL
000050 | CIMENTO PORTLAND CP III 32RS NBR 11578 (quilo) | KG |  | 0.5 | 5,1840 | 2.59
000100 | AREIA GROSSA LAVADA | M3 |  | 83 | 0,0120 | 1
000760 | VIDRO PLANO LISO CRISTAL TRANSLUCIDO 4mm | M2 |  | 65 | 0,1200 | 7.8
001349 | ALIZAR/MOLDURA MADEIRA DE LEI 1,5x4,5cm PARA PINTURA | M |  | 20 | 11,0000 | 220
002203 | TACO DE MADEIRA PARA FIXACAO DE ESQUADRIAS/CAIXILHOS | UN |  | 0.52 | 6,0000 | 3.12
004776 | PREGO FERRO GALVANIZADO 19x36 (109 un/kg) | KG |  | 15 | 0,0920 | 1.38
008270 | PORTA INTERNA SEMI OCA PARA PINTURA (60/70/80/90cm) | UN |  | 75.35 | 1,0000 | 75.35
014213 | PREGO FERRO GALVANIZADO 15x15 (636 un/kg) | KG |  | 14 | 0,0280 | 0.39
014241 | DOBRADICA VAI-E-VEM 2cm x 2.1/2"" METAL CROMADO | UN |  | 21.85 | 2,0000 | 43.7
040264 | ADUELA/BATENTE/MARCO/CAXONETE(60/90cm)MADEIRA P/PINTURA | UN |  | 84.95 | 1,0000 | 84.95
099360 | CARPINTEIRO DE ESQUADRIA | H |  | 8.35 | 18,0000 | 150.3
099449 | AJUDANTE DE CARPINTEIRO | H |  | 5.2 | 12,7000 | 66.04
| LEIS SOCIAIS (88.46%) |  |  | 0 | 0,0000 | 191.37
| TOTAL : |  |  |  |  | 847.99
110100 | PAINEL EM MADEIRA/VENEZIANA FIXA |  |  |  | M2
COD | DESCRIÇÃO | UNI |  | PREÇO UNIT | INDICE | PREÇO TOTAL
000050 | CIMENTO PORTLAND CP III 32RS NBR 11578 (quilo) | KG |  | 0.5 | 2,3030 | 1.15
000077 | CAIXILHO MADEIRA VENEZIANA | M2 |  | 56 | 1,0000 | 56
000100 | AREIA GROSSA LAVADA | M3 |  | 83 | 0,0050 | 0.42
001349 | ALIZAR/MOLDURA MADEIRA DE LEI 1,5x4,5cm PARA PINTURA | M |  | 20 | 3,3310 | 66.62
002203 | TACO DE MADEIRA PARA FIXACAO DE ESQUADRIAS/CAIXILHOS | UN |  | 0.52 | 2,6660 | 1.39
008624 | ADUELA/MARCO/BATENTE MADEIRA 3,5x14cm P/PINTURA | M |  | 119 | 2,3330 | 277.63
099360 | CARPINTEIRO DE ESQUADRIA | H |  | 8.35 | 0,9900 | 8.27
099449 | AJUDANTE DE CARPINTEIRO | H |  | 5.2 | 1,4430 | 7.5
| LEIS SOCIAIS (88.46%) |  |  | 0 | 0,0000 | 13.95
| TOTAL : |  |  |  |  | 432.93
110103 | PORTA COMPLETA MADEIRA 2 FL.CORRER REV.LAMINADO |  |  |  | M2
COD | DESCRIÇÃO | UNI |  | PREÇO UNIT | INDICE | PREÇO TOTAL
000050 | CIMENTO PORTLAND CP III 32RS NBR 11578 (quilo) | KG |  | 0.5 | 3,4560 | 1.73
000100 | AREIA GROSSA LAVADA | M3 |  | 83 | 0,0080 | 0.66
000157 | LAMINADO MELAMINICO 1,3mm 1,25x3,08m (3,85m2)FOS/BRILHO | M2 |  | 22 | 2,1200 | 46.64
001310 | PORTA MADEIRA COMPENSADO LISO PARA VERNIZ (60/90cm) | UN |  | 92.95 | 1,0500 | 97.6
001349 | ALIZAR/MOLDURA MADEIRA DE LEI 1,5x4,5cm PARA PINTURA | M |  | 20 | 7,1000 | 142
002203 | TACO DE MADEIRA PARA FIXACAO DE ESQUADRIAS/CAIXILHOS | UN |  | 0.52 | 4,0000 | 2.08
008272 | COLA PARA LAMINADO FORMICA 3,78kg/m2 | KG |  | 12 | 0,3170 | 3.8
008624 | ADUELA/MARCO/BATENTE MADEIRA 3,5x14cm P/PINTURA | M |  | 119 | 3,6000 | 428.4
008643 | TRILHO METALICO PARA ESQUADRIA DE CORRER | M |  | 32 | 1,2000 | 38.4
008644 | GUIA DE LATAO PARA ESQUADRIAS DE CORRER | M |  | 16 | 2,4000 | 38.4
008645 | CANALETA EM ALUMINIO PARA ESQUADRIAS DE CORRER | M |  | 28.42 | 1,2000 | 34.1
008647 | CONCHA DE EMBUTIR PARA MOVIMENTO DE CAIXILHOS | UN |  | 7.6 | 2,0000 | 15.2
012724 | FECHADURA LA FONTE Arquiteto 6236-ESPELHO - Cromado Brilhant | UN |  | 268.13 | 1,0000 | 268.13
012748 | RODIZIO DE LATAO COM ROLAMENTO NACIONAL DE 6mm | UN |  | 23.3 | 2,0000 | 46.6
099360 | CARPINTEIRO DE ESQUADRIA | H |  | 8.35 | 7,7000 | 64.3
099449 | AJUDANTE DE CARPINTEIRO | H |  | 5.2 | 6,0000 | 31.2
| LEIS SOCIAIS (88.46%) |  |  | 0 | 0,0000 | 84.48
| TOTAL : |  |  |  |  | 1343.72
110106 | PORTA COMPLETA MADEIRA 2 FL.2,00x2,10m S/FERRAGENS |  |  |  | UN
COD | DESCRIÇÃO | UNI |  | PREÇO UNIT | INDICE | PREÇO TOTAL
000050 | CIMENTO PORTLAND CP III 32RS NBR 11578 (quilo) | KG |  | 0.5 | 8,6400 | 4.32
000100 | AREIA GROSSA LAVADA | M3 |  | 83 | 0,0200 | 1.66
001349 | ALIZAR/MOLDURA MADEIRA DE LEI 1,5x4,5cm PARA PINTURA | M |  | 20 | 13,8600 | 277.2
002203 | TACO DE MADEIRA PARA FIXACAO DE ESQUADRIAS/CAIXILHOS | UN |  | 0.52 | 10,0000 | 5.2
004776 | PREGO FERRO GALVANIZADO 19x36 (109 un/kg) | KG |  | 15 | 0,1100 | 1.65
008624 | ADUELA/MARCO/BATENTE MADEIRA 3,5x14cm P/PINTURA | M |  | 119 | 6,9300 | 824.67
014213 | PREGO FERRO GALVANIZADO 15x15 (636 un/kg) | KG |  | 14 | 0,0300 | 0.42
080108 | PORTA MADEIRA LISA PINTURA 1,00x2,10 | UN |  | 73.44 | 2,0000 | 146.88
099360 | CARPINTEIRO DE ESQUADRIA | H |  | 8.35 | 4,8460 | 40.46
099449 | AJUDANTE DE CARPINTEIRO | H |  | 5.2 | 3,7120 | 19.3
| LEIS SOCIAIS (88.46%) |  |  | 0 | 0,0000 | 52.86
| TOTAL : |  |  |  |  | 1374.62
110107 | COLOCACAO E FIXACAO DE PORTAS EM PAINEIS DIVISORIOS 35mm |  |  |  | UN
COD | DESCRIÇÃO | UNI |  | PREÇO UNIT | INDICE | PREÇO TOTAL
099360 | CARPINTEIRO DE ESQUADRIA | H |  | 8.35 | 2,2480 | 18.77
099449 | AJUDANTE DE CARPINTEIRO | H |  | 5.2 | 2,3710 | 12.33
| LEIS SOCIAIS (88.46%) |  |  | 0 | 0,0000 | 27.51
| TOTAL : |  |  |  |  | 58.61
110108 | GUICHE COM REQUADRO EM MADEIRA DE LEI - VASADO |  |  |  | M2
COD | DESCRIÇÃO | UNI |  | PREÇO UNIT | INDICE | PREÇO TOTAL
000050 | CIMENTO PORTLAND CP III 32RS NBR 11578 (quilo) | KG |  | 0.5 | 1,7930 | 0.9
000100 | AREIA GROSSA LAVADA | M3 |  | 83 | 0,0040 | 0.33
001349 | ALIZAR/MOLDURA MADEIRA DE LEI 1,5x4,5cm PARA PINTURA | M |  | 20 | 5,9530 | 119.06
001450 | PREGO FERRO GALVANIZADO 16x24 (285 un/kg) | KG |  | 4.75 | 0,0370 | 0.18
002203 | TACO DE MADEIRA PARA FIXACAO DE ESQUADRIAS/CAIXILHOS | UN |  | 0.52 | 1,8600 | 0.97
008624 | ADUELA/MARCO/BATENTE MADEIRA 3,5x14cm P/PINTURA | M |  | 119 | 2,9770 | 354.26
099050 | PEDREIRO | H |  | 7.15 | 2,1000 | 15.02
099360 | CARPINTEIRO DE ESQUADRIA | H |  | 8.35 | 3,8000 | 31.73
099449 | AJUDANTE DE CARPINTEIRO | H |  | 5.2 | 3,2000 | 16.64
099900 | SERVENTE | H |  | 5.2 | 2,1000 | 10.92
| LEIS SOCIAIS (88.46%) |  |  | 0 | 0,0000 | 65.73
| TOTAL : |  |  |  |  | 615.74
110111 | PORTA EM COLMEIA 1 FL.0,80x2,10m P/DIVISORIA C/FERRAGENS |  |  |  | UN
COD | DESCRIÇÃO | UNI |  | PREÇO UNIT | INDICE | PREÇO TOTAL
001349 | ALIZAR/MOLDURA MADEIRA DE LEI 1,5x4,5cm PARA PINTURA | M |  | 20 | 10,1000 | 202
003800 | PORTA TIPO EUCAPLAC 0,80x2,10m 1,68m2 | UN |  | 80 | 1,0000 | 80
004776 | PREGO FERRO GALVANIZADO 19x36 (109 un/kg) | KG |  | 15 | 0,0920 | 1.38
012724 | FECHADURA LA FONTE Arquiteto 6236-ESPELHO - Cromado Brilhant | UN |  | 268.13 | 1,0000 | 268.13
012741 | DOBRADICA LATAO POLIDO 3,5cm x 3"" | UN |  | 17.56 | 3,0000 | 52.68
014213 | PREGO FERRO GALVANIZADO 15x15 (636 un/kg) | KG |  | 14 | 0,0280 | 0.39
040264 | ADUELA/BATENTE/MARCO/CAXONETE(60/90cm)MADEIRA P/PINTURA | UN |  | 84.95 | 1,0000 | 84.95
099360 | CARPINTEIRO DE ESQUADRIA | H |  | 8.35 | 18,5580 | 154.96
099449 | AJUDANTE DE CARPINTEIRO | H |  | 5.2 | 13,0940 | 68.09
| LEIS SOCIAIS (88.46%) |  |  | 0 | 0,0000 | 197.31
| TOTAL : |  |  |  |  | 1109.89
110113 | PORTA DE MADEIRA 1 FL.O,60x1,60m REV.LAMIN.SANITARIO/FERRAGE |  |  |  | UN
COD | DESCRIÇÃO | UNI |  | PREÇO UNIT | INDICE | PREÇO TOTAL
000157 | LAMINADO MELAMINICO 1,3mm 1,25x3,08m (3,85m2)FOS/BRILHO | M2 |  | 22 | 2,1120 | 46.46
008272 | COLA PARA LAMINADO FORMICA 3,78kg/m2 | KG |  | 12 | 0,3170 | 3.8
013835 | DOBRADICA PARA FIXACAO DE PORTA DE W.C. | UN |  | 12.56 | 4,0000 | 50.24
047726 | FECHO COM TRANQUETA LIVRE/OCUPADO PARA W.C. | UN |  | 45 | 1,0000 | 45
080101 | PORTA MADEIRA LISA PINTURA 0,60x1,60m | UN |  | 73.44 | 1,0000 | 73.44
099360 | CARPINTEIRO DE ESQUADRIA | H |  | 8.35 | 7,7000 | 64.3
099449 | AJUDANTE DE CARPINTEIRO | H |  | 5.2 | 6,0000 | 31.2
| LEIS SOCIAIS (88.46%) |  |  | 0 | 0,0000 | 84.48
| TOTAL : |  |  |  |  | 398.92
110115 | PORTA DE MADEIRA 1 FL.0,70x1,60m REV.LAMINADO-SANITARIO |  |  |  | UN
COD | DESCRIÇÃO | UNI |  | PREÇO UNIT | INDICE | PREÇO TOTAL
000157 | LAMINADO MELAMINICO 1,3mm 1,25x3,08m (3,85m2)FOS/BRILHO | M2 |  | 22 | 2,5740 | 56.63
008272 | COLA PARA LAMINADO FORMICA 3,78kg/m2 | KG |  | 12 | 0,3860 | 4.63
080104 | PORTA MADEIRA LISA PINTURA 0,70x1,60m | UN |  | 73.44 | 1,0000 | 73.44
099360 | CARPINTEIRO DE ESQUADRIA | H |  | 8.35 | 7,7000 | 64.3
099449 | AJUDANTE DE CARPINTEIRO | H |  | 5.2 | 6,0000 | 31.2
| LEIS SOCIAIS (88.46%) |  |  | 0 | 0,0000 | 84.48
| TOTAL : |  |  |  |  | 314.68
110117 | PORTA COMPLETA MADEIRA 1 FL.0,90x2,10m-REV.LAMINADO LISO |  |  |  | UN
COD | DESCRIÇÃO | UNI |  | PREÇO UNIT | INDICE | PREÇO TOTAL
000050 | CIMENTO PORTLAND CP III 32RS NBR 11578 (quilo) | KG |  | 0.5 | 5,1840 | 2.59
000100 | AREIA GROSSA LAVADA | M3 |  | 83 | 0,0120 | 1
000157 | LAMINADO MELAMINICO 1,3mm 1,25x3,08m (3,85m2)FOS/BRILHO | M2 |  | 22 | 3,7800 | 83.16
001349 | ALIZAR/MOLDURA MADEIRA DE LEI 1,5x4,5cm PARA PINTURA | M |  | 20 | 11,0000 | 220
002203 | TACO DE MADEIRA PARA FIXACAO DE ESQUADRIAS/CAIXILHOS | UN |  | 0.52 | 6,0000 | 3.12
004776 | PREGO FERRO GALVANIZADO 19x36 (109 un/kg) | KG |  | 15 | 0,0920 | 1.38
008272 | COLA PARA LAMINADO FORMICA 3,78kg/m2 | KG |  | 12 | 1,2700 | 15.24
014213 | PREGO FERRO GALVANIZADO 15x15 (636 un/kg) | KG |  | 14 | 0,0280 | 0.39
040264 | ADUELA/BATENTE/MARCO/CAXONETE(60/90cm)MADEIRA P/PINTURA | UN |  | 84.95 | 1,0000 | 84.95
080109 | PORTA MADEIRA LISA PINTURA 0,90x2,10m | UN |  | 73.4 | 1,0000 | 73.4
099360 | CARPINTEIRO DE ESQUADRIA | H |  | 8.35 | 25,9000 | 216.27
099449 | AJUDANTE DE CARPINTEIRO | H |  | 5.2 | 27,6000 | 143.52
| LEIS SOCIAIS (88.46%) |  |  | 0 | 0,0000 | 318.27
| TOTAL : |  |  |  |  | 1163.29
110118 | PORTA COMPLETA MADEIRA 1 FL.1,00x2,10m REVESTIDA LAMINADO |  |  |  | UN
COD | DESCRIÇÃO | UNI |  | PREÇO UNIT | INDICE | PREÇO TOTAL
000050 | CIMENTO PORTLAND CP III 32RS NBR 11578 (quilo) | KG |  | 0.5 | 5,1840 | 2.59
000100 | AREIA GROSSA LAVADA | M3 |  | 83 | 0,0120 | 1
000157 | LAMINADO MELAMINICO 1,3mm 1,25x3,08m (3,85m2)FOS/BRILHO | M2 |  | 22 | 4,6200 | 101.64
001349 | ALIZAR/MOLDURA MADEIRA DE LEI 1,5x4,5cm PARA PINTURA | M |  | 20 | 12,1000 | 242
002203 | TACO DE MADEIRA PARA FIXACAO DE ESQUADRIAS/CAIXILHOS | UN |  | 0.52 | 6,0000 | 3.12
004776 | PREGO FERRO GALVANIZADO 19x36 (109 un/kg) | KG |  | 15 | 0,0920 | 1.38
008272 | COLA PARA LAMINADO FORMICA 3,78kg/m2 | KG |  | 12 | 1,8900 | 22.68
008624 | ADUELA/MARCO/BATENTE MADEIRA 3,5x14cm P/PINTURA | M |  | 119 | 6,1000 | 725.9
014213 | PREGO FERRO GALVANIZADO 15x15 (636 un/kg) | KG |  | 14 | 0,0280 | 0.39
080108 | PORTA MADEIRA LISA PINTURA 1,00x2,10 | UN |  | 73.44 | 1,0000 | 73.44
099360 | CARPINTEIRO DE ESQUADRIA | H |  | 8.35 | 25,9000 | 216.27
099449 | AJUDANTE DE CARPINTEIRO | H |  | 5.2 | 27,6000 | 143.52
| LEIS SOCIAIS (88.46%) |  |  | 0 | 0,0000 | 318.27
| TOTAL : |  |  |  |  | 1852.2
110120 | PORTA COMPLETA MADEIRA 1FL. 1,0x2,10m.REVESTIDA LAMINADO |  |  |  | UN
COD | DESCRIÇÃO | UNI |  | PREÇO UNIT | INDICE | PREÇO TOTAL
000050 | CIMENTO PORTLAND CP III 32RS NBR 11578 (quilo) | KG |  | 0.5 | 5,1840 | 2.59
000100 | AREIA GROSSA LAVADA | M3 |  | 83 | 0,0120 | 1
000157 | LAMINADO MELAMINICO 1,3mm 1,25x3,08m (3,85m2)FOS/BRILHO | M2 |  | 22 | 4,4100 | 97.02
001349 | ALIZAR/MOLDURA MADEIRA DE LEI 1,5x4,5cm PARA PINTURA | M |  | 20 | 10,6000 | 212
002203 | TACO DE MADEIRA PARA FIXACAO DE ESQUADRIAS/CAIXILHOS | UN |  | 0.52 | 6,0000 | 3.12
004776 | PREGO FERRO GALVANIZADO 19x36 (109 un/kg) | KG |  | 15 | 0,0920 | 1.38
008272 | COLA PARA LAMINADO FORMICA 3,78kg/m2 | KG |  | 12 | 0,6600 | 7.92
008624 | ADUELA/MARCO/BATENTE MADEIRA 3,5x14cm P/PINTURA | M |  | 119 | 5,3000 | 630.7
014213 | PREGO FERRO GALVANIZADO 15x15 (636 un/kg) | KG |  | 14 | 0,0280 | 0.39
080108 | PORTA MADEIRA LISA PINTURA 1,00x2,10 | UN |  | 73.44 | 1,0000 | 73.44
099360 | CARPINTEIRO DE ESQUADRIA | H |  | 8.35 | 6,0830 | 50.79
099449 | AJUDANTE DE CARPINTEIRO | H |  | 5.2 | 4,7430 | 24.66
| LEIS SOCIAIS (88.46%) |  |  | 0 | 0,0000 | 66.74
| TOTAL : |  |  |  |  | 1171.75
110121 | PORTA COMPLETA MADEIRA 1 FL.0,70x2,10m-REV.LAMINADO-VENEZIAN |  |  |  | UN
COD | DESCRIÇÃO | UNI |  | PREÇO UNIT | INDICE | PREÇO TOTAL
000050 | CIMENTO PORTLAND CP III 32RS NBR 11578 (quilo) | KG |  | 0.5 | 5,1840 | 2.59
000077 | CAIXILHO MADEIRA VENEZIANA | M2 |  | 56 | 0,0600 | 3.36
000100 | AREIA GROSSA LAVADA | M3 |  | 83 | 0,0120 | 1
000157 | LAMINADO MELAMINICO 1,3mm 1,25x3,08m (3,85m2)FOS/BRILHO | M2 |  | 22 | 3,0800 | 67.76
001349 | ALIZAR/MOLDURA MADEIRA DE LEI 1,5x4,5cm PARA PINTURA | M |  | 20 | 10,0000 | 200
002203 | TACO DE MADEIRA PARA FIXACAO DE ESQUADRIAS/CAIXILHOS | UN |  | 0.52 | 6,0000 | 3.12
002353 | PORTA MADEIRA VENEZIANA 0,70x2,10m | UN |  | 83.7 | 1,0000 | 83.7
004776 | PREGO FERRO GALVANIZADO 19x36 (109 un/kg) | KG |  | 15 | 0,0920 | 1.38
008272 | COLA PARA LAMINADO FORMICA 3,78kg/m2 | KG |  | 12 | 0,5600 | 6.72
014213 | PREGO FERRO GALVANIZADO 15x15 (636 un/kg) | KG |  | 14 | 0,0280 | 0.39
040264 | ADUELA/BATENTE/MARCO/CAXONETE(60/90cm)MADEIRA P/PINTURA | UN |  | 84.95 | 1,0000 | 84.95
099360 | CARPINTEIRO DE ESQUADRIA | H |  | 8.35 | 5,9000 | 49.27
099449 | AJUDANTE DE CARPINTEIRO | H |  | 5.2 | 4,6800 | 24.34
| LEIS SOCIAIS (88.46%) |  |  | 0 | 0,0000 | 65.12
| TOTAL : |  |  |  |  | 593.7
110124 | PORTA DE MADEIRA 1 FL.0,80x1,80m REV.LAMINADO |  |  |  | UN
COD | DESCRIÇÃO | UNI |  | PREÇO UNIT | INDICE | PREÇO TOTAL
000157 | LAMINADO MELAMINICO 1,3mm 1,25x3,08m (3,85m2)FOS/BRILHO | M2 |  | 22 | 2,8200 | 62.04
008272 | COLA PARA LAMINADO FORMICA 3,78kg/m2 | KG |  | 12 | 0,4230 | 5.08
080099 | PORTA MADEIRA LISA PINTURA 0,80x1,80m | UN |  | 73.44 | 1,0000 | 73.44
099360 | CARPINTEIRO DE ESQUADRIA | H |  | 8.35 | 7,7000 | 64.3
099449 | AJUDANTE DE CARPINTEIRO | H |  | 5.2 | 6,0000 | 31.2
| LEIS SOCIAIS (88.46%) |  |  | 0 | 0,0000 | 84.48
| TOTAL : |  |  |  |  | 320.54
110125 | PORTA COMPLETA MADEIRA 1 FL.1,10x2,10m REV.LAMINADO LISO |  |  |  | UN
COD | DESCRIÇÃO | UNI |  | PREÇO UNIT | INDICE | PREÇO TOTAL
000050 | CIMENTO PORTLAND CP III 32RS NBR 11578 (quilo) | KG |  | 0.5 | 6,9120 | 3.46
000100 | AREIA GROSSA LAVADA | M3 |  | 83 | 0,0160 | 1.33
000157 | LAMINADO MELAMINICO 1,3mm 1,25x3,08m (3,85m2)FOS/BRILHO | M2 |  | 22 | 5,0800 | 111.76
001349 | ALIZAR/MOLDURA MADEIRA DE LEI 1,5x4,5cm PARA PINTURA | M |  | 20 | 12,1000 | 242
002203 | TACO DE MADEIRA PARA FIXACAO DE ESQUADRIAS/CAIXILHOS | UN |  | 0.52 | 8,0000 | 4.16
004776 | PREGO FERRO GALVANIZADO 19x36 (109 un/kg) | KG |  | 15 | 0,1100 | 1.65
008272 | COLA PARA LAMINADO FORMICA 3,78kg/m2 | KG |  | 12 | 0,7600 | 9.12
008624 | ADUELA/MARCO/BATENTE MADEIRA 3,5x14cm P/PINTURA | M |  | 119 | 5,5000 | 654.5
014213 | PREGO FERRO GALVANIZADO 15x15 (636 un/kg) | KG |  | 14 | 0,0300 | 0.42
080107 | PORTA MADEIRA LISA PINTURA 1,10x2,10m | UN |  | 73.44 | 1,0000 | 73.44
099360 | CARPINTEIRO DE ESQUADRIA | H |  | 8.35 | 6,0830 | 50.79
099449 | AJUDANTE DE CARPINTEIRO | H |  | 5.2 | 4,7430 | 24.66
| LEIS SOCIAIS (88.46%) |  |  | 0 | 0,0000 | 66.74
| TOTAL : |  |  |  |  | 1244.03
110130 | PORTA COMPLETA MADEIRA 2 FL.1,20x2,10m LISA OLEO/FERRAGENS |  |  |  | UN
COD | DESCRIÇÃO | UNI |  | PREÇO UNIT | INDICE | PREÇO TOTAL
000050 | CIMENTO PORTLAND CP III 32RS NBR 11578 (quilo) | KG |  | 0.5 | 6,8500 | 3.43
000100 | AREIA GROSSA LAVADA | M3 |  | 83 | 0,0010 | 0.08
000769 | PORTA MADEIRA LISA PINTURA 0,60x2,10m | UN |  | 80 | 2,0000 | 160
001349 | ALIZAR/MOLDURA MADEIRA DE LEI 1,5x4,5cm PARA PINTURA | M |  | 20 | 11,0000 | 220
001421 | PREGO FERRO GALVANIZADO 12x15 (756 un/kg) | KG |  | 10.3 | 0,0600 | 0.62
001450 | PREGO FERRO GALVANIZADO 16x24 (285 un/kg) | KG |  | 4.75 | 0,0800 | 0.38
002203 | TACO DE MADEIRA PARA FIXACAO DE ESQUADRIAS/CAIXILHOS | UN |  | 0.52 | 4,0000 | 2.08
002604 | MASSA OLEO PARA MADEIRA - CORAL | GL |  | 62.2 | 0,4600 | 28.61
002605 | LIXA PARA MASSA A257 GRAO 60 | UN |  | 1.6 | 3,0000 | 4.8
002608 | TINTA ESMALTE BRILHANTE - CORAL | GL |  | 54.9 | 0,8600 | 47.21
008624 | ADUELA/MARCO/BATENTE MADEIRA 3,5x14cm P/PINTURA | M |  | 119 | 5,5000 | 654.5
012727 | FECHADURA INTERNA CLASIC LA FONTE 330 ST 70mm | UN |  | 271.27 | 1,0000 | 271.27
012743 | DOBRADICA FERRO GALVANIZADO 1.1/2""x 3"" | UN |  | 4.2 | 6,0000 | 25.2
099360 | CARPINTEIRO DE ESQUADRIA | H |  | 8.35 | 17,0120 | 142.05
099449 | AJUDANTE DE CARPINTEIRO | H |  | 5.2 | 13,7120 | 71.3
099550 | PINTOR | H |  | 7.15 | 5,0520 | 36.12
099804 | AJUDANTE DE PINTOR | H |  | 5.2 | 5,0520 | 26.27
| LEIS SOCIAIS (88.46%) |  |  | 0 | 0,0000 | 243.92
| TOTAL : |  |  |  |  | 1937.84
110131 | PORTA COMPLETA MADEIRA 2 FL.1,20x1,80m LISA DOBRAD. VAI/VEM |  |  |  | UN
COD | DESCRIÇÃO | UNI |  | PREÇO UNIT | INDICE | PREÇO TOTAL
000050 | CIMENTO PORTLAND CP III 32RS NBR 11578 (quilo) | KG |  | 0.5 | 6,3000 | 3.15
000100 | AREIA GROSSA LAVADA | M3 |  | 83 | 0,0010 | 0.08
001349 | ALIZAR/MOLDURA MADEIRA DE LEI 1,5x4,5cm PARA PINTURA | M |  | 20 | 7,2000 | 144
001421 | PREGO FERRO GALVANIZADO 12x15 (756 un/kg) | KG |  | 10.3 | 0,0400 | 0.41
001450 | PREGO FERRO GALVANIZADO 16x24 (285 un/kg) | KG |  | 4.75 | 0,0600 | 0.29
002203 | TACO DE MADEIRA PARA FIXACAO DE ESQUADRIAS/CAIXILHOS | UN |  | 0.52 | 4,0000 | 2.08
008270 | PORTA INTERNA SEMI OCA PARA PINTURA (60/70/80/90cm) | UN |  | 75.35 | 2,0000 | 150.7
008624 | ADUELA/MARCO/BATENTE MADEIRA 3,5x14cm P/PINTURA | M |  | 119 | 3,6000 | 428.4
014241 | DOBRADICA VAI-E-VEM 2cm x 2.1/2"" METAL CROMADO | UN |  | 21.85 | 4,0000 | 87.4
099360 | CARPINTEIRO DE ESQUADRIA | H |  | 8.35 | 16,5000 | 137.78
099449 | AJUDANTE DE CARPINTEIRO | H |  | 5.2 | 13,3000 | 69.16
| LEIS SOCIAIS (88.46%) |  |  | 0 | 0,0000 | 183.06
| TOTAL : |  |  |  |  | 1206.51
110132 | PORTA COMPLETA MADEIRA 1 FL.0,80x1,80m-LISA C/DOBRAD VAI/VEM |  |  |  | UN
COD | DESCRIÇÃO | UNI |  | PREÇO UNIT | INDICE | PREÇO TOTAL
000050 | CIMENTO PORTLAND CP III 32RS NBR 11578 (quilo) | KG |  | 0.5 | 5,8000 | 2.9
000100 | AREIA GROSSA LAVADA | M3 |  | 83 | 0,0010 | 0.08
001349 | ALIZAR/MOLDURA MADEIRA DE LEI 1,5x4,5cm PARA PINTURA | M |  | 20 | 10,2000 | 204
001421 | PREGO FERRO GALVANIZADO 12x15 (756 un/kg) | KG |  | 10.3 | 0,0400 | 0.41
001450 | PREGO FERRO GALVANIZADO 16x24 (285 un/kg) | KG |  | 4.75 | 0,0600 | 0.29
002203 | TACO DE MADEIRA PARA FIXACAO DE ESQUADRIAS/CAIXILHOS | UN |  | 0.52 | 4,0000 | 2.08
008270 | PORTA INTERNA SEMI OCA PARA PINTURA (60/70/80/90cm) | UN |  | 75.35 | 1,0000 | 75.35
014241 | DOBRADICA VAI-E-VEM 2cm x 2.1/2"" METAL CROMADO | UN |  | 21.85 | 2,0000 | 43.7
040264 | ADUELA/BATENTE/MARCO/CAXONETE(60/90cm)MADEIRA P/PINTURA | UN |  | 84.95 | 1,0000 | 84.95
099360 | CARPINTEIRO DE ESQUADRIA | H |  | 8.35 | 18,0000 | 150.3
099449 | AJUDANTE DE CARPINTEIRO | H |  | 5.2 | 12,7000 | 66.04
| LEIS SOCIAIS (88.46%) |  |  | 0 | 0,0000 | 191.37
| TOTAL : |  |  |  |  | 821.47
110133 | PORTA COMPLETA MADEIRA 1 FL.0,60x1,80m-LISA-C/DOBRAD VAI/VEM |  |  |  | UN
COD | DESCRIÇÃO | UNI |  | PREÇO UNIT | INDICE | PREÇO TOTAL
000050 | CIMENTO PORTLAND CP III 32RS NBR 11578 (quilo) | KG |  | 0.5 | 4,6000 | 2.3
000100 | AREIA GROSSA LAVADA | M3 |  | 83 | 0,0010 | 0.08
001349 | ALIZAR/MOLDURA MADEIRA DE LEI 1,5x4,5cm PARA PINTURA | M |  | 20 | 7,2000 | 144
001421 | PREGO FERRO GALVANIZADO 12x15 (756 un/kg) | KG |  | 10.3 | 0,0400 | 0.41
001450 | PREGO FERRO GALVANIZADO 16x24 (285 un/kg) | KG |  | 4.75 | 0,0600 | 0.29
002203 | TACO DE MADEIRA PARA FIXACAO DE ESQUADRIAS/CAIXILHOS | UN |  | 0.52 | 4,0000 | 2.08
008270 | PORTA INTERNA SEMI OCA PARA PINTURA (60/70/80/90cm) | UN |  | 75.35 | 1,0800 | 81.38
014241 | DOBRADICA VAI-E-VEM 2cm x 2.1/2"" METAL CROMADO | UN |  | 21.85 | 2,0000 | 43.7
040264 | ADUELA/BATENTE/MARCO/CAXONETE(60/90cm)MADEIRA P/PINTURA | UN |  | 84.95 | 1,0000 | 84.95
099360 | CARPINTEIRO DE ESQUADRIA | H |  | 8.35 | 18,0000 | 150.3
099449 | AJUDANTE DE CARPINTEIRO | H |  | 5.2 | 12,7000 | 66.04
| LEIS SOCIAIS (88.46%) |  |  | 0 | 0,0000 | 191.37
| TOTAL : |  |  |  |  | 766.9
110134 | PORTA COMPL.MADEIRA 2 FL.1,20x2,10m LISA OLEO-FERRAGENS PANI |  |  |  | UN
COD | DESCRIÇÃO | UNI |  | PREÇO UNIT | INDICE | PREÇO TOTAL
000050 | CIMENTO PORTLAND CP III 32RS NBR 11578 (quilo) | KG |  | 0.5 | 6,8500 | 3.43
000100 | AREIA GROSSA LAVADA | M3 |  | 83 | 0,0020 | 0.17
001313 | PORTA MADEIRA LISA PARA PINTURA (60/70/80/90cm) | UN |  | 73.44 | 2,0000 | 146.88
001349 | ALIZAR/MOLDURA MADEIRA DE LEI 1,5x4,5cm PARA PINTURA | M |  | 20 | 11,0000 | 220
001421 | PREGO FERRO GALVANIZADO 12x15 (756 un/kg) | KG |  | 10.3 | 0,0600 | 0.62
001450 | PREGO FERRO GALVANIZADO 16x24 (285 un/kg) | KG |  | 4.75 | 0,0800 | 0.38
002203 | TACO DE MADEIRA PARA FIXACAO DE ESQUADRIAS/CAIXILHOS | UN |  | 0.52 | 4,0000 | 2.08
002605 | LIXA PARA MASSA A257 GRAO 60 | UN |  | 1.6 | 3,0000 | 4.8
002608 | TINTA ESMALTE BRILHANTE - CORAL | GL |  | 54.9 | 0,0860 | 4.72
002609 | TINTA ACRILICA TEXTURIZADA ACABAMENTO RUSTICO (LT 18L) CORAL | LT |  | 186.9 | 0,4600 | 85.97
008624 | ADUELA/MARCO/BATENTE MADEIRA 3,5x14cm P/PINTURA | M |  | 119 | 5,5000 | 654.5
012743 | DOBRADICA FERRO GALVANIZADO 1.1/2""x 3"" | UN |  | 4.2 | 6,0000 | 25.2
029009 | FERRAGEM ALDRAVA CONTROLE DE PANICO PORTA 1 FOLHA | CJ |  | 970 | 2,0000 | 1940
099360 | CARPINTEIRO DE ESQUADRIA | H |  | 8.35 | 19,8840 | 166.03
099449 | AJUDANTE DE CARPINTEIRO | H |  | 5.2 | 17,2030 | 89.46
099509 | SUPERVISOR TECNICO-SERVICO NOTURNO 22/5h+25% | H |  | 7.39 | 6,3920 | 47.24
099804 | AJUDANTE DE PINTOR | H |  | 5.2 | 6,3920 | 33.24
| LEIS SOCIAIS (88.46%) |  |  | 0 | 0,0000 | 297.2
| TOTAL : |  |  |  |  | 3721.92
110135 | PORTA COMPL.MADEIRA 2 FL.2,0x2,10m LISA OLEO-FERRAGENS PANIC |  |  |  | UN
COD | DESCRIÇÃO | UNI |  | PREÇO UNIT | INDICE | PREÇO TOTAL
000050 | CIMENTO PORTLAND CP III 32RS NBR 11578 (quilo) | KG |  | 0.5 | 8,6000 | 4.3
000100 | AREIA GROSSA LAVADA | M3 |  | 83 | 0,0030 | 0.25
001421 | PREGO FERRO GALVANIZADO 12x15 (756 un/kg) | KG |  | 10.3 | 0,0600 | 0.62
001450 | PREGO FERRO GALVANIZADO 16x24 (285 un/kg) | KG |  | 4.75 | 0,0800 | 0.38
002203 | TACO DE MADEIRA PARA FIXACAO DE ESQUADRIAS/CAIXILHOS | UN |  | 0.52 | 6,0000 | 3.12
002604 | MASSA OLEO PARA MADEIRA - CORAL | GL |  | 62.2 | 0,5800 | 36.08
002605 | LIXA PARA MASSA A257 GRAO 60 | UN |  | 1.6 | 4,0000 | 6.4
002608 | TINTA ESMALTE BRILHANTE - CORAL | GL |  | 54.9 | 0,9200 | 50.51
008624 | ADUELA/MARCO/BATENTE MADEIRA 3,5x14cm P/PINTURA | M |  | 119 | 6,2000 | 737.8
012743 | DOBRADICA FERRO GALVANIZADO 1.1/2""x 3"" | UN |  | 4.2 | 6,0000 | 25.2
029009 | FERRAGEM ALDRAVA CONTROLE DE PANICO PORTA 1 FOLHA | CJ |  | 970 | 2,0000 | 1940
080108 | PORTA MADEIRA LISA PINTURA 1,00x2,10 | UN |  | 73.44 | 2,0000 | 146.88
099360 | CARPINTEIRO DE ESQUADRIA | H |  | 8.35 | 24,9500 | 208.33
099449 | AJUDANTE DE CARPINTEIRO | H |  | 5.2 | 19,1770 | 99.72
099550 | PINTOR | H |  | 7.15 | 7,0110 | 50.13
099804 | AJUDANTE DE PINTOR | H |  | 5.2 | 7,0110 | 36.46
| LEIS SOCIAIS (88.46%) |  |  | 0 | 0,0000 | 349.1
| TOTAL : |  |  |  |  | 3695.28
110145 | PORTA COMPLETA MADEIRA 2 FL.1,20x2,10m REV.LAMINADO-VISOR |  |  |  | UN
COD | DESCRIÇÃO | UNI |  | PREÇO UNIT | INDICE | PREÇO TOTAL
000050 | CIMENTO PORTLAND CP III 32RS NBR 11578 (quilo) | KG |  | 0.5 | 6,9120 | 3.46
000100 | AREIA GROSSA LAVADA | M3 |  | 83 | 0,0160 | 1.33
000157 | LAMINADO MELAMINICO 1,3mm 1,25x3,08m (3,85m2)FOS/BRILHO | M2 |  | 22 | 5,5440 | 121.97
000769 | PORTA MADEIRA LISA PINTURA 0,60x2,10m | UN |  | 80 | 2,0000 | 160
001349 | ALIZAR/MOLDURA MADEIRA DE LEI 1,5x4,5cm PARA PINTURA | M |  | 20 | 12,1000 | 242
002203 | TACO DE MADEIRA PARA FIXACAO DE ESQUADRIAS/CAIXILHOS | UN |  | 0.52 | 8,0000 | 4.16
004776 | PREGO FERRO GALVANIZADO 19x36 (109 un/kg) | KG |  | 15 | 0,1100 | 1.65
008272 | COLA PARA LAMINADO FORMICA 3,78kg/m2 | KG |  | 12 | 0,3660 | 4.39
008624 | ADUELA/MARCO/BATENTE MADEIRA 3,5x14cm P/PINTURA | M |  | 119 | 5,5000 | 654.5
012721 | FECHADURA PADRAO POPULAR FECHAD INTERNA 125/55 | UN |  | 30 | 1,0000 | 30
012743 | DOBRADICA FERRO GALVANIZADO 1.1/2""x 3"" | UN |  | 4.2 | 6,0000 | 25.2
014213 | PREGO FERRO GALVANIZADO 15x15 (636 un/kg) | KG |  | 14 | 0,0300 | 0.42
068100 | VIDRO CRISTAL PLANO INCOLOR 2mm | M2 |  | 48.2 | 0,1200 | 5.78
099360 | CARPINTEIRO DE ESQUADRIA | H |  | 8.35 | 18,5580 | 154.96
099449 | AJUDANTE DE CARPINTEIRO | H |  | 5.2 | 13,0940 | 68.09
| LEIS SOCIAIS (88.46%) |  |  | 0 | 0,0000 | 197.31
| TOTAL : |  |  |  |  | 1675.22
110146 | PORTA COMPLETA MADEIRA 2 FL.1,60x2,10m COM VISOR/VIDRO |  |  |  | UN
COD | DESCRIÇÃO | UNI |  | PREÇO UNIT | INDICE | PREÇO TOTAL
000050 | CIMENTO PORTLAND CP III 32RS NBR 11578 (quilo) | KG |  | 0.5 | 6,9120 | 3.46
000100 | AREIA GROSSA LAVADA | M3 |  | 83 | 0,0160 | 1.33
001349 | ALIZAR/MOLDURA MADEIRA DE LEI 1,5x4,5cm PARA PINTURA | M |  | 20 | 12,5400 | 250.8
002203 | TACO DE MADEIRA PARA FIXACAO DE ESQUADRIAS/CAIXILHOS | UN |  | 0.52 | 8,0000 | 4.16
004776 | PREGO FERRO GALVANIZADO 19x36 (109 un/kg) | KG |  | 15 | 0,1100 | 1.65
008270 | PORTA INTERNA SEMI OCA PARA PINTURA (60/70/80/90cm) | UN |  | 75.35 | 2,0000 | 150.7
008624 | ADUELA/MARCO/BATENTE MADEIRA 3,5x14cm P/PINTURA | M |  | 119 | 6,2700 | 746.13
014213 | PREGO FERRO GALVANIZADO 15x15 (636 un/kg) | KG |  | 14 | 0,0300 | 0.42
068100 | VIDRO CRISTAL PLANO INCOLOR 2mm | M2 |  | 48.2 | 0,0600 | 2.89
099360 | CARPINTEIRO DE ESQUADRIA | H |  | 8.35 | 9,1000 | 75.99
099449 | AJUDANTE DE CARPINTEIRO | H |  | 5.2 | 7,0000 | 36.4
| LEIS SOCIAIS (88.46%) |  |  | 0 | 0,0000 | 99.42
| TOTAL : |  |  |  |  | 1373.35
110149 | PORTA COMPLETA MADEIRA 1 FL.0,80x1,80m-PARA INSPECAO |  |  |  | UN
COD | DESCRIÇÃO | UNI |  | PREÇO UNIT | INDICE | PREÇO TOTAL
000050 | CIMENTO PORTLAND CP III 32RS NBR 11578 (quilo) | KG |  | 0.5 | 3,4560 | 1.73
000100 | AREIA GROSSA LAVADA | M3 |  | 83 | 0,0080 | 0.66
001349 | ALIZAR/MOLDURA MADEIRA DE LEI 1,5x4,5cm PARA PINTURA | M |  | 20 | 9,0000 | 180
002203 | TACO DE MADEIRA PARA FIXACAO DE ESQUADRIAS/CAIXILHOS | UN |  | 0.52 | 4,0000 | 2.08
004776 | PREGO FERRO GALVANIZADO 19x36 (109 un/kg) | KG |  | 15 | 0,0920 | 1.38
008624 | ADUELA/MARCO/BATENTE MADEIRA 3,5x14cm P/PINTURA | M |  | 119 | 4,5000 | 535.5
014213 | PREGO FERRO GALVANIZADO 15x15 (636 un/kg) | KG |  | 14 | 0,0280 | 0.39
080099 | PORTA MADEIRA LISA PINTURA 0,80x1,80m | UN |  | 73.44 | 1,0000 | 73.44
099360 | CARPINTEIRO DE ESQUADRIA | H |  | 8.35 | 3,7120 | 31
099449 | AJUDANTE DE CARPINTEIRO | H |  | 5.2 | 2,8870 | 15.01
| LEIS SOCIAIS (88.46%) |  |  | 0 | 0,0000 | 40.7
| TOTAL : |  |  |  |  | 881.89
110150 | PORTA COMPLETA MADEIRA-CORRER-0,6x2,10m LAMINADO/FERRAGENS |  |  |  | UN
COD | DESCRIÇÃO | UNI |  | PREÇO UNIT | INDICE | PREÇO TOTAL
000050 | CIMENTO PORTLAND CP III 32RS NBR 11578 (quilo) | KG |  | 0.5 | 3,4560 | 1.73
000098 | AREIA MEDIA LAVADA | M3 |  | 61.43 | 0,0100 | 0.61
000157 | LAMINADO MELAMINICO 1,3mm 1,25x3,08m (3,85m2)FOS/BRILHO | M2 |  | 22 | 2,7690 | 60.92
000769 | PORTA MADEIRA LISA PINTURA 0,60x2,10m | UN |  | 80 | 1,0000 | 80
002203 | TACO DE MADEIRA PARA FIXACAO DE ESQUADRIAS/CAIXILHOS | UN |  | 0.52 | 6,0000 | 3.12
004776 | PREGO FERRO GALVANIZADO 19x36 (109 un/kg) | KG |  | 15 | 0,1100 | 1.65
008272 | COLA PARA LAMINADO FORMICA 3,78kg/m2 | KG |  | 12 | 0,4290 | 5.15
008624 | ADUELA/MARCO/BATENTE MADEIRA 3,5x14cm P/PINTURA | M |  | 119 | 6,3000 | 749.7
008643 | TRILHO METALICO PARA ESQUADRIA DE CORRER | M |  | 32 | 2,1000 | 67.2
008644 | GUIA DE LATAO PARA ESQUADRIAS DE CORRER | M |  | 16 | 2,1000 | 33.6
008645 | CANALETA EM ALUMINIO PARA ESQUADRIAS DE CORRER | M |  | 28.42 | 2,1000 | 59.68
008647 | CONCHA DE EMBUTIR PARA MOVIMENTO DE CAIXILHOS | UN |  | 7.6 | 2,0000 | 15.2
012724 | FECHADURA LA FONTE Arquiteto 6236-ESPELHO - Cromado Brilhant | UN |  | 268.13 | 1,0000 | 268.13
012748 | RODIZIO DE LATAO COM ROLAMENTO NACIONAL DE 6mm | UN |  | 23.3 | 2,0000 | 46.6
014213 | PREGO FERRO GALVANIZADO 15x15 (636 un/kg) | KG |  | 14 | 0,0300 | 0.42
040264 | ADUELA/BATENTE/MARCO/CAXONETE(60/90cm)MADEIRA P/PINTURA | UN |  | 84.95 | 1,0000 | 84.95
099360 | CARPINTEIRO DE ESQUADRIA | H |  | 8.35 | 10,5160 | 87.81
099449 | AJUDANTE DE CARPINTEIRO | H |  | 5.2 | 12,9910 | 67.55
| LEIS SOCIAIS (88.46%) |  |  | 0 | 0,0000 | 137.43
| TOTAL : |  |  |  |  | 1771.45
110151 | CAIXILHOS-REVISAO/RECUPERACAO DE PORTA DE MADEIRA,COM AJUSTE |  |  |  | UN
COD | DESCRIÇÃO | UNI |  | PREÇO UNIT | INDICE | PREÇO TOTAL
099360 | CARPINTEIRO DE ESQUADRIA | H |  | 8.35 | 4,8600 | 40.58
099449 | AJUDANTE DE CARPINTEIRO | H |  | 5.2 | 3,6800 | 19.14
| LEIS SOCIAIS (88.46%) |  |  | 0 | 0,0000 | 52.83
| TOTAL : |  |  |  |  | 112.55
110155 | PORTA COMPLETA MADEIRA 85x2,10cm LAMINADO+CHAPA ACO INOX. |  |  |  | UN
COD | DESCRIÇÃO | UNI |  | PREÇO UNIT | INDICE | PREÇO TOTAL
000050 | CIMENTO PORTLAND CP III 32RS NBR 11578 (quilo) | KG |  | 0.5 | 6,9200 | 3.46
000100 | AREIA GROSSA LAVADA | M3 |  | 83 | 0,0100 | 0.83
000157 | LAMINADO MELAMINICO 1,3mm 1,25x3,08m (3,85m2)FOS/BRILHO | M2 |  | 22 | 3,5700 | 78.54
000699 | PORTA MADEIRA LISA PINTURA 0,80x2,10m | UN |  | 82 | 1,0000 | 82
001349 | ALIZAR/MOLDURA MADEIRA DE LEI 1,5x4,5cm PARA PINTURA | M |  | 20 | 10,1000 | 202
002203 | TACO DE MADEIRA PARA FIXACAO DE ESQUADRIAS/CAIXILHOS | UN |  | 0.52 | 4,0000 | 2.08
008034 | FECHADURA INTERNA LA FONTE 5216 CO PADRAO SOCIAL | UN |  | 256 | 1,0000 | 256
008272 | COLA PARA LAMINADO FORMICA 3,78kg/m2 | KG |  | 12 | 1,7600 | 21.12
008380 | CHAPA ACO INOXIDAVEL 304 No.14 (16,0kg/m2) | M2 |  | 499.2 | 0,6800 | 339.46
008624 | ADUELA/MARCO/BATENTE MADEIRA 3,5x14cm P/PINTURA | M |  | 119 | 5,0500 | 600.95
014213 | PREGO FERRO GALVANIZADO 15x15 (636 un/kg) | KG |  | 14 | 0,1100 | 1.54
019944 | DOBRADICA 2cm x 2.1/2"" LATAO CROMADO | UN |  | 17.2 | 3,0000 | 51.6
099360 | CARPINTEIRO DE ESQUADRIA | H |  | 8.35 | 28,7650 | 240.19
099449 | AJUDANTE DE CARPINTEIRO | H |  | 5.2 | 29,4870 | 153.33
| LEIS SOCIAIS (88.46%) |  |  | 0 | 0,0000 | 348.11
| TOTAL : |  |  |  |  | 2381.21
110178 | PORTA DE MADEIRA 1 FL.0,60X1,80m-PARA WC |  |  |  | UN
COD | DESCRIÇÃO | UNI |  | PREÇO UNIT | INDICE | PREÇO TOTAL
080102 | PORTA MADEIRA LISA PINTURA 0,60x1,80m | UN |  | 73.4 | 1,0800 | 79.27
099360 | CARPINTEIRO DE ESQUADRIA | H |  | 8.35 | 4,2200 | 35.24
099449 | AJUDANTE DE CARPINTEIRO | H |  | 5.2 | 3,6500 | 18.98
| LEIS SOCIAIS (88.46%) |  |  | 0 | 0,0000 | 47.96
| TOTAL : |  |  |  |  | 181.45
110180 | PORTA COMPLETA MADEIRA CORRER - MADEIRA E VIDRO |  |  |  | M2
COD | DESCRIÇÃO | UNI |  | PREÇO UNIT | INDICE | PREÇO TOTAL
000050 | CIMENTO PORTLAND CP III 32RS NBR 11578 (quilo) | KG |  | 0.5 | 2,3030 | 1.15
000100 | AREIA GROSSA LAVADA | M3 |  | 83 | 0,0050 | 0.42
002203 | TACO DE MADEIRA PARA FIXACAO DE ESQUADRIAS/CAIXILHOS | UN |  | 0.52 | 2,6660 | 1.39
004776 | PREGO FERRO GALVANIZADO 19x36 (109 un/kg) | KG |  | 15 | 0,1100 | 1.65
014213 | PREGO FERRO GALVANIZADO 15x15 (636 un/kg) | KG |  | 14 | 0,0300 | 0.42
072751 | PORTA MADEIRA CORRER 4 FOLHAS RETA METHA PARA VIDRO | M2 |  | 64.2 | 1,0000 | 64.2
099360 | CARPINTEIRO DE ESQUADRIA | H |  | 8.35 | 4,8460 | 40.46
099449 | AJUDANTE DE CARPINTEIRO | H |  | 5.2 | 3,7120 | 19.3
| LEIS SOCIAIS (88.46%) |  |  | 0 | 0,0000 | 52.86
| TOTAL : |  |  |  |  | 181.85
110181 | PORTA COMPLETA MADEIRA 1 FL.0,90x2,10m-CORRER-LISA |  |  |  | UN
COD | DESCRIÇÃO | UNI |  | PREÇO UNIT | INDICE | PREÇO TOTAL
000050 | CIMENTO PORTLAND CP III 32RS NBR 11578 (quilo) | KG |  | 0.5 | 5,1840 | 2.59
000100 | AREIA GROSSA LAVADA | M3 |  | 83 | 0,0120 | 1
001349 | ALIZAR/MOLDURA MADEIRA DE LEI 1,5x4,5cm PARA PINTURA | M |  | 20 | 23,9180 | 478.36
004776 | PREGO FERRO GALVANIZADO 19x36 (109 un/kg) | KG |  | 15 | 0,0920 | 1.38
008643 | TRILHO METALICO PARA ESQUADRIA DE CORRER | M |  | 32 | 1,8000 | 57.6
008644 | GUIA DE LATAO PARA ESQUADRIAS DE CORRER | M |  | 16 | 3,6000 | 57.6
008645 | CANALETA EM ALUMINIO PARA ESQUADRIAS DE CORRER | M |  | 28.42 | 1,9000 | 54
008647 | CONCHA DE EMBUTIR PARA MOVIMENTO DE CAIXILHOS | UN |  | 7.6 | 2,0000 | 15.2
014213 | PREGO FERRO GALVANIZADO 15x15 (636 un/kg) | KG |  | 14 | 0,0280 | 0.39
080109 | PORTA MADEIRA LISA PINTURA 0,90x2,10m | UN |  | 73.4 | 1,0000 | 73.4
099360 | CARPINTEIRO DE ESQUADRIA | H |  | 8.35 | 18,5580 | 154.96
099449 | AJUDANTE DE CARPINTEIRO | H |  | 5.2 | 13,0940 | 68.09
| LEIS SOCIAIS (88.46%) |  |  | 0 | 0,0000 | 197.31
| TOTAL : |  |  |  |  | 1161.88
110184 | PORTA DE MADEIRA 1 FL.REV.LAMINADO DUAS FACES |  |  |  | M2
COD | DESCRIÇÃO | UNI |  | PREÇO UNIT | INDICE | PREÇO TOTAL
000157 | LAMINADO MELAMINICO 1,3mm 1,25x3,08m (3,85m2)FOS/BRILHO | M2 |  | 22 | 2,1600 | 47.52
008270 | PORTA INTERNA SEMI OCA PARA PINTURA (60/70/80/90cm) | UN |  | 75.35 | 1,0500 | 79.12
008272 | COLA PARA LAMINADO FORMICA 3,78kg/m2 | KG |  | 12 | 0,3240 | 3.89
099360 | CARPINTEIRO DE ESQUADRIA | H |  | 8.35 | 7,7000 | 64.3
099449 | AJUDANTE DE CARPINTEIRO | H |  | 5.2 | 6,0000 | 31.2
| LEIS SOCIAIS (88.46%) |  |  | 0 | 0,0000 | 84.48
| TOTAL : |  |  |  |  | 310.51
110185 | PORTA COMPLETA MADEIRA 1 FL.1,00x2,10m PARA SALA DE AULA |  |  |  | UN
COD | DESCRIÇÃO | UNI |  | PREÇO UNIT | INDICE | PREÇO TOTAL
000050 | CIMENTO PORTLAND CP III 32RS NBR 11578 (quilo) | KG |  | 0.5 | 6,9120 | 3.46
000100 | AREIA GROSSA LAVADA | M3 |  | 83 | 0,0160 | 1.33
001349 | ALIZAR/MOLDURA MADEIRA DE LEI 1,5x4,5cm PARA PINTURA | M |  | 20 | 10,4000 | 208
002203 | TACO DE MADEIRA PARA FIXACAO DE ESQUADRIAS/CAIXILHOS | UN |  | 0.52 | 6,0000 | 3.12
004776 | PREGO FERRO GALVANIZADO 19x36 (109 un/kg) | KG |  | 15 | 0,1100 | 1.65
006342 | CALCO PARA PORTA EM PVC COM PARAFUSO E BUCHA | UN |  | 9.04 | 1,0000 | 9.04
008624 | ADUELA/MARCO/BATENTE MADEIRA 3,5x14cm P/PINTURA | M |  | 119 | 5,3000 | 630.7
012724 | FECHADURA LA FONTE Arquiteto 6236-ESPELHO - Cromado Brilhant | UN |  | 268.13 | 1,0000 | 268.13
012743 | DOBRADICA FERRO GALVANIZADO 1.1/2""x 3"" | UN |  | 4.2 | 6,0000 | 25.2
014213 | PREGO FERRO GALVANIZADO 15x15 (636 un/kg) | KG |  | 14 | 0,0300 | 0.42
080108 | PORTA MADEIRA LISA PINTURA 1,00x2,10 | UN |  | 73.44 | 1,0000 | 73.44
099360 | CARPINTEIRO DE ESQUADRIA | H |  | 8.35 | 18,5580 | 154.96
099449 | AJUDANTE DE CARPINTEIRO | H |  | 5.2 | 13,0940 | 68.09
| LEIS SOCIAIS (88.46%) |  |  | 0 | 0,0000 | 197.31
| TOTAL : |  |  |  |  | 1644.85
110192 | PORTA COMPLETA MADEIRA 2 FL.1,40x2,10m VENEZIANA |  |  |  | UN
COD | DESCRIÇÃO | UNI |  | PREÇO UNIT | INDICE | PREÇO TOTAL
000050 | CIMENTO PORTLAND CP III 32RS NBR 11578 (quilo) | KG |  | 0.5 | 6,9120 | 3.46
000100 | AREIA GROSSA LAVADA | M3 |  | 83 | 0,0160 | 1.33
001349 | ALIZAR/MOLDURA MADEIRA DE LEI 1,5x4,5cm PARA PINTURA | M |  | 20 | 5,9100 | 118.2
002203 | TACO DE MADEIRA PARA FIXACAO DE ESQUADRIAS/CAIXILHOS | UN |  | 0.52 | 8,0000 | 4.16
002353 | PORTA MADEIRA VENEZIANA 0,70x2,10m | UN |  | 83.7 | 2,0000 | 167.4
004776 | PREGO FERRO GALVANIZADO 19x36 (109 un/kg) | KG |  | 15 | 0,1100 | 1.65
006339 | FECHADURA PARA ARMARIO FECHADURA PARA GUARDA-ROUPA 2210-A | UN |  | 15 | 1,0000 | 15
008624 | ADUELA/MARCO/BATENTE MADEIRA 3,5x14cm P/PINTURA | M |  | 119 | 5,9100 | 703.29
014213 | PREGO FERRO GALVANIZADO 15x15 (636 un/kg) | KG |  | 14 | 0,0300 | 0.42
019944 | DOBRADICA 2cm x 2.1/2"" LATAO CROMADO | UN |  | 17.2 | 6,0000 | 103.2
099360 | CARPINTEIRO DE ESQUADRIA | H |  | 8.35 | 7,9390 | 66.29
099449 | AJUDANTE DE CARPINTEIRO | H |  | 5.2 | 6,1860 | 32.17
| LEIS SOCIAIS (88.46%) |  |  | 0 | 0,0000 | 87.1
| TOTAL : |  |  |  |  | 1303.67
110193 | PORTA COMPLETA MADEIRA 2 FL.1,30x2,10m VENEZIANA P/ARMARIO |  |  |  | UN
COD | DESCRIÇÃO | UNI |  | PREÇO UNIT | INDICE | PREÇO TOTAL
000050 | CIMENTO PORTLAND CP III 32RS NBR 11578 (quilo) | KG |  | 0.5 | 6,9120 | 3.46
000100 | AREIA GROSSA LAVADA | M3 |  | 83 | 0,0160 | 1.33
001311 | PORTA MADEIRA 2 FOLHAS PARA VENEZIANA/VIDRO | M2 |  | 95.47 | 2,7300 | 260.63
001349 | ALIZAR/MOLDURA MADEIRA DE LEI 1,5x4,5cm PARA PINTURA | M |  | 20 | 5,5500 | 111
002203 | TACO DE MADEIRA PARA FIXACAO DE ESQUADRIAS/CAIXILHOS | UN |  | 0.52 | 8,0000 | 4.16
004776 | PREGO FERRO GALVANIZADO 19x36 (109 un/kg) | KG |  | 15 | 0,1100 | 1.65
006339 | FECHADURA PARA ARMARIO FECHADURA PARA GUARDA-ROUPA 2210-A | UN |  | 15 | 1,0000 | 15
008624 | ADUELA/MARCO/BATENTE MADEIRA 3,5x14cm P/PINTURA | M |  | 119 | 5,5500 | 660.45
014213 | PREGO FERRO GALVANIZADO 15x15 (636 un/kg) | KG |  | 14 | 0,0300 | 0.42
019944 | DOBRADICA 2cm x 2.1/2"" LATAO CROMADO | UN |  | 17.2 | 6,0000 | 103.2
099360 | CARPINTEIRO DE ESQUADRIA | H |  | 8.35 | 9,3820 | 78.34
099449 | AJUDANTE DE CARPINTEIRO | H |  | 5.2 | 9,2790 | 48.25
| LEIS SOCIAIS (88.46%) |  |  | 0 | 0,0000 | 111.98
| TOTAL : |  |  |  |  | 1399.87
110199 | PORTINHOLA MADEIRA 1 FL. 60x80cm VENEZIANA-ABRIGO DE GAS |  |  |  | UN
COD | DESCRIÇÃO | UNI |  | PREÇO UNIT | INDICE | PREÇO TOTAL
000050 | CIMENTO PORTLAND CP III 32RS NBR 11578 (quilo) | KG |  | 0.5 | 3,4560 | 1.73
000100 | AREIA GROSSA LAVADA | M3 |  | 83 | 0,0080 | 0.66
001349 | ALIZAR/MOLDURA MADEIRA DE LEI 1,5x4,5cm PARA PINTURA | M |  | 20 | 3,1600 | 63.2
002203 | TACO DE MADEIRA PARA FIXACAO DE ESQUADRIAS/CAIXILHOS | UN |  | 0.52 | 4,0000 | 2.08
004776 | PREGO FERRO GALVANIZADO 19x36 (109 un/kg) | KG |  | 15 | 0,0920 | 1.38
006782 | TRINCO METAL CROMADO PARA PORTA 2 FOLHAS LA FONTE | UN |  | 36 | 1,0000 | 36
008624 | ADUELA/MARCO/BATENTE MADEIRA 3,5x14cm P/PINTURA | M |  | 119 | 3,1600 | 376.04
014213 | PREGO FERRO GALVANIZADO 15x15 (636 un/kg) | KG |  | 14 | 0,0280 | 0.39
019944 | DOBRADICA 2cm x 2.1/2"" LATAO CROMADO | UN |  | 17.2 | 6,0000 | 103.2
080129 | PORTINHOLA MADEIRA VENEZIANA 0,80 x 0,60m | UN |  | 50.05 | 1,0000 | 50.05
099360 | CARPINTEIRO DE ESQUADRIA | H |  | 8.35 | 4,8460 | 40.46
099449 | AJUDANTE DE CARPINTEIRO | H |  | 5.2 | 3,7120 | 19.3
| LEIS SOCIAIS (88.46%) |  |  | 0 | 0,0000 | 52.86
| TOTAL : |  |  |  |  | 747.35
110200 | PORTINHOLA MADEIRA 2 FL.1,20x0,80m VENEZIANA-ABRIGO DE GAS |  |  |  | UN
COD | DESCRIÇÃO | UNI |  | PREÇO UNIT | INDICE | PREÇO TOTAL
000050 | CIMENTO PORTLAND CP III 32RS NBR 11578 (quilo) | KG |  | 0.5 | 3,4560 | 1.73
000100 | AREIA GROSSA LAVADA | M3 |  | 83 | 0,0080 | 0.66
002203 | TACO DE MADEIRA PARA FIXACAO DE ESQUADRIAS/CAIXILHOS | UN |  | 0.52 | 4,0000 | 2.08
004776 | PREGO FERRO GALVANIZADO 19x36 (109 un/kg) | KG |  | 15 | 0,0920 | 1.38
006782 | TRINCO METAL CROMADO PARA PORTA 2 FOLHAS LA FONTE | UN |  | 36 | 1,0000 | 36
008624 | ADUELA/MARCO/BATENTE MADEIRA 3,5x14cm P/PINTURA | M |  | 119 | 4,1000 | 487.9
014213 | PREGO FERRO GALVANIZADO 15x15 (636 un/kg) | KG |  | 14 | 0,0280 | 0.39
019944 | DOBRADICA 2cm x 2.1/2"" LATAO CROMADO | UN |  | 17.2 | 6,0000 | 103.2
080129 | PORTINHOLA MADEIRA VENEZIANA 0,80 x 0,60m | UN |  | 50.05 | 2,0000 | 100.1
099360 | CARPINTEIRO DE ESQUADRIA | H |  | 8.35 | 4,8460 | 40.46
099449 | AJUDANTE DE CARPINTEIRO | H |  | 5.2 | 3,7120 | 19.3
| LEIS SOCIAIS (88.46%) |  |  | 0 | 0,0000 | 52.86
| TOTAL : |  |  |  |  | 846.06
110201 | PORTA COMPLETA MADEIRA 1 FL.0,80x2.10m-REV.LAMINADO-C/FERR. |  |  |  | UN
COD | DESCRIÇÃO | UNI |  | PREÇO UNIT | INDICE | PREÇO TOTAL
000050 | CIMENTO PORTLAND CP III 32RS NBR 11578 (quilo) | KG |  | 0.5 | 5,1840 | 2.59
000100 | AREIA GROSSA LAVADA | M3 |  | 83 | 0,0120 | 1
000157 | LAMINADO MELAMINICO 1,3mm 1,25x3,08m (3,85m2)FOS/BRILHO | M2 |  | 22 | 3,7100 | 81.62
001313 | PORTA MADEIRA LISA PARA PINTURA (60/70/80/90cm) | UN |  | 73.44 | 1,0000 | 73.44
001349 | ALIZAR/MOLDURA MADEIRA DE LEI 1,5x4,5cm PARA PINTURA | M |  | 20 | 11,8000 | 236
002203 | TACO DE MADEIRA PARA FIXACAO DE ESQUADRIAS/CAIXILHOS | UN |  | 0.52 | 6,0000 | 3.12
002800 | BATENTE DE BORRACHA | UN |  | 7 | 5,8000 | 40.6
004776 | PREGO FERRO GALVANIZADO 19x36 (109 un/kg) | KG |  | 15 | 0,0920 | 1.38
008034 | FECHADURA INTERNA LA FONTE 5216 CO PADRAO SOCIAL | UN |  | 256 | 1,0000 | 256
008272 | COLA PARA LAMINADO FORMICA 3,78kg/m2 | KG |  | 12 | 0,5600 | 6.72
012737 | DOBRADICA LATAO CROMADO 3""x2.1/2"" | UN |  | 9.9 | 3,0000 | 29.7
014213 | PREGO FERRO GALVANIZADO 15x15 (636 un/kg) | KG |  | 14 | 0,0280 | 0.39
040264 | ADUELA/BATENTE/MARCO/CAXONETE(60/90cm)MADEIRA P/PINTURA | UN |  | 84.95 | 1,0000 | 84.95
099360 | CARPINTEIRO DE ESQUADRIA | H |  | 8.35 | 18,5580 | 154.96
099449 | AJUDANTE DE CARPINTEIRO | H |  | 5.2 | 13,0940 | 68.09
| LEIS SOCIAIS (88.46%) |  |  | 0 | 0,0000 | 197.31
| TOTAL : |  |  |  |  | 1237.87
110203 | CAIXILHO ABRIR MADEIRA VENEZIANA 2 FOLHAS |  |  |  | M2
COD | DESCRIÇÃO | UNI |  | PREÇO UNIT | INDICE | PREÇO TOTAL
000050 | CIMENTO PORTLAND CP III 32RS NBR 11578 (quilo) | KG |  | 0.5 | 2,3000 | 1.15
000100 | AREIA GROSSA LAVADA | M3 |  | 83 | 0,0070 | 0.58
001311 | PORTA MADEIRA 2 FOLHAS PARA VENEZIANA/VIDRO | M2 |  | 95.47 | 0,7700 | 73.51
001349 | ALIZAR/MOLDURA MADEIRA DE LEI 1,5x4,5cm PARA PINTURA | M |  | 20 | 2,3600 | 47.2
001450 | PREGO FERRO GALVANIZADO 16x24 (285 un/kg) | KG |  | 4.75 | 0,0130 | 0.06
002203 | TACO DE MADEIRA PARA FIXACAO DE ESQUADRIAS/CAIXILHOS | UN |  | 0.52 | 2,6700 | 1.39
006349 | CREMONE METAL CROMADO COM 2 VARAS-COMPLETO C/GUIAS | UN |  | 19 | 0,4400 | 8.36
008624 | ADUELA/MARCO/BATENTE MADEIRA 3,5x14cm P/PINTURA | M |  | 119 | 2,3600 | 280.84
019944 | DOBRADICA 2cm x 2.1/2"" LATAO CROMADO | UN |  | 17.2 | 2,6670 | 45.87
099050 | PEDREIRO | H |  | 7.15 | 0,4120 | 2.95
099360 | CARPINTEIRO DE ESQUADRIA | H |  | 8.35 | 3,5570 | 29.7
099449 | AJUDANTE DE CARPINTEIRO | H |  | 5.2 | 3,7120 | 19.3
099900 | SERVENTE | H |  | 5.2 | 0,4120 | 2.14
| LEIS SOCIAIS (88.46%) |  |  | 0 | 0,0000 | 47.85
| TOTAL : |  |  |  |  | 560.9
110204 | CAIXILHO ABRIR MADEIRA VENEZIANA 2 FOLHAS 2,75x1,5m C/FERRAG |  |  |  | UN
COD | DESCRIÇÃO | UNI |  | PREÇO UNIT | INDICE | PREÇO TOTAL
000050 | CIMENTO PORTLAND CP III 32RS NBR 11578 (quilo) | KG |  | 0.5 | 6,9120 | 3.46
000100 | AREIA GROSSA LAVADA | M3 |  | 83 | 0,0160 | 1.33
001311 | PORTA MADEIRA 2 FOLHAS PARA VENEZIANA/VIDRO | M2 |  | 95.47 | 4,1300 | 394.29
001349 | ALIZAR/MOLDURA MADEIRA DE LEI 1,5x4,5cm PARA PINTURA | M |  | 20 | 8,5000 | 170
001450 | PREGO FERRO GALVANIZADO 16x24 (285 un/kg) | KG |  | 4.75 | 0,0400 | 0.19
002203 | TACO DE MADEIRA PARA FIXACAO DE ESQUADRIAS/CAIXILHOS | UN |  | 0.52 | 8,0000 | 4.16
006349 | CREMONE METAL CROMADO COM 2 VARAS-COMPLETO C/GUIAS | UN |  | 19 | 1,0000 | 19
008624 | ADUELA/MARCO/BATENTE MADEIRA 3,5x14cm P/PINTURA | M |  | 119 | 8,5000 | 1011.5
019944 | DOBRADICA 2cm x 2.1/2"" LATAO CROMADO | UN |  | 17.2 | 6,0000 | 103.2
099050 | PEDREIRO | H |  | 7.15 | 1,3400 | 9.58
099360 | CARPINTEIRO DE ESQUADRIA | H |  | 8.35 | 4,3300 | 36.16
099449 | AJUDANTE DE CARPINTEIRO | H |  | 5.2 | 4,9490 | 25.73
099900 | SERVENTE | H |  | 5.2 | 1,3400 | 6.97
| LEIS SOCIAIS (88.46%) |  |  | 0 | 0,0000 | 69.39
| TOTAL : |  |  |  |  | 1854.96
110205 | VISOR COM REQUADRO MADEIRA DE LEI PARA APLICACAO DE VIDRO |  |  |  | M2
COD | DESCRIÇÃO | UNI |  | PREÇO UNIT | INDICE | PREÇO TOTAL
001349 | ALIZAR/MOLDURA MADEIRA DE LEI 1,5x4,5cm PARA PINTURA | M |  | 20 | 5,9530 | 119.06
001450 | PREGO FERRO GALVANIZADO 16x24 (285 un/kg) | KG |  | 4.75 | 0,0370 | 0.18
002203 | TACO DE MADEIRA PARA FIXACAO DE ESQUADRIAS/CAIXILHOS | UN |  | 0.52 | 1,8600 | 0.97
008475 | BAGUETE DE NEOPRENE 3/8"" | M |  | 1.56 | 3,0760 | 4.8
008624 | ADUELA/MARCO/BATENTE MADEIRA 3,5x14cm P/PINTURA | M |  | 119 | 2,9770 | 354.26
099360 | CARPINTEIRO DE ESQUADRIA | H |  | 8.35 | 4,7430 | 39.6
099449 | AJUDANTE DE CARPINTEIRO | H |  | 5.2 | 3,9180 | 20.37
| LEIS SOCIAIS (88.46%) |  |  | 0 | 0,0000 | 53.05
| TOTAL : |  |  |  |  | 592.29
110206 | PORTA COMPLETA MADEIRA 1 FL.0,90x1,80m-INSPECAO |  |  |  | UN
COD | DESCRIÇÃO | UNI |  | PREÇO UNIT | INDICE | PREÇO TOTAL
000050 | CIMENTO PORTLAND CP III 32RS NBR 11578 (quilo) | KG |  | 0.5 | 3,4560 | 1.73
000100 | AREIA GROSSA LAVADA | M3 |  | 83 | 0,0080 | 0.66
001349 | ALIZAR/MOLDURA MADEIRA DE LEI 1,5x4,5cm PARA PINTURA | M |  | 20 | 9,8000 | 196
002203 | TACO DE MADEIRA PARA FIXACAO DE ESQUADRIAS/CAIXILHOS | UN |  | 0.52 | 4,0000 | 2.08
004776 | PREGO FERRO GALVANIZADO 19x36 (109 un/kg) | KG |  | 15 | 0,0920 | 1.38
014213 | PREGO FERRO GALVANIZADO 15x15 (636 un/kg) | KG |  | 14 | 0,0280 | 0.39
040264 | ADUELA/BATENTE/MARCO/CAXONETE(60/90cm)MADEIRA P/PINTURA | UN |  | 84.95 | 1,0000 | 84.95
080211 | PORTA MADEIRA LISA PINTURA 0,90x1,80m | UN |  | 73.44 | 1,0000 | 73.44
099360 | CARPINTEIRO DE ESQUADRIA | H |  | 8.35 | 3,7120 | 31
099449 | AJUDANTE DE CARPINTEIRO | H |  | 5.2 | 2,8870 | 15.01
| LEIS SOCIAIS (88.46%) |  |  | 0 | 0,0000 | 40.7
| TOTAL : |  |  |  |  | 447.34
110207 | PORTA COMPLETA MADEIRA 2 FL.1,40x2,10m-OLEO-FER.SOCIAL |  |  |  | UN
COD | DESCRIÇÃO | UNI |  | PREÇO UNIT | INDICE | PREÇO TOTAL
000050 | CIMENTO PORTLAND CP III 32RS NBR 11578 (quilo) | KG |  | 0.5 | 6,9120 | 3.46
000100 | AREIA GROSSA LAVADA | M3 |  | 83 | 0,0160 | 1.33
000768 | PORTA MADEIRA LISA PINTURA 0,70x2,10m | UN |  | 80 | 2,0000 | 160
001349 | ALIZAR/MOLDURA MADEIRA DE LEI 1,5x4,5cm PARA PINTURA | M |  | 20 | 11,4000 | 228
002203 | TACO DE MADEIRA PARA FIXACAO DE ESQUADRIAS/CAIXILHOS | UN |  | 0.52 | 8,0000 | 4.16
002605 | LIXA PARA MASSA A257 GRAO 60 | UN |  | 1.6 | 1,5000 | 2.4
002608 | TINTA ESMALTE BRILHANTE - CORAL | GL |  | 54.9 | 0,1400 | 7.69
004776 | PREGO FERRO GALVANIZADO 19x36 (109 un/kg) | KG |  | 15 | 0,1100 | 1.65
008624 | ADUELA/MARCO/BATENTE MADEIRA 3,5x14cm P/PINTURA | M |  | 119 | 5,7000 | 678.3
012724 | FECHADURA LA FONTE Arquiteto 6236-ESPELHO - Cromado Brilhant | UN |  | 268.13 | 1,0000 | 268.13
012743 | DOBRADICA FERRO GALVANIZADO 1.1/2""x 3"" | UN |  | 4.2 | 6,0000 | 25.2
014213 | PREGO FERRO GALVANIZADO 15x15 (636 un/kg) | KG |  | 14 | 0,0300 | 0.42
099360 | CARPINTEIRO DE ESQUADRIA | H |  | 8.35 | 18,5580 | 154.96
099449 | AJUDANTE DE CARPINTEIRO | H |  | 5.2 | 13,0940 | 68.09
099550 | PINTOR | H |  | 7.15 | 1,4430 | 10.32
099804 | AJUDANTE DE PINTOR | H |  | 5.2 | 1,4430 | 7.5
| LEIS SOCIAIS (88.46%) |  |  | 0 | 0,0000 | 213.07
| TOTAL : |  |  |  |  | 1834.68
110208 | PORTA COMPLETA MADEIRA 2 FL.1,40x2,10m |  |  |  | UN
COD | DESCRIÇÃO | UNI |  | PREÇO UNIT | INDICE | PREÇO TOTAL
000050 | CIMENTO PORTLAND CP III 32RS NBR 11578 (quilo) | KG |  | 0.5 | 6,9120 | 3.46
000100 | AREIA GROSSA LAVADA | M3 |  | 83 | 0,0160 | 1.33
000768 | PORTA MADEIRA LISA PINTURA 0,70x2,10m | UN |  | 80 | 2,0000 | 160
001349 | ALIZAR/MOLDURA MADEIRA DE LEI 1,5x4,5cm PARA PINTURA | M |  | 20 | 11,0000 | 220
002203 | TACO DE MADEIRA PARA FIXACAO DE ESQUADRIAS/CAIXILHOS | UN |  | 0.52 | 8,0000 | 4.16
004776 | PREGO FERRO GALVANIZADO 19x36 (109 un/kg) | KG |  | 15 | 0,1100 | 1.65
008624 | ADUELA/MARCO/BATENTE MADEIRA 3,5x14cm P/PINTURA | M |  | 119 | 5,5000 | 654.5
014213 | PREGO FERRO GALVANIZADO 15x15 (636 un/kg) | KG |  | 14 | 0,0300 | 0.42
099360 | CARPINTEIRO DE ESQUADRIA | H |  | 8.35 | 10,9290 | 91.26
099449 | AJUDANTE DE CARPINTEIRO | H |  | 5.2 | 9,5060 | 49.43
| LEIS SOCIAIS (88.46%) |  |  | 0 | 0,0000 | 124.45
| TOTAL : |  |  |  |  | 1310.66
110209 | PORTA COMPLETA MADEIRA 2 FL.1,60x2,10m COM BATE-MACA |  |  |  | UN
COD | DESCRIÇÃO | UNI |  | PREÇO UNIT | INDICE | PREÇO TOTAL
000050 | CIMENTO PORTLAND CP III 32RS NBR 11578 (quilo) | KG |  | 0.5 | 6,9120 | 3.46
000100 | AREIA GROSSA LAVADA | M3 |  | 83 | 0,0160 | 1.33
001349 | ALIZAR/MOLDURA MADEIRA DE LEI 1,5x4,5cm PARA PINTURA | M |  | 20 | 11,8000 | 236
002203 | TACO DE MADEIRA PARA FIXACAO DE ESQUADRIAS/CAIXILHOS | UN |  | 0.52 | 8,0000 | 4.16
004776 | PREGO FERRO GALVANIZADO 19x36 (109 un/kg) | KG |  | 15 | 0,1100 | 1.65
008270 | PORTA INTERNA SEMI OCA PARA PINTURA (60/70/80/90cm) | UN |  | 75.35 | 2,0000 | 150.7
008624 | ADUELA/MARCO/BATENTE MADEIRA 3,5x14cm P/PINTURA | M |  | 119 | 5,9000 | 702.1
014213 | PREGO FERRO GALVANIZADO 15x15 (636 un/kg) | KG |  | 14 | 0,0300 | 0.42
071070 | BATE-MACAS DE SOBREPOR EM PECA FREIJO 5 x 25cm | M |  | 65 | 3,2000 | 208
099360 | CARPINTEIRO DE ESQUADRIA | H |  | 8.35 | 4,7000 | 39.25
099449 | AJUDANTE DE CARPINTEIRO | H |  | 5.2 | 3,6000 | 18.72
| LEIS SOCIAIS (88.46%) |  |  | 0 | 0,0000 | 51.28
| TOTAL : |  |  |  |  | 1417.07
110210 | PORTA COMPLETA MADEIRA 1 FL.1,20x2,10m-COM BATE-MACA |  |  |  | UN
COD | DESCRIÇÃO | UNI |  | PREÇO UNIT | INDICE | PREÇO TOTAL
000050 | CIMENTO PORTLAND CP III 32RS NBR 11578 (quilo) | KG |  | 0.5 | 6,9120 | 3.46
000100 | AREIA GROSSA LAVADA | M3 |  | 83 | 0,0160 | 1.33
001349 | ALIZAR/MOLDURA MADEIRA DE LEI 1,5x4,5cm PARA PINTURA | M |  | 20 | 13,6000 | 272
002203 | TACO DE MADEIRA PARA FIXACAO DE ESQUADRIAS/CAIXILHOS | UN |  | 0.52 | 8,0000 | 4.16
004776 | PREGO FERRO GALVANIZADO 19x36 (109 un/kg) | KG |  | 15 | 0,1100 | 1.65
008624 | ADUELA/MARCO/BATENTE MADEIRA 3,5x14cm P/PINTURA | M |  | 119 | 6,8000 | 809.2
014213 | PREGO FERRO GALVANIZADO 15x15 (636 un/kg) | KG |  | 14 | 0,0300 | 0.42
071070 | BATE-MACAS DE SOBREPOR EM PECA FREIJO 5 x 25cm | M |  | 65 | 2,4000 | 156
080106 | PORTA MADEIRA LISA PINTURA 1,20x2,10m | UN |  | 80.78 | 1,0000 | 80.78
099360 | CARPINTEIRO DE ESQUADRIA | H |  | 8.35 | 3,7120 | 31
099449 | AJUDANTE DE CARPINTEIRO | H |  | 5.2 | 2,8870 | 15.01
| LEIS SOCIAIS (88.46%) |  |  | 0 | 0,0000 | 40.7
| TOTAL : |  |  |  |  | 1415.71
110211 | BANDEIRA SOBRE PORTAS COM CHAPA CEGA EM LAMINADO |  |  |  | M2
COD | DESCRIÇÃO | UNI |  | PREÇO UNIT | INDICE | PREÇO TOTAL
000050 | CIMENTO PORTLAND CP III 32RS NBR 11578 (quilo) | KG |  | 0.5 | 3,4560 | 1.73
000100 | AREIA GROSSA LAVADA | M3 |  | 83 | 0,0080 | 0.66
000157 | LAMINADO MELAMINICO 1,3mm 1,25x3,08m (3,85m2)FOS/BRILHO | M2 |  | 22 | 1,0000 | 22
001349 | ALIZAR/MOLDURA MADEIRA DE LEI 1,5x4,5cm PARA PINTURA | M |  | 20 | 9,8700 | 197.4
002203 | TACO DE MADEIRA PARA FIXACAO DE ESQUADRIAS/CAIXILHOS | UN |  | 0.52 | 4,0000 | 2.08
008272 | COLA PARA LAMINADO FORMICA 3,78kg/m2 | KG |  | 12 | 0,1500 | 1.8
008624 | ADUELA/MARCO/BATENTE MADEIRA 3,5x14cm P/PINTURA | M |  | 119 | 3,6000 | 428.4
099360 | CARPINTEIRO DE ESQUADRIA | H |  | 8.35 | 5,9000 | 49.27
099449 | AJUDANTE DE CARPINTEIRO | H |  | 5.2 | 4,6000 | 23.92
| LEIS SOCIAIS (88.46%) |  |  | 0 | 0,0000 | 64.74
| TOTAL : |  |  |  |  | 792
110212 | ALIZAR MADEIRA DE LEI 1,5x3cm OU MOLDURA EM ESQUADRIA |  |  |  | M
COD | DESCRIÇÃO | UNI |  | PREÇO UNIT | INDICE | PREÇO TOTAL
001349 | ALIZAR/MOLDURA MADEIRA DE LEI 1,5x4,5cm PARA PINTURA | M |  | 20 | 1,0000 | 20
014213 | PREGO FERRO GALVANIZADO 15x15 (636 un/kg) | KG |  | 14 | 0,0140 | 0.2
099360 | CARPINTEIRO DE ESQUADRIA | H |  | 8.35 | 0,1240 | 1.04
099449 | AJUDANTE DE CARPINTEIRO | H |  | 5.2 | 0,1030 | 0.54
| LEIS SOCIAIS (88.46%) |  |  | 0 | 0,0000 | 1.4
| TOTAL : |  |  |  |  | 23.18
110213 | PORTA COMPLETA MADEIRA 1 FL.1,0x2,10m-COM BATE-MACA |  |  |  | UN
COD | DESCRIÇÃO | UNI |  | PREÇO UNIT | INDICE | PREÇO TOTAL
000050 | CIMENTO PORTLAND CP III 32RS NBR 11578 (quilo) | KG |  | 0.5 | 5,1840 | 2.59
000100 | AREIA GROSSA LAVADA | M3 |  | 83 | 0,0120 | 1
001349 | ALIZAR/MOLDURA MADEIRA DE LEI 1,5x4,5cm PARA PINTURA | M |  | 20 | 10,6000 | 212
002203 | TACO DE MADEIRA PARA FIXACAO DE ESQUADRIAS/CAIXILHOS | UN |  | 0.52 | 6,0000 | 3.12
004776 | PREGO FERRO GALVANIZADO 19x36 (109 un/kg) | KG |  | 15 | 0,1100 | 1.65
008624 | ADUELA/MARCO/BATENTE MADEIRA 3,5x14cm P/PINTURA | M |  | 119 | 5,3000 | 630.7
014213 | PREGO FERRO GALVANIZADO 15x15 (636 un/kg) | KG |  | 14 | 0,0300 | 0.42
071070 | BATE-MACAS DE SOBREPOR EM PECA FREIJO 5 x 25cm | M |  | 65 | 2,0000 | 130
080108 | PORTA MADEIRA LISA PINTURA 1,00x2,10 | UN |  | 73.44 | 1,0000 | 73.44
099360 | CARPINTEIRO DE ESQUADRIA | H |  | 8.35 | 3,7120 | 31
099449 | AJUDANTE DE CARPINTEIRO | H |  | 5.2 | 2,8870 | 15.01
| LEIS SOCIAIS (88.46%) |  |  | 0 | 0,0000 | 40.7
| TOTAL : |  |  |  |  | 1141.63
110214 | PORTA DE MADEIRA 1 FL.0,60x1,80m-REV.LAMINADO P/W.C. |  |  |  | UN
COD | DESCRIÇÃO | UNI |  | PREÇO UNIT | INDICE | PREÇO TOTAL
000157 | LAMINADO MELAMINICO 1,3mm 1,25x3,08m (3,85m2)FOS/BRILHO | M2 |  | 22 | 2,3760 | 52.27
008272 | COLA PARA LAMINADO FORMICA 3,78kg/m2 | KG |  | 12 | 0,3560 | 4.27
012743 | DOBRADICA FERRO GALVANIZADO 1.1/2""x 3"" | UN |  | 4.2 | 2,0000 | 8.4
047726 | FECHO COM TRANQUETA LIVRE/OCUPADO PARA W.C. | UN |  | 45 | 1,0000 | 45
080102 | PORTA MADEIRA LISA PINTURA 0,60x1,80m | UN |  | 73.4 | 1,0000 | 73.4
099360 | CARPINTEIRO DE ESQUADRIA | H |  | 8.35 | 7,7000 | 64.3
099449 | AJUDANTE DE CARPINTEIRO | H |  | 5.2 | 6,0000 | 31.2
| LEIS SOCIAIS (88.46%) |  |  | 0 | 0,0000 | 84.48
| TOTAL : |  |  |  |  | 363.32
110215 | CAIXILHO MADEIRA PARA VIDRO FIXO |  |  |  | M2
COD | DESCRIÇÃO | UNI |  | PREÇO UNIT | INDICE | PREÇO TOTAL
000050 | CIMENTO PORTLAND CP III 32RS NBR 11578 (quilo) | KG |  | 0.5 | 3,4560 | 1.73
000100 | AREIA GROSSA LAVADA | M3 |  | 83 | 0,0080 | 0.66
001349 | ALIZAR/MOLDURA MADEIRA DE LEI 1,5x4,5cm PARA PINTURA | M |  | 20 | 9,8700 | 197.4
002203 | TACO DE MADEIRA PARA FIXACAO DE ESQUADRIAS/CAIXILHOS | UN |  | 0.52 | 4,0000 | 2.08
008624 | ADUELA/MARCO/BATENTE MADEIRA 3,5x14cm P/PINTURA | M |  | 119 | 4,8600 | 578.34
099360 | CARPINTEIRO DE ESQUADRIA | H |  | 8.35 | 1,8560 | 15.5
099449 | AJUDANTE DE CARPINTEIRO | H |  | 5.2 | 5,2580 | 27.34
| LEIS SOCIAIS (88.46%) |  |  | 0 | 0,0000 | 37.9
| TOTAL : |  |  |  |  | 860.95
110216 | CAIXILHO MADEIRA BASCULANTE/VIDRO/VENEZIANA |  |  |  | M2
COD | DESCRIÇÃO | UNI |  | PREÇO UNIT | INDICE | PREÇO TOTAL
000050 | CIMENTO PORTLAND CP III 32RS NBR 11578 (quilo) | KG |  | 0.5 | 1,7120 | 0.86
000077 | CAIXILHO MADEIRA VENEZIANA | M2 |  | 56 | 1,0000 | 56
000100 | AREIA GROSSA LAVADA | M3 |  | 83 | 0,0040 | 0.33
002203 | TACO DE MADEIRA PARA FIXACAO DE ESQUADRIAS/CAIXILHOS | UN |  | 0.52 | 4,0000 | 2.08
099360 | CARPINTEIRO DE ESQUADRIA | H |  | 8.35 | 2,1650 | 18.08
099449 | AJUDANTE DE CARPINTEIRO | H |  | 5.2 | 1,8560 | 9.65
| LEIS SOCIAIS (88.46%) |  |  | 0 | 0,0000 | 24.53
| TOTAL : |  |  |  |  | 111.53
110217 | CAIXILHO MADEIRA VENEZIANA PARA EXAUSTAO |  |  |  | M2
COD | DESCRIÇÃO | UNI |  | PREÇO UNIT | INDICE | PREÇO TOTAL
000050 | CIMENTO PORTLAND CP III 32RS NBR 11578 (quilo) | KG |  | 0.5 | 1,7120 | 0.86
000077 | CAIXILHO MADEIRA VENEZIANA | M2 |  | 56 | 1,0000 | 56
000100 | AREIA GROSSA LAVADA | M3 |  | 83 | 0,0040 | 0.33
002203 | TACO DE MADEIRA PARA FIXACAO DE ESQUADRIAS/CAIXILHOS | UN |  | 0.52 | 2,0000 | 1.04
099360 | CARPINTEIRO DE ESQUADRIA | H |  | 8.35 | 2,1650 | 18.08
099449 | AJUDANTE DE CARPINTEIRO | H |  | 5.2 | 1,8560 | 9.65
| LEIS SOCIAIS (88.46%) |  |  | 0 | 0,0000 | 24.53
| TOTAL : |  |  |  |  | 110.49
110220 | PORTA DE MADEIRA 1 FL.0,90x1,80m REV.LAMINADO P/W.C. |  |  |  | UN
COD | DESCRIÇÃO | UNI |  | PREÇO UNIT | INDICE | PREÇO TOTAL
000157 | LAMINADO MELAMINICO 1,3mm 1,25x3,08m (3,85m2)FOS/BRILHO | M2 |  | 22 | 3,5640 | 78.41
008272 | COLA PARA LAMINADO FORMICA 3,78kg/m2 | KG |  | 12 | 0,5600 | 6.72
080211 | PORTA MADEIRA LISA PINTURA 0,90x1,80m | UN |  | 73.44 | 1,0000 | 73.44
099360 | CARPINTEIRO DE ESQUADRIA | H |  | 8.35 | 7,7000 | 64.3
099449 | AJUDANTE DE CARPINTEIRO | H |  | 5.2 | 6,0000 | 31.2
| LEIS SOCIAIS (88.46%) |  |  | 0 | 0,0000 | 84.48
| TOTAL : |  |  |  |  | 338.55
110222 | PORTA COMPLETA MADEIRA 1 FL.0,70x2,10m-OLEO-FERRAGEM SOCIAL |  |  |  | UN
COD | DESCRIÇÃO | UNI |  | PREÇO UNIT | INDICE | PREÇO TOTAL
000050 | CIMENTO PORTLAND CP III 32RS NBR 11578 (quilo) | KG |  | 0.5 | 5,1840 | 2.59
000100 | AREIA GROSSA LAVADA | M3 |  | 83 | 0,0120 | 1
001313 | PORTA MADEIRA LISA PARA PINTURA (60/70/80/90cm) | UN |  | 73.44 | 1,0000 | 73.44
001349 | ALIZAR/MOLDURA MADEIRA DE LEI 1,5x4,5cm PARA PINTURA | M |  | 20 | 10,7690 | 215.38
002203 | TACO DE MADEIRA PARA FIXACAO DE ESQUADRIAS/CAIXILHOS | UN |  | 0.52 | 6,0000 | 3.12
002605 | LIXA PARA MASSA A257 GRAO 60 | UN |  | 1.6 | 0,0500 | 0.08
002608 | TINTA ESMALTE BRILHANTE - CORAL | GL |  | 54.9 | 0,0700 | 3.84
004776 | PREGO FERRO GALVANIZADO 19x36 (109 un/kg) | KG |  | 15 | 0,0920 | 1.38
012724 | FECHADURA LA FONTE Arquiteto 6236-ESPELHO - Cromado Brilhant | UN |  | 268.13 | 1,0000 | 268.13
014213 | PREGO FERRO GALVANIZADO 15x15 (636 un/kg) | KG |  | 14 | 0,0280 | 0.39
019944 | DOBRADICA 2cm x 2.1/2"" LATAO CROMADO | UN |  | 17.2 | 3,0000 | 51.6
040264 | ADUELA/BATENTE/MARCO/CAXONETE(60/90cm)MADEIRA P/PINTURA | UN |  | 84.95 | 1,0000 | 84.95
099360 | CARPINTEIRO DE ESQUADRIA | H |  | 8.35 | 18,5580 | 154.96
099449 | AJUDANTE DE CARPINTEIRO | H |  | 5.2 | 13,0940 | 68.09
099550 | PINTOR | H |  | 7.15 | 0,9280 | 6.64
099804 | AJUDANTE DE PINTOR | H |  | 5.2 | 0,9280 | 4.83
| LEIS SOCIAIS (88.46%) |  |  | 0 | 0,0000 | 207.46
| TOTAL : |  |  |  |  | 1147.88
110223 | PORTA ESPECIAL MADEIRA/LAMINADO PROT.RADIOLOGICA 1FL.80+210 |  |  |  | UN
COD | DESCRIÇÃO | UNI |  | PREÇO UNIT | INDICE | PREÇO TOTAL
005269 | PORTA ESPECIAL MAD/LAMINADO-PROT.RADIOLOGICA 1F 80x210 | UN |  | 3660 | 1,0000 | 3660
099360 | CARPINTEIRO DE ESQUADRIA | H |  | 8.35 | 27,4250 | 229
099449 | AJUDANTE DE CARPINTEIRO | H |  | 5.2 | 17,3210 | 90.07
| LEIS SOCIAIS (88.46%) |  |  | 0 | 0,0000 | 282.25
| TOTAL : |  |  |  |  | 4261.32
110224 | PORTA MADEIRA/LAMINADO PROTECAO RADIOLOGICA 2F 40+80 |  |  |  | UN
COD | DESCRIÇÃO | UNI |  | PREÇO UNIT | INDICE | PREÇO TOTAL
005270 | PORTA ESPECIAL MAD/LAMINADO-PROT.RADIOLOGICA 40+80cm | UN |  | 4230 | 1,0000 | 4230
099360 | CARPINTEIRO DE ESQUADRIA | H |  | 8.35 | 22,6820 | 189.39
099449 | AJUDANTE DE CARPINTEIRO | H |  | 5.2 | 29,8990 | 155.47
| LEIS SOCIAIS (88.46%) |  |  | 0 | 0,0000 | 305.06
| TOTAL : |  |  |  |  | 4879.92
110225 | PORTA MADEIRA/LAMINADO P/PROTECAO RADIOLOGICA 2FL. 70+70CM |  |  |  | UN
COD | DESCRIÇÃO | UNI |  | PREÇO UNIT | INDICE | PREÇO TOTAL
005272 | PORTA ESPECIAL MAD/LAMINADO-PROT.RADIOLOGICA 70+70cm | UN |  | 5330 | 1,0000 | 5330
099360 | CARPINTEIRO DE ESQUADRIA | H |  | 8.35 | 43,3020 | 361.57
099449 | AJUDANTE DE CARPINTEIRO | H |  | 5.2 | 49,4880 | 257.34
| LEIS SOCIAIS (88.46%) |  |  | 0 | 0,0000 | 547.49
| TOTAL : |  |  |  |  | 6496.4
110226 | PORTA MADEIRA/LAMINADO PROTECAO RADIOLOGICA 2F. 70+70cm |  |  |  | UN
COD | DESCRIÇÃO | UNI |  | PREÇO UNIT | INDICE | PREÇO TOTAL
005272 | PORTA ESPECIAL MAD/LAMINADO-PROT.RADIOLOGICA 70+70cm | UN |  | 5330 | 1,0000 | 5330
099360 | CARPINTEIRO DE ESQUADRIA | H |  | 8.35 | 43,3020 | 361.57
099449 | AJUDANTE DE CARPINTEIRO | H |  | 5.2 | 49,4880 | 257.34
| LEIS SOCIAIS (88.46%) |  |  | 0 | 0,0000 | 547.49
| TOTAL : |  |  |  |  | 6496.4
110229 | PORTA PARA DIVISORIA TIPO FALCO 0,60x1,53m |  |  |  | UN
COD | DESCRIÇÃO | UNI |  | PREÇO UNIT | INDICE | PREÇO TOTAL
005110 | PORTA DE DIVISORIA 0,60x1,53m | UN |  | 410 | 1,0000 | 410
099816 | MONTADOR DE PAINEIS DIVISORIOS | H |  | 5.47 | 1,3400 | 7.33
099925 | AJUDANTE DE MONTADOR | H |  | 5.2 | 1,6500 | 8.58
| LEIS SOCIAIS (88.46%) |  |  | 0 | 0,0000 | 14.07
| TOTAL : |  |  |  |  | 439.98
110230 | BANDEIRA SOBRE PORTAS COM CAIXILHO PARA VIDRO |  |  |  | M2
COD | DESCRIÇÃO | UNI |  | PREÇO UNIT | INDICE | PREÇO TOTAL
000050 | CIMENTO PORTLAND CP III 32RS NBR 11578 (quilo) | KG |  | 0.5 | 3,4560 | 1.73
000100 | AREIA GROSSA LAVADA | M3 |  | 83 | 0,0080 | 0.66
001349 | ALIZAR/MOLDURA MADEIRA DE LEI 1,5x4,5cm PARA PINTURA | M |  | 20 | 9,8700 | 197.4
002203 | TACO DE MADEIRA PARA FIXACAO DE ESQUADRIAS/CAIXILHOS | UN |  | 0.52 | 4,0000 | 2.08
008624 | ADUELA/MARCO/BATENTE MADEIRA 3,5x14cm P/PINTURA | M |  | 119 | 3,6000 | 428.4
099360 | CARPINTEIRO DE ESQUADRIA | H |  | 8.35 | 2,1650 | 18.08
099449 | AJUDANTE DE CARPINTEIRO | H |  | 5.2 | 1,8560 | 9.65
| LEIS SOCIAIS (88.46%) |  |  | 0 | 0,0000 | 24.53
| TOTAL : |  |  |  |  | 682.53
110232 | PORTA COMPLETA MADEIRA 1 FL.0,90x2,10 EXTERNA COM QUADROS |  |  |  | UN
COD | DESCRIÇÃO | UNI |  | PREÇO UNIT | INDICE | PREÇO TOTAL
000050 | CIMENTO PORTLAND CP III 32RS NBR 11578 (quilo) | KG |  | 0.5 | 5,1840 | 2.59
000100 | AREIA GROSSA LAVADA | M3 |  | 83 | 0,0120 | 1
001349 | ALIZAR/MOLDURA MADEIRA DE LEI 1,5x4,5cm PARA PINTURA | M |  | 20 | 11,8000 | 236
002203 | TACO DE MADEIRA PARA FIXACAO DE ESQUADRIAS/CAIXILHOS | UN |  | 0.52 | 6,0000 | 3.12
004776 | PREGO FERRO GALVANIZADO 19x36 (109 un/kg) | KG |  | 15 | 0,0920 | 1.38
014213 | PREGO FERRO GALVANIZADO 15x15 (636 un/kg) | KG |  | 14 | 0,0280 | 0.39
040264 | ADUELA/BATENTE/MARCO/CAXONETE(60/90cm)MADEIRA P/PINTURA | UN |  | 84.95 | 1,0000 | 84.95
080222 | PORTA MADEIRA COM ALMOFADAS 0,90x2,10m (1,89m2) | UN |  | 102.81 | 1,0000 | 102.81
099360 | CARPINTEIRO DE ESQUADRIA | H |  | 8.35 | 3,6000 | 30.06
099449 | AJUDANTE DE CARPINTEIRO | H |  | 5.2 | 2,8000 | 14.56
| LEIS SOCIAIS (88.46%) |  |  | 0 | 0,0000 | 39.47
| TOTAL : |  |  |  |  | 516.33
110233 | PORTA COMPLETA MADEIRA 1 FL.0,60x2,10x0,03m-INTERNA-OLEO/FER |  |  |  | UN
COD | DESCRIÇÃO | UNI |  | PREÇO UNIT | INDICE | PREÇO TOTAL
000050 | CIMENTO PORTLAND CP III 32RS NBR 11578 (quilo) | KG |  | 0.5 | 5,1840 | 2.59
000100 | AREIA GROSSA LAVADA | M3 |  | 83 | 0,0120 | 1
000769 | PORTA MADEIRA LISA PINTURA 0,60x2,10m | UN |  | 80 | 1,0000 | 80
001349 | ALIZAR/MOLDURA MADEIRA DE LEI 1,5x4,5cm PARA PINTURA | M |  | 20 | 10,8000 | 216
002203 | TACO DE MADEIRA PARA FIXACAO DE ESQUADRIAS/CAIXILHOS | UN |  | 0.52 | 6,0000 | 3.12
002605 | LIXA PARA MASSA A257 GRAO 60 | UN |  | 1.6 | 1,5000 | 2.4
002608 | TINTA ESMALTE BRILHANTE - CORAL | GL |  | 54.9 | 0,0700 | 3.84
004776 | PREGO FERRO GALVANIZADO 19x36 (109 un/kg) | KG |  | 15 | 0,0920 | 1.38
012724 | FECHADURA LA FONTE Arquiteto 6236-ESPELHO - Cromado Brilhant | UN |  | 268.13 | 1,0000 | 268.13
012743 | DOBRADICA FERRO GALVANIZADO 1.1/2""x 3"" | UN |  | 4.2 | 3,0000 | 12.6
014213 | PREGO FERRO GALVANIZADO 15x15 (636 un/kg) | KG |  | 14 | 0,0280 | 0.39
040264 | ADUELA/BATENTE/MARCO/CAXONETE(60/90cm)MADEIRA P/PINTURA | UN |  | 84.95 | 1,0000 | 84.95
099360 | CARPINTEIRO DE ESQUADRIA | H |  | 8.35 | 6,6000 | 55.11
099449 | AJUDANTE DE CARPINTEIRO | H |  | 5.2 | 5,8000 | 30.16
099550 | PINTOR | H |  | 7.15 | 0,8600 | 6.15
099804 | AJUDANTE DE PINTOR | H |  | 5.2 | 0,8600 | 4.47
| LEIS SOCIAIS (88.46%) |  |  | 0 | 0,0000 | 84.82
| TOTAL : |  |  |  |  | 857.11
110234 | PORTA DE MADEIRA 1 FL.0,60x2,10m P/DIVISORIA COM FERRAGENS |  |  |  | UN
COD | DESCRIÇÃO | UNI |  | PREÇO UNIT | INDICE | PREÇO TOTAL
000769 | PORTA MADEIRA LISA PINTURA 0,60x2,10m | UN |  | 80 | 1,0000 | 80
012724 | FECHADURA LA FONTE Arquiteto 6236-ESPELHO - Cromado Brilhant | UN |  | 268.13 | 1,0000 | 268.13
012743 | DOBRADICA FERRO GALVANIZADO 1.1/2""x 3"" | UN |  | 4.2 | 3,0000 | 12.6
099360 | CARPINTEIRO DE ESQUADRIA | H |  | 8.35 | 18,0000 | 150.3
099449 | AJUDANTE DE CARPINTEIRO | H |  | 5.2 | 12,7000 | 66.04
| LEIS SOCIAIS (88.46%) |  |  | 0 | 0,0000 | 191.37
| TOTAL : |  |  |  |  | 768.44
110236 | PORTA DE MADEIRA 1 FL.0,60x2,10m-P/DIVISORIA C/FERRAGENS |  |  |  | UN
COD | DESCRIÇÃO | UNI |  | PREÇO UNIT | INDICE | PREÇO TOTAL
000769 | PORTA MADEIRA LISA PINTURA 0,60x2,10m | UN |  | 80 | 1,0000 | 80
012724 | FECHADURA LA FONTE Arquiteto 6236-ESPELHO - Cromado Brilhant | UN |  | 268.13 | 1,0000 | 268.13
012737 | DOBRADICA LATAO CROMADO 3""x2.1/2"" | UN |  | 9.9 | 3,0000 | 29.7
099360 | CARPINTEIRO DE ESQUADRIA | H |  | 8.35 | 18,0000 | 150.3
099449 | AJUDANTE DE CARPINTEIRO | H |  | 5.2 | 12,7000 | 66.04
| LEIS SOCIAIS (88.46%) |  |  | 0 | 0,0000 | 191.37
| TOTAL : |  |  |  |  | 785.54
110238 | CAIXILHO MADEIRA BASCULANTE |  |  |  | M2
COD | DESCRIÇÃO | UNI |  | PREÇO UNIT | INDICE | PREÇO TOTAL
000050 | CIMENTO PORTLAND CP III 32RS NBR 11578 (quilo) | KG |  | 0.5 | 1,7120 | 0.86
000100 | AREIA GROSSA LAVADA | M3 |  | 83 | 0,0040 | 0.33
002203 | TACO DE MADEIRA PARA FIXACAO DE ESQUADRIAS/CAIXILHOS | UN |  | 0.52 | 4,0000 | 2.08
006381 | CAIXILHO MADEIRA BASCULANTE | M2 |  | 41 | 1,0000 | 41
099360 | CARPINTEIRO DE ESQUADRIA | H |  | 8.35 | 2,1650 | 18.08
099449 | AJUDANTE DE CARPINTEIRO | H |  | 5.2 | 1,8560 | 9.65
| LEIS SOCIAIS (88.46%) |  |  | 0 | 0,0000 | 24.53
| TOTAL : |  |  |  |  | 96.53
110240 | BALCAO EM COMPENSADO-COMPLETO-REVESTIDO EM LAMINAD0 |  |  |  | M2
COD | DESCRIÇÃO | UNI |  | PREÇO UNIT | INDICE | PREÇO TOTAL
000157 | LAMINADO MELAMINICO 1,3mm 1,25x3,08m (3,85m2)FOS/BRILHO | M2 |  | 22 | 11,5200 | 253.44
001087 | COLA PLASTICA-FRASCO DE 1 LITRO REF.2140 ALBA | UN |  | 8 | 2,4620 | 19.7
001272 | VIGA MADEIRA DE LEI 7,5x12cm (3""x4,5""-0,009m3) | M |  | 27.75 | 3,7200 | 103.23
001292 | SARRAFO MADEIRA PINUS 20 x 2,5cm | M |  | 0.8 | 3,8400 | 3.07
001304 | CORDAO MADEIRA MEIA CANA EM CEDRO 2,0 x 1,0cm | M |  | 0.85 | 5,8000 | 4.93
008272 | COLA PARA LAMINADO FORMICA 3,78kg/m2 | KG |  | 12 | 4,1340 | 49.61
017874 | COMPENSADO VIROLA 15mm 2.20x1.60m (3,52m2) | M2 |  | 35.11 | 2,1200 | 74.43
017875 | COMPENSADO VIROLA 10mm 2.20x1.60m (3,52m2) | M2 |  | 31.25 | 2,6200 | 81.88
019938 | PARAFUSO MADEIRA 2,5cm CROMADO | UN |  | 0.22 | 28,0000 | 6.16
099014 | MARCENEIRO 1a. CLASSE | H |  | 7.7 | 44,1270 | 339.78
099415 | AJUDANTE DE MARCENEIRO | H |  | 5.2 | 49,6940 | 258.41
| LEIS SOCIAIS (88.46%) |  |  | 0 | 0,0000 | 529.16
| TOTAL : |  |  |  |  | 1723.8
110241 | ARMARIO GUARDA-ROUPAS REVESTIDO LAMINADO-C/GAVETEIROS E PORT |  |  |  | M2
COD | DESCRIÇÃO | UNI |  | PREÇO UNIT | INDICE | PREÇO TOTAL
000157 | LAMINADO MELAMINICO 1,3mm 1,25x3,08m (3,85m2)FOS/BRILHO | M2 |  | 22 | 13,5900 | 298.98
001087 | COLA PLASTICA-FRASCO DE 1 LITRO REF.2140 ALBA | UN |  | 8 | 0,7820 | 6.26
001272 | VIGA MADEIRA DE LEI 7,5x12cm (3""x4,5""-0,009m3) | M |  | 27.75 | 3,0600 | 84.92
001300 | COMPENSADO PLASTIFICADO 20mm FILM 440 g/m2(2,98m2) | M2 |  | 58.43 | 3,9200 | 229.05
001815 | CORDAO MADEIRA YPE 1,5 x 1,5cm | M |  | 0.9 | 2,6800 | 2.41
017874 | COMPENSADO VIROLA 15mm 2.20x1.60m (3,52m2) | M2 |  | 35.11 | 3,9200 | 137.63
017875 | COMPENSADO VIROLA 10mm 2.20x1.60m (3,52m2) | M2 |  | 31.25 | 2,3000 | 71.88
019938 | PARAFUSO MADEIRA 2,5cm CROMADO | UN |  | 0.22 | 12,0000 | 2.64
019956 | PARAFUSO MADEIRA 1,5cm CROMADO | UN |  | 0.18 | 18,0000 | 3.24
099014 | MARCENEIRO 1a. CLASSE | H |  | 7.7 | 25,5690 | 196.88
099415 | AJUDANTE DE MARCENEIRO | H |  | 5.2 | 28,0430 | 145.82
| LEIS SOCIAIS (88.46%) |  |  | 0 | 0,0000 | 303.15
| TOTAL : |  |  |  |  | 1482.86
110249 | PORTA COMPLETA MADEIRA 2 FL.1,20x2,10m VENEZ.FER.COMPACT.CAS |  |  |  | UN
COD | DESCRIÇÃO | UNI |  | PREÇO UNIT | INDICE | PREÇO TOTAL
000050 | CIMENTO PORTLAND CP III 32RS NBR 11578 (quilo) | KG |  | 0.5 | 6,9120 | 3.46
000100 | AREIA GROSSA LAVADA | M3 |  | 83 | 0,0160 | 1.33
001349 | ALIZAR/MOLDURA MADEIRA DE LEI 1,5x4,5cm PARA PINTURA | M |  | 20 | 10,8000 | 216
002203 | TACO DE MADEIRA PARA FIXACAO DE ESQUADRIAS/CAIXILHOS | UN |  | 0.52 | 6,0000 | 3.12
002352 | PORTA MADEIRA VENEZIANA 0,60x2,10m | UN |  | 88.2 | 2,0000 | 176.4
002605 | LIXA PARA MASSA A257 GRAO 60 | UN |  | 1.6 | 1,5000 | 2.4
004776 | PREGO FERRO GALVANIZADO 19x36 (109 un/kg) | KG |  | 15 | 0,0920 | 1.38
008512 | VERNIZ SPARLACK MARITIMO | GL |  | 91.9 | 0,1360 | 12.5
008624 | ADUELA/MARCO/BATENTE MADEIRA 3,5x14cm P/PINTURA | M |  | 119 | 5,6000 | 666.4
012721 | FECHADURA PADRAO POPULAR FECHAD INTERNA 125/55 | UN |  | 30 | 1,0000 | 30
012743 | DOBRADICA FERRO GALVANIZADO 1.1/2""x 3"" | UN |  | 4.2 | 6,0000 | 25.2
014213 | PREGO FERRO GALVANIZADO 15x15 (636 un/kg) | KG |  | 14 | 0,0280 | 0.39
099360 | CARPINTEIRO DE ESQUADRIA | H |  | 8.35 | 18,0000 | 150.3
099449 | AJUDANTE DE CARPINTEIRO | H |  | 5.2 | 12,7000 | 66.04
099550 | PINTOR | H |  | 7.15 | 1,7200 | 12.3
099804 | AJUDANTE DE PINTOR | H |  | 5.2 | 1,7200 | 8.94
| LEIS SOCIAIS (88.46%) |  |  | 0 | 0,0000 | 210.16
| TOTAL : |  |  |  |  | 1586.32
110250 | PORTA COMPLETA MADEIRA 1 FL.0,60x2,10m |  |  |  | UN
COD | DESCRIÇÃO | UNI |  | PREÇO UNIT | INDICE | PREÇO TOTAL
000050 | CIMENTO PORTLAND CP III 32RS NBR 11578 (quilo) | KG |  | 0.5 | 5,1840 | 2.59
000100 | AREIA GROSSA LAVADA | M3 |  | 83 | 0,0120 | 1
001349 | ALIZAR/MOLDURA MADEIRA DE LEI 1,5x4,5cm PARA PINTURA | M |  | 20 | 5,1000 | 102
002203 | TACO DE MADEIRA PARA FIXACAO DE ESQUADRIAS/CAIXILHOS | UN |  | 0.52 | 4,0000 | 2.08
002352 | PORTA MADEIRA VENEZIANA 0,60x2,10m | UN |  | 88.2 | 1,0000 | 88.2
002605 | LIXA PARA MASSA A257 GRAO 60 | UN |  | 1.6 | 1,1000 | 1.76
002608 | TINTA ESMALTE BRILHANTE - CORAL | GL |  | 54.9 | 0,0700 | 3.84
004776 | PREGO FERRO GALVANIZADO 19x36 (109 un/kg) | KG |  | 15 | 0,0920 | 1.38
012724 | FECHADURA LA FONTE Arquiteto 6236-ESPELHO - Cromado Brilhant | UN |  | 268.13 | 1,0000 | 268.13
012743 | DOBRADICA FERRO GALVANIZADO 1.1/2""x 3"" | UN |  | 4.2 | 3,0000 | 12.6
014213 | PREGO FERRO GALVANIZADO 15x15 (636 un/kg) | KG |  | 14 | 0,0280 | 0.39
040264 | ADUELA/BATENTE/MARCO/CAXONETE(60/90cm)MADEIRA P/PINTURA | UN |  | 84.95 | 1,0000 | 84.95
099360 | CARPINTEIRO DE ESQUADRIA | H |  | 8.35 | 18,0000 | 150.3
099449 | AJUDANTE DE CARPINTEIRO | H |  | 5.2 | 12,7000 | 66.04
099550 | PINTOR | H |  | 7.15 | 0,8600 | 6.15
099804 | AJUDANTE DE PINTOR | H |  | 5.2 | 0,8600 | 4.47
| LEIS SOCIAIS (88.46%) |  |  | 0 | 0,0000 | 200.77
| TOTAL : |  |  |  |  | 996.65
110252 | PORTA COMPLETA MADEIRA 1 FL.0,90x2,10m-COM FERRAGENS |  |  |  | UN
COD | DESCRIÇÃO | UNI |  | PREÇO UNIT | INDICE | PREÇO TOTAL
000050 | CIMENTO PORTLAND CP III 32RS NBR 11578 (quilo) | KG |  | 0.5 | 5,1840 | 2.59
000100 | AREIA GROSSA LAVADA | M3 |  | 83 | 0,0120 | 1
001349 | ALIZAR/MOLDURA MADEIRA DE LEI 1,5x4,5cm PARA PINTURA | M |  | 20 | 11,9600 | 239.2
002203 | TACO DE MADEIRA PARA FIXACAO DE ESQUADRIAS/CAIXILHOS | UN |  | 0.52 | 6,0000 | 3.12
004776 | PREGO FERRO GALVANIZADO 19x36 (109 un/kg) | KG |  | 15 | 0,0920 | 1.38
008034 | FECHADURA INTERNA LA FONTE 5216 CO PADRAO SOCIAL | UN |  | 256 | 1,0000 | 256
008624 | ADUELA/MARCO/BATENTE MADEIRA 3,5x14cm P/PINTURA | M |  | 119 | 5,2000 | 618.8
012737 | DOBRADICA LATAO CROMADO 3""x2.1/2"" | UN |  | 9.9 | 3,0000 | 29.7
014213 | PREGO FERRO GALVANIZADO 15x15 (636 un/kg) | KG |  | 14 | 0,0280 | 0.39
080109 | PORTA MADEIRA LISA PINTURA 0,90x2,10m | UN |  | 73.4 | 1,0000 | 73.4
099360 | CARPINTEIRO DE ESQUADRIA | H |  | 8.35 | 18,0000 | 150.3
099449 | AJUDANTE DE CARPINTEIRO | H |  | 5.2 | 12,7000 | 66.04
| LEIS SOCIAIS (88.46%) |  |  | 0 | 0,0000 | 191.37
| TOTAL : |  |  |  |  | 1633.29
110262 | PORTA COMPLETA MADEIRA 1 FL.1,80x2,10m CORRER-MADEIRA E VIDR |  |  |  | UN
COD | DESCRIÇÃO | UNI |  | PREÇO UNIT | INDICE | PREÇO TOTAL
000050 | CIMENTO PORTLAND CP III 32RS NBR 11578 (quilo) | KG |  | 0.5 | 5,1840 | 2.59
000100 | AREIA GROSSA LAVADA | M3 |  | 83 | 0,0120 | 1
000760 | VIDRO PLANO LISO CRISTAL TRANSLUCIDO 4mm | M2 |  | 65 | 2,4000 | 156
001349 | ALIZAR/MOLDURA MADEIRA DE LEI 1,5x4,5cm PARA PINTURA | M |  | 20 | 12,0000 | 240
002203 | TACO DE MADEIRA PARA FIXACAO DE ESQUADRIAS/CAIXILHOS | UN |  | 0.52 | 6,0000 | 3.12
004082 | PORTA MADEIRA PARA VIDRO COM ENCAIXE | M2 |  | 88.13 | 3,7800 | 333.13
004776 | PREGO FERRO GALVANIZADO 19x36 (109 un/kg) | KG |  | 15 | 0,1150 | 1.73
008624 | ADUELA/MARCO/BATENTE MADEIRA 3,5x14cm P/PINTURA | M |  | 119 | 6,0000 | 714
008643 | TRILHO METALICO PARA ESQUADRIA DE CORRER | M |  | 32 | 3,6000 | 115.2
008644 | GUIA DE LATAO PARA ESQUADRIAS DE CORRER | M |  | 16 | 7,2000 | 115.2
008645 | CANALETA EM ALUMINIO PARA ESQUADRIAS DE CORRER | M |  | 28.42 | 3,6000 | 102.31
008647 | CONCHA DE EMBUTIR PARA MOVIMENTO DE CAIXILHOS | UN |  | 7.6 | 2,0000 | 15.2
014213 | PREGO FERRO GALVANIZADO 15x15 (636 un/kg) | KG |  | 14 | 0,0350 | 0.49
099360 | CARPINTEIRO DE ESQUADRIA | H |  | 8.35 | 18,5580 | 154.96
099449 | AJUDANTE DE CARPINTEIRO | H |  | 5.2 | 13,0940 | 68.09
099537 | VIDRACEIRO | H |  | 5.36 | 2,3400 | 12.54
099661 | AJUDANTE DE VIDRACEIRO | H |  | 5.2 | 2,3400 | 12.17
| LEIS SOCIAIS (88.46%) |  |  | 0 | 0,0000 | 219.17
| TOTAL : |  |  |  |  | 2266.9
110264 | PORTA COMPLETA MADEIRA 1 FL.1,25x2,10m CORRER-MADEIRA E VIDR |  |  |  | UN
COD | DESCRIÇÃO | UNI |  | PREÇO UNIT | INDICE | PREÇO TOTAL
000050 | CIMENTO PORTLAND CP III 32RS NBR 11578 (quilo) | KG |  | 0.5 | 6,9120 | 3.46
000100 | AREIA GROSSA LAVADA | M3 |  | 83 | 0,0160 | 1.33
000760 | VIDRO PLANO LISO CRISTAL TRANSLUCIDO 4mm | M2 |  | 65 | 1,6000 | 104
001349 | ALIZAR/MOLDURA MADEIRA DE LEI 1,5x4,5cm PARA PINTURA | M |  | 20 | 11,0000 | 220
002203 | TACO DE MADEIRA PARA FIXACAO DE ESQUADRIAS/CAIXILHOS | UN |  | 0.52 | 6,0000 | 3.12
004082 | PORTA MADEIRA PARA VIDRO COM ENCAIXE | M2 |  | 88.13 | 2,6250 | 231.34
004776 | PREGO FERRO GALVANIZADO 19x36 (109 un/kg) | KG |  | 15 | 0,1100 | 1.65
008624 | ADUELA/MARCO/BATENTE MADEIRA 3,5x14cm P/PINTURA | M |  | 119 | 5,5000 | 654.5
008643 | TRILHO METALICO PARA ESQUADRIA DE CORRER | M |  | 32 | 2,6000 | 83.2
008644 | GUIA DE LATAO PARA ESQUADRIAS DE CORRER | M |  | 16 | 5,2000 | 83.2
008645 | CANALETA EM ALUMINIO PARA ESQUADRIAS DE CORRER | M |  | 28.42 | 2,6000 | 73.89
008647 | CONCHA DE EMBUTIR PARA MOVIMENTO DE CAIXILHOS | UN |  | 7.6 | 2,0000 | 15.2
014213 | PREGO FERRO GALVANIZADO 15x15 (636 un/kg) | KG |  | 14 | 0,0300 | 0.42
099360 | CARPINTEIRO DE ESQUADRIA | H |  | 8.35 | 18,0000 | 150.3
099449 | AJUDANTE DE CARPINTEIRO | H |  | 5.2 | 12,7000 | 66.04
099537 | VIDRACEIRO | H |  | 5.36 | 1,6000 | 8.58
099661 | AJUDANTE DE VIDRACEIRO | H |  | 5.2 | 1,6000 | 8.32
| LEIS SOCIAIS (88.46%) |  |  | 0 | 0,0000 | 206.32
| TOTAL : |  |  |  |  | 1914.87
110265 | MARCO/ADUELA/BATENTE/CAXONETE - MADEIRA DE LEI 0,80x2,10m |  |  |  | UN
COD | DESCRIÇÃO | UNI |  | PREÇO UNIT | INDICE | PREÇO TOTAL
000050 | CIMENTO PORTLAND CP III 32RS NBR 11578 (quilo) | KG |  | 0.5 | 3,4560 | 1.73
000100 | AREIA GROSSA LAVADA | M3 |  | 83 | 0,0080 | 0.66
001349 | ALIZAR/MOLDURA MADEIRA DE LEI 1,5x4,5cm PARA PINTURA | M |  | 20 | 10,0000 | 200
001450 | PREGO FERRO GALVANIZADO 16x24 (285 un/kg) | KG |  | 4.75 | 0,0700 | 0.33
002203 | TACO DE MADEIRA PARA FIXACAO DE ESQUADRIAS/CAIXILHOS | UN |  | 0.52 | 4,0000 | 2.08
040264 | ADUELA/BATENTE/MARCO/CAXONETE(60/90cm)MADEIRA P/PINTURA | UN |  | 84.95 | 1,0000 | 84.95
099360 | CARPINTEIRO DE ESQUADRIA | H |  | 8.35 | 2,2000 | 18.37
099449 | AJUDANTE DE CARPINTEIRO | H |  | 5.2 | 2,6000 | 13.52
| LEIS SOCIAIS (88.46%) |  |  | 0 | 0,0000 | 28.21
| TOTAL : |  |  |  |  | 349.85
110266 | CORRIMAO MADEIRA DE LEI COM PROTECAO PARA ESCADAS |  |  |  | M
COD | DESCRIÇÃO | UNI |  | PREÇO UNIT | INDICE | PREÇO TOTAL
001274 | SARRAFO CEDRO 1"" x 2"" | M |  | 3 | 2,1000 | 6.3
007068 | PERFIL ""L"" ABAS IGUAIS 1""x3/16"" (1,73kg/m) | KG |  | 3.81 | 1,0500 | 4
030942 | MADEIRA DE LEI-PERNA/ESCORA 7,5x7,5cm (3""x3""-0,0056m3) | M |  | 17.26 | 1,8200 | 31.41
099360 | CARPINTEIRO DE ESQUADRIA | H |  | 8.35 | 2,8870 | 24.11
099449 | AJUDANTE DE CARPINTEIRO | H |  | 5.2 | 3,1960 | 16.62
| LEIS SOCIAIS (88.46%) |  |  | 0 | 0,0000 | 36.03
| TOTAL : |  |  |  |  | 118.47
110267 | CAIXILHO MADEIRA PARA VIDRO FIXO EM PERGULA |  |  |  | M2
COD | DESCRIÇÃO | UNI |  | PREÇO UNIT | INDICE | PREÇO TOTAL
000050 | CIMENTO PORTLAND CP III 32RS NBR 11578 (quilo) | KG |  | 0.5 | 3,4560 | 1.73
000100 | AREIA GROSSA LAVADA | M3 |  | 83 | 0,0080 | 0.66
001349 | ALIZAR/MOLDURA MADEIRA DE LEI 1,5x4,5cm PARA PINTURA | M |  | 20 | 9,8700 | 197.4
002203 | TACO DE MADEIRA PARA FIXACAO DE ESQUADRIAS/CAIXILHOS | UN |  | 0.52 | 4,0000 | 2.08
008624 | ADUELA/MARCO/BATENTE MADEIRA 3,5x14cm P/PINTURA | M |  | 119 | 4,8600 | 578.34
099360 | CARPINTEIRO DE ESQUADRIA | H |  | 8.35 | 2,1650 | 18.08
099449 | AJUDANTE DE CARPINTEIRO | H |  | 5.2 | 1,8560 | 9.65
| LEIS SOCIAIS (88.46%) |  |  | 0 | 0,0000 | 24.53
| TOTAL : |  |  |  |  | 832.47
110271 | PORTA COMPLETA MADEIRA 2 FL.1,40x2,10m PARA VIDRO |  |  |  | UN
COD | DESCRIÇÃO | UNI |  | PREÇO UNIT | INDICE | PREÇO TOTAL
001349 | ALIZAR/MOLDURA MADEIRA DE LEI 1,5x4,5cm PARA PINTURA | M |  | 20 | 11,2000 | 224
002203 | TACO DE MADEIRA PARA FIXACAO DE ESQUADRIAS/CAIXILHOS | UN |  | 0.52 | 8,0000 | 4.16
004082 | PORTA MADEIRA PARA VIDRO COM ENCAIXE | M2 |  | 88.13 | 2,9400 | 259.1
004776 | PREGO FERRO GALVANIZADO 19x36 (109 un/kg) | KG |  | 15 | 0,1100 | 1.65
008624 | ADUELA/MARCO/BATENTE MADEIRA 3,5x14cm P/PINTURA | M |  | 119 | 5,6000 | 666.4
014213 | PREGO FERRO GALVANIZADO 15x15 (636 un/kg) | KG |  | 14 | 0,0300 | 0.42
099360 | CARPINTEIRO DE ESQUADRIA | H |  | 8.35 | 4,8460 | 40.46
099449 | AJUDANTE DE CARPINTEIRO | H |  | 5.2 | 3,7120 | 19.3
| LEIS SOCIAIS (88.46%) |  |  | 0 | 0,0000 | 52.86
| TOTAL : |  |  |  |  | 1268.35
110300 | PORTA COMPLETA MADEIRA 1 FL.1,20x2,10m CORRER REV.LAMINADO |  |  |  | UN
COD | DESCRIÇÃO | UNI |  | PREÇO UNIT | INDICE | PREÇO TOTAL
000050 | CIMENTO PORTLAND CP III 32RS NBR 11578 (quilo) | KG |  | 0.5 | 3,4560 | 1.73
000100 | AREIA GROSSA LAVADA | M3 |  | 83 | 0,0080 | 0.66
000157 | LAMINADO MELAMINICO 1,3mm 1,25x3,08m (3,85m2)FOS/BRILHO | M2 |  | 22 | 5,5400 | 121.88
002203 | TACO DE MADEIRA PARA FIXACAO DE ESQUADRIAS/CAIXILHOS | UN |  | 0.52 | 4,0000 | 2.08
008272 | COLA PARA LAMINADO FORMICA 3,78kg/m2 | KG |  | 12 | 0,8300 | 9.96
008643 | TRILHO METALICO PARA ESQUADRIA DE CORRER | M |  | 32 | 2,9000 | 92.8
008644 | GUIA DE LATAO PARA ESQUADRIAS DE CORRER | M |  | 16 | 5,8000 | 92.8
008645 | CANALETA EM ALUMINIO PARA ESQUADRIAS DE CORRER | M |  | 28.42 | 2,9000 | 82.42
008646 | FECHADURA PARA PORTA DE CORRER-FERRAGEM COMPLETA | UN |  | 65 | 1,0000 | 65
008649 | TARJETA SOBREPOR TIPO LIVRE/OCUPADO METAL CROMADO | UN |  | 35.69 | 2,0000 | 71.38
080106 | PORTA MADEIRA LISA PINTURA 1,20x2,10m | UN |  | 80.78 | 1,0000 | 80.78
099360 | CARPINTEIRO DE ESQUADRIA | H |  | 8.35 | 18,5580 | 154.96
099449 | AJUDANTE DE CARPINTEIRO | H |  | 5.2 | 13,0940 | 68.09
| LEIS SOCIAIS (88.46%) |  |  | 0 | 0,0000 | 197.31
| TOTAL : |  |  |  |  | 1041.85
110302 | PORTA 2 FACES LAMINAS PAU DARCO COLADAS 1,5mx2,615m F+C/COLO |  |  |  | UN
COD | DESCRIÇÃO | UNI |  | PREÇO UNIT | INDICE | PREÇO TOTAL
000764 | PORTA 2 FACES C/LAMINAS PAU DARCO C/COLA 1,50x2,615m | M2 |  | 363 | 1,0000 | 363
| TOTAL : |  |  |  |  | 363
110303 | PORTA COMPLETA MADEIRA 1 FL.0,80x1,90m-CORRER-REV.LAMINADO |  |  |  | UN
COD | DESCRIÇÃO | UNI |  | PREÇO UNIT | INDICE | PREÇO TOTAL
000050 | CIMENTO PORTLAND CP III 32RS NBR 11578 (quilo) | KG |  | 0.5 | 5,1840 | 2.59
000100 | AREIA GROSSA LAVADA | M3 |  | 83 | 0,0120 | 1
000157 | LAMINADO MELAMINICO 1,3mm 1,25x3,08m (3,85m2)FOS/BRILHO | M2 |  | 22 | 3,3440 | 73.57
002203 | TACO DE MADEIRA PARA FIXACAO DE ESQUADRIAS/CAIXILHOS | UN |  | 0.52 | 6,0000 | 3.12
008272 | COLA PARA LAMINADO FORMICA 3,78kg/m2 | KG |  | 12 | 0,5000 | 6
008643 | TRILHO METALICO PARA ESQUADRIA DE CORRER | M |  | 32 | 1,6000 | 51.2
008644 | GUIA DE LATAO PARA ESQUADRIAS DE CORRER | M |  | 16 | 3,2000 | 51.2
008645 | CANALETA EM ALUMINIO PARA ESQUADRIAS DE CORRER | M |  | 28.42 | 1,6000 | 45.47
008647 | CONCHA DE EMBUTIR PARA MOVIMENTO DE CAIXILHOS | UN |  | 7.6 | 2,0000 | 15.2
012724 | FECHADURA LA FONTE Arquiteto 6236-ESPELHO - Cromado Brilhant | UN |  | 268.13 | 1,0000 | 268.13
080210 | PORTA MADEIRA LISA PINTURA 0,80x1,90m | UN |  | 73.44 | 1,0000 | 73.44
099360 | CARPINTEIRO DE ESQUADRIA | H |  | 8.35 | 18,5580 | 154.96
099449 | AJUDANTE DE CARPINTEIRO | H |  | 5.2 | 13,0940 | 68.09
| LEIS SOCIAIS (88.46%) |  |  | 0 | 0,0000 | 197.31
| TOTAL : |  |  |  |  | 1011.28
110304 | PORTA PIVOTANTE 1 FL.2,0x2,10m P/PINTURA C/FERRAGENS STUDIUM |  |  |  | UN
COD | DESCRIÇÃO | UNI |  | PREÇO UNIT | INDICE | PREÇO TOTAL
000050 | CIMENTO PORTLAND CP III 32RS NBR 11578 (quilo) | KG |  | 0.5 | 5,1840 | 2.59
000100 | AREIA GROSSA LAVADA | M3 |  | 83 | 0,0120 | 1
000295 | PIVOT COM ROLAMENTO REF.1005 LA FONTE | UN |  | 52.6 | 2,0000 | 105.2
001310 | PORTA MADEIRA COMPENSADO LISO PARA VERNIZ (60/90cm) | UN |  | 92.95 | 4,2000 | 390.39
001349 | ALIZAR/MOLDURA MADEIRA DE LEI 1,5x4,5cm PARA PINTURA | M |  | 20 | 13,0000 | 260
002203 | TACO DE MADEIRA PARA FIXACAO DE ESQUADRIAS/CAIXILHOS | UN |  | 0.52 | 6,0000 | 3.12
004776 | PREGO FERRO GALVANIZADO 19x36 (109 un/kg) | KG |  | 15 | 0,0900 | 1.35
008024 | FECHADURA EXTERNA CROMADA PADRAO MEDIO HAGA 1158 | UN |  | 264.25 | 6,5000 | 1717.63
012513 | FECHADURA EXTERNA Arquiteto 6235-Espelho - Antique Brass | UN |  | 285 | 1,0000 | 285
014213 | PREGO FERRO GALVANIZADO 15x15 (636 un/kg) | KG |  | 14 | 0,0280 | 0.39
099360 | CARPINTEIRO DE ESQUADRIA | H |  | 8.35 | 11,6000 | 96.86
099449 | AJUDANTE DE CARPINTEIRO | H |  | 5.2 | 14,3000 | 74.36
| LEIS SOCIAIS (88.46%) |  |  | 0 | 0,0000 | 151.46
| TOTAL : |  |  |  |  | 3089.35
110305 | PORTA MADEIRA 1FL.0,90x2,10m REV.LAMINADO |  |  |  | UN
COD | DESCRIÇÃO | UNI |  | PREÇO UNIT | INDICE | PREÇO TOTAL
000050 | CIMENTO PORTLAND CP III 32RS NBR 11578 (quilo) | KG |  | 0.5 | 4,6200 | 2.31
000100 | AREIA GROSSA LAVADA | M3 |  | 83 | 0,0100 | 0.83
000157 | LAMINADO MELAMINICO 1,3mm 1,25x3,08m (3,85m2)FOS/BRILHO | M2 |  | 22 | 1,8800 | 41.36
001349 | ALIZAR/MOLDURA MADEIRA DE LEI 1,5x4,5cm PARA PINTURA | M |  | 20 | 10,2000 | 204
002203 | TACO DE MADEIRA PARA FIXACAO DE ESQUADRIAS/CAIXILHOS | UN |  | 0.52 | 4,0000 | 2.08
004776 | PREGO FERRO GALVANIZADO 19x36 (109 un/kg) | KG |  | 15 | 0,0920 | 1.38
008272 | COLA PARA LAMINADO FORMICA 3,78kg/m2 | KG |  | 12 | 0,6150 | 7.38
008380 | CHAPA ACO INOXIDAVEL 304 No.14 (16,0kg/m2) | M2 |  | 499.2 | 0,0800 | 39.94
008624 | ADUELA/MARCO/BATENTE MADEIRA 3,5x14cm P/PINTURA | M |  | 119 | 5,2000 | 618.8
012730 | FECHADURA WC 540032 MZ 271 R66 Cromado PAPAIZ | UN |  | 66 | 1,0000 | 66
012737 | DOBRADICA LATAO CROMADO 3""x2.1/2"" | UN |  | 9.9 | 3,0000 | 29.7
014213 | PREGO FERRO GALVANIZADO 15x15 (636 un/kg) | KG |  | 14 | 0,0280 | 0.39
071182 | PERFIL ""L"" ABAS IGUAIS 5/8""x1/8"" (0,71kg/m) | KG |  | 3.81 | 6,6600 | 25.37
080109 | PORTA MADEIRA LISA PINTURA 0,90x2,10m | UN |  | 73.4 | 1,0000 | 73.4
099360 | CARPINTEIRO DE ESQUADRIA | H |  | 8.35 | 7,3110 | 61.05
099449 | AJUDANTE DE CARPINTEIRO | H |  | 5.2 | 6,5420 | 34.02
| LEIS SOCIAIS (88.46%) |  |  | 0 | 0,0000 | 84.1
| TOTAL : |  |  |  |  | 1292.11
110306 | PORTA WC 0,60x1,50m COMPENS.C/LAMINADO E FERRAGENS P/W.C. |  |  |  | UN
COD | DESCRIÇÃO | UNI |  | PREÇO UNIT | INDICE | PREÇO TOTAL
000157 | LAMINADO MELAMINICO 1,3mm 1,25x3,08m (3,85m2)FOS/BRILHO | M2 |  | 22 | 1,9000 | 41.8
001421 | PREGO FERRO GALVANIZADO 12x15 (756 un/kg) | KG |  | 10.3 | 0,0400 | 0.41
002203 | TACO DE MADEIRA PARA FIXACAO DE ESQUADRIAS/CAIXILHOS | UN |  | 0.52 | 4,0000 | 2.08
008270 | PORTA INTERNA SEMI OCA PARA PINTURA (60/70/80/90cm) | UN |  | 75.35 | 0,9000 | 67.82
008272 | COLA PARA LAMINADO FORMICA 3,78kg/m2 | KG |  | 12 | 0,4200 | 5.04
008624 | ADUELA/MARCO/BATENTE MADEIRA 3,5x14cm P/PINTURA | M |  | 119 | 3,2000 | 380.8
008649 | TARJETA SOBREPOR TIPO LIVRE/OCUPADO METAL CROMADO | UN |  | 35.69 | 1,0000 | 35.69
012737 | DOBRADICA LATAO CROMADO 3""x2.1/2"" | UN |  | 9.9 | 2,0000 | 19.8
099360 | CARPINTEIRO DE ESQUADRIA | H |  | 8.35 | 4,6000 | 38.41
099449 | AJUDANTE DE CARPINTEIRO | H |  | 5.2 | 5,2000 | 27.04
| LEIS SOCIAIS (88.46%) |  |  | 0 | 0,0000 | 57.9
| TOTAL : |  |  |  |  | 676.79
110307 | PORTA WC DEF.FISICO 0,80x1,50m COMP/LAMINADO/FERRAGENS W.C. |  |  |  | UN
COD | DESCRIÇÃO | UNI |  | PREÇO UNIT | INDICE | PREÇO TOTAL
000157 | LAMINADO MELAMINICO 1,3mm 1,25x3,08m (3,85m2)FOS/BRILHO | M2 |  | 22 | 2,5200 | 55.44
001421 | PREGO FERRO GALVANIZADO 12x15 (756 un/kg) | KG |  | 10.3 | 0,0400 | 0.41
002203 | TACO DE MADEIRA PARA FIXACAO DE ESQUADRIAS/CAIXILHOS | UN |  | 0.52 | 4,0000 | 2.08
008270 | PORTA INTERNA SEMI OCA PARA PINTURA (60/70/80/90cm) | UN |  | 75.35 | 1,2000 | 90.42
008272 | COLA PARA LAMINADO FORMICA 3,78kg/m2 | KG |  | 12 | 0,4200 | 5.04
008624 | ADUELA/MARCO/BATENTE MADEIRA 3,5x14cm P/PINTURA | M |  | 119 | 3,2000 | 380.8
008649 | TARJETA SOBREPOR TIPO LIVRE/OCUPADO METAL CROMADO | UN |  | 35.69 | 1,0000 | 35.69
012737 | DOBRADICA LATAO CROMADO 3""x2.1/2"" | UN |  | 9.9 | 2,0000 | 19.8
099360 | CARPINTEIRO DE ESQUADRIA | H |  | 8.35 | 4,8000 | 40.08
099449 | AJUDANTE DE CARPINTEIRO | H |  | 5.2 | 5,4000 | 28.08
| LEIS SOCIAIS (88.46%) |  |  | 0 | 0,0000 | 60.29
| TOTAL : |  |  |  |  | 718.13
110308 | PORTA WC 0,60x1,50m COMPENSADO C/LAMINADO/FERRAGENS W.C. |  |  |  | UN
COD | DESCRIÇÃO | UNI |  | PREÇO UNIT | INDICE | PREÇO TOTAL
000157 | LAMINADO MELAMINICO 1,3mm 1,25x3,08m (3,85m2)FOS/BRILHO | M2 |  | 22 | 1,9000 | 41.8
001421 | PREGO FERRO GALVANIZADO 12x15 (756 un/kg) | KG |  | 10.3 | 0,0400 | 0.41
002203 | TACO DE MADEIRA PARA FIXACAO DE ESQUADRIAS/CAIXILHOS | UN |  | 0.52 | 4,0000 | 2.08
008270 | PORTA INTERNA SEMI OCA PARA PINTURA (60/70/80/90cm) | UN |  | 75.35 | 0,9000 | 67.82
008272 | COLA PARA LAMINADO FORMICA 3,78kg/m2 | KG |  | 12 | 0,4200 | 5.04
008624 | ADUELA/MARCO/BATENTE MADEIRA 3,5x14cm P/PINTURA | M |  | 119 | 3,1000 | 368.9
008649 | TARJETA SOBREPOR TIPO LIVRE/OCUPADO METAL CROMADO | UN |  | 35.69 | 1,0000 | 35.69
012737 | DOBRADICA LATAO CROMADO 3""x2.1/2"" | UN |  | 9.9 | 2,9000 | 28.71
099360 | CARPINTEIRO DE ESQUADRIA | H |  | 8.35 | 4,6000 | 38.41
099449 | AJUDANTE DE CARPINTEIRO | H |  | 5.2 | 5,2000 | 27.04
| LEIS SOCIAIS (88.46%) |  |  | 0 | 0,0000 | 57.9
| TOTAL : |  |  |  |  | 673.8
110309 | PAINEL 3,78x2,40m PORTA 2F 1,20x2,10m VIDRO |  |  |  | UN
COD | DESCRIÇÃO | UNI |  | PREÇO UNIT | INDICE | PREÇO TOTAL
000050 | CIMENTO PORTLAND CP III 32RS NBR 11578 (quilo) | KG |  | 0.5 | 7,6000 | 3.8
000098 | AREIA MEDIA LAVADA | M3 |  | 61.43 | 0,0120 | 0.74
000157 | LAMINADO MELAMINICO 1,3mm 1,25x3,08m (3,85m2)FOS/BRILHO | M2 |  | 22 | 14,2600 | 313.72
000769 | PORTA MADEIRA LISA PINTURA 0,60x2,10m | UN |  | 80 | 2,0000 | 160
001349 | ALIZAR/MOLDURA MADEIRA DE LEI 1,5x4,5cm PARA PINTURA | M |  | 20 | 32,7200 | 654.4
002203 | TACO DE MADEIRA PARA FIXACAO DE ESQUADRIAS/CAIXILHOS | UN |  | 0.52 | 6,0000 | 3.12
004776 | PREGO FERRO GALVANIZADO 19x36 (109 un/kg) | KG |  | 15 | 0,1200 | 1.8
008272 | COLA PARA LAMINADO FORMICA 3,78kg/m2 | KG |  | 12 | 1,3800 | 16.56
008380 | CHAPA ACO INOXIDAVEL 304 No.14 (16,0kg/m2) | M2 |  | 499.2 | 0,6390 | 318.99
008624 | ADUELA/MARCO/BATENTE MADEIRA 3,5x14cm P/PINTURA | M |  | 119 | 16,4000 | 1951.6
012730 | FECHADURA WC 540032 MZ 271 R66 Cromado PAPAIZ | UN |  | 66 | 1,0000 | 66
012737 | DOBRADICA LATAO CROMADO 3""x2.1/2"" | UN |  | 9.9 | 6,0000 | 59.4
014213 | PREGO FERRO GALVANIZADO 15x15 (636 un/kg) | KG |  | 14 | 0,0370 | 0.52
017170 | VIDRO CRISTAL PLANO INCOLOR 4mm | M2 |  | 102 | 1,0100 | 103.02
017874 | COMPENSADO VIROLA 15mm 2.20x1.60m (3,52m2) | M2 |  | 35.11 | 5,2400 | 183.98
040012 | CHAPA ACO INOXIDAVEL 304 No.16 (8,06kg/m2) | KG |  | 31.2 | 0,0400 | 1.25
071181 | MADEIRA DE LEI-GRADE EM JATOBA 3x5cm x 1,0m | M |  | 96 | 16,3600 | 1570.56
099360 | CARPINTEIRO DE ESQUADRIA | H |  | 8.35 | 17,5080 | 146.19
099449 | AJUDANTE DE CARPINTEIRO | H |  | 5.2 | 18,8550 | 98.05
| LEIS SOCIAIS (88.46%) |  |  | 0 | 0,0000 | 216.05
| TOTAL : |  |  |  |  | 5869.75
110310 | PORTA 2F 1,20x2,10m COMPENSADO REV.LAMINADO |  |  |  | UN
COD | DESCRIÇÃO | UNI |  | PREÇO UNIT | INDICE | PREÇO TOTAL
000157 | LAMINADO MELAMINICO 1,3mm 1,25x3,08m (3,85m2)FOS/BRILHO | M2 |  | 22 | 5,2900 | 116.38
000769 | PORTA MADEIRA LISA PINTURA 0,60x2,10m | UN |  | 80 | 2,0000 | 160
001349 | ALIZAR/MOLDURA MADEIRA DE LEI 1,5x4,5cm PARA PINTURA | M |  | 20 | 10,8000 | 216
004776 | PREGO FERRO GALVANIZADO 19x36 (109 un/kg) | KG |  | 15 | 0,0900 | 1.35
008272 | COLA PARA LAMINADO FORMICA 3,78kg/m2 | KG |  | 12 | 0,7900 | 9.48
008624 | ADUELA/MARCO/BATENTE MADEIRA 3,5x14cm P/PINTURA | M |  | 119 | 5,4000 | 642.6
012737 | DOBRADICA LATAO CROMADO 3""x2.1/2"" | UN |  | 9.9 | 6,0000 | 59.4
014213 | PREGO FERRO GALVANIZADO 15x15 (636 un/kg) | KG |  | 14 | 0,0280 | 0.39
040012 | CHAPA ACO INOXIDAVEL 304 No.16 (8,06kg/m2) | KG |  | 31.2 | 0,0400 | 1.25
071181 | MADEIRA DE LEI-GRADE EM JATOBA 3x5cm x 1,0m | M |  | 96 | 5,4000 | 518.4
099360 | CARPINTEIRO DE ESQUADRIA | H |  | 8.35 | 8,2730 | 69.08
099449 | AJUDANTE DE CARPINTEIRO | H |  | 5.2 | 8,8500 | 46.02
| LEIS SOCIAIS (88.46%) |  |  | 0 | 0,0000 | 101.82
| TOTAL : |  |  |  |  | 1942.17
110311 | PORTA 1FL.0,80x2,10m C/BANDEIRA/VIDRO REV.LAMINADO C/FERRAGE |  |  |  | UN
COD | DESCRIÇÃO | UNI |  | PREÇO UNIT | INDICE | PREÇO TOTAL
000157 | LAMINADO MELAMINICO 1,3mm 1,25x3,08m (3,85m2)FOS/BRILHO | M2 |  | 22 | 3,5300 | 77.66
001313 | PORTA MADEIRA LISA PARA PINTURA (60/70/80/90cm) | UN |  | 73.44 | 1,0000 | 73.44
001349 | ALIZAR/MOLDURA MADEIRA DE LEI 1,5x4,5cm PARA PINTURA | M |  | 20 | 10,4000 | 208
002203 | TACO DE MADEIRA PARA FIXACAO DE ESQUADRIAS/CAIXILHOS | UN |  | 0.52 | 4,0000 | 2.08
004776 | PREGO FERRO GALVANIZADO 19x36 (109 un/kg) | KG |  | 15 | 0,0700 | 1.05
008272 | COLA PARA LAMINADO FORMICA 3,78kg/m2 | KG |  | 12 | 0,4800 | 5.76
012737 | DOBRADICA LATAO CROMADO 3""x2.1/2"" | UN |  | 9.9 | 3,0080 | 29.78
014213 | PREGO FERRO GALVANIZADO 15x15 (636 un/kg) | KG |  | 14 | 0,0220 | 0.31
017170 | VIDRO CRISTAL PLANO INCOLOR 4mm | M2 |  | 102 | 0,2580 | 26.32
040012 | CHAPA ACO INOXIDAVEL 304 No.16 (8,06kg/m2) | KG |  | 31.2 | 0,0400 | 1.25
040264 | ADUELA/BATENTE/MARCO/CAXONETE(60/90cm)MADEIRA P/PINTURA | UN |  | 84.95 | 1,0000 | 84.95
071181 | MADEIRA DE LEI-GRADE EM JATOBA 3x5cm x 1,0m | M |  | 96 | 5,1000 | 489.6
099360 | CARPINTEIRO DE ESQUADRIA | H |  | 8.35 | 6,8440 | 57.15
099449 | AJUDANTE DE CARPINTEIRO | H |  | 5.2 | 6,1490 | 31.97
| LEIS SOCIAIS (88.46%) |  |  | 0 | 0,0000 | 78.84
| TOTAL : |  |  |  |  | 1168.16
110312 | PAINEL 2,25x2,40m |  |  |  | UN
COD | DESCRIÇÃO | UNI |  | PREÇO UNIT | INDICE | PREÇO TOTAL
000157 | LAMINADO MELAMINICO 1,3mm 1,25x3,08m (3,85m2)FOS/BRILHO | M2 |  | 22 | 9,4700 | 208.34
001349 | ALIZAR/MOLDURA MADEIRA DE LEI 1,5x4,5cm PARA PINTURA | M |  | 20 | 14,1000 | 282
002203 | TACO DE MADEIRA PARA FIXACAO DE ESQUADRIAS/CAIXILHOS | UN |  | 0.52 | 4,0000 | 2.08
008272 | COLA PARA LAMINADO FORMICA 3,78kg/m2 | KG |  | 12 | 0,8400 | 10.08
008380 | CHAPA ACO INOXIDAVEL 304 No.14 (16,0kg/m2) | M2 |  | 499.2 | 0,6390 | 318.99
008624 | ADUELA/MARCO/BATENTE MADEIRA 3,5x14cm P/PINTURA | M |  | 119 | 11,7000 | 1392.3
012730 | FECHADURA WC 540032 MZ 271 R66 Cromado PAPAIZ | UN |  | 66 | 1,4700 | 97.02
012737 | DOBRADICA LATAO CROMADO 3""x2.1/2"" | UN |  | 9.9 | 3,0000 | 29.7
017170 | VIDRO CRISTAL PLANO INCOLOR 4mm | M2 |  | 102 | 0,5160 | 52.63
017874 | COMPENSADO VIROLA 15mm 2.20x1.60m (3,52m2) | M2 |  | 35.11 | 2,6200 | 91.99
040012 | CHAPA ACO INOXIDAVEL 304 No.16 (8,06kg/m2) | KG |  | 31.2 | 0,0400 | 1.25
071181 | MADEIRA DE LEI-GRADE EM JATOBA 3x5cm x 1,0m | M |  | 96 | 12,7600 | 1224.96
080109 | PORTA MADEIRA LISA PINTURA 0,90x2,10m | UN |  | 73.4 | 1,0000 | 73.4
099360 | CARPINTEIRO DE ESQUADRIA | H |  | 8.35 | 15,9690 | 133.34
099449 | AJUDANTE DE CARPINTEIRO | H |  | 5.2 | 15,2000 | 79.04
| LEIS SOCIAIS (88.46%) |  |  | 0 | 0,0000 | 187.87
| TOTAL : |  |  |  |  | 4184.99
110313 | PORTA 2 FACES LAMINAS PAU DARCO COLADAS 1,0mx2,70m F+C/COLOC |  |  |  | UN
COD | DESCRIÇÃO | UNI |  | PREÇO UNIT | INDICE | PREÇO TOTAL
000765 | PORTA 2 FACES C/LAMINAS PAU DARCO C/COLA 1,0x2,70m | M2 |  | 323 | 1,0000 | 323
| TOTAL : |  |  |  |  | 323
110314 | PORTA 2 FACES LAMINAS PAU DARCO COLADAS 1,5mx2,615m F+C/COLO |  |  |  | UN
COD | DESCRIÇÃO | UNI |  | PREÇO UNIT | INDICE | PREÇO TOTAL
000761 | PORTA 2 FACES C/LAMINAS PAU DARCO C/COLA 1,5x2,615m | UN |  | 320 | 1,0000 | 320
| TOTAL : |  |  |  |  | 320
110315 | PORTA 2 FACES LAMINAS PAU DARCO COLADAS 1,6mx2,70m F+C/COLOC |  |  |  | UN
COD | DESCRIÇÃO | UNI |  | PREÇO UNIT | INDICE | PREÇO TOTAL
000777 | PORTA 2 FACES C/LAMINAS PAU DARCO C/COLA 1,6x2,70m | UN |  | 323 | 1,0000 | 323
| TOTAL : |  |  |  |  | 323
110320 | JANELA CORRER MAD.C/PAINEL LAMINADO E CAIXILHO PARA VIDRO |  |  |  | M2
COD | DESCRIÇÃO | UNI |  | PREÇO UNIT | INDICE | PREÇO TOTAL
000050 | CIMENTO PORTLAND CP III 32RS NBR 11578 (quilo) | KG |  | 0.5 | 3,4560 | 1.73
000100 | AREIA GROSSA LAVADA | M3 |  | 83 | 0,0080 | 0.66
000157 | LAMINADO MELAMINICO 1,3mm 1,25x3,08m (3,85m2)FOS/BRILHO | M2 |  | 22 | 2,7600 | 60.72
001316 | JANELA MADEIRA DE CORRER PARA VIDRO | M2 |  | 260 | 1,0000 | 260
001349 | ALIZAR/MOLDURA MADEIRA DE LEI 1,5x4,5cm PARA PINTURA | M |  | 20 | 12,1800 | 243.6
002203 | TACO DE MADEIRA PARA FIXACAO DE ESQUADRIAS/CAIXILHOS | UN |  | 0.52 | 4,0000 | 2.08
008272 | COLA PARA LAMINADO FORMICA 3,78kg/m2 | KG |  | 12 | 0,6700 | 8.04
008624 | ADUELA/MARCO/BATENTE MADEIRA 3,5x14cm P/PINTURA | M |  | 119 | 10,3000 | 1225.7
099360 | CARPINTEIRO DE ESQUADRIA | H |  | 8.35 | 4,1450 | 34.61
099449 | AJUDANTE DE CARPINTEIRO | H |  | 5.2 | 3,1550 | 16.41
| LEIS SOCIAIS (88.46%) |  |  | 0 | 0,0000 | 45.13
| TOTAL : |  |  |  |  | 1898.68
110321 | JANELA MADEIRA CORRER PARA VIDRO |  |  |  | M2
COD | DESCRIÇÃO | UNI |  | PREÇO UNIT | INDICE | PREÇO TOTAL
000050 | CIMENTO PORTLAND CP III 32RS NBR 11578 (quilo) | KG |  | 0.5 | 2,3030 | 1.15
000100 | AREIA GROSSA LAVADA | M3 |  | 83 | 0,0050 | 0.42
001316 | JANELA MADEIRA DE CORRER PARA VIDRO | M2 |  | 260 | 1,0000 | 260
001349 | ALIZAR/MOLDURA MADEIRA DE LEI 1,5x4,5cm PARA PINTURA | M |  | 20 | 3,3310 | 66.62
002203 | TACO DE MADEIRA PARA FIXACAO DE ESQUADRIAS/CAIXILHOS | UN |  | 0.52 | 2,6660 | 1.39
008624 | ADUELA/MARCO/BATENTE MADEIRA 3,5x14cm P/PINTURA | M |  | 119 | 2,3330 | 277.63
099360 | CARPINTEIRO DE ESQUADRIA | H |  | 8.35 | 2,1650 | 18.08
099449 | AJUDANTE DE CARPINTEIRO | H |  | 5.2 | 1,8560 | 9.65
| LEIS SOCIAIS (88.46%) |  |  | 0 | 0,0000 | 24.53
| TOTAL : |  |  |  |  | 659.47
110322 | JANELA MADEIRA CORRER VIDRO/VENEZIANA |  |  |  | M2
COD | DESCRIÇÃO | UNI |  | PREÇO UNIT | INDICE | PREÇO TOTAL
000050 | CIMENTO PORTLAND CP III 32RS NBR 11578 (quilo) | KG |  | 0.5 | 2,3030 | 1.15
000100 | AREIA GROSSA LAVADA | M3 |  | 83 | 0,0050 | 0.42
001316 | JANELA MADEIRA DE CORRER PARA VIDRO | M2 |  | 260 | 1,0000 | 260
001349 | ALIZAR/MOLDURA MADEIRA DE LEI 1,5x4,5cm PARA PINTURA | M |  | 20 | 3,3310 | 66.62
001458 | FERRAGEM PARA JANELA DE CORRER | JG |  | 136 | 1,0000 | 136
002203 | TACO DE MADEIRA PARA FIXACAO DE ESQUADRIAS/CAIXILHOS | UN |  | 0.52 | 2,6660 | 1.39
099360 | CARPINTEIRO DE ESQUADRIA | H |  | 8.35 | 2,1650 | 18.08
099449 | AJUDANTE DE CARPINTEIRO | H |  | 5.2 | 1,8560 | 9.65
| LEIS SOCIAIS (88.46%) |  |  | 0 | 0,0000 | 24.53
| TOTAL : |  |  |  |  | 517.84
110324 | JANELA DE MADEIRA TIPO MAXIM'AIR 0,60x0,70m COMPL.FERRAGEM/V |  |  |  | UN
COD | DESCRIÇÃO | UNI |  | PREÇO UNIT | INDICE | PREÇO TOTAL
001402 | FERRAGEM PARA JANELA DE MADEIRA MAXIM-AIR | CJ |  | 96.25 | 0,4200 | 40.43
006132 | JANELA MADEIRA MAXIM AIR | M2 |  | 236.5 | 0,4200 | 99.33
008770 | VIDRO CRISTAL PLANO INCOLOR 3mm | M2 |  | 57.5 | 0,4200 | 24.15
017065 | MASSA DE VIDRACEIRO COM IGAS | KG |  | 7.9 | 0,1200 | 0.95
099360 | CARPINTEIRO DE ESQUADRIA | H |  | 8.35 | 1,8000 | 15.03
099449 | AJUDANTE DE CARPINTEIRO | H |  | 5.2 | 1,6000 | 8.32
099537 | VIDRACEIRO | H |  | 5.36 | 0,5000 | 2.68
099661 | AJUDANTE DE VIDRACEIRO | H |  | 5.2 | 0,5000 | 2.6
| LEIS SOCIAIS (88.46%) |  |  | 0 | 0,0000 | 25.33
| TOTAL : |  |  |  |  | 218.82
110331 | PORTA COMPLETA MADEIRA 0,80x2,10m REV.LAMINADO/MOLDURA AL.38 |  |  |  | UN
COD | DESCRIÇÃO | UNI |  | PREÇO UNIT | INDICE | PREÇO TOTAL
000157 | LAMINADO MELAMINICO 1,3mm 1,25x3,08m (3,85m2)FOS/BRILHO | M2 |  | 22 | 3,9840 | 87.65
001310 | PORTA MADEIRA COMPENSADO LISO PARA VERNIZ (60/90cm) | UN |  | 92.95 | 1,0000 | 92.95
001349 | ALIZAR/MOLDURA MADEIRA DE LEI 1,5x4,5cm PARA PINTURA | M |  | 20 | 10,2000 | 204
002202 | TACO FIXACAO 5x10cm MADEIRA DE LEI | UN |  | 0.52 | 6,0000 | 3.12
004776 | PREGO FERRO GALVANIZADO 19x36 (109 un/kg) | KG |  | 15 | 0,0940 | 1.41
008272 | COLA PARA LAMINADO FORMICA 3,78kg/m2 | KG |  | 12 | 0,6000 | 7.2
012731 | FECHADURA PADRAO LUXO NYLON PORTA BANHEIRO | UN |  | 98 | 1,0000 | 98
018009 | DOBRADICA COM MOLA LF521 | UN |  | 26 | 3,0000 | 78
040264 | ADUELA/BATENTE/MARCO/CAXONETE(60/90cm)MADEIRA P/PINTURA | UN |  | 84.95 | 1,0000 | 84.95
099360 | CARPINTEIRO DE ESQUADRIA | H |  | 8.35 | 5,9000 | 49.27
099449 | AJUDANTE DE CARPINTEIRO | H |  | 5.2 | 4,6000 | 23.92
| LEIS SOCIAIS (88.46%) |  |  | 0 | 0,0000 | 64.74
| TOTAL : |  |  |  |  | 795.21
110332 | PORTA COMPLETA 0,80x2,10m-REV.LAMINADO C/MOLDURA ALUM.38x12m |  |  |  | UN
COD | DESCRIÇÃO | UNI |  | PREÇO UNIT | INDICE | PREÇO TOTAL
000157 | LAMINADO MELAMINICO 1,3mm 1,25x3,08m (3,85m2)FOS/BRILHO | M2 |  | 22 | 3,5630 | 78.39
001313 | PORTA MADEIRA LISA PARA PINTURA (60/70/80/90cm) | UN |  | 73.44 | 1,0000 | 73.44
002202 | TACO FIXACAO 5x10cm MADEIRA DE LEI | UN |  | 0.52 | 6,0000 | 3.12
004776 | PREGO FERRO GALVANIZADO 19x36 (109 un/kg) | KG |  | 15 | 0,0920 | 1.38
008272 | COLA PARA LAMINADO FORMICA 3,78kg/m2 | KG |  | 12 | 0,5300 | 6.36
012731 | FECHADURA PADRAO LUXO NYLON PORTA BANHEIRO | UN |  | 98 | 1,0000 | 98
018009 | DOBRADICA COM MOLA LF521 | UN |  | 26 | 3,0000 | 78
037880 | PERFIL ALUMINIO ANODIZADO BELMETAL 48 x 12mm REF. 233 | M |  | 9 | 5,8000 | 52.2
099360 | CARPINTEIRO DE ESQUADRIA | H |  | 8.35 | 6,0830 | 50.79
099449 | AJUDANTE DE CARPINTEIRO | H |  | 5.2 | 4,7430 | 24.66
| LEIS SOCIAIS (88.46%) |  |  | 0 | 0,0000 | 66.74
| TOTAL : |  |  |  |  | 533.08
110333 | PORTA COMPLETA MADEIRA 0,80x2,10m BAND.FIXA 68x80cm REV.LAMI |  |  |  | UN
COD | DESCRIÇÃO | UNI |  | PREÇO UNIT | INDICE | PREÇO TOTAL
000157 | LAMINADO MELAMINICO 1,3mm 1,25x3,08m (3,85m2)FOS/BRILHO | M2 |  | 22 | 5,2780 | 116.12
001313 | PORTA MADEIRA LISA PARA PINTURA (60/70/80/90cm) | UN |  | 73.44 | 1,0000 | 73.44
001349 | ALIZAR/MOLDURA MADEIRA DE LEI 1,5x4,5cm PARA PINTURA | M |  | 20 | 10,2000 | 204
002202 | TACO FIXACAO 5x10cm MADEIRA DE LEI | UN |  | 0.52 | 6,0000 | 3.12
008019 | FECHADURA INTERNA FERRO CROMADO TIPO IV 55mm | UN |  | 62.8 | 1,0000 | 62.8
008272 | COLA PARA LAMINADO FORMICA 3,78kg/m2 | KG |  | 12 | 0,7900 | 9.48
040264 | ADUELA/BATENTE/MARCO/CAXONETE(60/90cm)MADEIRA P/PINTURA | UN |  | 84.95 | 1,0000 | 84.95
099360 | CARPINTEIRO DE ESQUADRIA | H |  | 8.35 | 6,0830 | 50.79
099449 | AJUDANTE DE CARPINTEIRO | H |  | 5.2 | 4,7430 | 24.66
| LEIS SOCIAIS (88.46%) |  |  | 0 | 0,0000 | 66.74
| TOTAL : |  |  |  |  | 696.1
110340 | JANELA MADEIRA GUILHOTINA |  |  |  | M2
COD | DESCRIÇÃO | UNI |  | PREÇO UNIT | INDICE | PREÇO TOTAL
000050 | CIMENTO PORTLAND CP III 32RS NBR 11578 (quilo) | KG |  | 0.5 | 2,3030 | 1.15
000100 | AREIA GROSSA LAVADA | M3 |  | 83 | 0,0050 | 0.42
001317 | JANELA MADEIRA GUILHOTINA PARA VIDRO | M2 |  | 352 | 1,0000 | 352
001349 | ALIZAR/MOLDURA MADEIRA DE LEI 1,5x4,5cm PARA PINTURA | M |  | 20 | 3,3310 | 66.62
002203 | TACO DE MADEIRA PARA FIXACAO DE ESQUADRIAS/CAIXILHOS | UN |  | 0.52 | 2,6660 | 1.39
008624 | ADUELA/MARCO/BATENTE MADEIRA 3,5x14cm P/PINTURA | M |  | 119 | 2,3330 | 277.63
099360 | CARPINTEIRO DE ESQUADRIA | H |  | 8.35 | 2,1650 | 18.08
099449 | AJUDANTE DE CARPINTEIRO | H |  | 5.2 | 1,8560 | 9.65
| LEIS SOCIAIS (88.46%) |  |  | 0 | 0,0000 | 24.53
| TOTAL : |  |  |  |  | 751.47
110342 | JANELA MADEIRA MAXIM-AIR |  |  |  | M2
COD | DESCRIÇÃO | UNI |  | PREÇO UNIT | INDICE | PREÇO TOTAL
000050 | CIMENTO PORTLAND CP III 32RS NBR 11578 (quilo) | KG |  | 0.5 | 2,3030 | 1.15
000100 | AREIA GROSSA LAVADA | M3 |  | 83 | 0,0050 | 0.42
001349 | ALIZAR/MOLDURA MADEIRA DE LEI 1,5x4,5cm PARA PINTURA | M |  | 20 | 3,3310 | 66.62
002203 | TACO DE MADEIRA PARA FIXACAO DE ESQUADRIAS/CAIXILHOS | UN |  | 0.52 | 2,6660 | 1.39
006132 | JANELA MADEIRA MAXIM AIR | M2 |  | 236.5 | 1,0000 | 236.5
008624 | ADUELA/MARCO/BATENTE MADEIRA 3,5x14cm P/PINTURA | M |  | 119 | 2,3330 | 277.63
099360 | CARPINTEIRO DE ESQUADRIA | H |  | 8.35 | 2,1650 | 18.08
099449 | AJUDANTE DE CARPINTEIRO | H |  | 5.2 | 1,8560 | 9.65
| LEIS SOCIAIS (88.46%) |  |  | 0 | 0,0000 | 24.53
| TOTAL : |  |  |  |  | 635.97
110343 | PORTA DE MADEIRA LISA 0,70x2,10m COMPLETA COM FERRAGENS |  |  |  | UN
COD | DESCRIÇÃO | UNI |  | PREÇO UNIT | INDICE | PREÇO TOTAL
000050 | CIMENTO PORTLAND CP III 32RS NBR 11578 (quilo) | KG |  | 0.5 | 5,1840 | 2.59
000100 | AREIA GROSSA LAVADA | M3 |  | 83 | 0,0120 | 1
001349 | ALIZAR/MOLDURA MADEIRA DE LEI 1,5x4,5cm PARA PINTURA | M |  | 20 | 0,0280 | 0.56
004776 | PREGO FERRO GALVANIZADO 19x36 (109 un/kg) | KG |  | 15 | 0,0920 | 1.38
008270 | PORTA INTERNA SEMI OCA PARA PINTURA (60/70/80/90cm) | UN |  | 75.35 | 1,0000 | 75.35
012721 | FECHADURA PADRAO POPULAR FECHAD INTERNA 125/55 | UN |  | 30 | 1,0000 | 30
012743 | DOBRADICA FERRO GALVANIZADO 1.1/2""x 3"" | UN |  | 4.2 | 3,0000 | 12.6
040264 | ADUELA/BATENTE/MARCO/CAXONETE(60/90cm)MADEIRA P/PINTURA | UN |  | 84.95 | 1,0000 | 84.95
099360 | CARPINTEIRO DE ESQUADRIA | H |  | 8.35 | 9,7000 | 81
099449 | AJUDANTE DE CARPINTEIRO | H |  | 5.2 | 12,6000 | 65.52
| LEIS SOCIAIS (88.46%) |  |  | 0 | 0,0000 | 129.61
| TOTAL : |  |  |  |  | 484.56
110346 | JANELA MADEIRA BASCULANTE |  |  |  | M2
COD | DESCRIÇÃO | UNI |  | PREÇO UNIT | INDICE | PREÇO TOTAL
000050 | CIMENTO PORTLAND CP III 32RS NBR 11578 (quilo) | KG |  | 0.5 | 1,7120 | 0.86
000100 | AREIA GROSSA LAVADA | M3 |  | 83 | 0,0040 | 0.33
000721 | JANELA BASCULANTE DE MADEIRA | M2 |  | 48 | 1,0000 | 48
002203 | TACO DE MADEIRA PARA FIXACAO DE ESQUADRIAS/CAIXILHOS | UN |  | 0.52 | 4,0000 | 2.08
099360 | CARPINTEIRO DE ESQUADRIA | H |  | 8.35 | 2,1650 | 18.08
099449 | AJUDANTE DE CARPINTEIRO | H |  | 5.2 | 1,8560 | 9.65
| LEIS SOCIAIS (88.46%) |  |  | 0 | 0,0000 | 24.53
| TOTAL : |  |  |  |  | 103.53
110350 | JANELA MADEIRA ABRIR |  |  |  | M2
COD | DESCRIÇÃO | UNI |  | PREÇO UNIT | INDICE | PREÇO TOTAL
000050 | CIMENTO PORTLAND CP III 32RS NBR 11578 (quilo) | KG |  | 0.5 | 2,3030 | 1.15
000100 | AREIA GROSSA LAVADA | M3 |  | 83 | 0,0050 | 0.42
001319 | JANELA MADEIRA ABRIR DUAS FOLHAS | M2 |  | 256.3 | 1,0000 | 256.3
001349 | ALIZAR/MOLDURA MADEIRA DE LEI 1,5x4,5cm PARA PINTURA | M |  | 20 | 3,3310 | 66.62
002203 | TACO DE MADEIRA PARA FIXACAO DE ESQUADRIAS/CAIXILHOS | UN |  | 0.52 | 2,6660 | 1.39
008624 | ADUELA/MARCO/BATENTE MADEIRA 3,5x14cm P/PINTURA | M |  | 119 | 2,3330 | 277.63
099360 | CARPINTEIRO DE ESQUADRIA | H |  | 8.35 | 2,1000 | 17.54
099449 | AJUDANTE DE CARPINTEIRO | H |  | 5.2 | 1,8000 | 9.36
| LEIS SOCIAIS (88.46%) |  |  | 0 | 0,0000 | 23.8
| TOTAL : |  |  |  |  | 654.21
110351 | BATE-MACAS SOBREPOR EM MADEIRA FREIJO LUSTRADO 5x25cm |  |  |  | M
COD | DESCRIÇÃO | UNI |  | PREÇO UNIT | INDICE | PREÇO TOTAL
003392 | BARRA FERRO CHATO 1.1/2"" x 3/8"" (2,84kg/m) | KG |  | 3.2 | 0,2290 | 0.73
008538 | PARAFUSO LATAO PARA MADEIRA 50mm x 3/8"" | UN |  | 0.39 | 1,0000 | 0.39
012050 | BUCHA DE NYLON PARA FIXACAO TIPO S10 COM PARAFUSO | UN |  | 0.08 | 2,0000 | 0.16
040015 | PREFABRICACAO E USINAGEM DE CHAPAS DE ACO (kg) | KG |  | 2.52 | 0,2290 | 0.58
071070 | BATE-MACAS DE SOBREPOR EM PECA FREIJO 5 x 25cm | M |  | 65 | 1,0000 | 65
099230 | SERRALHEIRO | H |  | 7.7 | 2,4740 | 19.05
099360 | CARPINTEIRO DE ESQUADRIA | H |  | 8.35 | 2,9380 | 24.53
099449 | AJUDANTE DE CARPINTEIRO | H |  | 5.2 | 2,9380 | 15.28
099662 | AJUDANTE DE SERRALHEIRO | H |  | 5.2 | 2,5780 | 13.41
| LEIS SOCIAIS (88.46%) |  |  | 0 | 0,0000 | 63.93
| TOTAL : |  |  |  |  | 203.06
110354 | JANELA MADEIRA VENEZIANA |  |  |  | M2
COD | DESCRIÇÃO | UNI |  | PREÇO UNIT | INDICE | PREÇO TOTAL
000050 | CIMENTO PORTLAND CP III 32RS NBR 11578 (quilo) | KG |  | 0.5 | 2,3030 | 1.15
000100 | AREIA GROSSA LAVADA | M3 |  | 83 | 0,0050 | 0.42
001349 | ALIZAR/MOLDURA MADEIRA DE LEI 1,5x4,5cm PARA PINTURA | M |  | 20 | 3,3310 | 66.62
002203 | TACO DE MADEIRA PARA FIXACAO DE ESQUADRIAS/CAIXILHOS | UN |  | 0.52 | 2,6660 | 1.39
004354 | JANELA MADEIRA VENEZIANA | M2 |  | 252 | 1,0000 | 252
008624 | ADUELA/MARCO/BATENTE MADEIRA 3,5x14cm P/PINTURA | M |  | 119 | 2,0000 | 238
099360 | CARPINTEIRO DE ESQUADRIA | H |  | 8.35 | 2,1650 | 18.08
099449 | AJUDANTE DE CARPINTEIRO | H |  | 5.2 | 1,8560 | 9.65
| LEIS SOCIAIS (88.46%) |  |  | 0 | 0,0000 | 24.53
| TOTAL : |  |  |  |  | 611.84
110390 | ADUELA/CAXONETE CEGO EM MADEIRA DE LEI-COLOCADO |  |  |  | M
COD | DESCRIÇÃO | UNI |  | PREÇO UNIT | INDICE | PREÇO TOTAL
000050 | CIMENTO PORTLAND CP III 32RS NBR 11578 (quilo) | KG |  | 0.5 | 5,1840 | 2.59
000100 | AREIA GROSSA LAVADA | M3 |  | 83 | 0,0120 | 1
002202 | TACO FIXACAO 5x10cm MADEIRA DE LEI | UN |  | 0.52 | 6,0000 | 3.12
004776 | PREGO FERRO GALVANIZADO 19x36 (109 un/kg) | KG |  | 15 | 0,0920 | 1.38
040264 | ADUELA/BATENTE/MARCO/CAXONETE(60/90cm)MADEIRA P/PINTURA | UN |  | 84.95 | 1,0000 | 84.95
099360 | CARPINTEIRO DE ESQUADRIA | H |  | 8.35 | 1,3200 | 11.02
099449 | AJUDANTE DE CARPINTEIRO | H |  | 5.2 | 1,1960 | 6.22
| LEIS SOCIAIS (88.46%) |  |  | 0 | 0,0000 | 15.25
| TOTAL : |  |  |  |  | 125.53
110400 | ADUELA E ALIZAR MADEIRA DE LEI-VAO 0,60x2,10m |  |  |  | UN
COD | DESCRIÇÃO | UNI |  | PREÇO UNIT | INDICE | PREÇO TOTAL
000050 | CIMENTO PORTLAND CP III 32RS NBR 11578 (quilo) | KG |  | 0.5 | 5,1840 | 2.59
000100 | AREIA GROSSA LAVADA | M3 |  | 83 | 0,0120 | 1
001349 | ALIZAR/MOLDURA MADEIRA DE LEI 1,5x4,5cm PARA PINTURA | M |  | 20 | 9,8000 | 196
002202 | TACO FIXACAO 5x10cm MADEIRA DE LEI | UN |  | 0.52 | 6,0000 | 3.12
004776 | PREGO FERRO GALVANIZADO 19x36 (109 un/kg) | KG |  | 15 | 0,0920 | 1.38
014213 | PREGO FERRO GALVANIZADO 15x15 (636 un/kg) | KG |  | 14 | 0,0280 | 0.39
040264 | ADUELA/BATENTE/MARCO/CAXONETE(60/90cm)MADEIRA P/PINTURA | UN |  | 84.95 | 1,0000 | 84.95
099360 | CARPINTEIRO DE ESQUADRIA | H |  | 8.35 | 1,5470 | 12.92
099449 | AJUDANTE DE CARPINTEIRO | H |  | 5.2 | 1,4430 | 7.5
| LEIS SOCIAIS (88.46%) |  |  | 0 | 0,0000 | 18.06
| TOTAL : |  |  |  |  | 327.91
110401 | ADUELA E ALIZAR MADEIRA DE LEI-VAO 1,00x2,10m |  |  |  | UN
COD | DESCRIÇÃO | UNI |  | PREÇO UNIT | INDICE | PREÇO TOTAL
000050 | CIMENTO PORTLAND CP III 32RS NBR 11578 (quilo) | KG |  | 0.5 | 5,1840 | 2.59
000100 | AREIA GROSSA LAVADA | M3 |  | 83 | 0,0120 | 1
001349 | ALIZAR/MOLDURA MADEIRA DE LEI 1,5x4,5cm PARA PINTURA | M |  | 20 | 10,8000 | 216
002202 | TACO FIXACAO 5x10cm MADEIRA DE LEI | UN |  | 0.52 | 8,0000 | 4.16
004776 | PREGO FERRO GALVANIZADO 19x36 (109 un/kg) | KG |  | 15 | 0,1100 | 1.65
008624 | ADUELA/MARCO/BATENTE MADEIRA 3,5x14cm P/PINTURA | M |  | 119 | 5,2000 | 618.8
014213 | PREGO FERRO GALVANIZADO 15x15 (636 un/kg) | KG |  | 14 | 0,0300 | 0.42
099360 | CARPINTEIRO DE ESQUADRIA | H |  | 8.35 | 1,6700 | 13.94
099449 | AJUDANTE DE CARPINTEIRO | H |  | 5.2 | 1,5570 | 8.1
| LEIS SOCIAIS (88.46%) |  |  | 0 | 0,0000 | 19.5
| TOTAL : |  |  |  |  | 886.16
110402 | ADUELA E ALIZAR MADEIRA DE LEI-VAO 0,90x2,10m |  |  |  | UN
COD | DESCRIÇÃO | UNI |  | PREÇO UNIT | INDICE | PREÇO TOTAL
000050 | CIMENTO PORTLAND CP III 32RS NBR 11578 (quilo) | KG |  | 0.5 | 5,1840 | 2.59
000100 | AREIA GROSSA LAVADA | M3 |  | 83 | 0,0120 | 1
001349 | ALIZAR/MOLDURA MADEIRA DE LEI 1,5x4,5cm PARA PINTURA | M |  | 20 | 10,6000 | 212
002202 | TACO FIXACAO 5x10cm MADEIRA DE LEI | UN |  | 0.52 | 6,0000 | 3.12
004776 | PREGO FERRO GALVANIZADO 19x36 (109 un/kg) | KG |  | 15 | 0,0920 | 1.38
008624 | ADUELA/MARCO/BATENTE MADEIRA 3,5x14cm P/PINTURA | M |  | 119 | 5,1000 | 606.9
014213 | PREGO FERRO GALVANIZADO 15x15 (636 un/kg) | KG |  | 14 | 0,0280 | 0.39
099360 | CARPINTEIRO DE ESQUADRIA | H |  | 8.35 | 1,6500 | 13.78
099449 | AJUDANTE DE CARPINTEIRO | H |  | 5.2 | 1,5260 | 7.94
| LEIS SOCIAIS (88.46%) |  |  | 0 | 0,0000 | 19.21
| TOTAL : |  |  |  |  | 868.31
110403 | ADUELA E ALIZAR MADEIRA DE LEI-VAO 0,70x2,10m |  |  |  | UN
COD | DESCRIÇÃO | UNI |  | PREÇO UNIT | INDICE | PREÇO TOTAL
000050 | CIMENTO PORTLAND CP III 32RS NBR 11578 (quilo) | KG |  | 0.5 | 5,1840 | 2.59
000100 | AREIA GROSSA LAVADA | M3 |  | 83 | 0,0120 | 1
001349 | ALIZAR/MOLDURA MADEIRA DE LEI 1,5x4,5cm PARA PINTURA | M |  | 20 | 10,2000 | 204
002202 | TACO FIXACAO 5x10cm MADEIRA DE LEI | UN |  | 0.52 | 6,0000 | 3.12
004776 | PREGO FERRO GALVANIZADO 19x36 (109 un/kg) | KG |  | 15 | 0,0920 | 1.38
014213 | PREGO FERRO GALVANIZADO 15x15 (636 un/kg) | KG |  | 14 | 0,0280 | 0.39
040264 | ADUELA/BATENTE/MARCO/CAXONETE(60/90cm)MADEIRA P/PINTURA | UN |  | 84.95 | 1,0000 | 84.95
099360 | CARPINTEIRO DE ESQUADRIA | H |  | 8.35 | 1,5770 | 13.17
099449 | AJUDANTE DE CARPINTEIRO | H |  | 5.2 | 1,4640 | 7.61
| LEIS SOCIAIS (88.46%) |  |  | 0 | 0,0000 | 18.38
| TOTAL : |  |  |  |  | 336.59
110404 | ADUELA E ALIZAR MADEIRA DE LEI-VAO 1,20x2,10m |  |  |  | UN
COD | DESCRIÇÃO | UNI |  | PREÇO UNIT | INDICE | PREÇO TOTAL
000050 | CIMENTO PORTLAND CP III 32RS NBR 11578 (quilo) | KG |  | 0.5 | 6,9120 | 3.46
000100 | AREIA GROSSA LAVADA | M3 |  | 83 | 0,0160 | 1.33
001349 | ALIZAR/MOLDURA MADEIRA DE LEI 1,5x4,5cm PARA PINTURA | M |  | 20 | 11,2000 | 224
002202 | TACO FIXACAO 5x10cm MADEIRA DE LEI | UN |  | 0.52 | 8,0000 | 4.16
004776 | PREGO FERRO GALVANIZADO 19x36 (109 un/kg) | KG |  | 15 | 0,1100 | 1.65
008624 | ADUELA/MARCO/BATENTE MADEIRA 3,5x14cm P/PINTURA | M |  | 119 | 5,4000 | 642.6
014213 | PREGO FERRO GALVANIZADO 15x15 (636 un/kg) | KG |  | 14 | 0,0300 | 0.42
099360 | CARPINTEIRO DE ESQUADRIA | H |  | 8.35 | 1,7320 | 14.46
099449 | AJUDANTE DE CARPINTEIRO | H |  | 5.2 | 1,6080 | 8.36
| LEIS SOCIAIS (88.46%) |  |  | 0 | 0,0000 | 20.19
| TOTAL : |  |  |  |  | 920.63
110411 | PORTA COMPLETA MADEIRA 2 FL.4,00x2,10x0,035m OLEO,FER.LUXO C |  |  |  | UN
COD | DESCRIÇÃO | UNI |  | PREÇO UNIT | INDICE | PREÇO TOTAL
000050 | CIMENTO PORTLAND CP III 32RS NBR 11578 (quilo) | KG |  | 0.5 | 5,1840 | 2.59
000100 | AREIA GROSSA LAVADA | M3 |  | 83 | 0,0120 | 1
001349 | ALIZAR/MOLDURA MADEIRA DE LEI 1,5x4,5cm PARA PINTURA | M |  | 20 | 16,4000 | 328
002203 | TACO DE MADEIRA PARA FIXACAO DE ESQUADRIAS/CAIXILHOS | UN |  | 0.52 | 8,0000 | 4.16
002604 | MASSA OLEO PARA MADEIRA - CORAL | GL |  | 62.2 | 0,4800 | 29.86
002605 | LIXA PARA MASSA A257 GRAO 60 | UN |  | 1.6 | 3,0000 | 4.8
002608 | TINTA ESMALTE BRILHANTE - CORAL | GL |  | 54.9 | 1,1200 | 61.49
004776 | PREGO FERRO GALVANIZADO 19x36 (109 un/kg) | KG |  | 15 | 0,0920 | 1.38
008624 | ADUELA/MARCO/BATENTE MADEIRA 3,5x14cm P/PINTURA | M |  | 119 | 8,2000 | 975.8
012727 | FECHADURA INTERNA CLASIC LA FONTE 330 ST 70mm | UN |  | 271.27 | 1,0000 | 271.27
012737 | DOBRADICA LATAO CROMADO 3""x2.1/2"" | UN |  | 9.9 | 6,0000 | 59.4
014213 | PREGO FERRO GALVANIZADO 15x15 (636 un/kg) | KG |  | 14 | 0,0280 | 0.39
080108 | PORTA MADEIRA LISA PINTURA 1,00x2,10 | UN |  | 73.44 | 4,0000 | 293.76
099360 | CARPINTEIRO DE ESQUADRIA | H |  | 8.35 | 18,5580 | 154.96
099449 | AJUDANTE DE CARPINTEIRO | H |  | 5.2 | 13,0940 | 68.09
099550 | PINTOR | H |  | 7.15 | 6,3920 | 45.7
099804 | AJUDANTE DE PINTOR | H |  | 5.2 | 6,3920 | 33.24
| LEIS SOCIAIS (88.46%) |  |  | 0 | 0,0000 | 267.14
| TOTAL : |  |  |  |  | 2603.03
110412 | PORTA COMPLETA MADEIRA 2 FL.6,00x2,10x0,035m OLEO,FER.LUXO C |  |  |  | UN
COD | DESCRIÇÃO | UNI |  | PREÇO UNIT | INDICE | PREÇO TOTAL
000050 | CIMENTO PORTLAND CP III 32RS NBR 11578 (quilo) | KG |  | 0.5 | 5,1240 | 2.56
000100 | AREIA GROSSA LAVADA | M3 |  | 83 | 0,0120 | 1
001349 | ALIZAR/MOLDURA MADEIRA DE LEI 1,5x4,5cm PARA PINTURA | M |  | 20 | 20,8000 | 416
002203 | TACO DE MADEIRA PARA FIXACAO DE ESQUADRIAS/CAIXILHOS | UN |  | 0.52 | 8,0000 | 4.16
002604 | MASSA OLEO PARA MADEIRA - CORAL | GL |  | 62.2 | 0,6200 | 38.56
002605 | LIXA PARA MASSA A257 GRAO 60 | UN |  | 1.6 | 3,0000 | 4.8
002608 | TINTA ESMALTE BRILHANTE - CORAL | GL |  | 54.9 | 1,8600 | 102.11
004776 | PREGO FERRO GALVANIZADO 19x36 (109 un/kg) | KG |  | 15 | 0,0920 | 1.38
008026 | FECHADURA BANHEIRO CROMADA PADRAO MEDIO HAGA 1164 | UN |  | 156 | 10,4000 | 1622.4
012727 | FECHADURA INTERNA CLASIC LA FONTE 330 ST 70mm | UN |  | 271.27 | 1,0000 | 271.27
012737 | DOBRADICA LATAO CROMADO 3""x2.1/2"" | UN |  | 9.9 | 6,0000 | 59.4
014213 | PREGO FERRO GALVANIZADO 15x15 (636 un/kg) | KG |  | 14 | 0,0280 | 0.39
080108 | PORTA MADEIRA LISA PINTURA 1,00x2,10 | UN |  | 73.44 | 6,0000 | 440.64
099360 | CARPINTEIRO DE ESQUADRIA | H |  | 8.35 | 18,0000 | 150.3
099449 | AJUDANTE DE CARPINTEIRO | H |  | 5.2 | 12,7000 | 66.04
099550 | PINTOR | H |  | 7.15 | 6,8000 | 48.62
099804 | AJUDANTE DE PINTOR | H |  | 5.2 | 6,8000 | 35.36
| LEIS SOCIAIS (88.46%) |  |  | 0 | 0,0000 | 265.66
| TOTAL : |  |  |  |  | 3530.65
110414 | CANTONEIRA DE MADEIRA FREIJO PARA PROTECAO CANTOS VIVOS |  |  |  | M
COD | DESCRIÇÃO | UNI |  | PREÇO UNIT | INDICE | PREÇO TOTAL
008378 | COLA DE CONTATO PARA PISO TAPETE 4,8kg/m2 | KG |  | 12 | 0,3500 | 4.2
041222 | CANTONEIRA DE MADEIRA FREIJO PARA PROTECAO | M |  | 7.67 | 1,1000 | 8.44
099360 | CARPINTEIRO DE ESQUADRIA | H |  | 8.35 | 0,3610 | 3.01
099449 | AJUDANTE DE CARPINTEIRO | H |  | 5.2 | 0,8760 | 4.56
| LEIS SOCIAIS (88.46%) |  |  | 0 | 0,0000 | 6.7
| TOTAL : |  |  |  |  | 26.91
110418 | PORTA 1 FOLHA 0,60x2,10m MADEIRA REVESTIDA EM LAMINADO |  |  |  | UN
COD | DESCRIÇÃO | UNI |  | PREÇO UNIT | INDICE | PREÇO TOTAL
000157 | LAMINADO MELAMINICO 1,3mm 1,25x3,08m (3,85m2)FOS/BRILHO | M2 |  | 22 | 2,6460 | 58.21
001313 | PORTA MADEIRA LISA PARA PINTURA (60/70/80/90cm) | UN |  | 73.44 | 1,0000 | 73.44
001349 | ALIZAR/MOLDURA MADEIRA DE LEI 1,5x4,5cm PARA PINTURA | M |  | 20 | 9,6000 | 192
002203 | TACO DE MADEIRA PARA FIXACAO DE ESQUADRIAS/CAIXILHOS | UN |  | 0.52 | 4,0000 | 2.08
004776 | PREGO FERRO GALVANIZADO 19x36 (109 un/kg) | KG |  | 15 | 0,0900 | 1.35
008272 | COLA PARA LAMINADO FORMICA 3,78kg/m2 | KG |  | 12 | 0,6900 | 8.28
014213 | PREGO FERRO GALVANIZADO 15x15 (636 un/kg) | KG |  | 14 | 0,0280 | 0.39
040264 | ADUELA/BATENTE/MARCO/CAXONETE(60/90cm)MADEIRA P/PINTURA | UN |  | 84.95 | 1,0000 | 84.95
099360 | CARPINTEIRO DE ESQUADRIA | H |  | 8.35 | 4,9490 | 41.32
099449 | AJUDANTE DE CARPINTEIRO | H |  | 5.2 | 5,2580 | 27.34
| LEIS SOCIAIS (88.46%) |  |  | 0 | 0,0000 | 60.74
| TOTAL : |  |  |  |  | 550.1
110419 | PORTA 1 FL. 0,80x2,10m BAND.VIDRO ARAM.REV.LAMINADO/FERRAGEN |  |  |  | UN
COD | DESCRIÇÃO | UNI |  | PREÇO UNIT | INDICE | PREÇO TOTAL
000157 | LAMINADO MELAMINICO 1,3mm 1,25x3,08m (3,85m2)FOS/BRILHO | M2 |  | 22 | 3,5200 | 77.44
001313 | PORTA MADEIRA LISA PARA PINTURA (60/70/80/90cm) | UN |  | 73.44 | 1,0000 | 73.44
001349 | ALIZAR/MOLDURA MADEIRA DE LEI 1,5x4,5cm PARA PINTURA | M |  | 20 | 14,8000 | 296
002203 | TACO DE MADEIRA PARA FIXACAO DE ESQUADRIAS/CAIXILHOS | UN |  | 0.52 | 6,0000 | 3.12
004776 | PREGO FERRO GALVANIZADO 19x36 (109 un/kg) | KG |  | 15 | 0,0900 | 1.35
008272 | COLA PARA LAMINADO FORMICA 3,78kg/m2 | KG |  | 12 | 0,6200 | 7.44
008776 | VIDRO FANTAZIA ARAMADO 6mm | M2 |  | 192 | 0,6400 | 122.88
012730 | FECHADURA WC 540032 MZ 271 R66 Cromado PAPAIZ | UN |  | 66 | 1,0000 | 66
012737 | DOBRADICA LATAO CROMADO 3""x2.1/2"" | UN |  | 9.9 | 3,0000 | 29.7
014213 | PREGO FERRO GALVANIZADO 15x15 (636 un/kg) | KG |  | 14 | 0,0280 | 0.39
040012 | CHAPA ACO INOXIDAVEL 304 No.16 (8,06kg/m2) | KG |  | 31.2 | 0,0400 | 1.25
040264 | ADUELA/BATENTE/MARCO/CAXONETE(60/90cm)MADEIRA P/PINTURA | UN |  | 84.95 | 1,0000 | 84.95
099360 | CARPINTEIRO DE ESQUADRIA | H |  | 8.35 | 7,8360 | 65.43
099449 | AJUDANTE DE CARPINTEIRO | H |  | 5.2 | 7,0110 | 36.46
| LEIS SOCIAIS (88.46%) |  |  | 0 | 0,0000 | 90.13
| TOTAL : |  |  |  |  | 955.98
110455 | GRELHA MADEIRA 150x20cm VENEZIANA |  |  |  | UN
COD | DESCRIÇÃO | UNI |  | PREÇO UNIT | INDICE | PREÇO TOTAL
000050 | CIMENTO PORTLAND CP III 32RS NBR 11578 (quilo) | KG |  | 0.5 | 3,4560 | 1.73
000077 | CAIXILHO MADEIRA VENEZIANA | M2 |  | 56 | 0,3000 | 16.8
000100 | AREIA GROSSA LAVADA | M3 |  | 83 | 0,0080 | 0.66
001349 | ALIZAR/MOLDURA MADEIRA DE LEI 1,5x4,5cm PARA PINTURA | M |  | 20 | 3,5700 | 71.4
002203 | TACO DE MADEIRA PARA FIXACAO DE ESQUADRIAS/CAIXILHOS | UN |  | 0.52 | 4,0000 | 2.08
008624 | ADUELA/MARCO/BATENTE MADEIRA 3,5x14cm P/PINTURA | M |  | 119 | 0,3400 | 40.46
099050 | PEDREIRO | H |  | 7.15 | 1,1340 | 8.11
099360 | CARPINTEIRO DE ESQUADRIA | H |  | 8.35 | 1,4430 | 12.05
099449 | AJUDANTE DE CARPINTEIRO | H |  | 5.2 | 1,6600 | 8.63
| LEIS SOCIAIS (88.46%) |  |  | 0 | 0,0000 | 25.47
| TOTAL : |  |  |  |  | 187.39
110456 | GRELHA MADEIRA 215x20cm VENEZIANA |  |  |  | UN
COD | DESCRIÇÃO | UNI |  | PREÇO UNIT | INDICE | PREÇO TOTAL
000050 | CIMENTO PORTLAND CP III 32RS NBR 11578 (quilo) | KG |  | 0.5 | 3,4560 | 1.73
000077 | CAIXILHO MADEIRA VENEZIANA | M2 |  | 56 | 0,4300 | 24.08
000100 | AREIA GROSSA LAVADA | M3 |  | 83 | 0,0080 | 0.66
001349 | ALIZAR/MOLDURA MADEIRA DE LEI 1,5x4,5cm PARA PINTURA | M |  | 20 | 4,9400 | 98.8
002203 | TACO DE MADEIRA PARA FIXACAO DE ESQUADRIAS/CAIXILHOS | UN |  | 0.52 | 4,0000 | 2.08
008624 | ADUELA/MARCO/BATENTE MADEIRA 3,5x14cm P/PINTURA | M |  | 119 | 4,9400 | 587.86
099050 | PEDREIRO | H |  | 7.15 | 1,1340 | 8.11
099360 | CARPINTEIRO DE ESQUADRIA | H |  | 8.35 | 1,8660 | 15.58
099449 | AJUDANTE DE CARPINTEIRO | H |  | 5.2 | 2,1650 | 11.26
| LEIS SOCIAIS (88.46%) |  |  | 0 | 0,0000 | 30.92
| TOTAL : |  |  |  |  | 781.08
110457 | GRELHA MADEIRA 185x20cm VENEZIANA |  |  |  | UN
COD | DESCRIÇÃO | UNI |  | PREÇO UNIT | INDICE | PREÇO TOTAL
000050 | CIMENTO PORTLAND CP III 32RS NBR 11578 (quilo) | KG |  | 0.5 | 6,6000 | 3.3
000077 | CAIXILHO MADEIRA VENEZIANA | M2 |  | 56 | 0,3700 | 20.72
000100 | AREIA GROSSA LAVADA | M3 |  | 83 | 0,0010 | 0.08
001349 | ALIZAR/MOLDURA MADEIRA DE LEI 1,5x4,5cm PARA PINTURA | M |  | 20 | 4,3100 | 86.2
002203 | TACO DE MADEIRA PARA FIXACAO DE ESQUADRIAS/CAIXILHOS | UN |  | 0.52 | 4,0000 | 2.08
008624 | ADUELA/MARCO/BATENTE MADEIRA 3,5x14cm P/PINTURA | M |  | 119 | 4,3100 | 512.89
099050 | PEDREIRO | H |  | 7.15 | 1,1340 | 8.11
099360 | CARPINTEIRO DE ESQUADRIA | H |  | 8.35 | 1,6500 | 13.78
099449 | AJUDANTE DE CARPINTEIRO | H |  | 5.2 | 1,8560 | 9.65
| LEIS SOCIAIS (88.46%) |  |  | 0 | 0,0000 | 27.9
| TOTAL : |  |  |  |  | 684.71
110458 | PORTA COMPLETA MADEIRA 2 FL.1,60x2,10m REV.LAMINADO |  |  |  | UN
COD | DESCRIÇÃO | UNI |  | PREÇO UNIT | INDICE | PREÇO TOTAL
000050 | CIMENTO PORTLAND CP III 32RS NBR 11578 (quilo) | KG |  | 0.5 | 6,9120 | 3.46
000100 | AREIA GROSSA LAVADA | M3 |  | 83 | 0,0160 | 1.33
000157 | LAMINADO MELAMINICO 1,3mm 1,25x3,08m (3,85m2)FOS/BRILHO | M2 |  | 22 | 7,3900 | 162.58
000699 | PORTA MADEIRA LISA PINTURA 0,80x2,10m | UN |  | 82 | 2,0000 | 164
001349 | ALIZAR/MOLDURA MADEIRA DE LEI 1,5x4,5cm PARA PINTURA | M |  | 20 | 13,4000 | 268
002203 | TACO DE MADEIRA PARA FIXACAO DE ESQUADRIAS/CAIXILHOS | UN |  | 0.52 | 8,0000 | 4.16
004776 | PREGO FERRO GALVANIZADO 19x36 (109 un/kg) | KG |  | 15 | 0,1100 | 1.65
008272 | COLA PARA LAMINADO FORMICA 3,78kg/m2 | KG |  | 12 | 2,1080 | 25.3
008624 | ADUELA/MARCO/BATENTE MADEIRA 3,5x14cm P/PINTURA | M |  | 119 | 6,7000 | 797.3
014213 | PREGO FERRO GALVANIZADO 15x15 (636 un/kg) | KG |  | 14 | 0,0300 | 0.42
099360 | CARPINTEIRO DE ESQUADRIA | H |  | 8.35 | 31,7000 | 264.7
099449 | AJUDANTE DE CARPINTEIRO | H |  | 5.2 | 34,0000 | 176.8
| LEIS SOCIAIS (88.46%) |  |  | 0 | 0,0000 | 390.55
| TOTAL : |  |  |  |  | 2260.25
110460 | PORTA COMPLETA MADEIRA 1 FL.0,70x2,10m-REV. LAMINADO |  |  |  | UN
COD | DESCRIÇÃO | UNI |  | PREÇO UNIT | INDICE | PREÇO TOTAL
000050 | CIMENTO PORTLAND CP III 32RS NBR 11578 (quilo) | KG |  | 0.5 | 5,1840 | 2.59
000100 | AREIA GROSSA LAVADA | M3 |  | 83 | 0,0120 | 1
000157 | LAMINADO MELAMINICO 1,3mm 1,25x3,08m (3,85m2)FOS/BRILHO | M2 |  | 22 | 3,0900 | 67.98
001349 | ALIZAR/MOLDURA MADEIRA DE LEI 1,5x4,5cm PARA PINTURA | M |  | 20 | 10,7690 | 215.38
002203 | TACO DE MADEIRA PARA FIXACAO DE ESQUADRIAS/CAIXILHOS | UN |  | 0.52 | 6,0000 | 3.12
004776 | PREGO FERRO GALVANIZADO 19x36 (109 un/kg) | KG |  | 15 | 0,0920 | 1.38
008270 | PORTA INTERNA SEMI OCA PARA PINTURA (60/70/80/90cm) | UN |  | 75.35 | 1,0000 | 75.35
008272 | COLA PARA LAMINADO FORMICA 3,78kg/m2 | KG |  | 12 | 0,4600 | 5.52
014213 | PREGO FERRO GALVANIZADO 15x15 (636 un/kg) | KG |  | 14 | 0,0280 | 0.39
040264 | ADUELA/BATENTE/MARCO/CAXONETE(60/90cm)MADEIRA P/PINTURA | UN |  | 84.95 | 1,0000 | 84.95
099360 | CARPINTEIRO DE ESQUADRIA | H |  | 8.35 | 5,9000 | 49.27
099449 | AJUDANTE DE CARPINTEIRO | H |  | 5.2 | 4,6000 | 23.92
| LEIS SOCIAIS (88.46%) |  |  | 0 | 0,0000 | 64.74
| TOTAL : |  |  |  |  | 595.59
110461 | PORTA COMPLETA MADEIRA 1 FL.0,90x2,10m REV.LAMINADO FOSCO |  |  |  | UN
COD | DESCRIÇÃO | UNI |  | PREÇO UNIT | INDICE | PREÇO TOTAL
000050 | CIMENTO PORTLAND CP III 32RS NBR 11578 (quilo) | KG |  | 0.5 | 5,1840 | 2.59
000100 | AREIA GROSSA LAVADA | M3 |  | 83 | 0,0120 | 1
000157 | LAMINADO MELAMINICO 1,3mm 1,25x3,08m (3,85m2)FOS/BRILHO | M2 |  | 22 | 3,7800 | 83.16
001349 | ALIZAR/MOLDURA MADEIRA DE LEI 1,5x4,5cm PARA PINTURA | M |  | 20 | 11,6000 | 232
002203 | TACO DE MADEIRA PARA FIXACAO DE ESQUADRIAS/CAIXILHOS | UN |  | 0.52 | 6,0000 | 3.12
004776 | PREGO FERRO GALVANIZADO 19x36 (109 un/kg) | KG |  | 15 | 0,0920 | 1.38
008270 | PORTA INTERNA SEMI OCA PARA PINTURA (60/70/80/90cm) | UN |  | 75.35 | 1,0000 | 75.35
008272 | COLA PARA LAMINADO FORMICA 3,78kg/m2 | KG |  | 12 | 0,5700 | 6.84
014213 | PREGO FERRO GALVANIZADO 15x15 (636 un/kg) | KG |  | 14 | 0,0280 | 0.39
040264 | ADUELA/BATENTE/MARCO/CAXONETE(60/90cm)MADEIRA P/PINTURA | UN |  | 84.95 | 1,0000 | 84.95
099360 | CARPINTEIRO DE ESQUADRIA | H |  | 8.35 | 5,9000 | 49.27
099449 | AJUDANTE DE CARPINTEIRO | H |  | 5.2 | 4,6000 | 23.92
| LEIS SOCIAIS (88.46%) |  |  | 0 | 0,0000 | 64.74
| TOTAL : |  |  |  |  | 628.71
110462 | PORTA COMPLETA MADEIRA 1 FL.0,90x2,10m-REV.LAMINADO |  |  |  | UN
COD | DESCRIÇÃO | UNI |  | PREÇO UNIT | INDICE | PREÇO TOTAL
000050 | CIMENTO PORTLAND CP III 32RS NBR 11578 (quilo) | KG |  | 0.5 | 5,1840 | 2.59
000100 | AREIA GROSSA LAVADA | M3 |  | 83 | 0,0120 | 1
000157 | LAMINADO MELAMINICO 1,3mm 1,25x3,08m (3,85m2)FOS/BRILHO | M2 |  | 22 | 5,1480 | 113.26
001349 | ALIZAR/MOLDURA MADEIRA DE LEI 1,5x4,5cm PARA PINTURA | M |  | 20 | 12,4000 | 248
002203 | TACO DE MADEIRA PARA FIXACAO DE ESQUADRIAS/CAIXILHOS | UN |  | 0.52 | 6,0000 | 3.12
004776 | PREGO FERRO GALVANIZADO 19x36 (109 un/kg) | KG |  | 15 | 0,0920 | 1.38
008272 | COLA PARA LAMINADO FORMICA 3,78kg/m2 | KG |  | 12 | 0,7700 | 9.24
014213 | PREGO FERRO GALVANIZADO 15x15 (636 un/kg) | KG |  | 14 | 0,0280 | 0.39
040264 | ADUELA/BATENTE/MARCO/CAXONETE(60/90cm)MADEIRA P/PINTURA | UN |  | 84.95 | 1,0000 | 84.95
080109 | PORTA MADEIRA LISA PINTURA 0,90x2,10m | UN |  | 73.4 | 1,0000 | 73.4
099360 | CARPINTEIRO DE ESQUADRIA | H |  | 8.35 | 7,7000 | 64.3
099449 | AJUDANTE DE CARPINTEIRO | H |  | 5.2 | 6,0000 | 31.2
| LEIS SOCIAIS (88.46%) |  |  | 0 | 0,0000 | 84.48
| TOTAL : |  |  |  |  | 717.31
110463 | PORTA COMPLETA MADEIRA 1FL.1,00x2,10m REV.LAMINADO |  |  |  | UN
COD | DESCRIÇÃO | UNI |  | PREÇO UNIT | INDICE | PREÇO TOTAL
000050 | CIMENTO PORTLAND CP III 32RS NBR 11578 (quilo) | KG |  | 0.5 | 5,1840 | 2.59
000100 | AREIA GROSSA LAVADA | M3 |  | 83 | 0,0120 | 1
000157 | LAMINADO MELAMINICO 1,3mm 1,25x3,08m (3,85m2)FOS/BRILHO | M2 |  | 22 | 4,6200 | 101.64
001349 | ALIZAR/MOLDURA MADEIRA DE LEI 1,5x4,5cm PARA PINTURA | M |  | 20 | 10,6000 | 212
002203 | TACO DE MADEIRA PARA FIXACAO DE ESQUADRIAS/CAIXILHOS | UN |  | 0.52 | 6,0000 | 3.12
004776 | PREGO FERRO GALVANIZADO 19x36 (109 un/kg) | KG |  | 15 | 0,0920 | 1.38
008272 | COLA PARA LAMINADO FORMICA 3,78kg/m2 | KG |  | 12 | 0,6900 | 8.28
008624 | ADUELA/MARCO/BATENTE MADEIRA 3,5x14cm P/PINTURA | M |  | 119 | 5,3000 | 630.7
014213 | PREGO FERRO GALVANIZADO 15x15 (636 un/kg) | KG |  | 14 | 0,0280 | 0.39
080108 | PORTA MADEIRA LISA PINTURA 1,00x2,10 | UN |  | 73.44 | 1,0000 | 73.44
099360 | CARPINTEIRO DE ESQUADRIA | H |  | 8.35 | 6,0830 | 50.79
099449 | AJUDANTE DE CARPINTEIRO | H |  | 5.2 | 4,7430 | 24.66
| LEIS SOCIAIS (88.46%) |  |  | 0 | 0,0000 | 66.74
| TOTAL : |  |  |  |  | 1176.73
110464 | PORTA COMPLETA MADEIRA 1FL.1,0x2,10m REV.LAMINADO FOSCO |  |  |  | UN
COD | DESCRIÇÃO | UNI |  | PREÇO UNIT | INDICE | PREÇO TOTAL
000050 | CIMENTO PORTLAND CP III 32RS NBR 11578 (quilo) | KG |  | 0.5 | 5,1840 | 2.59
000100 | AREIA GROSSA LAVADA | M3 |  | 83 | 0,0120 | 1
000157 | LAMINADO MELAMINICO 1,3mm 1,25x3,08m (3,85m2)FOS/BRILHO | M2 |  | 22 | 1,1000 | 24.2
001349 | ALIZAR/MOLDURA MADEIRA DE LEI 1,5x4,5cm PARA PINTURA | M |  | 20 | 10,4000 | 208
002203 | TACO DE MADEIRA PARA FIXACAO DE ESQUADRIAS/CAIXILHOS | UN |  | 0.52 | 6,0000 | 3.12
004776 | PREGO FERRO GALVANIZADO 19x36 (109 un/kg) | KG |  | 15 | 0,0920 | 1.38
008272 | COLA PARA LAMINADO FORMICA 3,78kg/m2 | KG |  | 12 | 0,6600 | 7.92
008624 | ADUELA/MARCO/BATENTE MADEIRA 3,5x14cm P/PINTURA | M |  | 119 | 5,2000 | 618.8
014213 | PREGO FERRO GALVANIZADO 15x15 (636 un/kg) | KG |  | 14 | 0,0280 | 0.39
080108 | PORTA MADEIRA LISA PINTURA 1,00x2,10 | UN |  | 73.44 | 1,0000 | 73.44
099360 | CARPINTEIRO DE ESQUADRIA | H |  | 8.35 | 7,9390 | 66.29
099449 | AJUDANTE DE CARPINTEIRO | H |  | 5.2 | 6,1860 | 32.17
| LEIS SOCIAIS (88.46%) |  |  | 0 | 0,0000 | 87.1
| TOTAL : |  |  |  |  | 1126.4
110465 | PORTA COMPLETA MADEIRA 1 FL.0,70x2,10m-REV.LAMINADO LISO |  |  |  | UN
COD | DESCRIÇÃO | UNI |  | PREÇO UNIT | INDICE | PREÇO TOTAL
000050 | CIMENTO PORTLAND CP III 32RS NBR 11578 (quilo) | KG |  | 0.5 | 5,1840 | 2.59
000100 | AREIA GROSSA LAVADA | M3 |  | 83 | 0,0120 | 1
000157 | LAMINADO MELAMINICO 1,3mm 1,25x3,08m (3,85m2)FOS/BRILHO | M2 |  | 22 | 4,0040 | 88.09
001349 | ALIZAR/MOLDURA MADEIRA DE LEI 1,5x4,5cm PARA PINTURA | M |  | 20 | 12,0000 | 240
002203 | TACO DE MADEIRA PARA FIXACAO DE ESQUADRIAS/CAIXILHOS | UN |  | 0.52 | 6,0000 | 3.12
004776 | PREGO FERRO GALVANIZADO 19x36 (109 un/kg) | KG |  | 15 | 0,0920 | 1.38
008270 | PORTA INTERNA SEMI OCA PARA PINTURA (60/70/80/90cm) | UN |  | 75.35 | 1,0000 | 75.35
008272 | COLA PARA LAMINADO FORMICA 3,78kg/m2 | KG |  | 12 | 1,3000 | 15.6
014213 | PREGO FERRO GALVANIZADO 15x15 (636 un/kg) | KG |  | 14 | 0,0280 | 0.39
040264 | ADUELA/BATENTE/MARCO/CAXONETE(60/90cm)MADEIRA P/PINTURA | UN |  | 84.95 | 1,0000 | 84.95
099360 | CARPINTEIRO DE ESQUADRIA | H |  | 8.35 | 17,9000 | 149.47
099449 | AJUDANTE DE CARPINTEIRO | H |  | 5.2 | 18,6800 | 97.14
| LEIS SOCIAIS (88.46%) |  |  | 0 | 0,0000 | 218.15
| TOTAL : |  |  |  |  | 977.23
110466 | PORTA COMPLETA PARA CAMARA FIGRORIFICA C/ISOLAMENTO/FERRAGEN |  |  |  | UN
COD | DESCRIÇÃO | UNI |  | PREÇO UNIT | INDICE | PREÇO TOTAL
000050 | CIMENTO PORTLAND CP III 32RS NBR 11578 (quilo) | KG |  | 0.5 | 5,1840 | 2.59
000100 | AREIA GROSSA LAVADA | M3 |  | 83 | 0,0120 | 1
002203 | TACO DE MADEIRA PARA FIXACAO DE ESQUADRIAS/CAIXILHOS | UN |  | 0.52 | 6,0000 | 3.12
005025 | ISOLANTE ISOTERM 25mm | M2 |  | 4.69 | 3,6000 | 16.88
008270 | PORTA INTERNA SEMI OCA PARA PINTURA (60/70/80/90cm) | UN |  | 75.35 | 3,6000 | 271.26
008624 | ADUELA/MARCO/BATENTE MADEIRA 3,5x14cm P/PINTURA | M |  | 119 | 5,0000 | 595
008663 | FECHO DE EMBUTIR 400x200mm EM METAL CROMADO | UN |  | 26 | 2,0000 | 52
013842 | FERROLHO ACO 3"" COM TRAVA PARA PORTA | UN |  | 29.3 | 2,0000 | 58.6
019931 | FECHO COM BATENTE MAGNETICO PARA TRAVA | UN |  | 52 | 2,0000 | 104
088005 | DOBRADICA PIVOTANTE COM ROLAMENTO PARA PORTA DE ACO | UN |  | 34.9 | 2,0000 | 69.8
099360 | CARPINTEIRO DE ESQUADRIA | H |  | 8.35 | 36,8000 | 307.28
099449 | AJUDANTE DE CARPINTEIRO | H |  | 5.2 | 34,2000 | 177.84
| LEIS SOCIAIS (88.46%) |  |  | 0 | 0,0000 | 429.14
| TOTAL : |  |  |  |  | 2088.51
110467 | CAIXILHO MADEIRA COM VISOR PARA VIDRO DUPLO 4mm |  |  |  | m2
COD | DESCRIÇÃO | UNI |  | PREÇO UNIT | INDICE | PREÇO TOTAL
000050 | CIMENTO PORTLAND CP III 32RS NBR 11578 (quilo) | KG |  | 0.5 | 1,7120 | 0.86
000100 | AREIA GROSSA LAVADA | M3 |  | 83 | 0,0040 | 0.33
000760 | VIDRO PLANO LISO CRISTAL TRANSLUCIDO 4mm | M2 |  | 65 | 2,0000 | 130
001349 | ALIZAR/MOLDURA MADEIRA DE LEI 1,5x4,5cm PARA PINTURA | M |  | 20 | 8,2000 | 164
001450 | PREGO FERRO GALVANIZADO 16x24 (285 un/kg) | KG |  | 4.75 | 0,0400 | 0.19
002203 | TACO DE MADEIRA PARA FIXACAO DE ESQUADRIAS/CAIXILHOS | UN |  | 0.52 | 4,0000 | 2.08
008624 | ADUELA/MARCO/BATENTE MADEIRA 3,5x14cm P/PINTURA | M |  | 119 | 4,1000 | 487.9
099360 | CARPINTEIRO DE ESQUADRIA | H |  | 8.35 | 2,1650 | 18.08
099449 | AJUDANTE DE CARPINTEIRO | H |  | 5.2 | 1,8560 | 9.65
099537 | VIDRACEIRO | H |  | 5.36 | 0,7220 | 3.87
099661 | AJUDANTE DE VIDRACEIRO | H |  | 5.2 | 0,7220 | 3.75
| LEIS SOCIAIS (88.46%) |  |  | 0 | 0,0000 | 31.27
| TOTAL : |  |  |  |  | 851.98
110468 | PORTA COMPLETA MADEIRA 1 FL.1,0x2,10m-COM PROTECAO CHUMBO |  |  |  | UN
COD | DESCRIÇÃO | UNI |  | PREÇO UNIT | INDICE | PREÇO TOTAL
000050 | CIMENTO PORTLAND CP III 32RS NBR 11578 (quilo) | KG |  | 0.5 | 5,1840 | 2.59
000100 | AREIA GROSSA LAVADA | M3 |  | 83 | 0,0120 | 1
000727 | CHUMBO EM LENCOL ESP.0,5mm (24,0kg/m2) | KG |  | 16 | 10,8000 | 172.8
001349 | ALIZAR/MOLDURA MADEIRA DE LEI 1,5x4,5cm PARA PINTURA | M |  | 20 | 10,6000 | 212
002203 | TACO DE MADEIRA PARA FIXACAO DE ESQUADRIAS/CAIXILHOS | UN |  | 0.52 | 6,0000 | 3.12
004776 | PREGO FERRO GALVANIZADO 19x36 (109 un/kg) | KG |  | 15 | 0,1100 | 1.65
008624 | ADUELA/MARCO/BATENTE MADEIRA 3,5x14cm P/PINTURA | M |  | 119 | 5,3000 | 630.7
014213 | PREGO FERRO GALVANIZADO 15x15 (636 un/kg) | KG |  | 14 | 0,0300 | 0.42
080108 | PORTA MADEIRA LISA PINTURA 1,00x2,10 | UN |  | 73.44 | 1,0000 | 73.44
099050 | PEDREIRO | H |  | 7.15 | 3,2990 | 23.59
099163 | ISOLADOR EM OBRAS | H |  | 7.15 | 3,7940 | 27.13
099360 | CARPINTEIRO DE ESQUADRIA | H |  | 8.35 | 9,8980 | 82.65
099449 | AJUDANTE DE CARPINTEIRO | H |  | 5.2 | 8,4540 | 43.96
099900 | SERVENTE | H |  | 5.2 | 4,3300 | 22.52
| LEIS SOCIAIS (88.46%) |  |  | 0 | 0,0000 | 176.79
| TOTAL : |  |  |  |  | 1474.36
110469 | PORTA COMPLETA MADEIRA 2 FL.1,40x2,10m COM PROTECAO DE CHUMB |  |  |  | UN
COD | DESCRIÇÃO | UNI |  | PREÇO UNIT | INDICE | PREÇO TOTAL
000050 | CIMENTO PORTLAND CP III 32RS NBR 11578 (quilo) | KG |  | 0.5 | 8,6400 | 4.32
000100 | AREIA GROSSA LAVADA | M3 |  | 83 | 0,0200 | 1.66
000727 | CHUMBO EM LENCOL ESP.0,5mm (24,0kg/m2) | KG |  | 16 | 16,2000 | 259.2
000768 | PORTA MADEIRA LISA PINTURA 0,70x2,10m | UN |  | 80 | 2,0000 | 160
001349 | ALIZAR/MOLDURA MADEIRA DE LEI 1,5x4,5cm PARA PINTURA | M |  | 20 | 11,6000 | 232
002203 | TACO DE MADEIRA PARA FIXACAO DE ESQUADRIAS/CAIXILHOS | UN |  | 0.52 | 8,0000 | 4.16
004776 | PREGO FERRO GALVANIZADO 19x36 (109 un/kg) | KG |  | 15 | 0,1100 | 1.65
008624 | ADUELA/MARCO/BATENTE MADEIRA 3,5x14cm P/PINTURA | M |  | 119 | 5,8000 | 690.2
014213 | PREGO FERRO GALVANIZADO 15x15 (636 un/kg) | KG |  | 14 | 0,0300 | 0.42
099050 | PEDREIRO | H |  | 7.15 | 3,7120 | 26.54
099360 | CARPINTEIRO DE ESQUADRIA | H |  | 8.35 | 14,6400 | 122.24
099449 | AJUDANTE DE CARPINTEIRO | H |  | 5.2 | 10,9290 | 56.83
099900 | SERVENTE | H |  | 5.2 | 3,9180 | 20.37
| LEIS SOCIAIS (88.46%) |  |  | 0 | 0,0000 | 199.9
| TOTAL : |  |  |  |  | 1779.49
110470 | PORTA COMPLETA MADEIRA 1 FL.0,80x2,10m-C/BATE-MACA CEDRO |  |  |  | UN
COD | DESCRIÇÃO | UNI |  | PREÇO UNIT | INDICE | PREÇO TOTAL
000050 | CIMENTO PORTLAND CP III 32RS NBR 11578 (quilo) | KG |  | 0.5 | 5,1840 | 2.59
000100 | AREIA GROSSA LAVADA | M3 |  | 83 | 0,0120 | 1
001313 | PORTA MADEIRA LISA PARA PINTURA (60/70/80/90cm) | UN |  | 73.44 | 1,0000 | 73.44
001349 | ALIZAR/MOLDURA MADEIRA DE LEI 1,5x4,5cm PARA PINTURA | M |  | 20 | 10,2000 | 204
002203 | TACO DE MADEIRA PARA FIXACAO DE ESQUADRIAS/CAIXILHOS | UN |  | 0.52 | 6,0000 | 3.12
004776 | PREGO FERRO GALVANIZADO 19x36 (109 un/kg) | KG |  | 15 | 0,0920 | 1.38
014213 | PREGO FERRO GALVANIZADO 15x15 (636 un/kg) | KG |  | 14 | 0,0280 | 0.39
040264 | ADUELA/BATENTE/MARCO/CAXONETE(60/90cm)MADEIRA P/PINTURA | UN |  | 84.95 | 1,0000 | 84.95
071070 | BATE-MACAS DE SOBREPOR EM PECA FREIJO 5 x 25cm | M |  | 65 | 1,6000 | 104
099360 | CARPINTEIRO DE ESQUADRIA | H |  | 8.35 | 2,6810 | 22.39
099449 | AJUDANTE DE CARPINTEIRO | H |  | 5.2 | 2,8870 | 15.01
| LEIS SOCIAIS (88.46%) |  |  | 0 | 0,0000 | 33.08
| TOTAL : |  |  |  |  | 545.35
110471 | PORTA COMPLETA MADEIRA 2 FL.1,6x2,10m-COM BATE-MACAS |  |  |  | UN
COD | DESCRIÇÃO | UNI |  | PREÇO UNIT | INDICE | PREÇO TOTAL
000050 | CIMENTO PORTLAND CP III 32RS NBR 11578 (quilo) | KG |  | 0.5 | 6,9120 | 3.46
000100 | AREIA GROSSA LAVADA | M3 |  | 83 | 0,0160 | 1.33
000699 | PORTA MADEIRA LISA PINTURA 0,80x2,10m | UN |  | 82 | 2,0000 | 164
001349 | ALIZAR/MOLDURA MADEIRA DE LEI 1,5x4,5cm PARA PINTURA | M |  | 20 | 11,6000 | 232
002203 | TACO DE MADEIRA PARA FIXACAO DE ESQUADRIAS/CAIXILHOS | UN |  | 0.52 | 8,0000 | 4.16
004776 | PREGO FERRO GALVANIZADO 19x36 (109 un/kg) | KG |  | 15 | 0,1100 | 1.65
008024 | FECHADURA EXTERNA CROMADA PADRAO MEDIO HAGA 1158 | UN |  | 264.25 | 5,8000 | 1532.65
014213 | PREGO FERRO GALVANIZADO 15x15 (636 un/kg) | KG |  | 14 | 0,0300 | 0.42
071070 | BATE-MACAS DE SOBREPOR EM PECA FREIJO 5 x 25cm | M |  | 65 | 3,0000 | 195
099360 | CARPINTEIRO DE ESQUADRIA | H |  | 8.35 | 7,9390 | 66.29
099449 | AJUDANTE DE CARPINTEIRO | H |  | 5.2 | 6,1860 | 32.17
| LEIS SOCIAIS (88.46%) |  |  | 0 | 0,0000 | 87.1
| TOTAL : |  |  |  |  | 2320.23
110472 | PORTA COMPLETA MADEIRA 2 FL.1,40x2,10m-COM VISOR |  |  |  | UN
COD | DESCRIÇÃO | UNI |  | PREÇO UNIT | INDICE | PREÇO TOTAL
000050 | CIMENTO PORTLAND CP III 32RS NBR 11578 (quilo) | KG |  | 0.5 | 6,9120 | 3.46
000100 | AREIA GROSSA LAVADA | M3 |  | 83 | 0,0160 | 1.33
001349 | ALIZAR/MOLDURA MADEIRA DE LEI 1,5x4,5cm PARA PINTURA | M |  | 20 | 11,6000 | 232
002203 | TACO DE MADEIRA PARA FIXACAO DE ESQUADRIAS/CAIXILHOS | UN |  | 0.52 | 8,0000 | 4.16
004776 | PREGO FERRO GALVANIZADO 19x36 (109 un/kg) | KG |  | 15 | 0,1100 | 1.65
008624 | ADUELA/MARCO/BATENTE MADEIRA 3,5x14cm P/PINTURA | M |  | 119 | 5,8000 | 690.2
008770 | VIDRO CRISTAL PLANO INCOLOR 3mm | M2 |  | 57.5 | 0,4800 | 27.6
014213 | PREGO FERRO GALVANIZADO 15x15 (636 un/kg) | KG |  | 14 | 0,0300 | 0.42
080214 | PORTA PARA PINTURA 0,60x2,10 | UN |  | 73.44 | 2,0000 | 146.88
099360 | CARPINTEIRO DE ESQUADRIA | H |  | 8.35 | 9,1000 | 75.99
099449 | AJUDANTE DE CARPINTEIRO | H |  | 5.2 | 7,0000 | 36.4
099537 | VIDRACEIRO | H |  | 5.36 | 0,8000 | 4.29
| LEIS SOCIAIS (88.46%) |  |  | 0 | 0,0000 | 103.22
| TOTAL : |  |  |  |  | 1327.6
110473 | PORTA COMPLETA MADEIRA 1 FL.1,0x2,10m-COM VISOR |  |  |  | UN
COD | DESCRIÇÃO | UNI |  | PREÇO UNIT | INDICE | PREÇO TOTAL
000050 | CIMENTO PORTLAND CP III 32RS NBR 11578 (quilo) | KG |  | 0.5 | 5,1840 | 2.59
000100 | AREIA GROSSA LAVADA | M3 |  | 83 | 0,0120 | 1
001349 | ALIZAR/MOLDURA MADEIRA DE LEI 1,5x4,5cm PARA PINTURA | M |  | 20 | 10,6000 | 212
002203 | TACO DE MADEIRA PARA FIXACAO DE ESQUADRIAS/CAIXILHOS | UN |  | 0.52 | 6,0000 | 3.12
004776 | PREGO FERRO GALVANIZADO 19x36 (109 un/kg) | KG |  | 15 | 0,1100 | 1.65
008624 | ADUELA/MARCO/BATENTE MADEIRA 3,5x14cm P/PINTURA | M |  | 119 | 5,3000 | 630.7
008770 | VIDRO CRISTAL PLANO INCOLOR 3mm | M2 |  | 57.5 | 0,2400 | 13.8
014213 | PREGO FERRO GALVANIZADO 15x15 (636 un/kg) | KG |  | 14 | 0,0300 | 0.42
080108 | PORTA MADEIRA LISA PINTURA 1,00x2,10 | UN |  | 73.44 | 1,0000 | 73.44
099360 | CARPINTEIRO DE ESQUADRIA | H |  | 8.35 | 4,8460 | 40.46
099449 | AJUDANTE DE CARPINTEIRO | H |  | 5.2 | 3,7120 | 19.3
099537 | VIDRACEIRO | H |  | 5.36 | 0,6190 | 3.32
099661 | AJUDANTE DE VIDRACEIRO | H |  | 5.2 | 0,6190 | 3.22
| LEIS SOCIAIS (88.46%) |  |  | 0 | 0,0000 | 58.65
| TOTAL : |  |  |  |  | 1063.67
110474 | PORTA COMPLETA MADEIRA 1 FL.1,00x2,10m LISA |  |  |  | UN
COD | DESCRIÇÃO | UNI |  | PREÇO UNIT | INDICE | PREÇO TOTAL
000050 | CIMENTO PORTLAND CP III 32RS NBR 11578 (quilo) | KG |  | 0.5 | 5,1840 | 2.59
000100 | AREIA GROSSA LAVADA | M3 |  | 83 | 0,0120 | 1
001349 | ALIZAR/MOLDURA MADEIRA DE LEI 1,5x4,5cm PARA PINTURA | M |  | 20 | 10,6000 | 212
002203 | TACO DE MADEIRA PARA FIXACAO DE ESQUADRIAS/CAIXILHOS | UN |  | 0.52 | 6,0000 | 3.12
004776 | PREGO FERRO GALVANIZADO 19x36 (109 un/kg) | KG |  | 15 | 0,0920 | 1.38
008624 | ADUELA/MARCO/BATENTE MADEIRA 3,5x14cm P/PINTURA | M |  | 119 | 5,3000 | 630.7
014213 | PREGO FERRO GALVANIZADO 15x15 (636 un/kg) | KG |  | 14 | 0,0280 | 0.39
080108 | PORTA MADEIRA LISA PINTURA 1,00x2,10 | UN |  | 73.44 | 1,0000 | 73.44
099360 | CARPINTEIRO DE ESQUADRIA | H |  | 8.35 | 3,7120 | 31
099449 | AJUDANTE DE CARPINTEIRO | H |  | 5.2 | 2,8870 | 15.01
| LEIS SOCIAIS (88.46%) |  |  | 0 | 0,0000 | 40.7
| TOTAL : |  |  |  |  | 1011.33
110477 | PORTA COMPLETA MADEIRA 1 FL.1,20x2,10m REV.LAMINADO 1mm LISO |  |  |  | UN
COD | DESCRIÇÃO | UNI |  | PREÇO UNIT | INDICE | PREÇO TOTAL
000050 | CIMENTO PORTLAND CP III 32RS NBR 11578 (quilo) | KG |  | 0.5 | 6,9120 | 3.46
000100 | AREIA GROSSA LAVADA | M3 |  | 83 | 0,0160 | 1.33
000157 | LAMINADO MELAMINICO 1,3mm 1,25x3,08m (3,85m2)FOS/BRILHO | M2 |  | 22 | 5,5440 | 121.97
001349 | ALIZAR/MOLDURA MADEIRA DE LEI 1,5x4,5cm PARA PINTURA | M |  | 20 | 12,1000 | 242
002203 | TACO DE MADEIRA PARA FIXACAO DE ESQUADRIAS/CAIXILHOS | UN |  | 0.52 | 8,0000 | 4.16
004776 | PREGO FERRO GALVANIZADO 19x36 (109 un/kg) | KG |  | 15 | 0,1100 | 1.65
008272 | COLA PARA LAMINADO FORMICA 3,78kg/m2 | KG |  | 12 | 0,8300 | 9.96
008624 | ADUELA/MARCO/BATENTE MADEIRA 3,5x14cm P/PINTURA | M |  | 119 | 5,5000 | 654.5
014213 | PREGO FERRO GALVANIZADO 15x15 (636 un/kg) | KG |  | 14 | 0,0300 | 0.42
080106 | PORTA MADEIRA LISA PINTURA 1,20x2,10m | UN |  | 80.78 | 1,0000 | 80.78
099360 | CARPINTEIRO DE ESQUADRIA | H |  | 8.35 | 5,9000 | 49.27
099449 | AJUDANTE DE CARPINTEIRO | H |  | 5.2 | 4,6000 | 23.92
| LEIS SOCIAIS (88.46%) |  |  | 0 | 0,0000 | 64.74
| TOTAL : |  |  |  |  | 1258.16
110478 | PORTA COMPLETA MADEIRA 1 FL.1,20x2,10m-COM VISOR |  |  |  | UN
COD | DESCRIÇÃO | UNI |  | PREÇO UNIT | INDICE | PREÇO TOTAL
000050 | CIMENTO PORTLAND CP III 32RS NBR 11578 (quilo) | KG |  | 0.5 | 6,9120 | 3.46
000100 | AREIA GROSSA LAVADA | M3 |  | 83 | 0,0160 | 1.33
001349 | ALIZAR/MOLDURA MADEIRA DE LEI 1,5x4,5cm PARA PINTURA | M |  | 20 | 11,0000 | 220
002203 | TACO DE MADEIRA PARA FIXACAO DE ESQUADRIAS/CAIXILHOS | UN |  | 0.52 | 8,0000 | 4.16
004776 | PREGO FERRO GALVANIZADO 19x36 (109 un/kg) | KG |  | 15 | 0,1100 | 1.65
008624 | ADUELA/MARCO/BATENTE MADEIRA 3,5x14cm P/PINTURA | M |  | 119 | 5,5000 | 654.5
008770 | VIDRO CRISTAL PLANO INCOLOR 3mm | M2 |  | 57.5 | 0,0800 | 4.6
014213 | PREGO FERRO GALVANIZADO 15x15 (636 un/kg) | KG |  | 14 | 0,0300 | 0.42
080106 | PORTA MADEIRA LISA PINTURA 1,20x2,10m | UN |  | 80.78 | 1,0000 | 80.78
099360 | CARPINTEIRO DE ESQUADRIA | H |  | 8.35 | 4,8460 | 40.46
099449 | AJUDANTE DE CARPINTEIRO | H |  | 5.2 | 3,7120 | 19.3
099550 | PINTOR | H |  | 7.15 | 0,6190 | 4.43
099661 | AJUDANTE DE VIDRACEIRO | H |  | 5.2 | 0,6190 | 3.22
| LEIS SOCIAIS (88.46%) |  |  | 0 | 0,0000 | 59.63
| TOTAL : |  |  |  |  | 1097.94
110479 | RODAMEIO PARA BATE-MACAS EM MADEIRA DE LEI 2,5x20cm |  |  |  | M
COD | DESCRIÇÃO | UNI |  | PREÇO UNIT | INDICE | PREÇO TOTAL
014201 | BUCHA DE NYLON PARA FIXACAO TIPO S6 COM PARAFUSO | UN |  | 0.02 | 2,0000 | 0.04
019940 | PARAFUSO MADEIRA 3,5cm CROMADO | UN |  | 0.31 | 2,0000 | 0.62
071070 | BATE-MACAS DE SOBREPOR EM PECA FREIJO 5 x 25cm | M |  | 65 | 1,0000 | 65
099360 | CARPINTEIRO DE ESQUADRIA | H |  | 8.35 | 0,5770 | 4.82
099449 | AJUDANTE DE CARPINTEIRO | H |  | 5.2 | 0,2580 | 1.34
| LEIS SOCIAIS (88.46%) |  |  | 0 | 0,0000 | 5.45
| TOTAL : |  |  |  |  | 77.27
110480 | ABRIGO AR CONDICIONADO EM CACHONETE MARMORE BRANCO 25cm |  |  |  | M
COD | DESCRIÇÃO | UNI |  | PREÇO UNIT | INDICE | PREÇO TOTAL
001100 | CIMENTO DIRECIONAL BRANCO (SACO 1 QUILOGRAMA) | KG |  | 2.93 | 2,2000 | 6.45
061886 | MARMORE BRANCO 25 x 2cm PARA CAXONETE AR CONDICIONADO | M |  | 26 | 3,2000 | 83.2
099398 | MARMORISTA | H |  | 7.15 | 0,8760 | 6.26
099664 | AJUDANTE DE MARMORISTA | H |  | 5.2 | 1,2990 | 6.75
| LEIS SOCIAIS (88.46%) |  |  | 0 | 0,0000 | 11.51
| TOTAL : |  |  |  |  | 114.17
110500 | BASCULANTE MADEIRA DE LEI-PINTURA OLEO-VIDRO CANELADO/FERRAG |  |  |  | M2
COD | DESCRIÇÃO | UNI |  | PREÇO UNIT | INDICE | PREÇO TOTAL
000050 | CIMENTO PORTLAND CP III 32RS NBR 11578 (quilo) | KG |  | 0.5 | 3,4560 | 1.73
000100 | AREIA GROSSA LAVADA | M3 |  | 83 | 0,0080 | 0.66
000721 | JANELA BASCULANTE DE MADEIRA | M2 |  | 48 | 1,0000 | 48
001349 | ALIZAR/MOLDURA MADEIRA DE LEI 1,5x4,5cm PARA PINTURA | M |  | 20 | 4,6700 | 93.4
001461 | FERRAGEM PARA CAIXILHO BASCULANTE | UN |  | 36 | 1,0000 | 36
002203 | TACO DE MADEIRA PARA FIXACAO DE ESQUADRIAS/CAIXILHOS | UN |  | 0.52 | 4,0000 | 2.08
002604 | MASSA OLEO PARA MADEIRA - CORAL | GL |  | 62.2 | 0,6000 | 37.32
002605 | LIXA PARA MASSA A257 GRAO 60 | UN |  | 1.6 | 2,0000 | 3.2
002608 | TINTA ESMALTE BRILHANTE - CORAL | GL |  | 54.9 | 0,2500 | 13.73
008624 | ADUELA/MARCO/BATENTE MADEIRA 3,5x14cm P/PINTURA | M |  | 119 | 2,3330 | 277.63
008775 | VIDRO FANTAZIA CANELADO 4mm | M2 |  | 46 | 1,0000 | 46
099360 | CARPINTEIRO DE ESQUADRIA | H |  | 8.35 | 4,0400 | 33.73
099449 | AJUDANTE DE CARPINTEIRO | H |  | 5.2 | 4,6180 | 24.01
099537 | VIDRACEIRO | H |  | 5.36 | 0,8180 | 4.38
099550 | PINTOR | H |  | 7.15 | 1,3470 | 9.63
099661 | AJUDANTE DE VIDRACEIRO | H |  | 5.2 | 0,8180 | 4.25
099804 | AJUDANTE DE PINTOR | H |  | 5.2 | 1,3470 | 7
| LEIS SOCIAIS (88.46%) |  |  | 0 | 0,0000 | 73.42
| TOTAL : |  |  |  |  | 716.17
110501 | JANELA MADEIRA DUPLA-CORRER/VIDRO/VEN.-CERA-C/FERRAGENS |  |  |  | M2
COD | DESCRIÇÃO | UNI |  | PREÇO UNIT | INDICE | PREÇO TOTAL
000050 | CIMENTO PORTLAND CP III 32RS NBR 11578 (quilo) | KG |  | 0.5 | 4,8000 | 2.4
000100 | AREIA GROSSA LAVADA | M3 |  | 83 | 0,0040 | 0.33
001316 | JANELA MADEIRA DE CORRER PARA VIDRO | M2 |  | 260 | 1,0000 | 260
001349 | ALIZAR/MOLDURA MADEIRA DE LEI 1,5x4,5cm PARA PINTURA | M |  | 20 | 0,3700 | 7.4
001458 | FERRAGEM PARA JANELA DE CORRER | JG |  | 136 | 1,3200 | 179.52
002203 | TACO DE MADEIRA PARA FIXACAO DE ESQUADRIAS/CAIXILHOS | UN |  | 0.52 | 0,6300 | 0.33
002604 | MASSA OLEO PARA MADEIRA - CORAL | GL |  | 62.2 | 0,6000 | 37.32
002605 | LIXA PARA MASSA A257 GRAO 60 | UN |  | 1.6 | 2,0000 | 3.2
002825 | CERA LIQUIDA PARA MADEIRA | KG |  | 4.65 | 0,2800 | 1.3
005533 | FECHO ENCAIXE E PUXADOR PARA CAIXILHOS CORRER | PR |  | 39 | 1,0000 | 39
008624 | ADUELA/MARCO/BATENTE MADEIRA 3,5x14cm P/PINTURA | M |  | 119 | 0,3700 | 44.03
008770 | VIDRO CRISTAL PLANO INCOLOR 3mm | M2 |  | 57.5 | 1,0000 | 57.5
099360 | CARPINTEIRO DE ESQUADRIA | H |  | 8.35 | 8,4540 | 70.59
099449 | AJUDANTE DE CARPINTEIRO | H |  | 5.2 | 9,0730 | 47.18
099537 | VIDRACEIRO | H |  | 5.36 | 1,9070 | 10.22
099550 | PINTOR | H |  | 7.15 | 6,8870 | 49.24
099661 | AJUDANTE DE VIDRACEIRO | H |  | 5.2 | 1,9070 | 9.92
099804 | AJUDANTE DE PINTOR | H |  | 5.2 | 7,9180 | 41.17
| LEIS SOCIAIS (88.46%) |  |  | 0 | 0,0000 | 201.97
| TOTAL : |  |  |  |  | 1062.62
110502 | FECHAMENTO DE ESQUADRIA COM COMPENSADO NAVAL 10mm |  |  |  | M2
COD | DESCRIÇÃO | UNI |  | PREÇO UNIT | INDICE | PREÇO TOTAL
001450 | PREGO FERRO GALVANIZADO 16x24 (285 un/kg) | KG |  | 4.75 | 0,0010 | 0
017875 | COMPENSADO VIROLA 10mm 2.20x1.60m (3,52m2) | M2 |  | 31.25 | 1,1000 | 34.38
099360 | CARPINTEIRO DE ESQUADRIA | H |  | 8.35 | 0,6390 | 5.34
099449 | AJUDANTE DE CARPINTEIRO | H |  | 5.2 | 0,6390 | 3.32
| LEIS SOCIAIS (88.46%) |  |  | 0 | 0,0000 | 7.66
| TOTAL : |  |  |  |  | 50.7
110504 | MAO-DE-OBRA COLOCACAO PORTA MADEIRA 1 FOLHA INCL.FER.CX.MOLD |  |  |  | UN
COD | DESCRIÇÃO | UNI |  | PREÇO UNIT | INDICE | PREÇO TOTAL
099360 | CARPINTEIRO DE ESQUADRIA | H |  | 8.35 | 4,6000 | 38.41
099449 | AJUDANTE DE CARPINTEIRO | H |  | 5.2 | 1,3000 | 6.76
| LEIS SOCIAIS (88.46%) |  |  | 0 | 0,0000 | 39.96
| TOTAL : |  |  |  |  | 85.13
110505 | ADUELA/MARCO/BATENTE/CAXONETE MADEIRA LEI 14x3cm-FORN.COLOC. |  |  |  | UN
COD | DESCRIÇÃO | UNI |  | PREÇO UNIT | INDICE | PREÇO TOTAL
000050 | CIMENTO PORTLAND CP III 32RS NBR 11578 (quilo) | KG |  | 0.5 | 0,8060 | 0.4
000100 | AREIA GROSSA LAVADA | M3 |  | 83 | 0,0020 | 0.17
002202 | TACO FIXACAO 5x10cm MADEIRA DE LEI | UN |  | 0.52 | 1,0000 | 0.52
004776 | PREGO FERRO GALVANIZADO 19x36 (109 un/kg) | KG |  | 15 | 0,0300 | 0.45
040264 | ADUELA/BATENTE/MARCO/CAXONETE(60/90cm)MADEIRA P/PINTURA | UN |  | 84.95 | 1,0000 | 84.95
099360 | CARPINTEIRO DE ESQUADRIA | H |  | 8.35 | 2,8000 | 23.38
099449 | AJUDANTE DE CARPINTEIRO | H |  | 5.2 | 3,1000 | 16.12
| LEIS SOCIAIS (88.46%) |  |  | 0 | 0,0000 | 34.94
| TOTAL : |  |  |  |  | 160.93
110506 | ALIZAR 1x7cm EM MADEIRA DE LEI-FORNECIMENTO E COLOCACAO |  |  |  | M
COD | DESCRIÇÃO | UNI |  | PREÇO UNIT | INDICE | PREÇO TOTAL
001349 | ALIZAR/MOLDURA MADEIRA DE LEI 1,5x4,5cm PARA PINTURA | M |  | 20 | 1,0000 | 20
014213 | PREGO FERRO GALVANIZADO 15x15 (636 un/kg) | KG |  | 14 | 0,0140 | 0.2
099360 | CARPINTEIRO DE ESQUADRIA | H |  | 8.35 | 0,1200 | 1
099449 | AJUDANTE DE CARPINTEIRO | H |  | 5.2 | 0,1000 | 0.52
| LEIS SOCIAIS (88.46%) |  |  | 0 | 0,0000 | 1.34
| TOTAL : |  |  |  |  | 23.06
110507 | ADUELA EM MADEIRA DE LEI 15x3cm-FORNECIMENTO E COLOCACAO |  |  |  | METRO
COD | DESCRIÇÃO | UNI |  | PREÇO UNIT | INDICE | PREÇO TOTAL
002202 | TACO FIXACAO 5x10cm MADEIRA DE LEI | UN |  | 0.52 | 1,0000 | 0.52
004776 | PREGO FERRO GALVANIZADO 19x36 (109 un/kg) | KG |  | 15 | 0,0370 | 0.56
008624 | ADUELA/MARCO/BATENTE MADEIRA 3,5x14cm P/PINTURA | M |  | 119 | 1,0000 | 119
099360 | CARPINTEIRO DE ESQUADRIA | H |  | 8.35 | 0,3000 | 2.51
099449 | AJUDANTE DE CARPINTEIRO | H |  | 5.2 | 0,2700 | 1.4
| LEIS SOCIAIS (88.46%) |  |  | 0 | 0,0000 | 3.46
| TOTAL : |  |  |  |  | 127.45
110510 | ADUELA/MARCO/BATENTE/CAXONETE MADEIRA DE LEI 1,00x2,10m |  |  |  | UN
COD | DESCRIÇÃO | UNI |  | PREÇO UNIT | INDICE | PREÇO TOTAL
000050 | CIMENTO PORTLAND CP III 32RS NBR 11578 (quilo) | KG |  | 0.5 | 5,1840 | 2.59
000100 | AREIA GROSSA LAVADA | M3 |  | 83 | 0,0120 | 1
001349 | ALIZAR/MOLDURA MADEIRA DE LEI 1,5x4,5cm PARA PINTURA | M |  | 20 | 11,8000 | 236
001450 | PREGO FERRO GALVANIZADO 16x24 (285 un/kg) | KG |  | 4.75 | 0,0800 | 0.38
002203 | TACO DE MADEIRA PARA FIXACAO DE ESQUADRIAS/CAIXILHOS | UN |  | 0.52 | 6,0000 | 3.12
008624 | ADUELA/MARCO/BATENTE MADEIRA 3,5x14cm P/PINTURA | M |  | 119 | 5,2000 | 618.8
099360 | CARPINTEIRO DE ESQUADRIA | H |  | 8.35 | 3,7120 | 31
099449 | AJUDANTE DE CARPINTEIRO | H |  | 5.2 | 3,9180 | 20.37
| LEIS SOCIAIS (88.46%) |  |  | 0 | 0,0000 | 45.44
| TOTAL : |  |  |  |  | 958.7
110511 | ADUELA/MARCO/BATENTE/CAXONETE - MADEIRA DE LEI 0,70x2,10m |  |  |  | UN
COD | DESCRIÇÃO | UNI |  | PREÇO UNIT | INDICE | PREÇO TOTAL
000050 | CIMENTO PORTLAND CP III 32RS NBR 11578 (quilo) | KG |  | 0.5 | 5,1840 | 2.59
000100 | AREIA GROSSA LAVADA | M3 |  | 83 | 0,0120 | 1
001349 | ALIZAR/MOLDURA MADEIRA DE LEI 1,5x4,5cm PARA PINTURA | M |  | 20 | 11,0000 | 220
001450 | PREGO FERRO GALVANIZADO 16x24 (285 un/kg) | KG |  | 4.75 | 0,0800 | 0.38
002203 | TACO DE MADEIRA PARA FIXACAO DE ESQUADRIAS/CAIXILHOS | UN |  | 0.52 | 6,0000 | 3.12
040264 | ADUELA/BATENTE/MARCO/CAXONETE(60/90cm)MADEIRA P/PINTURA | UN |  | 84.95 | 1,0000 | 84.95
099360 | CARPINTEIRO DE ESQUADRIA | H |  | 8.35 | 2,6810 | 22.39
099449 | AJUDANTE DE CARPINTEIRO | H |  | 5.2 | 2,8870 | 15.01
| LEIS SOCIAIS (88.46%) |  |  | 0 | 0,0000 | 33.08
| TOTAL : |  |  |  |  | 382.52
110512 | ADUELA/MARCO/BATENTE/CAXONETE MADEIRA DE LEI 090x2,30m |  |  |  | UN
COD | DESCRIÇÃO | UNI |  | PREÇO UNIT | INDICE | PREÇO TOTAL
000050 | CIMENTO PORTLAND CP III 32RS NBR 11578 (quilo) | KG |  | 0.5 | 5,1840 | 2.59
000100 | AREIA GROSSA LAVADA | M3 |  | 83 | 0,0120 | 1
001349 | ALIZAR/MOLDURA MADEIRA DE LEI 1,5x4,5cm PARA PINTURA | M |  | 20 | 11,4000 | 228
001450 | PREGO FERRO GALVANIZADO 16x24 (285 un/kg) | KG |  | 4.75 | 0,0800 | 0.38
002203 | TACO DE MADEIRA PARA FIXACAO DE ESQUADRIAS/CAIXILHOS | UN |  | 0.52 | 6,0000 | 3.12
008624 | ADUELA/MARCO/BATENTE MADEIRA 3,5x14cm P/PINTURA | M |  | 119 | 5,5000 | 654.5
099360 | CARPINTEIRO DE ESQUADRIA | H |  | 8.35 | 6,0310 | 50.36
099449 | AJUDANTE DE CARPINTEIRO | H |  | 5.2 | 6,2890 | 32.7
| LEIS SOCIAIS (88.46%) |  |  | 0 | 0,0000 | 73.47
| TOTAL : |  |  |  |  | 1046.12
110513 | ADUELA/MARCO/BATENTE/CAXONETE MADEIRA DE LEI 0,80x2,10m |  |  |  | UN
COD | DESCRIÇÃO | UNI |  | PREÇO UNIT | INDICE | PREÇO TOTAL
000050 | CIMENTO PORTLAND CP III 32RS NBR 11578 (quilo) | KG |  | 0.5 | 5,1840 | 2.59
000100 | AREIA GROSSA LAVADA | M3 |  | 83 | 0,0120 | 1
001349 | ALIZAR/MOLDURA MADEIRA DE LEI 1,5x4,5cm PARA PINTURA | M |  | 20 | 11,4000 | 228
001450 | PREGO FERRO GALVANIZADO 16x24 (285 un/kg) | KG |  | 4.75 | 0,0800 | 0.38
002203 | TACO DE MADEIRA PARA FIXACAO DE ESQUADRIAS/CAIXILHOS | UN |  | 0.52 | 6,0000 | 3.12
040264 | ADUELA/BATENTE/MARCO/CAXONETE(60/90cm)MADEIRA P/PINTURA | UN |  | 84.95 | 1,0000 | 84.95
099360 | CARPINTEIRO DE ESQUADRIA | H |  | 8.35 | 2,9900 | 24.97
099449 | AJUDANTE DE CARPINTEIRO | H |  | 5.2 | 3,2990 | 17.15
| LEIS SOCIAIS (88.46%) |  |  | 0 | 0,0000 | 37.26
| TOTAL : |  |  |  |  | 399.42
110515 | PORTA EM CEDRO COM ALMOFADAS/VENEZIANA 0,60x2,10m |  |  |  | UN
COD | DESCRIÇÃO | UNI |  | PREÇO UNIT | INDICE | PREÇO TOTAL
001349 | ALIZAR/MOLDURA MADEIRA DE LEI 1,5x4,5cm PARA PINTURA | M |  | 20 | 9,6000 | 192
002203 | TACO DE MADEIRA PARA FIXACAO DE ESQUADRIAS/CAIXILHOS | UN |  | 0.52 | 4,0000 | 2.08
004171 | PORTA CEDRO ALMOFADAS/VENEZIANA 0,60x2,10m | UN |  | 430 | 1,0000 | 430
004776 | PREGO FERRO GALVANIZADO 19x36 (109 un/kg) | KG |  | 15 | 0,0280 | 0.42
014213 | PREGO FERRO GALVANIZADO 15x15 (636 un/kg) | KG |  | 14 | 0,0900 | 1.26
040264 | ADUELA/BATENTE/MARCO/CAXONETE(60/90cm)MADEIRA P/PINTURA | UN |  | 84.95 | 1,0000 | 84.95
099360 | CARPINTEIRO DE ESQUADRIA | H |  | 8.35 | 5,9800 | 49.93
099449 | AJUDANTE DE CARPINTEIRO | H |  | 5.2 | 6,2890 | 32.7
| LEIS SOCIAIS (88.46%) |  |  | 0 | 0,0000 | 73.09
| TOTAL : |  |  |  |  | 866.43
110516 | PORTA EM CEDRO C/ALMOFADAS E VENEZIANA 0,70x2,10m |  |  |  | UN
COD | DESCRIÇÃO | UNI |  | PREÇO UNIT | INDICE | PREÇO TOTAL
001349 | ALIZAR/MOLDURA MADEIRA DE LEI 1,5x4,5cm PARA PINTURA | M |  | 20 | 12,2000 | 244
002203 | TACO DE MADEIRA PARA FIXACAO DE ESQUADRIAS/CAIXILHOS | UN |  | 0.52 | 4,0000 | 2.08
004582 | PORTA CEDRO ALMOFADAS/VENEZIANA 0,70x2,10m | UN |  | 468.2 | 1,0000 | 468.2
004776 | PREGO FERRO GALVANIZADO 19x36 (109 un/kg) | KG |  | 15 | 0,0900 | 1.35
014213 | PREGO FERRO GALVANIZADO 15x15 (636 un/kg) | KG |  | 14 | 0,0280 | 0.39
040264 | ADUELA/BATENTE/MARCO/CAXONETE(60/90cm)MADEIRA P/PINTURA | UN |  | 84.95 | 1,0000 | 84.95
099360 | CARPINTEIRO DE ESQUADRIA | H |  | 8.35 | 6,3920 | 53.37
099449 | AJUDANTE DE CARPINTEIRO | H |  | 5.2 | 7,0110 | 36.46
| LEIS SOCIAIS (88.46%) |  |  | 0 | 0,0000 | 79.46
| TOTAL : |  |  |  |  | 970.26
110517 | PORTA CEDRO COM ALMOFADAS E VENEZIANA 0 80x2 10m |  |  |  | UN
COD | DESCRIÇÃO | UNI |  | PREÇO UNIT | INDICE | PREÇO TOTAL
001349 | ALIZAR/MOLDURA MADEIRA DE LEI 1,5x4,5cm PARA PINTURA | M |  | 20 | 12,6000 | 252
002203 | TACO DE MADEIRA PARA FIXACAO DE ESQUADRIAS/CAIXILHOS | UN |  | 0.52 | 4,0000 | 2.08
004173 | PORTA EM CEDRO C/ALMOF./VENEZ./VISOR 0,8x2,10m | UN |  | 560 | 1,0000 | 560
004776 | PREGO FERRO GALVANIZADO 19x36 (109 un/kg) | KG |  | 15 | 0,0900 | 1.35
014213 | PREGO FERRO GALVANIZADO 15x15 (636 un/kg) | KG |  | 14 | 0,0280 | 0.39
040264 | ADUELA/BATENTE/MARCO/CAXONETE(60/90cm)MADEIRA P/PINTURA | UN |  | 84.95 | 1,0000 | 84.95
099360 | CARPINTEIRO DE ESQUADRIA | H |  | 8.35 | 7,5260 | 62.84
099449 | AJUDANTE DE CARPINTEIRO | H |  | 5.2 | 8,4540 | 43.96
| LEIS SOCIAIS (88.46%) |  |  | 0 | 0,0000 | 94.48
| TOTAL : |  |  |  |  | 1102.05
110518 | PORTA CEDRO ALMOFADAS/VENEZIANA/VISOR 1,20x3,55m PADRAO COAG |  |  |  | UN
COD | DESCRIÇÃO | UNI |  | PREÇO UNIT | INDICE | PREÇO TOTAL
004174 | PORTA EM CEDRO C/ALMOF./VENEZ./VISOR 1,2x3,55m P/COAGE | UN |  | 1650 | 1,0000 | 1650
099360 | CARPINTEIRO DE ESQUADRIA | H |  | 8.35 | 16,4960 | 137.74
099449 | AJUDANTE DE CARPINTEIRO | H |  | 5.2 | 22,6820 | 117.95
| LEIS SOCIAIS (88.46%) |  |  | 0 | 0,0000 | 226.18
| TOTAL : |  |  |  |  | 2131.87
110519 | JANELA EM CEDRO COM ALMOFADAS E VENEZIANA PADRAO COAGE |  |  |  | UN
COD | DESCRIÇÃO | UNI |  | PREÇO UNIT | INDICE | PREÇO TOTAL
004176 | JANELA EM CEDRO C/ALMOFADAS/VENEZIA PADRAO COAGE | UN |  | 460 | 1,0000 | 460
099360 | CARPINTEIRO DE ESQUADRIA | H |  | 8.35 | 16,4960 | 137.74
099449 | AJUDANTE DE CARPINTEIRO | H |  | 5.2 | 18,5580 | 96.5
| LEIS SOCIAIS (88.46%) |  |  | 0 | 0,0000 | 207.21
| TOTAL : |  |  |  |  | 901.45
110520 | GUICHE COM REQUADRO MADEIRA DE LEI PARA FIXACAO VIDRO |  |  |  | M2
COD | DESCRIÇÃO | UNI |  | PREÇO UNIT | INDICE | PREÇO TOTAL
000050 | CIMENTO PORTLAND CP III 32RS NBR 11578 (quilo) | KG |  | 0.5 | 1,7930 | 0.9
000100 | AREIA GROSSA LAVADA | M3 |  | 83 | 0,0040 | 0.33
001349 | ALIZAR/MOLDURA MADEIRA DE LEI 1,5x4,5cm PARA PINTURA | M |  | 20 | 5,9530 | 119.06
001450 | PREGO FERRO GALVANIZADO 16x24 (285 un/kg) | KG |  | 4.75 | 0,0370 | 0.18
002203 | TACO DE MADEIRA PARA FIXACAO DE ESQUADRIAS/CAIXILHOS | UN |  | 0.52 | 1,8600 | 0.97
008475 | BAGUETE DE NEOPRENE 3/8"" | M |  | 1.56 | 3,0760 | 4.8
008624 | ADUELA/MARCO/BATENTE MADEIRA 3,5x14cm P/PINTURA | M |  | 119 | 2,9770 | 354.26
099050 | PEDREIRO | H |  | 7.15 | 2,1650 | 15.48
099360 | CARPINTEIRO DE ESQUADRIA | H |  | 8.35 | 3,9180 | 32.72
099449 | AJUDANTE DE CARPINTEIRO | H |  | 5.2 | 3,2990 | 17.15
099900 | SERVENTE | H |  | 5.2 | 2,1650 | 11.26
| LEIS SOCIAIS (88.46%) |  |  | 0 | 0,0000 | 67.77
| TOTAL : |  |  |  |  | 624.88
110525 | PORTA EM CEDRO COM ALMOFADAS E VENEZIANA 1,20x2,10m |  |  |  | UN
COD | DESCRIÇÃO | UNI |  | PREÇO UNIT | INDICE | PREÇO TOTAL
001349 | ALIZAR/MOLDURA MADEIRA DE LEI 1,5x4,5cm PARA PINTURA | M |  | 20 | 4,9000 | 98
002203 | TACO DE MADEIRA PARA FIXACAO DE ESQUADRIAS/CAIXILHOS | UN |  | 0.52 | 4,0000 | 2.08
004177 | PORTA CEDRO ALMOFADAS/VENEZIANA 1,20x2,10m | UN |  | 916.6 | 1,0000 | 916.6
004776 | PREGO FERRO GALVANIZADO 19x36 (109 un/kg) | KG |  | 15 | 0,0900 | 1.35
014213 | PREGO FERRO GALVANIZADO 15x15 (636 un/kg) | KG |  | 14 | 0,0280 | 0.39
040264 | ADUELA/BATENTE/MARCO/CAXONETE(60/90cm)MADEIRA P/PINTURA | UN |  | 84.95 | 5,5000 | 467.23
099360 | CARPINTEIRO DE ESQUADRIA | H |  | 8.35 | 16,4960 | 137.74
099449 | AJUDANTE DE CARPINTEIRO | H |  | 5.2 | 18,5580 | 96.5
| LEIS SOCIAIS (88.46%) |  |  | 0 | 0,0000 | 207.21
| TOTAL : |  |  |  |  | 1927.1
110526 | PORTA CEDRO LISA 0 60x2,10m |  |  |  | UN
COD | DESCRIÇÃO | UNI |  | PREÇO UNIT | INDICE | PREÇO TOTAL
001349 | ALIZAR/MOLDURA MADEIRA DE LEI 1,5x4,5cm PARA PINTURA | M |  | 20 | 9,6000 | 192
002203 | TACO DE MADEIRA PARA FIXACAO DE ESQUADRIAS/CAIXILHOS | UN |  | 0.52 | 4,0000 | 2.08
004178 | PORTA EM CEDRO LISA 0,60x2,10m | UN |  | 256 | 1,0000 | 256
004776 | PREGO FERRO GALVANIZADO 19x36 (109 un/kg) | KG |  | 15 | 0,0900 | 1.35
014213 | PREGO FERRO GALVANIZADO 15x15 (636 un/kg) | KG |  | 14 | 0,0280 | 0.39
040264 | ADUELA/BATENTE/MARCO/CAXONETE(60/90cm)MADEIRA P/PINTURA | UN |  | 84.95 | 1,0000 | 84.95
099360 | CARPINTEIRO DE ESQUADRIA | H |  | 8.35 | 4,9490 | 41.32
099449 | AJUDANTE DE CARPINTEIRO | H |  | 5.2 | 5,5670 | 28.95
| LEIS SOCIAIS (88.46%) |  |  | 0 | 0,0000 | 62.16
| TOTAL : |  |  |  |  | 669.2
110589 | MAO-DE-OBRA COLOCACAO KIT PORTA/PRONTA INCL.CAIXAO 1 FOLHA |  |  |  | UN
COD | DESCRIÇÃO | UNI |  | PREÇO UNIT | INDICE | PREÇO TOTAL
099360 | CARPINTEIRO DE ESQUADRIA | H |  | 8.35 | 3,5000 | 29.23
099449 | AJUDANTE DE CARPINTEIRO | H |  | 5.2 | 3,5000 | 18.2
| LEIS SOCIAIS (88.46%) |  |  | 0 | 0,0000 | 41.96
| TOTAL : |  |  |  |  | 89.39
110590 | KIT PORTA/PRONTA,INCL.CAIXAO-1 FOLHA-MAO-DE-OBRA COLOCACAO |  |  |  | UN
COD | DESCRIÇÃO | UNI |  | PREÇO UNIT | INDICE | PREÇO TOTAL
099360 | CARPINTEIRO DE ESQUADRIA | H |  | 8.35 | 3,5000 | 29.23
099449 | AJUDANTE DE CARPINTEIRO | H |  | 5.2 | 3,5000 | 18.2
| LEIS SOCIAIS (88.46%) |  |  | 0 | 0,0000 | 41.96
| TOTAL : |  |  |  |  | 89.39
110599 | FECHAMENTO DE BALCAO C/ESTRUT.TUBULAR PARA VIDRO 8mm |  |  |  | M2
COD | DESCRIÇÃO | UNI |  | PREÇO UNIT | INDICE | PREÇO TOTAL
004214 | FECHAMENTO BALCAO C/ESTRUTURA TUBULAR PARA VIDRO 8mm | M2 |  | 423 | 1,0000 | 423
017133 | VIDRO CRISTAL PLANO INCOLOR 8mm | M2 |  | 158 | 1,0000 | 158
099360 | CARPINTEIRO DE ESQUADRIA | H |  | 8.35 | 3,7120 | 31
099449 | AJUDANTE DE CARPINTEIRO | H |  | 5.2 | 4,3300 | 22.52
099537 | VIDRACEIRO | H |  | 5.36 | 1,8560 | 9.95
099661 | AJUDANTE DE VIDRACEIRO | H |  | 5.2 | 1,8560 | 9.65
| LEIS SOCIAIS (88.46%) |  |  | 0 | 0,0000 | 64.68
| TOTAL : |  |  |  |  | 718.8
110601 | PORTA COMPLETA MADEIRA 1 FL.0,70x2,10m-LISA |  |  |  | UN
COD | DESCRIÇÃO | UNI |  | PREÇO UNIT | INDICE | PREÇO TOTAL
000050 | CIMENTO PORTLAND CP III 32RS NBR 11578 (quilo) | KG |  | 0.5 | 5,1840 | 2.59
000100 | AREIA GROSSA LAVADA | M3 |  | 83 | 0,0120 | 1
001349 | ALIZAR/MOLDURA MADEIRA DE LEI 1,5x4,5cm PARA PINTURA | M |  | 20 | 10,2000 | 204
002203 | TACO DE MADEIRA PARA FIXACAO DE ESQUADRIAS/CAIXILHOS | UN |  | 0.52 | 6,0000 | 3.12
002604 | MASSA OLEO PARA MADEIRA - CORAL | GL |  | 62.2 | 0,2400 | 14.93
002605 | LIXA PARA MASSA A257 GRAO 60 | UN |  | 1.6 | 1,5000 | 2.4
002608 | TINTA ESMALTE BRILHANTE - CORAL | GL |  | 54.9 | 0,5800 | 31.84
004776 | PREGO FERRO GALVANIZADO 19x36 (109 un/kg) | KG |  | 15 | 0,0920 | 1.38
008270 | PORTA INTERNA SEMI OCA PARA PINTURA (60/70/80/90cm) | UN |  | 75.35 | 1,0000 | 75.35
012727 | FECHADURA INTERNA CLASIC LA FONTE 330 ST 70mm | UN |  | 271.27 | 1,0000 | 271.27
014213 | PREGO FERRO GALVANIZADO 15x15 (636 un/kg) | KG |  | 14 | 0,0280 | 0.39
019944 | DOBRADICA 2cm x 2.1/2"" LATAO CROMADO | UN |  | 17.2 | 3,0000 | 51.6
040264 | ADUELA/BATENTE/MARCO/CAXONETE(60/90cm)MADEIRA P/PINTURA | UN |  | 84.95 | 1,0000 | 84.95
099360 | CARPINTEIRO DE ESQUADRIA | H |  | 8.35 | 18,0000 | 150.3
099449 | AJUDANTE DE CARPINTEIRO | H |  | 5.2 | 12,7000 | 66.04
099550 | PINTOR | H |  | 7.15 | 3,6500 | 26.1
099804 | AJUDANTE DE PINTOR | H |  | 5.2 | 3,6500 | 18.98
| LEIS SOCIAIS (88.46%) |  |  | 0 | 0,0000 | 231.25
| TOTAL : |  |  |  |  | 1237.49
110605 | PORTA COMPLETA MADEIRA 1 FL.0,70x2,10m-VENEZIANA,OLEO/FER/SO |  |  |  | UN
COD | DESCRIÇÃO | UNI |  | PREÇO UNIT | INDICE | PREÇO TOTAL
000050 | CIMENTO PORTLAND CP III 32RS NBR 11578 (quilo) | KG |  | 0.5 | 5,1840 | 2.59
000100 | AREIA GROSSA LAVADA | M3 |  | 83 | 0,0120 | 1
001349 | ALIZAR/MOLDURA MADEIRA DE LEI 1,5x4,5cm PARA PINTURA | M |  | 20 | 10,1000 | 202
002203 | TACO DE MADEIRA PARA FIXACAO DE ESQUADRIAS/CAIXILHOS | UN |  | 0.52 | 6,0000 | 3.12
002353 | PORTA MADEIRA VENEZIANA 0,70x2,10m | UN |  | 83.7 | 1,0000 | 83.7
002604 | MASSA OLEO PARA MADEIRA - CORAL | GL |  | 62.2 | 0,2400 | 14.93
002605 | LIXA PARA MASSA A257 GRAO 60 | UN |  | 1.6 | 1,8000 | 2.88
002608 | TINTA ESMALTE BRILHANTE - CORAL | GL |  | 54.9 | 0,5800 | 31.84
004776 | PREGO FERRO GALVANIZADO 19x36 (109 un/kg) | KG |  | 15 | 0,0920 | 1.38
008770 | VIDRO CRISTAL PLANO INCOLOR 3mm | M2 |  | 57.5 | 0,2500 | 14.38
012727 | FECHADURA INTERNA CLASIC LA FONTE 330 ST 70mm | UN |  | 271.27 | 1,0000 | 271.27
014213 | PREGO FERRO GALVANIZADO 15x15 (636 un/kg) | KG |  | 14 | 0,0280 | 0.39
019944 | DOBRADICA 2cm x 2.1/2"" LATAO CROMADO | UN |  | 17.2 | 3,0000 | 51.6
040264 | ADUELA/BATENTE/MARCO/CAXONETE(60/90cm)MADEIRA P/PINTURA | UN |  | 84.95 | 1,0000 | 84.95
099360 | CARPINTEIRO DE ESQUADRIA | H |  | 8.35 | 18,0000 | 150.3
099449 | AJUDANTE DE CARPINTEIRO | H |  | 5.2 | 12,7000 | 66.04
099550 | PINTOR | H |  | 7.15 | 2,6500 | 18.95
099804 | AJUDANTE DE PINTOR | H |  | 5.2 | 2,6500 | 13.78
| LEIS SOCIAIS (88.46%) |  |  | 0 | 0,0000 | 220.33
| TOTAL : |  |  |  |  | 1235.43
110606 | PORTA COMPLETA COMPENSADO MADEIRA LISO |  |  |  | M2
COD | DESCRIÇÃO | UNI |  | PREÇO UNIT | INDICE | PREÇO TOTAL
000050 | CIMENTO PORTLAND CP III 32RS NBR 11578 (quilo) | KG |  | 0.5 | 2,3030 | 1.15
000100 | AREIA GROSSA LAVADA | M3 |  | 83 | 0,0050 | 0.42
001313 | PORTA MADEIRA LISA PARA PINTURA (60/70/80/90cm) | UN |  | 73.44 | 1,0000 | 73.44
001349 | ALIZAR/MOLDURA MADEIRA DE LEI 1,5x4,5cm PARA PINTURA | M |  | 20 | 6,3100 | 126.2
002203 | TACO DE MADEIRA PARA FIXACAO DE ESQUADRIAS/CAIXILHOS | UN |  | 0.52 | 2,6660 | 1.39
004776 | PREGO FERRO GALVANIZADO 19x36 (109 un/kg) | KG |  | 15 | 0,0360 | 0.54
008624 | ADUELA/MARCO/BATENTE MADEIRA 3,5x14cm P/PINTURA | M |  | 119 | 3,1550 | 375.45
014213 | PREGO FERRO GALVANIZADO 15x15 (636 un/kg) | KG |  | 14 | 0,0120 | 0.17
099360 | CARPINTEIRO DE ESQUADRIA | H |  | 8.35 | 3,7120 | 31
099449 | AJUDANTE DE CARPINTEIRO | H |  | 5.2 | 2,8870 | 15.01
| LEIS SOCIAIS (88.46%) |  |  | 0 | 0,0000 | 40.7
| TOTAL : |  |  |  |  | 665.47
110607 | PORTA COMPLETA MADEIRA 1 FOLHA LISA |  |  |  | M2
COD | DESCRIÇÃO | UNI |  | PREÇO UNIT | INDICE | PREÇO TOTAL
000050 | CIMENTO PORTLAND CP III 32RS NBR 11578 (quilo) | KG |  | 0.5 | 3,0840 | 1.54
000100 | AREIA GROSSA LAVADA | M3 |  | 83 | 0,0070 | 0.58
001313 | PORTA MADEIRA LISA PARA PINTURA (60/70/80/90cm) | UN |  | 73.44 | 1,0000 | 73.44
001349 | ALIZAR/MOLDURA MADEIRA DE LEI 1,5x4,5cm PARA PINTURA | M |  | 20 | 6,3100 | 126.2
002203 | TACO DE MADEIRA PARA FIXACAO DE ESQUADRIAS/CAIXILHOS | UN |  | 0.52 | 3,5700 | 1.86
004776 | PREGO FERRO GALVANIZADO 19x36 (109 un/kg) | KG |  | 15 | 0,0920 | 1.38
008624 | ADUELA/MARCO/BATENTE MADEIRA 3,5x14cm P/PINTURA | M |  | 119 | 3,1550 | 375.45
014213 | PREGO FERRO GALVANIZADO 15x15 (636 un/kg) | KG |  | 14 | 0,0280 | 0.39
099360 | CARPINTEIRO DE ESQUADRIA | H |  | 8.35 | 3,7120 | 31
099449 | AJUDANTE DE CARPINTEIRO | H |  | 5.2 | 2,8870 | 15.01
| LEIS SOCIAIS (88.46%) |  |  | 0 | 0,0000 | 40.7
| TOTAL : |  |  |  |  | 667.55
110608 | BANDEIRA CEGA 90x50cm COMPENSADO REF.LAMIDADO 2 FACES |  |  |  | UN
COD | DESCRIÇÃO | UNI |  | PREÇO UNIT | INDICE | PREÇO TOTAL
000157 | LAMINADO MELAMINICO 1,3mm 1,25x3,08m (3,85m2)FOS/BRILHO | M2 |  | 22 | 0,4500 | 9.9
001349 | ALIZAR/MOLDURA MADEIRA DE LEI 1,5x4,5cm PARA PINTURA | M |  | 20 | 5,6000 | 112
001585 | VERNIZ POLIURETANO SUVINIL | GL |  | 79.9 | 0,2500 | 19.98
008272 | COLA PARA LAMINADO FORMICA 3,78kg/m2 | KG |  | 12 | 0,3500 | 4.2
008624 | ADUELA/MARCO/BATENTE MADEIRA 3,5x14cm P/PINTURA | M |  | 119 | 2,8000 | 333.2
017875 | COMPENSADO VIROLA 10mm 2.20x1.60m (3,52m2) | M2 |  | 31.25 | 0,4500 | 14.06
099360 | CARPINTEIRO DE ESQUADRIA | H |  | 8.35 | 3,7120 | 31
099449 | AJUDANTE DE CARPINTEIRO | H |  | 5.2 | 3,2990 | 17.15
099550 | PINTOR | H |  | 7.15 | 1,2370 | 8.84
| LEIS SOCIAIS (88.46%) |  |  | 0 | 0,0000 | 50.41
| TOTAL : |  |  |  |  | 600.74
110609 | BANDEIRA CEGA COMPENSADO+LAMINADO 2 FACES 90x40cm |  |  |  | UN
COD | DESCRIÇÃO | UNI |  | PREÇO UNIT | INDICE | PREÇO TOTAL
000157 | LAMINADO MELAMINICO 1,3mm 1,25x3,08m (3,85m2)FOS/BRILHO | M2 |  | 22 | 6,4000 | 140.8
001349 | ALIZAR/MOLDURA MADEIRA DE LEI 1,5x4,5cm PARA PINTURA | M |  | 20 | 6,4000 | 128
008272 | COLA PARA LAMINADO FORMICA 3,78kg/m2 | KG |  | 12 | 0,3700 | 4.44
008624 | ADUELA/MARCO/BATENTE MADEIRA 3,5x14cm P/PINTURA | M |  | 119 | 3,2000 | 380.8
017875 | COMPENSADO VIROLA 10mm 2.20x1.60m (3,52m2) | M2 |  | 31.25 | 0,6300 | 19.69
099360 | CARPINTEIRO DE ESQUADRIA | H |  | 8.35 | 3,5050 | 29.27
099449 | AJUDANTE DE CARPINTEIRO | H |  | 5.2 | 3,2990 | 17.15
| LEIS SOCIAIS (88.46%) |  |  | 0 | 0,0000 | 41.06
| TOTAL : |  |  |  |  | 761.21
110610 | BANDEIRA CEGA COMPENSADO+LAMINADO 40x80cm |  |  |  | UN
COD | DESCRIÇÃO | UNI |  | PREÇO UNIT | INDICE | PREÇO TOTAL
000157 | LAMINADO MELAMINICO 1,3mm 1,25x3,08m (3,85m2)FOS/BRILHO | M2 |  | 22 | 0,4000 | 8.8
001349 | ALIZAR/MOLDURA MADEIRA DE LEI 1,5x4,5cm PARA PINTURA | M |  | 20 | 5,4000 | 108
008272 | COLA PARA LAMINADO FORMICA 3,78kg/m2 | KG |  | 12 | 0,3200 | 3.84
008624 | ADUELA/MARCO/BATENTE MADEIRA 3,5x14cm P/PINTURA | M |  | 119 | 2,7000 | 321.3
017875 | COMPENSADO VIROLA 10mm 2.20x1.60m (3,52m2) | M2 |  | 31.25 | 0,4000 | 12.5
099360 | CARPINTEIRO DE ESQUADRIA | H |  | 8.35 | 3,4020 | 28.41
099449 | AJUDANTE DE CARPINTEIRO | H |  | 5.2 | 3,1960 | 16.62
| LEIS SOCIAIS (88.46%) |  |  | 0 | 0,0000 | 39.83
| TOTAL : |  |  |  |  | 539.3
110611 | BANDEIRA CEGA cO,PENSADO+LAMINADO 85x50cm |  |  |  | UN
COD | DESCRIÇÃO | UNI |  | PREÇO UNIT | INDICE | PREÇO TOTAL
000157 | LAMINADO MELAMINICO 1,3mm 1,25x3,08m (3,85m2)FOS/BRILHO | M2 |  | 22 | 0,4250 | 9.35
001349 | ALIZAR/MOLDURA MADEIRA DE LEI 1,5x4,5cm PARA PINTURA | M |  | 20 | 5,4000 | 108
008272 | COLA PARA LAMINADO FORMICA 3,78kg/m2 | KG |  | 12 | 0,3500 | 4.2
008624 | ADUELA/MARCO/BATENTE MADEIRA 3,5x14cm P/PINTURA | M |  | 119 | 2,7000 | 321.3
017875 | COMPENSADO VIROLA 10mm 2.20x1.60m (3,52m2) | M2 |  | 31.25 | 0,4250 | 13.28
099360 | CARPINTEIRO DE ESQUADRIA | H |  | 8.35 | 3,4020 | 28.41
099449 | AJUDANTE DE CARPINTEIRO | H |  | 5.2 | 3,1960 | 16.62
099550 | PINTOR | H |  | 7.15 | 0,2580 | 1.84
| LEIS SOCIAIS (88.46%) |  |  | 0 | 0,0000 | 41.46
| TOTAL : |  |  |  |  | 544.46
110612 | BANDEIRA CEGA COMPENSADO+LAMINADO 2 FACES 60x40cm |  |  |  | UN
COD | DESCRIÇÃO | UNI |  | PREÇO UNIT | INDICE | PREÇO TOTAL
001349 | ALIZAR/MOLDURA MADEIRA DE LEI 1,5x4,5cm PARA PINTURA | M |  | 20 | 5,2000 | 104
008272 | COLA PARA LAMINADO FORMICA 3,78kg/m2 | KG |  | 12 | 0,3200 | 3.84
008624 | ADUELA/MARCO/BATENTE MADEIRA 3,5x14cm P/PINTURA | M |  | 119 | 2,6000 | 309.4
017875 | COMPENSADO VIROLA 10mm 2.20x1.60m (3,52m2) | M2 |  | 31.25 | 0,4200 | 13.13
099360 | CARPINTEIRO DE ESQUADRIA | H |  | 8.35 | 3,4020 | 28.41
099449 | AJUDANTE DE CARPINTEIRO | H |  | 5.2 | 3,1960 | 16.62
| LEIS SOCIAIS (88.46%) |  |  | 0 | 0,0000 | 39.83
| TOTAL : |  |  |  |  | 515.23
110613 | BANDEIRA CEGA COMPENSADO+LAMINADO 2 FACES 70x40cm |  |  |  | UN
COD | DESCRIÇÃO | UNI |  | PREÇO UNIT | INDICE | PREÇO TOTAL
000157 | LAMINADO MELAMINICO 1,3mm 1,25x3,08m (3,85m2)FOS/BRILHO | M2 |  | 22 | 0,4900 | 10.78
001349 | ALIZAR/MOLDURA MADEIRA DE LEI 1,5x4,5cm PARA PINTURA | M |  | 20 | 5,6000 | 112
008272 | COLA PARA LAMINADO FORMICA 3,78kg/m2 | KG |  | 12 | 0,3200 | 3.84
008624 | ADUELA/MARCO/BATENTE MADEIRA 3,5x14cm P/PINTURA | M |  | 119 | 2,8000 | 333.2
017875 | COMPENSADO VIROLA 10mm 2.20x1.60m (3,52m2) | M2 |  | 31.25 | 0,4900 | 15.31
099360 | CARPINTEIRO DE ESQUADRIA | H |  | 8.35 | 3,4020 | 28.41
099449 | AJUDANTE DE CARPINTEIRO | H |  | 5.2 | 3,1960 | 16.62
| LEIS SOCIAIS (88.46%) |  |  | 0 | 0,0000 | 39.83
| TOTAL : |  |  |  |  | 559.99
110614 | BANDEIRA CEGA COMPENSADO+LAMINADO 100x70cm |  |  |  | UN
COD | DESCRIÇÃO | UNI |  | PREÇO UNIT | INDICE | PREÇO TOTAL
000157 | LAMINADO MELAMINICO 1,3mm 1,25x3,08m (3,85m2)FOS/BRILHO | M2 |  | 22 | 0,7000 | 15.4
001349 | ALIZAR/MOLDURA MADEIRA DE LEI 1,5x4,5cm PARA PINTURA | M |  | 20 | 6,8000 | 136
001585 | VERNIZ POLIURETANO SUVINIL | GL |  | 79.9 | 0,3500 | 27.97
008272 | COLA PARA LAMINADO FORMICA 3,78kg/m2 | KG |  | 12 | 0,4200 | 5.04
008624 | ADUELA/MARCO/BATENTE MADEIRA 3,5x14cm P/PINTURA | M |  | 119 | 3,4000 | 404.6
017875 | COMPENSADO VIROLA 10mm 2.20x1.60m (3,52m2) | M2 |  | 31.25 | 0,7000 | 21.88
099360 | CARPINTEIRO DE ESQUADRIA | H |  | 8.35 | 3,6090 | 30.14
099449 | AJUDANTE DE CARPINTEIRO | H |  | 5.2 | 3,5050 | 18.23
099550 | PINTOR | H |  | 7.15 | 0,3610 | 2.58
| LEIS SOCIAIS (88.46%) |  |  | 0 | 0,0000 | 45.07
| TOTAL : |  |  |  |  | 706.91
110615 | BANDEIRA CEGA COM PENSADO+LAMINADO 160x70cm |  |  |  | UN
COD | DESCRIÇÃO | UNI |  | PREÇO UNIT | INDICE | PREÇO TOTAL
000157 | LAMINADO MELAMINICO 1,3mm 1,25x3,08m (3,85m2)FOS/BRILHO | M2 |  | 22 | 1,1200 | 24.64
001349 | ALIZAR/MOLDURA MADEIRA DE LEI 1,5x4,5cm PARA PINTURA | M |  | 20 | 9,2000 | 184
001585 | VERNIZ POLIURETANO SUVINIL | GL |  | 79.9 | 0,3500 | 27.97
008272 | COLA PARA LAMINADO FORMICA 3,78kg/m2 | KG |  | 12 | 0,4200 | 5.04
008624 | ADUELA/MARCO/BATENTE MADEIRA 3,5x14cm P/PINTURA | M |  | 119 | 4,6000 | 547.4
017875 | COMPENSADO VIROLA 10mm 2.20x1.60m (3,52m2) | M2 |  | 31.25 | 1,1200 | 35
099360 | CARPINTEIRO DE ESQUADRIA | H |  | 8.35 | 3,8150 | 31.86
099449 | AJUDANTE DE CARPINTEIRO | H |  | 5.2 | 3,6090 | 18.77
099550 | PINTOR | H |  | 7.15 | 0,4120 | 2.95
| LEIS SOCIAIS (88.46%) |  |  | 0 | 0,0000 | 47.4
| TOTAL : |  |  |  |  | 925.03
110616 | BANDEIRA CEGA COMPENSADO+LAMINADO 60x210cm |  |  |  | UN
COD | DESCRIÇÃO | UNI |  | PREÇO UNIT | INDICE | PREÇO TOTAL
000157 | LAMINADO MELAMINICO 1,3mm 1,25x3,08m (3,85m2)FOS/BRILHO | M2 |  | 22 | 2,5200 | 55.44
001349 | ALIZAR/MOLDURA MADEIRA DE LEI 1,5x4,5cm PARA PINTURA | M |  | 20 | 6,6000 | 132
001585 | VERNIZ POLIURETANO SUVINIL | GL |  | 79.9 | 0,3900 | 31.16
008272 | COLA PARA LAMINADO FORMICA 3,78kg/m2 | KG |  | 12 | 0,4600 | 5.52
008624 | ADUELA/MARCO/BATENTE MADEIRA 3,5x14cm P/PINTURA | M |  | 119 | 3,3000 | 392.7
017875 | COMPENSADO VIROLA 10mm 2.20x1.60m (3,52m2) | M2 |  | 31.25 | 1,2600 | 39.38
099360 | CARPINTEIRO DE ESQUADRIA | H |  | 8.35 | 3,8150 | 31.86
099449 | AJUDANTE DE CARPINTEIRO | H |  | 5.2 | 3,6090 | 18.77
099550 | PINTOR | H |  | 7.15 | 0,4640 | 3.32
| LEIS SOCIAIS (88.46%) |  |  | 0 | 0,0000 | 47.72
| TOTAL : |  |  |  |  | 757.87
110631 | PORTA COMPLETA MADEIRA 1 FL.0,80x2,10m-EXT.LISA-OLEO/FER.SOC |  |  |  | UN
COD | DESCRIÇÃO | UNI |  | PREÇO UNIT | INDICE | PREÇO TOTAL
000050 | CIMENTO PORTLAND CP III 32RS NBR 11578 (quilo) | KG |  | 0.5 | 5,1840 | 2.59
000100 | AREIA GROSSA LAVADA | M3 |  | 83 | 0,0120 | 1
001349 | ALIZAR/MOLDURA MADEIRA DE LEI 1,5x4,5cm PARA PINTURA | M |  | 20 | 11,8000 | 236
002203 | TACO DE MADEIRA PARA FIXACAO DE ESQUADRIAS/CAIXILHOS | UN |  | 0.52 | 6,8000 | 3.54
002604 | MASSA OLEO PARA MADEIRA - CORAL | GL |  | 62.2 | 0,4200 | 26.12
002605 | LIXA PARA MASSA A257 GRAO 60 | UN |  | 1.6 | 1,5000 | 2.4
002608 | TINTA ESMALTE BRILHANTE - CORAL | GL |  | 54.9 | 0,5100 | 28
004776 | PREGO FERRO GALVANIZADO 19x36 (109 un/kg) | KG |  | 15 | 0,0920 | 1.38
008270 | PORTA INTERNA SEMI OCA PARA PINTURA (60/70/80/90cm) | UN |  | 75.35 | 1,0000 | 75.35
012726 | FECHADURA Arquiteto 6235-Espelho - Cromado Brilhante - LA FO | UN |  | 269 | 1,0000 | 269
014213 | PREGO FERRO GALVANIZADO 15x15 (636 un/kg) | KG |  | 14 | 0,0280 | 0.39
019944 | DOBRADICA 2cm x 2.1/2"" LATAO CROMADO | UN |  | 17.2 | 3,0000 | 51.6
040264 | ADUELA/BATENTE/MARCO/CAXONETE(60/90cm)MADEIRA P/PINTURA | UN |  | 84.95 | 1,0000 | 84.95
099360 | CARPINTEIRO DE ESQUADRIA | H |  | 8.35 | 18,0000 | 150.3
099449 | AJUDANTE DE CARPINTEIRO | H |  | 5.2 | 16,7000 | 86.84
099550 | PINTOR | H |  | 7.15 | 6,0200 | 43.04
099804 | AJUDANTE DE PINTOR | H |  | 5.2 | 4,0200 | 20.9
| LEIS SOCIAIS (88.46%) |  |  | 0 | 0,0000 | 266.34
| TOTAL : |  |  |  |  | 1349.74
110633 | PORTA COMPLETA MADEIRA 1 FL.0,80x2,10m-EXT.C/ALMOF.FER.CROM. |  |  |  | UN
COD | DESCRIÇÃO | UNI |  | PREÇO UNIT | INDICE | PREÇO TOTAL
000050 | CIMENTO PORTLAND CP III 32RS NBR 11578 (quilo) | KG |  | 0.5 | 5,1840 | 2.59
000100 | AREIA GROSSA LAVADA | M3 |  | 83 | 0,0120 | 1
001349 | ALIZAR/MOLDURA MADEIRA DE LEI 1,5x4,5cm PARA PINTURA | M |  | 20 | 11,8000 | 236
002203 | TACO DE MADEIRA PARA FIXACAO DE ESQUADRIAS/CAIXILHOS | UN |  | 0.52 | 6,0000 | 3.12
002605 | LIXA PARA MASSA A257 GRAO 60 | UN |  | 1.6 | 2,5000 | 4
004776 | PREGO FERRO GALVANIZADO 19x36 (109 un/kg) | KG |  | 15 | 0,0920 | 1.38
008977 | CERA EM PASTA PARA MADEIRA | KG |  | 4.3 | 1,3100 | 5.63
012723 | FECHADURA PADRAO SOCIAL CROMADO PORTA EXTERNA | UN |  | 120 | 1,0000 | 120
012737 | DOBRADICA LATAO CROMADO 3""x2.1/2"" | UN |  | 9.9 | 3,0000 | 29.7
014213 | PREGO FERRO GALVANIZADO 15x15 (636 un/kg) | KG |  | 14 | 0,0280 | 0.39
040264 | ADUELA/BATENTE/MARCO/CAXONETE(60/90cm)MADEIRA P/PINTURA | UN |  | 84.95 | 1,0000 | 84.95
080220 | PORTA MADEIRA COM ALMOFADAS 0,70x2,10m (1,47m2) | UN |  | 102.85 | 1,0000 | 102.85
099360 | CARPINTEIRO DE ESQUADRIA | H |  | 8.35 | 18,0000 | 150.3
099449 | AJUDANTE DE CARPINTEIRO | H |  | 5.2 | 12,7000 | 66.04
099550 | PINTOR | H |  | 7.15 | 3,1600 | 22.59
099804 | AJUDANTE DE PINTOR | H |  | 5.2 | 3,1600 | 16.43
| LEIS SOCIAIS (88.46%) |  |  | 0 | 0,0000 | 225.89
| TOTAL : |  |  |  |  | 1072.86
110634 | PORTA COMPLETA MADEIRA 1 FL.0,80x2,10m-LISA-OLEO/FER.CROMADA |  |  |  | UN
COD | DESCRIÇÃO | UNI |  | PREÇO UNIT | INDICE | PREÇO TOTAL
000050 | CIMENTO PORTLAND CP III 32RS NBR 11578 (quilo) | KG |  | 0.5 | 5,1840 | 2.59
000100 | AREIA GROSSA LAVADA | M3 |  | 83 | 0,0120 | 1
000768 | PORTA MADEIRA LISA PINTURA 0,70x2,10m | UN |  | 80 | 1,0000 | 80
001349 | ALIZAR/MOLDURA MADEIRA DE LEI 1,5x4,5cm PARA PINTURA | M |  | 20 | 10,2000 | 204
002203 | TACO DE MADEIRA PARA FIXACAO DE ESQUADRIAS/CAIXILHOS | UN |  | 0.52 | 6,0000 | 3.12
002604 | MASSA OLEO PARA MADEIRA - CORAL | GL |  | 62.2 | 0,0600 | 3.73
002605 | LIXA PARA MASSA A257 GRAO 60 | UN |  | 1.6 | 1,5000 | 2.4
002608 | TINTA ESMALTE BRILHANTE - CORAL | GL |  | 54.9 | 0,0900 | 4.94
004776 | PREGO FERRO GALVANIZADO 19x36 (109 un/kg) | KG |  | 15 | 0,0920 | 1.38
012724 | FECHADURA LA FONTE Arquiteto 6236-ESPELHO - Cromado Brilhant | UN |  | 268.13 | 1,0000 | 268.13
012743 | DOBRADICA FERRO GALVANIZADO 1.1/2""x 3"" | UN |  | 4.2 | 3,0000 | 12.6
014213 | PREGO FERRO GALVANIZADO 15x15 (636 un/kg) | KG |  | 14 | 0,0280 | 0.39
040264 | ADUELA/BATENTE/MARCO/CAXONETE(60/90cm)MADEIRA P/PINTURA | UN |  | 84.95 | 1,0000 | 84.95
099360 | CARPINTEIRO DE ESQUADRIA | H |  | 8.35 | 18,0000 | 150.3
099449 | AJUDANTE DE CARPINTEIRO | H |  | 5.2 | 12,7000 | 66.04
099550 | PINTOR | H |  | 7.15 | 1,2000 | 8.58
099804 | AJUDANTE DE PINTOR | H |  | 5.2 | 1,2000 | 6.24
| LEIS SOCIAIS (88.46%) |  |  | 0 | 0,0000 | 204.48
| TOTAL : |  |  |  |  | 1104.87
110643 | BASCULANTE MADEIRA-PINTURA OLEO-VIDRO FANTASIA 4mm-C/FERRAGE |  |  |  | M2
COD | DESCRIÇÃO | UNI |  | PREÇO UNIT | INDICE | PREÇO TOTAL
000050 | CIMENTO PORTLAND CP III 32RS NBR 11578 (quilo) | KG |  | 0.5 | 3,4560 | 1.73
000100 | AREIA GROSSA LAVADA | M3 |  | 83 | 0,0080 | 0.66
000721 | JANELA BASCULANTE DE MADEIRA | M2 |  | 48 | 1,0000 | 48
001349 | ALIZAR/MOLDURA MADEIRA DE LEI 1,5x4,5cm PARA PINTURA | M |  | 20 | 4,6700 | 93.4
001461 | FERRAGEM PARA CAIXILHO BASCULANTE | UN |  | 36 | 1,0000 | 36
002203 | TACO DE MADEIRA PARA FIXACAO DE ESQUADRIAS/CAIXILHOS | UN |  | 0.52 | 4,0000 | 2.08
002604 | MASSA OLEO PARA MADEIRA - CORAL | GL |  | 62.2 | 0,6000 | 37.32
002605 | LIXA PARA MASSA A257 GRAO 60 | UN |  | 1.6 | 2,0000 | 3.2
002608 | TINTA ESMALTE BRILHANTE - CORAL | GL |  | 54.9 | 0,2500 | 13.73
008624 | ADUELA/MARCO/BATENTE MADEIRA 3,5x14cm P/PINTURA | M |  | 119 | 2,3330 | 277.63
017187 | VIDRO FANTAZIA MARTELADO 3 e 4mm | M2 |  | 32 | 1,0000 | 32
099360 | CARPINTEIRO DE ESQUADRIA | H |  | 8.35 | 4,0400 | 33.73
099449 | AJUDANTE DE CARPINTEIRO | H |  | 5.2 | 4,6180 | 24.01
099537 | VIDRACEIRO | H |  | 5.36 | 0,8180 | 4.38
099550 | PINTOR | H |  | 7.15 | 1,3470 | 9.63
099661 | AJUDANTE DE VIDRACEIRO | H |  | 5.2 | 0,8180 | 4.25
099804 | AJUDANTE DE PINTOR | H |  | 5.2 | 1,3470 | 7
| LEIS SOCIAIS (88.46%) |  |  | 0 | 0,0000 | 73.42
| TOTAL : |  |  |  |  | 702.17
110646 | JANELA MADEIRA CORRER-BANDEIRA FIXA-VIDRO 3mm-OLEO C/FERRAGE |  |  |  | M2
COD | DESCRIÇÃO | UNI |  | PREÇO UNIT | INDICE | PREÇO TOTAL
000050 | CIMENTO PORTLAND CP III 32RS NBR 11578 (quilo) | KG |  | 0.5 | 4,8000 | 2.4
000100 | AREIA GROSSA LAVADA | M3 |  | 83 | 0,0040 | 0.33
001316 | JANELA MADEIRA DE CORRER PARA VIDRO | M2 |  | 260 | 1,0000 | 260
001349 | ALIZAR/MOLDURA MADEIRA DE LEI 1,5x4,5cm PARA PINTURA | M |  | 20 | 0,3700 | 7.4
001458 | FERRAGEM PARA JANELA DE CORRER | JG |  | 136 | 1,0000 | 136
002203 | TACO DE MADEIRA PARA FIXACAO DE ESQUADRIAS/CAIXILHOS | UN |  | 0.52 | 0,6300 | 0.33
002604 | MASSA OLEO PARA MADEIRA - CORAL | GL |  | 62.2 | 0,6000 | 37.32
002605 | LIXA PARA MASSA A257 GRAO 60 | UN |  | 1.6 | 2,0000 | 3.2
002608 | TINTA ESMALTE BRILHANTE - CORAL | GL |  | 54.9 | 0,2800 | 15.37
004776 | PREGO FERRO GALVANIZADO 19x36 (109 un/kg) | KG |  | 15 | 0,0320 | 0.48
005533 | FECHO ENCAIXE E PUXADOR PARA CAIXILHOS CORRER | PR |  | 39 | 1,0000 | 39
008624 | ADUELA/MARCO/BATENTE MADEIRA 3,5x14cm P/PINTURA | M |  | 119 | 0,3700 | 44.03
008770 | VIDRO CRISTAL PLANO INCOLOR 3mm | M2 |  | 57.5 | 1,0000 | 57.5
014213 | PREGO FERRO GALVANIZADO 15x15 (636 un/kg) | KG |  | 14 | 0,0100 | 0.14
099360 | CARPINTEIRO DE ESQUADRIA | H |  | 8.35 | 4,2000 | 35.07
099449 | AJUDANTE DE CARPINTEIRO | H |  | 5.2 | 4,8000 | 24.96
099537 | VIDRACEIRO | H |  | 5.36 | 0,8500 | 4.56
099550 | PINTOR | H |  | 7.15 | 2,6800 | 19.16
099661 | AJUDANTE DE VIDRACEIRO | H |  | 5.2 | 0,8500 | 4.42
099804 | AJUDANTE DE PINTOR | H |  | 5.2 | 2,6800 | 13.94
| LEIS SOCIAIS (88.46%) |  |  | 0 | 0,0000 | 90.33
| TOTAL : |  |  |  |  | 795.94
110662 | PORTA COMPLETA MADEIRA 1 FL.0,70x2,10x0,035m OLEO,FERAGEM SO |  |  |  | UN
COD | DESCRIÇÃO | UNI |  | PREÇO UNIT | INDICE | PREÇO TOTAL
000050 | CIMENTO PORTLAND CP III 32RS NBR 11578 (quilo) | KG |  | 0.5 | 5,1840 | 2.59
000100 | AREIA GROSSA LAVADA | M3 |  | 83 | 0,0120 | 1
001349 | ALIZAR/MOLDURA MADEIRA DE LEI 1,5x4,5cm PARA PINTURA | M |  | 20 | 9,8000 | 196
002203 | TACO DE MADEIRA PARA FIXACAO DE ESQUADRIAS/CAIXILHOS | UN |  | 0.52 | 6,0000 | 3.12
002604 | MASSA OLEO PARA MADEIRA - CORAL | GL |  | 62.2 | 0,2400 | 14.93
002605 | LIXA PARA MASSA A257 GRAO 60 | UN |  | 1.6 | 1,5000 | 2.4
002608 | TINTA ESMALTE BRILHANTE - CORAL | GL |  | 54.9 | 0,5100 | 28
004776 | PREGO FERRO GALVANIZADO 19x36 (109 un/kg) | KG |  | 15 | 0,0920 | 1.38
008270 | PORTA INTERNA SEMI OCA PARA PINTURA (60/70/80/90cm) | UN |  | 75.35 | 1,0000 | 75.35
012727 | FECHADURA INTERNA CLASIC LA FONTE 330 ST 70mm | UN |  | 271.27 | 1,0000 | 271.27
012737 | DOBRADICA LATAO CROMADO 3""x2.1/2"" | UN |  | 9.9 | 3,0000 | 29.7
014213 | PREGO FERRO GALVANIZADO 15x15 (636 un/kg) | KG |  | 14 | 0,0280 | 0.39
040264 | ADUELA/BATENTE/MARCO/CAXONETE(60/90cm)MADEIRA P/PINTURA | UN |  | 84.95 | 1,0000 | 84.95
099360 | CARPINTEIRO DE ESQUADRIA | H |  | 8.35 | 18,0000 | 150.3
099449 | AJUDANTE DE CARPINTEIRO | H |  | 5.2 | 12,7000 | 66.04
099550 | PINTOR | H |  | 7.15 | 3,1200 | 22.31
099804 | AJUDANTE DE PINTOR | H |  | 5.2 | 3,1200 | 16.22
| LEIS SOCIAIS (88.46%) |  |  | 0 | 0,0000 | 225.46
| TOTAL : |  |  |  |  | 1191.41
110665 | PORTA COMPLETA MADEIRA 1 FL.0,60x2,10m-(WC)-LISA-OLEO/FER.SO |  |  |  | UN
COD | DESCRIÇÃO | UNI |  | PREÇO UNIT | INDICE | PREÇO TOTAL
000050 | CIMENTO PORTLAND CP III 32RS NBR 11578 (quilo) | KG |  | 0.5 | 5,1840 | 2.59
000100 | AREIA GROSSA LAVADA | M3 |  | 83 | 0,0120 | 1
001349 | ALIZAR/MOLDURA MADEIRA DE LEI 1,5x4,5cm PARA PINTURA | M |  | 20 | 9,8000 | 196
002203 | TACO DE MADEIRA PARA FIXACAO DE ESQUADRIAS/CAIXILHOS | UN |  | 0.52 | 6,0000 | 3.12
002604 | MASSA OLEO PARA MADEIRA - CORAL | GL |  | 62.2 | 0,2300 | 14.31
002605 | LIXA PARA MASSA A257 GRAO 60 | UN |  | 1.6 | 1,5000 | 2.4
002608 | TINTA ESMALTE BRILHANTE - CORAL | GL |  | 54.9 | 0,0800 | 4.39
004776 | PREGO FERRO GALVANIZADO 19x36 (109 un/kg) | KG |  | 15 | 0,0720 | 1.08
008270 | PORTA INTERNA SEMI OCA PARA PINTURA (60/70/80/90cm) | UN |  | 75.35 | 1,0000 | 75.35
012728 | FECHADURA INTERNA BANHEIRO LA FONTE 401 PADRAO SOCIAL | UN |  | 164.16 | 1,0000 | 164.16
012737 | DOBRADICA LATAO CROMADO 3""x2.1/2"" | UN |  | 9.9 | 3,0000 | 29.7
014213 | PREGO FERRO GALVANIZADO 15x15 (636 un/kg) | KG |  | 14 | 0,0280 | 0.39
040264 | ADUELA/BATENTE/MARCO/CAXONETE(60/90cm)MADEIRA P/PINTURA | UN |  | 84.95 | 1,0000 | 84.95
099360 | CARPINTEIRO DE ESQUADRIA | H |  | 8.35 | 14,0000 | 116.9
099449 | AJUDANTE DE CARPINTEIRO | H |  | 5.2 | 16,7000 | 86.84
099550 | PINTOR | H |  | 7.15 | 6,2700 | 44.83
099804 | AJUDANTE DE PINTOR | H |  | 5.2 | 6,2700 | 32.6
| LEIS SOCIAIS (88.46%) |  |  | 0 | 0,0000 | 248.72
| TOTAL : |  |  |  |  | 1109.33
110670 | PORTA COMPLETA MADEIRA 1 FL.0,60X2,10m-(WC) OLEO-FER.SOCIAL |  |  |  | UN
COD | DESCRIÇÃO | UNI |  | PREÇO UNIT | INDICE | PREÇO TOTAL
000050 | CIMENTO PORTLAND CP III 32RS NBR 11578 (quilo) | KG |  | 0.5 | 5,1840 | 2.59
000100 | AREIA GROSSA LAVADA | M3 |  | 83 | 0,0120 | 1
001349 | ALIZAR/MOLDURA MADEIRA DE LEI 1,5x4,5cm PARA PINTURA | M |  | 20 | 9,8000 | 196
002203 | TACO DE MADEIRA PARA FIXACAO DE ESQUADRIAS/CAIXILHOS | UN |  | 0.52 | 6,0000 | 3.12
002605 | LIXA PARA MASSA A257 GRAO 60 | UN |  | 1.6 | 1,5000 | 2.4
002608 | TINTA ESMALTE BRILHANTE - CORAL | GL |  | 54.9 | 0,0800 | 4.39
004776 | PREGO FERRO GALVANIZADO 19x36 (109 un/kg) | KG |  | 15 | 0,0920 | 1.38
008270 | PORTA INTERNA SEMI OCA PARA PINTURA (60/70/80/90cm) | UN |  | 75.35 | 1,0000 | 75.35
012724 | FECHADURA LA FONTE Arquiteto 6236-ESPELHO - Cromado Brilhant | UN |  | 268.13 | 1,0000 | 268.13
012743 | DOBRADICA FERRO GALVANIZADO 1.1/2""x 3"" | UN |  | 4.2 | 3,0000 | 12.6
014213 | PREGO FERRO GALVANIZADO 15x15 (636 un/kg) | KG |  | 14 | 0,0280 | 0.39
040264 | ADUELA/BATENTE/MARCO/CAXONETE(60/90cm)MADEIRA P/PINTURA | UN |  | 84.95 | 1,0000 | 84.95
099360 | CARPINTEIRO DE ESQUADRIA | H |  | 8.35 | 10,2000 | 85.17
099449 | AJUDANTE DE CARPINTEIRO | H |  | 5.2 | 10,6000 | 55.12
099550 | PINTOR | H |  | 7.15 | 0,8600 | 6.15
099804 | AJUDANTE DE PINTOR | H |  | 5.2 | 0,8600 | 4.47
| LEIS SOCIAIS (88.46%) |  |  | 0 | 0,0000 | 133.49
| TOTAL : |  |  |  |  | 936.7
110671 | PORTA COMPLETA MADEIRA 1 FL.0,80x2,10m-EXT.VERNIZ-FER.POPULA |  |  |  | UN
COD | DESCRIÇÃO | UNI |  | PREÇO UNIT | INDICE | PREÇO TOTAL
000050 | CIMENTO PORTLAND CP III 32RS NBR 11578 (quilo) | KG |  | 0.5 | 5,1840 | 2.59
000100 | AREIA GROSSA LAVADA | M3 |  | 83 | 0,0120 | 1
001310 | PORTA MADEIRA COMPENSADO LISO PARA VERNIZ (60/90cm) | UN |  | 92.95 | 1,0000 | 92.95
001349 | ALIZAR/MOLDURA MADEIRA DE LEI 1,5x4,5cm PARA PINTURA | M |  | 20 | 11,8000 | 236
002203 | TACO DE MADEIRA PARA FIXACAO DE ESQUADRIAS/CAIXILHOS | UN |  | 0.52 | 6,0000 | 3.12
002605 | LIXA PARA MASSA A257 GRAO 60 | UN |  | 1.6 | 1,5000 | 2.4
004776 | PREGO FERRO GALVANIZADO 19x36 (109 un/kg) | KG |  | 15 | 0,0920 | 1.38
012720 | FECHADURA PADRAO POPULAR ALIANCA PORTA EXTERNA | UN |  | 36 | 1,0000 | 36
012743 | DOBRADICA FERRO GALVANIZADO 1.1/2""x 3"" | UN |  | 4.2 | 3,0000 | 12.6
014213 | PREGO FERRO GALVANIZADO 15x15 (636 un/kg) | KG |  | 14 | 0,0280 | 0.39
040264 | ADUELA/BATENTE/MARCO/CAXONETE(60/90cm)MADEIRA P/PINTURA | UN |  | 84.95 | 1,0000 | 84.95
055043 | VERNIZ ACETINADO | GL |  | 89.9 | 0,5100 | 45.85
099360 | CARPINTEIRO DE ESQUADRIA | H |  | 8.35 | 18,5580 | 154.96
099449 | AJUDANTE DE CARPINTEIRO | H |  | 5.2 | 13,0940 | 68.09
099550 | PINTOR | H |  | 7.15 | 3,2990 | 23.59
099804 | AJUDANTE DE PINTOR | H |  | 5.2 | 3,2990 | 17.15
| LEIS SOCIAIS (88.46%) |  |  | 0 | 0,0000 | 233.35
| TOTAL : |  |  |  |  | 1016.37
110672 | PORTA COMPLETA MADEIRA 1 FL.0,70x2,10m-OLEO-FERRAGEM SOCIAL |  |  |  | UN
COD | DESCRIÇÃO | UNI |  | PREÇO UNIT | INDICE | PREÇO TOTAL
000050 | CIMENTO PORTLAND CP III 32RS NBR 11578 (quilo) | KG |  | 0.5 | 5,1840 | 2.59
000100 | AREIA GROSSA LAVADA | M3 |  | 83 | 0,0120 | 1
001349 | ALIZAR/MOLDURA MADEIRA DE LEI 1,5x4,5cm PARA PINTURA | M |  | 20 | 9,8000 | 196
002203 | TACO DE MADEIRA PARA FIXACAO DE ESQUADRIAS/CAIXILHOS | UN |  | 0.52 | 6,0000 | 3.12
002605 | LIXA PARA MASSA A257 GRAO 60 | UN |  | 1.6 | 1,5000 | 2.4
002608 | TINTA ESMALTE BRILHANTE - CORAL | GL |  | 54.9 | 0,0800 | 4.39
004776 | PREGO FERRO GALVANIZADO 19x36 (109 un/kg) | KG |  | 15 | 0,0920 | 1.38
008270 | PORTA INTERNA SEMI OCA PARA PINTURA (60/70/80/90cm) | UN |  | 75.35 | 1,0000 | 75.35
012724 | FECHADURA LA FONTE Arquiteto 6236-ESPELHO - Cromado Brilhant | UN |  | 268.13 | 1,0000 | 268.13
012743 | DOBRADICA FERRO GALVANIZADO 1.1/2""x 3"" | UN |  | 4.2 | 3,0000 | 12.6
014213 | PREGO FERRO GALVANIZADO 15x15 (636 un/kg) | KG |  | 14 | 0,0280 | 0.39
040264 | ADUELA/BATENTE/MARCO/CAXONETE(60/90cm)MADEIRA P/PINTURA | UN |  | 84.95 | 1,0000 | 84.95
099360 | CARPINTEIRO DE ESQUADRIA | H |  | 8.35 | 10,5160 | 87.81
099449 | AJUDANTE DE CARPINTEIRO | H |  | 5.2 | 10,9290 | 56.83
099550 | PINTOR | H |  | 7.15 | 3,2170 | 23
099804 | AJUDANTE DE PINTOR | H |  | 5.2 | 3,2170 | 16.73
| LEIS SOCIAIS (88.46%) |  |  | 0 | 0,0000 | 163.09
| TOTAL : |  |  |  |  | 999.76
110673 | PORTA COMPLETA MADEIRA 1 FL.0,70x2,l0m-LISA |  |  |  | UN
COD | DESCRIÇÃO | UNI |  | PREÇO UNIT | INDICE | PREÇO TOTAL
000050 | CIMENTO PORTLAND CP III 32RS NBR 11578 (quilo) | KG |  | 0.5 | 5,1840 | 2.59
000100 | AREIA GROSSA LAVADA | M3 |  | 83 | 0,0120 | 1
001349 | ALIZAR/MOLDURA MADEIRA DE LEI 1,5x4,5cm PARA PINTURA | M |  | 20 | 10,2000 | 204
002203 | TACO DE MADEIRA PARA FIXACAO DE ESQUADRIAS/CAIXILHOS | UN |  | 0.52 | 6,0000 | 3.12
002604 | MASSA OLEO PARA MADEIRA - CORAL | GL |  | 62.2 | 0,2400 | 14.93
002605 | LIXA PARA MASSA A257 GRAO 60 | UN |  | 1.6 | 1,5000 | 2.4
002608 | TINTA ESMALTE BRILHANTE - CORAL | GL |  | 54.9 | 0,5800 | 31.84
004776 | PREGO FERRO GALVANIZADO 19x36 (109 un/kg) | KG |  | 15 | 0,0920 | 1.38
008270 | PORTA INTERNA SEMI OCA PARA PINTURA (60/70/80/90cm) | UN |  | 75.35 | 1,0000 | 75.35
012724 | FECHADURA LA FONTE Arquiteto 6236-ESPELHO - Cromado Brilhant | UN |  | 268.13 | 1,0000 | 268.13
012743 | DOBRADICA FERRO GALVANIZADO 1.1/2""x 3"" | UN |  | 4.2 | 3,0000 | 12.6
014213 | PREGO FERRO GALVANIZADO 15x15 (636 un/kg) | KG |  | 14 | 0,0280 | 0.39
040264 | ADUELA/BATENTE/MARCO/CAXONETE(60/90cm)MADEIRA P/PINTURA | UN |  | 84.95 | 1,0000 | 84.95
099360 | CARPINTEIRO DE ESQUADRIA | H |  | 8.35 | 18,0000 | 150.3
099449 | AJUDANTE DE CARPINTEIRO | H |  | 5.2 | 12,7000 | 66.04
099550 | PINTOR | H |  | 7.15 | 2,6500 | 18.95
099804 | AJUDANTE DE PINTOR | H |  | 5.2 | 2,6500 | 13.78
| LEIS SOCIAIS (88.46%) |  |  | 0 | 0,0000 | 220.33
| TOTAL : |  |  |  |  | 1172.08
110674 | PORTA COMPLETA MADEIRA 1 FL.0,70x2,10m-VIDRO/VEN.OLEO |  |  |  | UN
COD | DESCRIÇÃO | UNI |  | PREÇO UNIT | INDICE | PREÇO TOTAL
000050 | CIMENTO PORTLAND CP III 32RS NBR 11578 (quilo) | KG |  | 0.5 | 5,1840 | 2.59
000100 | AREIA GROSSA LAVADA | M3 |  | 83 | 0,0120 | 1
001349 | ALIZAR/MOLDURA MADEIRA DE LEI 1,5x4,5cm PARA PINTURA | M |  | 20 | 10,1000 | 202
002203 | TACO DE MADEIRA PARA FIXACAO DE ESQUADRIAS/CAIXILHOS | UN |  | 0.52 | 6,0000 | 3.12
002353 | PORTA MADEIRA VENEZIANA 0,70x2,10m | UN |  | 83.7 | 1,0000 | 83.7
002604 | MASSA OLEO PARA MADEIRA - CORAL | GL |  | 62.2 | 0,2400 | 14.93
002605 | LIXA PARA MASSA A257 GRAO 60 | UN |  | 1.6 | 1,8000 | 2.88
002608 | TINTA ESMALTE BRILHANTE - CORAL | GL |  | 54.9 | 0,5800 | 31.84
004776 | PREGO FERRO GALVANIZADO 19x36 (109 un/kg) | KG |  | 15 | 0,0920 | 1.38
008770 | VIDRO CRISTAL PLANO INCOLOR 3mm | M2 |  | 57.5 | 0,2500 | 14.38
012724 | FECHADURA LA FONTE Arquiteto 6236-ESPELHO - Cromado Brilhant | UN |  | 268.13 | 1,0000 | 268.13
012743 | DOBRADICA FERRO GALVANIZADO 1.1/2""x 3"" | UN |  | 4.2 | 3,0000 | 12.6
014213 | PREGO FERRO GALVANIZADO 15x15 (636 un/kg) | KG |  | 14 | 0,0280 | 0.39
040264 | ADUELA/BATENTE/MARCO/CAXONETE(60/90cm)MADEIRA P/PINTURA | UN |  | 84.95 | 1,0000 | 84.95
099360 | CARPINTEIRO DE ESQUADRIA | H |  | 8.35 | 18,0000 | 150.3
099449 | AJUDANTE DE CARPINTEIRO | H |  | 5.2 | 12,7000 | 66.04
099550 | PINTOR | H |  | 7.15 | 2,6500 | 18.95
099804 | AJUDANTE DE PINTOR | H |  | 5.2 | 2,6500 | 13.78
| LEIS SOCIAIS (88.46%) |  |  | 0 | 0,0000 | 220.33
| TOTAL : |  |  |  |  | 1193.29
110675 | PORTA COMPLETA MADEIRA 1 FL.0,80x2,10m-EXT.OLEO-FER.SOCIAL |  |  |  | UN
COD | DESCRIÇÃO | UNI |  | PREÇO UNIT | INDICE | PREÇO TOTAL
000050 | CIMENTO PORTLAND CP III 32RS NBR 11578 (quilo) | KG |  | 0.5 | 5,1840 | 2.59
000100 | AREIA GROSSA LAVADA | M3 |  | 83 | 0,0120 | 1
001349 | ALIZAR/MOLDURA MADEIRA DE LEI 1,5x4,5cm PARA PINTURA | M |  | 20 | 11,8000 | 236
002203 | TACO DE MADEIRA PARA FIXACAO DE ESQUADRIAS/CAIXILHOS | UN |  | 0.52 | 6,0000 | 3.12
002604 | MASSA OLEO PARA MADEIRA - CORAL | GL |  | 62.2 | 0,4200 | 26.12
002605 | LIXA PARA MASSA A257 GRAO 60 | UN |  | 1.6 | 1,5000 | 2.4
002608 | TINTA ESMALTE BRILHANTE - CORAL | GL |  | 54.9 | 0,5100 | 28
004776 | PREGO FERRO GALVANIZADO 19x36 (109 un/kg) | KG |  | 15 | 0,0920 | 1.38
008270 | PORTA INTERNA SEMI OCA PARA PINTURA (60/70/80/90cm) | UN |  | 75.35 | 1,0000 | 75.35
012723 | FECHADURA PADRAO SOCIAL CROMADO PORTA EXTERNA | UN |  | 120 | 1,0800 | 129.6
012743 | DOBRADICA FERRO GALVANIZADO 1.1/2""x 3"" | UN |  | 4.2 | 3,0800 | 12.94
014213 | PREGO FERRO GALVANIZADO 15x15 (636 un/kg) | KG |  | 14 | 0,0280 | 0.39
040264 | ADUELA/BATENTE/MARCO/CAXONETE(60/90cm)MADEIRA P/PINTURA | UN |  | 84.95 | 1,0000 | 84.95
099360 | CARPINTEIRO DE ESQUADRIA | H |  | 8.35 | 18,5580 | 154.96
099449 | AJUDANTE DE CARPINTEIRO | H |  | 5.2 | 13,0940 | 68.09
099550 | PINTOR | H |  | 7.15 | 3,1140 | 22.27
099804 | AJUDANTE DE PINTOR | H |  | 5.2 | 3,1140 | 16.19
| LEIS SOCIAIS (88.46%) |  |  | 0 | 0,0000 | 231.33
| TOTAL : |  |  |  |  | 1096.68
110676 | PORTA COMPLETA MADEIRA 1 FL.0,60x2,10m-(WC) OLEO-FER.SOCIAL |  |  |  | UN
COD | DESCRIÇÃO | UNI |  | PREÇO UNIT | INDICE | PREÇO TOTAL
000050 | CIMENTO PORTLAND CP III 32RS NBR 11578 (quilo) | KG |  | 0.5 | 5,1840 | 2.59
000100 | AREIA GROSSA LAVADA | M3 |  | 83 | 0,0120 | 1
001349 | ALIZAR/MOLDURA MADEIRA DE LEI 1,5x4,5cm PARA PINTURA | M |  | 20 | 9,8500 | 197
002203 | TACO DE MADEIRA PARA FIXACAO DE ESQUADRIAS/CAIXILHOS | UN |  | 0.52 | 6,0800 | 3.16
002604 | MASSA OLEO PARA MADEIRA - CORAL | GL |  | 62.2 | 0,2300 | 14.31
002605 | LIXA PARA MASSA A257 GRAO 60 | UN |  | 1.6 | 1,5000 | 2.4
002608 | TINTA ESMALTE BRILHANTE - CORAL | GL |  | 54.9 | 0,5300 | 29.1
004776 | PREGO FERRO GALVANIZADO 19x36 (109 un/kg) | KG |  | 15 | 0,0920 | 1.38
008270 | PORTA INTERNA SEMI OCA PARA PINTURA (60/70/80/90cm) | UN |  | 75.35 | 1,0000 | 75.35
012725 | FECHADURA Classic Conjunto 602 Externa LA FONTE | UN |  | 258 | 1,0000 | 258
012743 | DOBRADICA FERRO GALVANIZADO 1.1/2""x 3"" | UN |  | 4.2 | 3,0000 | 12.6
014213 | PREGO FERRO GALVANIZADO 15x15 (636 un/kg) | KG |  | 14 | 0,0280 | 0.39
099360 | CARPINTEIRO DE ESQUADRIA | H |  | 8.35 | 18,0000 | 150.3
099449 | AJUDANTE DE CARPINTEIRO | H |  | 5.2 | 12,7000 | 66.04
099550 | PINTOR | H |  | 7.15 | 4,2700 | 30.53
099804 | AJUDANTE DE PINTOR | H |  | 5.2 | 4,2700 | 22.2
| LEIS SOCIAIS (88.46%) |  |  | 0 | 0,0000 | 238.02
| TOTAL : |  |  |  |  | 1104.37
110682 | PORTINHOLA MADEIRA 1 FL.0,80x0,60m VENEZIANA/VERNIZ |  |  |  | UN
COD | DESCRIÇÃO | UNI |  | PREÇO UNIT | INDICE | PREÇO TOTAL
000050 | CIMENTO PORTLAND CP III 32RS NBR 11578 (quilo) | KG |  | 0.5 | 3,4560 | 1.73
000100 | AREIA GROSSA LAVADA | M3 |  | 83 | 0,0080 | 0.66
001349 | ALIZAR/MOLDURA MADEIRA DE LEI 1,5x4,5cm PARA PINTURA | M |  | 20 | 2,2000 | 44
002605 | LIXA PARA MASSA A257 GRAO 60 | UN |  | 1.6 | 1,2000 | 1.92
004776 | PREGO FERRO GALVANIZADO 19x36 (109 un/kg) | KG |  | 15 | 0,0920 | 1.38
006782 | TRINCO METAL CROMADO PARA PORTA 2 FOLHAS LA FONTE | UN |  | 36 | 1,0000 | 36
008512 | VERNIZ SPARLACK MARITIMO | GL |  | 91.9 | 0,0680 | 6.25
008624 | ADUELA/MARCO/BATENTE MADEIRA 3,5x14cm P/PINTURA | M |  | 119 | 2,2000 | 261.8
012743 | DOBRADICA FERRO GALVANIZADO 1.1/2""x 3"" | UN |  | 4.2 | 2,0000 | 8.4
014213 | PREGO FERRO GALVANIZADO 15x15 (636 un/kg) | KG |  | 14 | 0,0280 | 0.39
080124 | PORTINHOLA MADEIRA VENEZIANA 0,80 x 0,60m | PC |  | 50.05 | 1,0000 | 50.05
099360 | CARPINTEIRO DE ESQUADRIA | H |  | 8.35 | 18,0000 | 150.3
099449 | AJUDANTE DE CARPINTEIRO | H |  | 5.2 | 12,7000 | 66.04
099550 | PINTOR | H |  | 7.15 | 0,8600 | 6.15
099804 | AJUDANTE DE PINTOR | H |  | 5.2 | 0,8600 | 4.47
| LEIS SOCIAIS (88.46%) |  |  | 0 | 0,0000 | 200.77
| TOTAL : |  |  |  |  | 840.31
110683 | PORTINHOLA MADEIRA 1 FL.0,60x0,80m INCENDIO VEN./VIDRO,FER.O |  |  |  | UN
COD | DESCRIÇÃO | UNI |  | PREÇO UNIT | INDICE | PREÇO TOTAL
000050 | CIMENTO PORTLAND CP III 32RS NBR 11578 (quilo) | KG |  | 0.5 | 3,4560 | 1.73
000100 | AREIA GROSSA LAVADA | M3 |  | 83 | 0,0080 | 0.66
001349 | ALIZAR/MOLDURA MADEIRA DE LEI 1,5x4,5cm PARA PINTURA | M |  | 20 | 2,6000 | 52
002203 | TACO DE MADEIRA PARA FIXACAO DE ESQUADRIAS/CAIXILHOS | UN |  | 0.52 | 4,0000 | 2.08
002604 | MASSA OLEO PARA MADEIRA - CORAL | GL |  | 62.2 | 0,2500 | 15.55
002605 | LIXA PARA MASSA A257 GRAO 60 | UN |  | 1.6 | 0,7000 | 1.12
002608 | TINTA ESMALTE BRILHANTE - CORAL | GL |  | 54.9 | 0,2000 | 10.98
004776 | PREGO FERRO GALVANIZADO 19x36 (109 un/kg) | KG |  | 15 | 0,0920 | 1.38
006782 | TRINCO METAL CROMADO PARA PORTA 2 FOLHAS LA FONTE | UN |  | 36 | 1,0000 | 36
008624 | ADUELA/MARCO/BATENTE MADEIRA 3,5x14cm P/PINTURA | M |  | 119 | 2,6000 | 309.4
014213 | PREGO FERRO GALVANIZADO 15x15 (636 un/kg) | KG |  | 14 | 0,0280 | 0.39
017170 | VIDRO CRISTAL PLANO INCOLOR 4mm | M2 |  | 102 | 0,4200 | 42.84
019944 | DOBRADICA 2cm x 2.1/2"" LATAO CROMADO | UN |  | 17.2 | 2,0000 | 34.4
080129 | PORTINHOLA MADEIRA VENEZIANA 0,80 x 0,60m | UN |  | 50.05 | 1,0000 | 50.05
099360 | CARPINTEIRO DE ESQUADRIA | H |  | 8.35 | 17,3160 | 144.59
099449 | AJUDANTE DE CARPINTEIRO | H |  | 5.2 | 12,2170 | 63.53
099537 | VIDRACEIRO | H |  | 5.36 | 0,5770 | 3.09
099550 | PINTOR | H |  | 7.15 | 0,7310 | 5.23
099661 | AJUDANTE DE VIDRACEIRO | H |  | 5.2 | 0,5770 | 3
099804 | AJUDANTE DE PINTOR | H |  | 5.2 | 0,7310 | 3.8
| LEIS SOCIAIS (88.46%) |  |  | 0 | 0,0000 | 197.48
| TOTAL : |  |  |  |  | 979.3
110684 | PORTINHOLA MADEIRA 1 FL.0,80x0,60m VENEZIANA |  |  |  | UN
COD | DESCRIÇÃO | UNI |  | PREÇO UNIT | INDICE | PREÇO TOTAL
000050 | CIMENTO PORTLAND CP III 32RS NBR 11578 (quilo) | KG |  | 0.5 | 3,4560 | 1.73
000100 | AREIA GROSSA LAVADA | M3 |  | 83 | 0,0080 | 0.66
001349 | ALIZAR/MOLDURA MADEIRA DE LEI 1,5x4,5cm PARA PINTURA | M |  | 20 | 2,2000 | 44
001450 | PREGO FERRO GALVANIZADO 16x24 (285 un/kg) | KG |  | 4.75 | 0,0200 | 0.1
002203 | TACO DE MADEIRA PARA FIXACAO DE ESQUADRIAS/CAIXILHOS | UN |  | 0.52 | 4,0000 | 2.08
002604 | MASSA OLEO PARA MADEIRA - CORAL | GL |  | 62.2 | 0,2200 | 13.68
002605 | LIXA PARA MASSA A257 GRAO 60 | UN |  | 1.6 | 1,2000 | 1.92
002608 | TINTA ESMALTE BRILHANTE - CORAL | GL |  | 54.9 | 0,2600 | 14.27
006782 | TRINCO METAL CROMADO PARA PORTA 2 FOLHAS LA FONTE | UN |  | 36 | 1,0000 | 36
008624 | ADUELA/MARCO/BATENTE MADEIRA 3,5x14cm P/PINTURA | M |  | 119 | 2,2000 | 261.8
010681 | DOBRADICA 3cm x 2.1/2"" FERRO | UN |  | 4.2 | 2,0000 | 8.4
080129 | PORTINHOLA MADEIRA VENEZIANA 0,80 x 0,60m | UN |  | 50.05 | 1,0000 | 50.05
099360 | CARPINTEIRO DE ESQUADRIA | H |  | 8.35 | 18,0000 | 150.3
099449 | AJUDANTE DE CARPINTEIRO | H |  | 5.2 | 12,7000 | 66.04
099550 | PINTOR | H |  | 7.15 | 0,8600 | 6.15
099804 | AJUDANTE DE PINTOR | H |  | 5.2 | 1,3000 | 6.76
| LEIS SOCIAIS (88.46%) |  |  | 0 | 0,0000 | 202.79
| TOTAL : |  |  |  |  | 866.73
110690 | PORTAO MADEIRA REGUADA 1 FL.0.90x2.30m |  |  |  | UN
COD | DESCRIÇÃO | UNI |  | PREÇO UNIT | INDICE | PREÇO TOTAL
000050 | CIMENTO PORTLAND CP III 32RS NBR 11578 (quilo) | KG |  | 0.5 | 5,1840 | 2.59
000100 | AREIA GROSSA LAVADA | M3 |  | 83 | 0,0120 | 1
002203 | TACO DE MADEIRA PARA FIXACAO DE ESQUADRIAS/CAIXILHOS | UN |  | 0.52 | 4,0000 | 2.08
004081 | PORTA MADEIRA REGUADA EM TIRAS | M2 |  | 90 | 1,6200 | 145.8
008624 | ADUELA/MARCO/BATENTE MADEIRA 3,5x14cm P/PINTURA | M |  | 119 | 4,6000 | 547.4
099360 | CARPINTEIRO DE ESQUADRIA | H |  | 8.35 | 7,9390 | 66.29
099449 | AJUDANTE DE CARPINTEIRO | H |  | 5.2 | 6,1860 | 32.17
| LEIS SOCIAIS (88.46%) |  |  | 0 | 0,0000 | 87.1
| TOTAL : |  |  |  |  | 884.43
110691 | PORTA COMPLETA MADEIRA 1 FL.0,80x2,10m-CORRER |  |  |  | UN
COD | DESCRIÇÃO | UNI |  | PREÇO UNIT | INDICE | PREÇO TOTAL
000050 | CIMENTO PORTLAND CP III 32RS NBR 11578 (quilo) | KG |  | 0.5 | 5,1840 | 2.59
000100 | AREIA GROSSA LAVADA | M3 |  | 83 | 0,0120 | 1
001313 | PORTA MADEIRA LISA PARA PINTURA (60/70/80/90cm) | UN |  | 73.44 | 1,0000 | 73.44
001349 | ALIZAR/MOLDURA MADEIRA DE LEI 1,5x4,5cm PARA PINTURA | M |  | 20 | 12,7600 | 255.2
002203 | TACO DE MADEIRA PARA FIXACAO DE ESQUADRIAS/CAIXILHOS | UN |  | 0.52 | 6,0000 | 3.12
008644 | GUIA DE LATAO PARA ESQUADRIAS DE CORRER | M |  | 16 | 0,9800 | 15.68
008645 | CANALETA EM ALUMINIO PARA ESQUADRIAS DE CORRER | M |  | 28.42 | 0,9000 | 25.58
040264 | ADUELA/BATENTE/MARCO/CAXONETE(60/90cm)MADEIRA P/PINTURA | UN |  | 84.95 | 1,0000 | 84.95
099360 | CARPINTEIRO DE ESQUADRIA | H |  | 8.35 | 18,5580 | 154.96
099449 | AJUDANTE DE CARPINTEIRO | H |  | 5.2 | 13,0940 | 68.09
| LEIS SOCIAIS (88.46%) |  |  | 0 | 0,0000 | 197.31
| TOTAL : |  |  |  |  | 881.92
110693 | PORTA COMPLETA MADEIRA 3 FL.2,00x2,10m ABRIR VENEZIANA |  |  |  | UN
COD | DESCRIÇÃO | UNI |  | PREÇO UNIT | INDICE | PREÇO TOTAL
000050 | CIMENTO PORTLAND CP III 32RS NBR 11578 (quilo) | KG |  | 0.5 | 6,9120 | 3.46
000100 | AREIA GROSSA LAVADA | M3 |  | 83 | 0,0160 | 1.33
001311 | PORTA MADEIRA 2 FOLHAS PARA VENEZIANA/VIDRO | M2 |  | 95.47 | 4,2000 | 400.97
001349 | ALIZAR/MOLDURA MADEIRA DE LEI 1,5x4,5cm PARA PINTURA | M |  | 20 | 13,6400 | 272.8
002203 | TACO DE MADEIRA PARA FIXACAO DE ESQUADRIAS/CAIXILHOS | UN |  | 0.52 | 8,0000 | 4.16
004776 | PREGO FERRO GALVANIZADO 19x36 (109 un/kg) | KG |  | 15 | 0,1100 | 1.65
008624 | ADUELA/MARCO/BATENTE MADEIRA 3,5x14cm P/PINTURA | M |  | 119 | 6,8200 | 811.58
014213 | PREGO FERRO GALVANIZADO 15x15 (636 un/kg) | KG |  | 14 | 0,0300 | 0.42
099360 | CARPINTEIRO DE ESQUADRIA | H |  | 8.35 | 13,6710 | 114.15
099449 | AJUDANTE DE CARPINTEIRO | H |  | 5.2 | 11,8770 | 61.76
| LEIS SOCIAIS (88.46%) |  |  | 0 | 0,0000 | 155.61
| TOTAL : |  |  |  |  | 1827.89
110695 | JANELA MADEIRA PIVOTANTE |  |  |  | M2
COD | DESCRIÇÃO | UNI |  | PREÇO UNIT | INDICE | PREÇO TOTAL
000050 | CIMENTO PORTLAND CP III 32RS NBR 11578 (quilo) | KG |  | 0.5 | 2,3030 | 1.15
000100 | AREIA GROSSA LAVADA | M3 |  | 83 | 0,0050 | 0.42
001349 | ALIZAR/MOLDURA MADEIRA DE LEI 1,5x4,5cm PARA PINTURA | M |  | 20 | 9,9810 | 199.62
001420 | PREGO FERRO GALVANIZADO 17x21 (305 un/kg) | KG |  | 13.5 | 0,0550 | 0.74
002203 | TACO DE MADEIRA PARA FIXACAO DE ESQUADRIAS/CAIXILHOS | UN |  | 0.52 | 2,6660 | 1.39
008624 | ADUELA/MARCO/BATENTE MADEIRA 3,5x14cm P/PINTURA | M |  | 119 | 4,9910 | 593.93
069917 | JANELA MADEIRA PIVOTANTE | M2 |  | 320 | 1,0000 | 320
099360 | CARPINTEIRO DE ESQUADRIA | H |  | 8.35 | 2,1650 | 18.08
099449 | AJUDANTE DE CARPINTEIRO | H |  | 5.2 | 1,8560 | 9.65
| LEIS SOCIAIS (88.46%) |  |  | 0 | 0,0000 | 24.53
| TOTAL : |  |  |  |  | 1169.51
110698 | ALCAPAO MADEIRA 0.60x0.60m |  |  |  | UN
COD | DESCRIÇÃO | UNI |  | PREÇO UNIT | INDICE | PREÇO TOTAL
001349 | ALIZAR/MOLDURA MADEIRA DE LEI 1,5x4,5cm PARA PINTURA | M |  | 20 | 4,8400 | 96.8
002203 | TACO DE MADEIRA PARA FIXACAO DE ESQUADRIAS/CAIXILHOS | UN |  | 0.52 | 4,0000 | 2.08
005984 | COMPENSADO COMUM TAPUME MADEIRIT 6mm 1,10x2,20m(2,42m2) | M2 |  | 13.8 | 0,3600 | 4.97
008624 | ADUELA/MARCO/BATENTE MADEIRA 3,5x14cm P/PINTURA | M |  | 119 | 2,6400 | 314.16
099360 | CARPINTEIRO DE ESQUADRIA | H |  | 8.35 | 2,9900 | 24.97
099449 | AJUDANTE DE CARPINTEIRO | H |  | 5.2 | 1,8560 | 9.65
| LEIS SOCIAIS (88.46%) |  |  | 0 | 0,0000 | 30.62
| TOTAL : |  |  |  |  | 483.25
110699 | PORTAO MADEIRA REGUADA 2 FL.3.0x0.90m |  |  |  | UN
COD | DESCRIÇÃO | UNI |  | PREÇO UNIT | INDICE | PREÇO TOTAL
000050 | CIMENTO PORTLAND CP III 32RS NBR 11578 (quilo) | KG |  | 0.5 | 5,1840 | 2.59
000100 | AREIA GROSSA LAVADA | M3 |  | 83 | 0,0120 | 1
002203 | TACO DE MADEIRA PARA FIXACAO DE ESQUADRIAS/CAIXILHOS | UN |  | 0.52 | 6,0000 | 3.12
004081 | PORTA MADEIRA REGUADA EM TIRAS | M2 |  | 90 | 2,7000 | 243
008624 | ADUELA/MARCO/BATENTE MADEIRA 3,5x14cm P/PINTURA | M |  | 119 | 1,6000 | 190.4
099360 | CARPINTEIRO DE ESQUADRIA | H |  | 8.35 | 4,9280 | 41.15
099449 | AJUDANTE DE CARPINTEIRO | H |  | 5.2 | 3,7120 | 19.3
| LEIS SOCIAIS (88.46%) |  |  | 0 | 0,0000 | 53.47
| TOTAL : |  |  |  |  | 554.03
110700 | PORTINHOLA MADEIRA 1 FL.0.80x0,80m VENEZIANA |  |  |  | UN
COD | DESCRIÇÃO | UNI |  | PREÇO UNIT | INDICE | PREÇO TOTAL
000050 | CIMENTO PORTLAND CP III 32RS NBR 11578 (quilo) | KG |  | 0.5 | 3,4560 | 1.73
000100 | AREIA GROSSA LAVADA | M3 |  | 83 | 0,0080 | 0.66
002203 | TACO DE MADEIRA PARA FIXACAO DE ESQUADRIAS/CAIXILHOS | UN |  | 0.52 | 4,0000 | 2.08
004776 | PREGO FERRO GALVANIZADO 19x36 (109 un/kg) | KG |  | 15 | 0,0920 | 1.38
008624 | ADUELA/MARCO/BATENTE MADEIRA 3,5x14cm P/PINTURA | M |  | 119 | 1,6000 | 190.4
014213 | PREGO FERRO GALVANIZADO 15x15 (636 un/kg) | KG |  | 14 | 0,0280 | 0.39
080120 | PORTINHOLA MADEIRA VENEZIANA 0,80 x 0,80m | UN |  | 50.05 | 1,0000 | 50.05
099360 | CARPINTEIRO DE ESQUADRIA | H |  | 8.35 | 3,7120 | 31
099449 | AJUDANTE DE CARPINTEIRO | H |  | 5.2 | 2,8870 | 15.01
| LEIS SOCIAIS (88.46%) |  |  | 0 | 0,0000 | 40.7
| TOTAL : |  |  |  |  | 333.4
110701 | PORTA COMPLETA MADEIRA 3 FL.1,80x2,10m ABRIR VENEZIANA |  |  |  | UN
COD | DESCRIÇÃO | UNI |  | PREÇO UNIT | INDICE | PREÇO TOTAL
000050 | CIMENTO PORTLAND CP III 32RS NBR 11578 (quilo) | KG |  | 0.5 | 6,9120 | 3.46
000100 | AREIA GROSSA LAVADA | M3 |  | 83 | 0,0160 | 1.33
001311 | PORTA MADEIRA 2 FOLHAS PARA VENEZIANA/VIDRO | M2 |  | 95.47 | 3,7800 | 360.88
001349 | ALIZAR/MOLDURA MADEIRA DE LEI 1,5x4,5cm PARA PINTURA | M |  | 20 | 13,4200 | 268.4
002203 | TACO DE MADEIRA PARA FIXACAO DE ESQUADRIAS/CAIXILHOS | UN |  | 0.52 | 8,0000 | 4.16
004776 | PREGO FERRO GALVANIZADO 19x36 (109 un/kg) | KG |  | 15 | 0,1100 | 1.65
008624 | ADUELA/MARCO/BATENTE MADEIRA 3,5x14cm P/PINTURA | M |  | 119 | 6,7100 | 798.49
014213 | PREGO FERRO GALVANIZADO 15x15 (636 un/kg) | KG |  | 14 | 0,0300 | 0.42
099360 | CARPINTEIRO DE ESQUADRIA | H |  | 8.35 | 4,8460 | 40.46
099449 | AJUDANTE DE CARPINTEIRO | H |  | 5.2 | 3,7120 | 19.3
| LEIS SOCIAIS (88.46%) |  |  | 0 | 0,0000 | 52.86
| TOTAL : |  |  |  |  | 1551.41
110720 | GUARNICAO PARA PORTAS MADEIRA VISOR VIDRO LISO 6mm 1,30x20cm |  |  |  | UN
COD | DESCRIÇÃO | UNI |  | PREÇO UNIT | INDICE | PREÇO TOTAL
017172 | VIDRO CRISTAL PLANO INCOLOR 6mm | M2 |  | 109 | 0,2600 | 28.34
017973 | GUARNICAO MADEIRA 1,30x20cm PARA VIDRO LISO 6mm | UN |  | 120 | 1,0000 | 120
099360 | CARPINTEIRO DE ESQUADRIA | H |  | 8.35 | 3,2990 | 27.55
099537 | VIDRACEIRO | H |  | 5.36 | 0,6190 | 3.32
| LEIS SOCIAIS (88.46%) |  |  | 0 | 0,0000 | 27.31
| TOTAL : |  |  |  |  | 206.52
110723 | PAINEL EM COMPENSADO COM PORTA PARA QUADRO DE INSTALACOES |  |  |  | M2
COD | DESCRIÇÃO | UNI |  | PREÇO UNIT | INDICE | PREÇO TOTAL
004210 | PAINEL COMPENSADO MADEIRA PARA QUADRO DE INSTALACOES | M2 |  | 165 | 1,0000 | 165
099360 | CARPINTEIRO DE ESQUADRIA | H |  | 8.35 | 2,6810 | 22.39
099449 | AJUDANTE DE CARPINTEIRO | H |  | 5.2 | 3,2990 | 17.15
| LEIS SOCIAIS (88.46%) |  |  | 0 | 0,0000 | 34.98
| TOTAL : |  |  |  |  | 239.52
110750 | RECOLOCACAO DE PORTAS DE MADEIRA E FERRAGENS (EXISTENTES) |  |  |  | UN
COD | DESCRIÇÃO | UNI |  | PREÇO UNIT | INDICE | PREÇO TOTAL
099360 | CARPINTEIRO DE ESQUADRIA | H |  | 8.35 | 7,0110 | 58.54
099449 | AJUDANTE DE CARPINTEIRO | H |  | 5.2 | 8,6600 | 45.03
| LEIS SOCIAIS (88.46%) |  |  | 0 | 0,0000 | 91.62
| TOTAL : |  |  |  |  | 195.19
110753 | PORTA COMPLETA MAD.1 FL 0,80x2,10m(P3)REV.LAMINADO C/FERRAGE |  |  |  | UN
COD | DESCRIÇÃO | UNI |  | PREÇO UNIT | INDICE | PREÇO TOTAL
000050 | CIMENTO PORTLAND CP III 32RS NBR 11578 (quilo) | KG |  | 0.5 | 8,6400 | 4.32
000098 | AREIA MEDIA LAVADA | M3 |  | 61.43 | 0,0260 | 1.6
000157 | LAMINADO MELAMINICO 1,3mm 1,25x3,08m (3,85m2)FOS/BRILHO | M2 |  | 22 | 3,3600 | 73.92
001313 | PORTA MADEIRA LISA PARA PINTURA (60/70/80/90cm) | UN |  | 73.44 | 1,6800 | 123.38
001349 | ALIZAR/MOLDURA MADEIRA DE LEI 1,5x4,5cm PARA PINTURA | M |  | 20 | 10,2000 | 204
002202 | TACO FIXACAO 5x10cm MADEIRA DE LEI | UN |  | 0.52 | 4,0000 | 2.08
008031 | FECHADURA INTERNA CROMADA PADRAO SUPERIOR HAGA 2100 | UN |  | 90 | 1,0000 | 90
008272 | COLA PARA LAMINADO FORMICA 3,78kg/m2 | KG |  | 12 | 0,5000 | 6
012740 | DOBRADICA LATAO CROMADO POLIDO 3,5cm x 3"" PRETO | UN |  | 26.33 | 3,0000 | 78.99
037880 | PERFIL ALUMINIO ANODIZADO BELMETAL 48 x 12mm REF. 233 | M |  | 9 | 4,2000 | 37.8
040264 | ADUELA/BATENTE/MARCO/CAXONETE(60/90cm)MADEIRA P/PINTURA | UN |  | 84.95 | 1,0000 | 84.95
099360 | CARPINTEIRO DE ESQUADRIA | H |  | 8.35 | 18,0000 | 150.3
099449 | AJUDANTE DE CARPINTEIRO | H |  | 5.2 | 12,7000 | 66.04
| LEIS SOCIAIS (88.46%) |  |  | 0 | 0,0000 | 191.37
| TOTAL : |  |  |  |  | 1114.75
110754 | PORTA MAD.REV.ACO INOX PERF/LISO(P1)0,90x2,10m BAND.90x70cm/ |  |  |  | UN
COD | DESCRIÇÃO | UNI |  | PREÇO UNIT | INDICE | PREÇO TOTAL
000050 | CIMENTO PORTLAND CP III 32RS NBR 11578 (quilo) | KG |  | 0.5 | 12,8600 | 6.43
000100 | AREIA GROSSA LAVADA | M3 |  | 83 | 0,0320 | 2.66
001100 | CIMENTO DIRECIONAL BRANCO (SACO 1 QUILOGRAMA) | KG |  | 2.93 | 0,7200 | 2.11
001313 | PORTA MADEIRA LISA PARA PINTURA (60/70/80/90cm) | UN |  | 73.44 | 2,5200 | 185.07
012726 | FECHADURA Arquiteto 6235-Espelho - Cromado Brilhante - LA FO | UN |  | 269 | 1,0000 | 269
012740 | DOBRADICA LATAO CROMADO POLIDO 3,5cm x 3"" PRETO | UN |  | 26.33 | 5,0000 | 131.65
014201 | BUCHA DE NYLON PARA FIXACAO TIPO S6 COM PARAFUSO | UN |  | 0.02 | 15,0000 | 0.3
019938 | PARAFUSO MADEIRA 2,5cm CROMADO | UN |  | 0.22 | 15,0000 | 3.3
037883 | ADUELA/MARCO/BATENTE MARMORE BRANCO 13x2cm | M |  | 75.23 | 5,6000 | 421.29
037884 | ADUELA/MARCO/BATENTE MARMORE BEJE BAHIA 15x2cm | M |  | 88.6 | 0,9800 | 86.83
037885 | ADUELA/MARCO/BATENTE MARMORE BRANCO 15x2cm | M |  | 82.36 | 5,6000 | 461.22
037888 | SOLEIRA MARMORE BRANCO 15cm | M |  | 28.26 | 0,9800 | 27.69
037891 | ADUELA/MARCO/BATENTE MARMORE BRANCO 25x2cm | M |  | 84.36 | 0,9800 | 82.67
040012 | CHAPA ACO INOXIDAVEL 304 No.16 (8,06kg/m2) | KG |  | 31.2 | 10,1550 | 316.84
099230 | SERRALHEIRO | H |  | 7.7 | 5,6000 | 43.12
099360 | CARPINTEIRO DE ESQUADRIA | H |  | 8.35 | 18,0000 | 150.3
099398 | MARMORISTA | H |  | 7.15 | 6,2000 | 44.33
099449 | AJUDANTE DE CARPINTEIRO | H |  | 5.2 | 12,7000 | 66.04
099662 | AJUDANTE DE SERRALHEIRO | H |  | 5.2 | 6,3000 | 32.76
099664 | AJUDANTE DE MARMORISTA | H |  | 5.2 | 6,2000 | 32.24
| LEIS SOCIAIS (88.46%) |  |  | 0 | 0,0000 | 326.23
| TOTAL : |  |  |  |  | 2692.08
110755 | PORTA COMPLETA MAD.1 FL.(P2)0,90x2,10m REV.LAMINADO C/FERRAG |  |  |  | UN
COD | DESCRIÇÃO | UNI |  | PREÇO UNIT | INDICE | PREÇO TOTAL
000050 | CIMENTO PORTLAND CP III 32RS NBR 11578 (quilo) | KG |  | 0.5 | 7,6200 | 3.81
000100 | AREIA GROSSA LAVADA | M3 |  | 83 | 0,0280 | 2.32
000157 | LAMINADO MELAMINICO 1,3mm 1,25x3,08m (3,85m2)FOS/BRILHO | M2 |  | 22 | 3,7800 | 83.16
001313 | PORTA MADEIRA LISA PARA PINTURA (60/70/80/90cm) | UN |  | 73.44 | 1,8900 | 138.8
001349 | ALIZAR/MOLDURA MADEIRA DE LEI 1,5x4,5cm PARA PINTURA | M |  | 20 | 8,6000 | 172
002202 | TACO FIXACAO 5x10cm MADEIRA DE LEI | UN |  | 0.52 | 4,0000 | 2.08
008031 | FECHADURA INTERNA CROMADA PADRAO SUPERIOR HAGA 2100 | UN |  | 90 | 1,0000 | 90
008272 | COLA PARA LAMINADO FORMICA 3,78kg/m2 | KG |  | 12 | 0,5700 | 6.84
008624 | ADUELA/MARCO/BATENTE MADEIRA 3,5x14cm P/PINTURA | M |  | 119 | 4,3000 | 511.7
012740 | DOBRADICA LATAO CROMADO POLIDO 3,5cm x 3"" PRETO | UN |  | 26.33 | 3,0000 | 78.99
037881 | FITA DE BORRACHA PARA BATENTE/MARCO/ADUELA 2cm x 1cm | M |  | 5.26 | 4,2000 | 22.09
099360 | CARPINTEIRO DE ESQUADRIA | H |  | 8.35 | 18,0000 | 150.3
099449 | AJUDANTE DE CARPINTEIRO | H |  | 5.2 | 12,7000 | 66.04
| LEIS SOCIAIS (88.46%) |  |  | 0 | 0,0000 | 191.37
| TOTAL : |  |  |  |  | 1519.5
110756 | PORTA COMPLETA MAD.1 FL.(P8)0,55x2,10m REV.LAMINADO C/FERRAG |  |  |  | UN
COD | DESCRIÇÃO | UNI |  | PREÇO UNIT | INDICE | PREÇO TOTAL
000050 | CIMENTO PORTLAND CP III 32RS NBR 11578 (quilo) | KG |  | 0.5 | 6,8200 | 3.41
000100 | AREIA GROSSA LAVADA | M3 |  | 83 | 0,0280 | 2.32
000157 | LAMINADO MELAMINICO 1,3mm 1,25x3,08m (3,85m2)FOS/BRILHO | M2 |  | 22 | 2,5500 | 56.1
001313 | PORTA MADEIRA LISA PARA PINTURA (60/70/80/90cm) | UN |  | 73.44 | 1,1600 | 85.19
001349 | ALIZAR/MOLDURA MADEIRA DE LEI 1,5x4,5cm PARA PINTURA | M |  | 20 | 9,6000 | 192
002202 | TACO FIXACAO 5x10cm MADEIRA DE LEI | UN |  | 0.52 | 4,0000 | 2.08
008031 | FECHADURA INTERNA CROMADA PADRAO SUPERIOR HAGA 2100 | UN |  | 90 | 1,0000 | 90
008272 | COLA PARA LAMINADO FORMICA 3,78kg/m2 | KG |  | 12 | 0,4600 | 5.52
012740 | DOBRADICA LATAO CROMADO POLIDO 3,5cm x 3"" PRETO | UN |  | 26.33 | 3,0000 | 78.99
037881 | FITA DE BORRACHA PARA BATENTE/MARCO/ADUELA 2cm x 1cm | M |  | 5.26 | 3,9200 | 20.62
040264 | ADUELA/BATENTE/MARCO/CAXONETE(60/90cm)MADEIRA P/PINTURA | UN |  | 84.95 | 1,0000 | 84.95
099360 | CARPINTEIRO DE ESQUADRIA | H |  | 8.35 | 18,0000 | 150.3
099449 | AJUDANTE DE CARPINTEIRO | H |  | 5.2 | 12,7000 | 66.04
| LEIS SOCIAIS (88.46%) |  |  | 0 | 0,0000 | 191.37
| TOTAL : |  |  |  |  | 1028.89
110771 | PORTA 1 FL.ESTRUT.INT.ALUM.REV.LAMINADO 0,85x2,1m RECH.POLIU |  |  |  | UN
COD | DESCRIÇÃO | UNI |  | PREÇO UNIT | INDICE | PREÇO TOTAL
005246 | PORTA 1F 85x2,1m ESTRUT.INT.ALUM.LAMINADO 2mm/POLRT.5cm | UN |  | 2650 | 1,0000 | 2650
| TOTAL : |  |  |  |  | 2650
110772 | VISOR DE DIVISORIA 0,945x0,945mm |  |  |  | UN
COD | DESCRIÇÃO | UNI |  | PREÇO UNIT | INDICE | PREÇO TOTAL
005247 | VISOR DE DIVISORIA DE 0,945x0,945mm | UN |  | 1563 | 1,0000 | 1563
| TOTAL : |  |  |  |  | 1563
110773 | VISOR DE DIVISORIA 1,20x1,20m |  |  |  | un
COD | DESCRIÇÃO | UNI |  | PREÇO UNIT | INDICE | PREÇO TOTAL
003400 | VISOR DE DIVISORIA 1,20x1,20m | UN |  | 2140 | 1,0000 | 2140
| TOTAL : |  |  |  |  | 2140
110800 | PORTA COMPLETA MADEIRA 0,60 4 BITS HORIZ.C/FERRAGENS E PINTU |  |  |  | UN
COD | DESCRIÇÃO | UNI |  | PREÇO UNIT | INDICE | PREÇO TOTAL
000050 | CIMENTO PORTLAND CP III 32RS NBR 11578 (quilo) | KG |  | 0.5 | 1,1840 | 0.59
000098 | AREIA MEDIA LAVADA | M3 |  | 61.43 | 0,0120 | 0.74
001313 | PORTA MADEIRA LISA PARA PINTURA (60/70/80/90cm) | UN |  | 73.44 | 1,0000 | 73.44
001349 | ALIZAR/MOLDURA MADEIRA DE LEI 1,5x4,5cm PARA PINTURA | M |  | 20 | 9,6000 | 192
002203 | TACO DE MADEIRA PARA FIXACAO DE ESQUADRIAS/CAIXILHOS | UN |  | 0.52 | 6,0000 | 3.12
002604 | MASSA OLEO PARA MADEIRA - CORAL | GL |  | 62.2 | 0,2300 | 14.31
002605 | LIXA PARA MASSA A257 GRAO 60 | UN |  | 1.6 | 1,5000 | 2.4
002608 | TINTA ESMALTE BRILHANTE - CORAL | GL |  | 54.9 | 0,5300 | 29.1
004776 | PREGO FERRO GALVANIZADO 19x36 (109 un/kg) | KG |  | 15 | 0,0920 | 1.38
012727 | FECHADURA INTERNA CLASIC LA FONTE 330 ST 70mm | UN |  | 271.27 | 1,0000 | 271.27
012737 | DOBRADICA LATAO CROMADO 3""x2.1/2"" | UN |  | 9.9 | 3,0000 | 29.7
014213 | PREGO FERRO GALVANIZADO 15x15 (636 un/kg) | KG |  | 14 | 0,0280 | 0.39
040264 | ADUELA/BATENTE/MARCO/CAXONETE(60/90cm)MADEIRA P/PINTURA | UN |  | 84.95 | 1,0000 | 84.95
099360 | CARPINTEIRO DE ESQUADRIA | H |  | 8.35 | 18,5580 | 154.96
099449 | AJUDANTE DE CARPINTEIRO | H |  | 5.2 | 14,4340 | 75.06
099550 | PINTOR | H |  | 7.15 | 6,4640 | 46.22
099804 | AJUDANTE DE PINTOR | H |  | 5.2 | 6,4640 | 33.61
| LEIS SOCIAIS (88.46%) |  |  | 0 | 0,0000 | 274.09
| TOTAL : |  |  |  |  | 1287.33
110801 | PORTA COMPLETA MADEIRA/VENEZIANA 0,60m COMPLETA |  |  |  | UN
COD | DESCRIÇÃO | UNI |  | PREÇO UNIT | INDICE | PREÇO TOTAL
000050 | CIMENTO PORTLAND CP III 32RS NBR 11578 (quilo) | KG |  | 0.5 | 5,1880 | 2.59
000098 | AREIA MEDIA LAVADA | M3 |  | 61.43 | 0,0120 | 0.74
001311 | PORTA MADEIRA 2 FOLHAS PARA VENEZIANA/VIDRO | M2 |  | 95.47 | 1,2600 | 120.29
001349 | ALIZAR/MOLDURA MADEIRA DE LEI 1,5x4,5cm PARA PINTURA | M |  | 20 | 10,0000 | 200
002203 | TACO DE MADEIRA PARA FIXACAO DE ESQUADRIAS/CAIXILHOS | UN |  | 0.52 | 6,0000 | 3.12
002604 | MASSA OLEO PARA MADEIRA - CORAL | GL |  | 62.2 | 0,2300 | 14.31
002608 | TINTA ESMALTE BRILHANTE - CORAL | GL |  | 54.9 | 0,5200 | 28.55
004776 | PREGO FERRO GALVANIZADO 19x36 (109 un/kg) | KG |  | 15 | 0,0920 | 1.38
008624 | ADUELA/MARCO/BATENTE MADEIRA 3,5x14cm P/PINTURA | M |  | 119 | 5,0000 | 595
012727 | FECHADURA INTERNA CLASIC LA FONTE 330 ST 70mm | UN |  | 271.27 | 1,0000 | 271.27
012737 | DOBRADICA LATAO CROMADO 3""x2.1/2"" | UN |  | 9.9 | 3,0000 | 29.7
014213 | PREGO FERRO GALVANIZADO 15x15 (636 un/kg) | KG |  | 14 | 0,0280 | 0.39
099360 | CARPINTEIRO DE ESQUADRIA | H |  | 8.35 | 18,2000 | 151.97
099449 | AJUDANTE DE CARPINTEIRO | H |  | 5.2 | 16,8000 | 87.36
099550 | PINTOR | H |  | 7.15 | 6,7200 | 48.05
099804 | AJUDANTE DE PINTOR | H |  | 5.2 | 6,7200 | 34.94
| LEIS SOCIAIS (88.46%) |  |  | 0 | 0,0000 | 285.12
| TOTAL : |  |  |  |  | 1874.78
110802 | PORTA COMPLETA MADEIRA 0,80m MARCOS/ALIZARES |  |  |  | UN
COD | DESCRIÇÃO | UNI |  | PREÇO UNIT | INDICE | PREÇO TOTAL
000050 | CIMENTO PORTLAND CP III 32RS NBR 11578 (quilo) | KG |  | 0.5 | 5,8400 | 2.92
000098 | AREIA MEDIA LAVADA | M3 |  | 61.43 | 0,0120 | 0.74
000157 | LAMINADO MELAMINICO 1,3mm 1,25x3,08m (3,85m2)FOS/BRILHO | M2 |  | 22 | 3,7800 | 83.16
001349 | ALIZAR/MOLDURA MADEIRA DE LEI 1,5x4,5cm PARA PINTURA | M |  | 20 | 10,2000 | 204
002203 | TACO DE MADEIRA PARA FIXACAO DE ESQUADRIAS/CAIXILHOS | UN |  | 0.52 | 6,0000 | 3.12
004776 | PREGO FERRO GALVANIZADO 19x36 (109 un/kg) | KG |  | 15 | 0,0920 | 1.38
008270 | PORTA INTERNA SEMI OCA PARA PINTURA (60/70/80/90cm) | UN |  | 75.35 | 1,0000 | 75.35
008272 | COLA PARA LAMINADO FORMICA 3,78kg/m2 | KG |  | 12 | 0,5700 | 6.84
012726 | FECHADURA Arquiteto 6235-Espelho - Cromado Brilhante - LA FO | UN |  | 269 | 1,0000 | 269
012737 | DOBRADICA LATAO CROMADO 3""x2.1/2"" | UN |  | 9.9 | 3,0000 | 29.7
014213 | PREGO FERRO GALVANIZADO 15x15 (636 un/kg) | KG |  | 14 | 0,0280 | 0.39
040264 | ADUELA/BATENTE/MARCO/CAXONETE(60/90cm)MADEIRA P/PINTURA | UN |  | 84.95 | 1,0000 | 84.95
099360 | CARPINTEIRO DE ESQUADRIA | H |  | 8.35 | 16,8000 | 140.28
099449 | AJUDANTE DE CARPINTEIRO | H |  | 5.2 | 14,2000 | 73.84
| LEIS SOCIAIS (88.46%) |  |  | 0 | 0,0000 | 189.41
| TOTAL : |  |  |  |  | 1165.08
110803 | PORTA COMPLETA MADEIRA 0,70m COM MARCOS/ALISARES E FERRAGENS |  |  |  | UN
COD | DESCRIÇÃO | UNI |  | PREÇO UNIT | INDICE | PREÇO TOTAL
000050 | CIMENTO PORTLAND CP III 32RS NBR 11578 (quilo) | KG |  | 0.5 | 1,8400 | 0.92
000098 | AREIA MEDIA LAVADA | M3 |  | 61.43 | 0,0120 | 0.74
001349 | ALIZAR/MOLDURA MADEIRA DE LEI 1,5x4,5cm PARA PINTURA | M |  | 20 | 9,8000 | 196
002203 | TACO DE MADEIRA PARA FIXACAO DE ESQUADRIAS/CAIXILHOS | UN |  | 0.52 | 6,0000 | 3.12
002604 | MASSA OLEO PARA MADEIRA - CORAL | GL |  | 62.2 | 0,2400 | 14.93
002605 | LIXA PARA MASSA A257 GRAO 60 | UN |  | 1.6 | 1,5000 | 2.4
002608 | TINTA ESMALTE BRILHANTE - CORAL | GL |  | 54.9 | 0,5200 | 28.55
004776 | PREGO FERRO GALVANIZADO 19x36 (109 un/kg) | KG |  | 15 | 0,0920 | 1.38
008270 | PORTA INTERNA SEMI OCA PARA PINTURA (60/70/80/90cm) | UN |  | 75.35 | 1,0000 | 75.35
012729 | FECHADURA PADRAO LUXO NYLON PORTAS SOCIAIS | UN |  | 63 | 1,0000 | 63
012737 | DOBRADICA LATAO CROMADO 3""x2.1/2"" | UN |  | 9.9 | 3,0000 | 29.7
040264 | ADUELA/BATENTE/MARCO/CAXONETE(60/90cm)MADEIRA P/PINTURA | UN |  | 84.95 | 1,0000 | 84.95
099360 | CARPINTEIRO DE ESQUADRIA | H |  | 8.35 | 16,1040 | 134.47
099449 | AJUDANTE DE CARPINTEIRO | H |  | 5.2 | 14,2480 | 74.09
099550 | PINTOR | H |  | 7.15 | 3,2170 | 23
099804 | AJUDANTE DE PINTOR | H |  | 5.2 | 3,2170 | 16.73
| LEIS SOCIAIS (88.46%) |  |  | 0 | 0,0000 | 219.64
| TOTAL : |  |  |  |  | 968.97
110805 | PORTA COMPLETA MADEIRA 2,20m CORRER COM FERRAGENS |  |  |  | M2
COD | DESCRIÇÃO | UNI |  | PREÇO UNIT | INDICE | PREÇO TOTAL
000050 | CIMENTO PORTLAND CP III 32RS NBR 11578 (quilo) | KG |  | 0.5 | 6,2000 | 3.1
000098 | AREIA MEDIA LAVADA | M3 |  | 61.43 | 0,0120 | 0.74
001310 | PORTA MADEIRA COMPENSADO LISO PARA VERNIZ (60/90cm) | UN |  | 92.95 | 4,6200 | 429.43
002202 | TACO FIXACAO 5x10cm MADEIRA DE LEI | UN |  | 0.52 | 8,0000 | 4.16
008643 | TRILHO METALICO PARA ESQUADRIA DE CORRER | M |  | 32 | 5,1000 | 163.2
008645 | CANALETA EM ALUMINIO PARA ESQUADRIAS DE CORRER | M |  | 28.42 | 2,0000 | 56.84
012724 | FECHADURA LA FONTE Arquiteto 6236-ESPELHO - Cromado Brilhant | UN |  | 268.13 | 1,0000 | 268.13
012748 | RODIZIO DE LATAO COM ROLAMENTO NACIONAL DE 6mm | UN |  | 23.3 | 6,0000 | 139.8
014213 | PREGO FERRO GALVANIZADO 15x15 (636 un/kg) | KG |  | 14 | 0,0300 | 0.42
099360 | CARPINTEIRO DE ESQUADRIA | H |  | 8.35 | 23,9190 | 199.72
099449 | AJUDANTE DE CARPINTEIRO | H |  | 5.2 | 19,3830 | 100.79
| LEIS SOCIAIS (88.46%) |  |  | 0 | 0,0000 | 265.83
| TOTAL : |  |  |  |  | 1632.16
110815 | ADAPTACAO GRELHA VENTILACAO PORTA LAMINADO 080x2,10m RET./RE |  |  |  | UN
COD | DESCRIÇÃO | UNI |  | PREÇO UNIT | INDICE | PREÇO TOTAL
077202 | GRELHA VENTILACAO DUPLA FACE ALUMINIO 40x40cm-UN | UN |  | 138 | 1,0000 | 138
099360 | CARPINTEIRO DE ESQUADRIA | H |  | 8.35 | 3,9180 | 32.72
099449 | AJUDANTE DE CARPINTEIRO | H |  | 5.2 | 4,3300 | 22.52
| LEIS SOCIAIS (88.46%) |  |  | 0 | 0,0000 | 48.87
| TOTAL : |  |  |  |  | 242.11
110821 | ARMARIO REVESTIDO CEDRO COM PORTAS CORRER E FERRAGENS |  |  |  | M2
COD | DESCRIÇÃO | UNI |  | PREÇO UNIT | INDICE | PREÇO TOTAL
008955 | ARMARIO MADEIRA DE LEI ENCERADA | M2 |  | 490 | 1,0000 | 490
099014 | MARCENEIRO 1a. CLASSE | H |  | 7.7 | 6,4640 | 49.77
099449 | AJUDANTE DE CARPINTEIRO | H |  | 5.2 | 5,3610 | 27.88
| LEIS SOCIAIS (88.46%) |  |  | 0 | 0,0000 | 68.69
| TOTAL : |  |  |  |  | 636.34
110822 | BANCADA DE MADEIRA REVESTIDA EM LAMINADO PARA BASE CPU |  |  |  | M2
COD | DESCRIÇÃO | UNI |  | PREÇO UNIT | INDICE | PREÇO TOTAL
000157 | LAMINADO MELAMINICO 1,3mm 1,25x3,08m (3,85m2)FOS/BRILHO | M2 |  | 22 | 11,6200 | 255.64
001272 | VIGA MADEIRA DE LEI 7,5x12cm (3""x4,5""-0,009m3) | M |  | 27.75 | 3,9000 | 108.23
001292 | SARRAFO MADEIRA PINUS 20 x 2,5cm | M |  | 0.8 | 3,6000 | 2.88
001304 | CORDAO MADEIRA MEIA CANA EM CEDRO 2,0 x 1,0cm | M |  | 0.85 | 4,8000 | 4.08
008272 | COLA PARA LAMINADO FORMICA 3,78kg/m2 | KG |  | 12 | 4,2000 | 50.4
017874 | COMPENSADO VIROLA 15mm 2.20x1.60m (3,52m2) | M2 |  | 35.11 | 2,8600 | 100.41
017875 | COMPENSADO VIROLA 10mm 2.20x1.60m (3,52m2) | M2 |  | 31.25 | 2,6200 | 81.88
019938 | PARAFUSO MADEIRA 2,5cm CROMADO | UN |  | 0.22 | 26,0000 | 5.72
099014 | MARCENEIRO 1a. CLASSE | H |  | 7.7 | 43,9210 | 338.19
099415 | AJUDANTE DE MARCENEIRO | H |  | 5.2 | 50,3130 | 261.63
| LEIS SOCIAIS (88.46%) |  |  | 0 | 0,0000 | 530.6
| TOTAL : |  |  |  |  | 1739.66
110824 | ARMARIO DE MADEIRA SOB BANCA COM GAVETEIRO,REVEST. LAMINADO |  |  |  | M2
COD | DESCRIÇÃO | UNI |  | PREÇO UNIT | INDICE | PREÇO TOTAL
000157 | LAMINADO MELAMINICO 1,3mm 1,25x3,08m (3,85m2)FOS/BRILHO | M2 |  | 22 | 12,8600 | 282.92
000766 | DOBRADICA GONZO EMBUTIDO | UN |  | 75.24 | 8,0000 | 601.92
001274 | SARRAFO CEDRO 1"" x 2"" | M |  | 3 | 16,5000 | 49.5
008272 | COLA PARA LAMINADO FORMICA 3,78kg/m2 | KG |  | 12 | 3,1800 | 38.16
014436 | COMPENSADO VIROLA 6mm 1,60x2,20m (3,52m2) | M2 |  | 15.9 | 5,4420 | 86.53
017875 | COMPENSADO VIROLA 10mm 2.20x1.60m (3,52m2) | M2 |  | 31.25 | 4,8720 | 152.25
019667 | PUXADOR EM PINO DE MADEIRA COM PARAFUSO E PORCA | UN |  | 8 | 6,0000 | 48
099014 | MARCENEIRO 1a. CLASSE | H |  | 7.7 | 54,0450 | 416.15
099415 | AJUDANTE DE MARCENEIRO | H |  | 5.2 | 58,3550 | 303.45
| LEIS SOCIAIS (88.46%) |  |  | 0 | 0,0000 | 636.56
| TOTAL : |  |  |  |  | 2615.44
110840 | ESCADA EM PRANCHOES DE MADEIRA DE LEI |  |  |  | UN
COD | DESCRIÇÃO | UNI |  | PREÇO UNIT | INDICE | PREÇO TOTAL
001205 | PREGO FERRO GALVANIZADO 17x27 (226 un/kg) | KG |  | 15 | 0,1900 | 2.85
001272 | VIGA MADEIRA DE LEI 7,5x12cm (3""x4,5""-0,009m3) | M |  | 27.75 | 4,0400 | 112.11
003256 | VIGA MADEIRA DE LEI 7,5x23cm (3""x9""-0,009m3) | M |  | 27.75 | 0,8600 | 23.87
099360 | CARPINTEIRO DE ESQUADRIA | H |  | 8.35 | 2,8460 | 23.76
099449 | AJUDANTE DE CARPINTEIRO | H |  | 5.2 | 3,2580 | 16.94
| LEIS SOCIAIS (88.46%) |  |  | 0 | 0,0000 | 36
| TOTAL : |  |  |  |  | 215.53
110845 | GUARDA CORPO MADEIRA DE LEI PARA VARANDAS |  |  |  | M
COD | DESCRIÇÃO | UNI |  | PREÇO UNIT | INDICE | PREÇO TOTAL
006328 | TABUA 2,5x20cm EM MADEIRA DE LEI | M |  | 9 | 2,1000 | 18.9
013008 | VIGA MADEIRA DE LEI 7,5x16cm (3""x6""-0,012m3) | M |  | 37 | 1,0500 | 38.85
030942 | MADEIRA DE LEI-PERNA/ESCORA 7,5x7,5cm (3""x3""-0,0056m3) | M |  | 17.26 | 0,9200 | 15.88
099360 | CARPINTEIRO DE ESQUADRIA | H |  | 8.35 | 1,9180 | 16.02
099449 | AJUDANTE DE CARPINTEIRO | H |  | 5.2 | 1,6500 | 8.58
| LEIS SOCIAIS (88.46%) |  |  | 0 | 0,0000 | 21.76
| TOTAL : |  |  |  |  | 119.99
110882 | PORTA SIMPLES SEM VISOR (1.04) REVEST. LAMINADO |  |  |  | UN
COD | DESCRIÇÃO | UNI |  | PREÇO UNIT | INDICE | PREÇO TOTAL
003877 | PORTA SIMPLES SEM VISOR REV. LAMINADO (1.04) | M2 |  | 480 | 1,0000 | 480
| TOTAL : |  |  |  |  | 480
110900 | PORTA COMPLETA DE MADEIRA VENEZIANA 0,70x2,10 COM FERRAGENS |  |  |  | UN
COD | DESCRIÇÃO | UNI |  | PREÇO UNIT | INDICE | PREÇO TOTAL
000050 | CIMENTO PORTLAND CP III 32RS NBR 11578 (quilo) | KG |  | 0.5 | 5,1800 | 2.59
000100 | AREIA GROSSA LAVADA | M3 |  | 83 | 0,0120 | 1
001349 | ALIZAR/MOLDURA MADEIRA DE LEI 1,5x4,5cm PARA PINTURA | M |  | 20 | 4,9000 | 98
002203 | TACO DE MADEIRA PARA FIXACAO DE ESQUADRIAS/CAIXILHOS | UN |  | 0.52 | 4,0000 | 2.08
002353 | PORTA MADEIRA VENEZIANA 0,70x2,10m | UN |  | 83.7 | 1,0000 | 83.7
004776 | PREGO FERRO GALVANIZADO 19x36 (109 un/kg) | KG |  | 15 | 0,0920 | 1.38
012721 | FECHADURA PADRAO POPULAR FECHAD INTERNA 125/55 | UN |  | 30 | 1,0000 | 30
012743 | DOBRADICA FERRO GALVANIZADO 1.1/2""x 3"" | UN |  | 4.2 | 3,0000 | 12.6
040264 | ADUELA/BATENTE/MARCO/CAXONETE(60/90cm)MADEIRA P/PINTURA | UN |  | 84.95 | 1,0000 | 84.95
099360 | CARPINTEIRO DE ESQUADRIA | H |  | 8.35 | 4,2000 | 35.07
099449 | AJUDANTE DE CARPINTEIRO | H |  | 5.2 | 4,4000 | 22.88
| LEIS SOCIAIS (88.46%) |  |  | 0 | 0,0000 | 51.26
| TOTAL : |  |  |  |  | 425.51
110901 | PORTA COMPLETA VENEZIANA 0,90x2,10 COM FERRAGENS |  |  |  | UN
COD | DESCRIÇÃO | UNI |  | PREÇO UNIT | INDICE | PREÇO TOTAL
000050 | CIMENTO PORTLAND CP III 32RS NBR 11578 (quilo) | KG |  | 0.5 | 5,1800 | 2.59
000077 | CAIXILHO MADEIRA VENEZIANA | M2 |  | 56 | 1,8400 | 103.04
000100 | AREIA GROSSA LAVADA | M3 |  | 83 | 0,0120 | 1
001349 | ALIZAR/MOLDURA MADEIRA DE LEI 1,5x4,5cm PARA PINTURA | M |  | 20 | 5,1000 | 102
002203 | TACO DE MADEIRA PARA FIXACAO DE ESQUADRIAS/CAIXILHOS | UN |  | 0.52 | 4,0000 | 2.08
004776 | PREGO FERRO GALVANIZADO 19x36 (109 un/kg) | KG |  | 15 | 0,0920 | 1.38
012721 | FECHADURA PADRAO POPULAR FECHAD INTERNA 125/55 | UN |  | 30 | 1,0000 | 30
012743 | DOBRADICA FERRO GALVANIZADO 1.1/2""x 3"" | UN |  | 4.2 | 3,0000 | 12.6
099360 | CARPINTEIRO DE ESQUADRIA | H |  | 8.35 | 4,2000 | 35.07
099449 | AJUDANTE DE CARPINTEIRO | H |  | 5.2 | 4,4000 | 22.88
| LEIS SOCIAIS (88.46%) |  |  | 0 | 0,0000 | 51.26
| TOTAL : |  |  |  |  | 363.9
110902 | PORTA COMPLETA VENEZIANA 0,90x2,10 COM FERRAGENS |  |  |  | UN
COD | DESCRIÇÃO | UNI |  | PREÇO UNIT | INDICE | PREÇO TOTAL
000050 | CIMENTO PORTLAND CP III 32RS NBR 11578 (quilo) | KG |  | 0.5 | 5,1800 | 2.59
000077 | CAIXILHO MADEIRA VENEZIANA | M2 |  | 56 | 1,8400 | 103.04
000100 | AREIA GROSSA LAVADA | M3 |  | 83 | 0,0120 | 1
001349 | ALIZAR/MOLDURA MADEIRA DE LEI 1,5x4,5cm PARA PINTURA | M |  | 20 | 5,1000 | 102
002203 | TACO DE MADEIRA PARA FIXACAO DE ESQUADRIAS/CAIXILHOS | UN |  | 0.52 | 4,0000 | 2.08
004776 | PREGO FERRO GALVANIZADO 19x36 (109 un/kg) | KG |  | 15 | 0,0920 | 1.38
012721 | FECHADURA PADRAO POPULAR FECHAD INTERNA 125/55 | UN |  | 30 | 1,0000 | 30
012743 | DOBRADICA FERRO GALVANIZADO 1.1/2""x 3"" | UN |  | 4.2 | 3,0000 | 12.6
099360 | CARPINTEIRO DE ESQUADRIA | H |  | 8.35 | 4,2000 | 35.07
099449 | AJUDANTE DE CARPINTEIRO | H |  | 5.2 | 4,4000 | 22.88
| LEIS SOCIAIS (88.46%) |  |  | 0 | 0,0000 | 51.26
| TOTAL : |  |  |  |  | 363.9
110923 | PORTA COMPLETA MADEIRA COM MONTANTES DE ABRIR-PARA VIDRO |  |  |  | M2
COD | DESCRIÇÃO | UNI |  | PREÇO UNIT | INDICE | PREÇO TOTAL
000050 | CIMENTO PORTLAND CP III 32RS NBR 11578 (quilo) | KG |  | 0.5 | 1,3820 | 0.69
000100 | AREIA GROSSA LAVADA | M3 |  | 83 | 0,0030 | 0.25
001349 | ALIZAR/MOLDURA MADEIRA DE LEI 1,5x4,5cm PARA PINTURA | M |  | 20 | 3,2500 | 65
002203 | TACO DE MADEIRA PARA FIXACAO DE ESQUADRIAS/CAIXILHOS | UN |  | 0.52 | 1,6000 | 0.83
004776 | PREGO FERRO GALVANIZADO 19x36 (109 un/kg) | KG |  | 15 | 0,0920 | 1.38
008026 | FECHADURA BANHEIRO CROMADA PADRAO MEDIO HAGA 1164 | UN |  | 156 | 0,4200 | 65.52
014213 | PREGO FERRO GALVANIZADO 15x15 (636 un/kg) | KG |  | 14 | 0,0280 | 0.39
072751 | PORTA MADEIRA CORRER 4 FOLHAS RETA METHA PARA VIDRO | M2 |  | 64.2 | 1,0000 | 64.2
099360 | CARPINTEIRO DE ESQUADRIA | H |  | 8.35 | 3,7120 | 31
099449 | AJUDANTE DE CARPINTEIRO | H |  | 5.2 | 4,3510 | 22.63
| LEIS SOCIAIS (88.46%) |  |  | 0 | 0,0000 | 47.44
| TOTAL : |  |  |  |  | 299.33
110924 | PORTA COMPLETA MADEIRA 1 FL.1,20x2,10m REV.LAMINADO-C/VISOR |  |  |  | UN
COD | DESCRIÇÃO | UNI |  | PREÇO UNIT | INDICE | PREÇO TOTAL
000050 | CIMENTO PORTLAND CP III 32RS NBR 11578 (quilo) | KG |  | 0.5 | 6,9120 | 3.46
000100 | AREIA GROSSA LAVADA | M3 |  | 83 | 0,0160 | 1.33
000157 | LAMINADO MELAMINICO 1,3mm 1,25x3,08m (3,85m2)FOS/BRILHO | M2 |  | 22 | 5,5400 | 121.88
001349 | ALIZAR/MOLDURA MADEIRA DE LEI 1,5x4,5cm PARA PINTURA | M |  | 20 | 11,9200 | 238.4
002203 | TACO DE MADEIRA PARA FIXACAO DE ESQUADRIAS/CAIXILHOS | UN |  | 0.52 | 8,0000 | 4.16
004776 | PREGO FERRO GALVANIZADO 19x36 (109 un/kg) | KG |  | 15 | 0,1100 | 1.65
008272 | COLA PARA LAMINADO FORMICA 3,78kg/m2 | KG |  | 12 | 0,8300 | 9.96
008624 | ADUELA/MARCO/BATENTE MADEIRA 3,5x14cm P/PINTURA | M |  | 119 | 5,9600 | 709.24
008770 | VIDRO CRISTAL PLANO INCOLOR 3mm | M2 |  | 57.5 | 0,5200 | 29.9
014213 | PREGO FERRO GALVANIZADO 15x15 (636 un/kg) | KG |  | 14 | 0,0300 | 0.42
080106 | PORTA MADEIRA LISA PINTURA 1,20x2,10m | UN |  | 80.78 | 1,0000 | 80.78
099360 | CARPINTEIRO DE ESQUADRIA | H |  | 8.35 | 7,2170 | 60.26
099449 | AJUDANTE DE CARPINTEIRO | H |  | 5.2 | 5,5670 | 28.95
099537 | VIDRACEIRO | H |  | 5.36 | 1,3400 | 7.18
099661 | AJUDANTE DE VIDRACEIRO | H |  | 5.2 | 1,3400 | 6.97
| LEIS SOCIAIS (88.46%) |  |  | 0 | 0,0000 | 91.43
| TOTAL : |  |  |  |  | 1395.97
111 | ESQUADRIAS DE FERRO
111035 | PORTAO CORRER 03,0x2,0m EM BARRA CHATA ACO 1.1/2""x1/4"" |  |  |  | UN
COD | DESCRIÇÃO | UNI |  | PREÇO UNIT | INDICE | PREÇO TOTAL
000330 | SOLDA-ELETRODO OK 4600 AWS 6010 3,25mm 1/8""(lata 20kg) | KG |  | 48.4 | 1,6200 | 78.41
000331 | SOLDA-ELETRODO OK 4804 AWS 6010 4,0mm 5/32"" | KG |  | 54.5 | 0,8600 | 46.87
001256 | LIXA FERRO K246 NORTON 60 | UN |  | 4.39 | 10,0000 | 43.9
004390 | TINTA ACRILICA TEXTURIZADA ACABAMENTO DESIGN (LATA 18L) | LT |  | 132.9 | 0,7600 | 101
004624 | PERFIL ""L"" ABAS IGUAIS 2""x3/16"" (3,63kg/m) | KG |  | 3.81 | 37,8200 | 144.09
006843 | TUBO ACO GALVANIZADO DIN 2440 NBR 5580 2"" (5,242kg/m) | KG |  | 9.21 | 29,5200 | 271.88
008642 | ROLDANA PARA PORTAO CORRER ACO 1.1/2"" | UN |  | 25.89 | 6,0000 | 155.34
018112 | TINTA ESMALTE FOSCO - CORAL | GL |  | 89.9 | 0,8200 | 73.72
019734 | MAQ.SOLDA ELETR.SMASHWELD BANTAN 27,5kVA (30449) | H |  | 6 | 8,6000 | 51.6
045254 | BARRA FERRO CHATO 1.1/2"" x 1/4"" (1,89kg/m) | KG |  | 3.2 | 144,1800 | 461.38
045255 | RODIZIO DE FERRO 8"" PARA PORTAO DE CORRER EM ACO | UN |  | 52.56 | 3,0000 | 157.68
099026 | SOLDADOR+ADICIONAL 20% INSALUBRIDADE | H |  | 9.24 | 4,8000 | 44.35
099230 | SERRALHEIRO | H |  | 7.7 | 10,8000 | 83.16
099550 | PINTOR | H |  | 7.15 | 4,2000 | 30.03
099614 | AJUDANTE DE SOLDADOR ADICIONAL 20% INSALUBRIDADE | H |  | 6.24 | 6,6000 | 41.18
099662 | AJUDANTE DE SERRALHEIRO | H |  | 5.2 | 10,8000 | 56.16
099804 | AJUDANTE DE PINTOR | H |  | 5.2 | 4,2000 | 21.84
| LEIS SOCIAIS (88.46%) |  |  | 0 | 0,0000 | 244.79
| TOTAL : |  |  |  |  | 2107.38
111039 | GUARDA CORPO TUBO 100mm COM PINTURA OLEO |  |  |  | M
COD | DESCRIÇÃO | UNI |  | PREÇO UNIT | INDICE | PREÇO TOTAL
000050 | CIMENTO PORTLAND CP III 32RS NBR 11578 (quilo) | KG |  | 0.5 | 1,2000 | 0.6
000100 | AREIA GROSSA LAVADA | M3 |  | 83 | 0,0030 | 0.25
003119 | PERFIL ""L"" ABAS IGUAIS 2.1/2""x3/8"" (8,78kg/m) | KG |  | 3.81 | 4,5700 | 17.41
003329 | SOLVENTE THINER 1001 (5 LITROS) | UN |  | 80.9 | 0,0480 | 3.88
003332 | TINTA TRAFEGO 18 L - NOVACOR | LT |  | 12 | 0,0380 | 0.46
003338 | TINTA ESMALTE WANDALACK INDUSTRIAL ALUMINIO | GL |  | 75 | 0,0600 | 4.5
030759 | TUBO ACO GALVANIZADO DIN 2440 NBR 5580 4"" (12.376kg/m) | M |  | 114.03 | 13,6000 | 1550.81
099230 | SERRALHEIRO | H |  | 7.7 | 0,3200 | 2.46
099550 | PINTOR | H |  | 7.15 | 0,8250 | 5.9
099662 | AJUDANTE DE SERRALHEIRO | H |  | 5.2 | 0,3200 | 1.66
099804 | AJUDANTE DE PINTOR | H |  | 5.2 | 0,8250 | 4.29
| LEIS SOCIAIS (88.46%) |  |  | 0 | 0,0000 | 12.66
| TOTAL : |  |  |  |  | 1604.88
111040 | GRADIL EXTERNO DE PROTECAO EM FERRO |  |  |  | M2
COD | DESCRIÇÃO | UNI |  | PREÇO UNIT | INDICE | PREÇO TOTAL
000050 | CIMENTO PORTLAND CP III 32RS NBR 11578 (quilo) | KG |  | 0.5 | 5,2670 | 2.63
000100 | AREIA GROSSA LAVADA | M3 |  | 83 | 0,0010 | 0.08
003119 | PERFIL ""L"" ABAS IGUAIS 2.1/2""x3/8"" (8,78kg/m) | KG |  | 3.81 | 2,9820 | 11.36
006811 | TUBO ACO GALVANIZADO DIN 2440 NBR 5580 1"" (2,517kg/m) | KG |  | 9.62 | 5,2160 | 50.18
062637 | TELA METALICA GALVANIZADA 2.1/2"" FIO 10 | M2 |  | 16.2 | 1,1000 | 17.82
099050 | PEDREIRO | H |  | 7.15 | 0,3000 | 2.15
099230 | SERRALHEIRO | H |  | 7.7 | 1,8000 | 13.86
099662 | AJUDANTE DE SERRALHEIRO | H |  | 5.2 | 1,8000 | 9.36
099900 | SERVENTE | H |  | 5.2 | 1,2000 | 6.24
| LEIS SOCIAIS (88.46%) |  |  | 0 | 0,0000 | 27.96
| TOTAL : |  |  |  |  | 141.64
111041 | GRADIL EXTERNO EM FERRO COM PINTURA DUAS FACES |  |  |  | M2
COD | DESCRIÇÃO | UNI |  | PREÇO UNIT | INDICE | PREÇO TOTAL
000050 | CIMENTO PORTLAND CP III 32RS NBR 11578 (quilo) | KG |  | 0.5 | 1,2000 | 0.6
000100 | AREIA GROSSA LAVADA | M3 |  | 83 | 0,0030 | 0.25
001333 | GRADIL EXTERNO EM FERRO TRABALHADO | M2 |  | 179 | 1,3690 | 245.05
002606 | LIXA FERRO K246 GRAO 120 | UN |  | 4.5 | 3,0000 | 13.5
006376 | MASSA A OLEO PARA BASE PINTURA | GL |  | 42.9 | 0,0380 | 1.63
018117 | TINTA ESMALTE ACETINADO CORAL | GL |  | 79.9 | 0,1320 | 10.55
099050 | PEDREIRO | H |  | 7.15 | 0,6000 | 4.29
099230 | SERRALHEIRO | H |  | 7.7 | 1,8000 | 13.86
099550 | PINTOR | H |  | 7.15 | 0,1400 | 1
099662 | AJUDANTE DE SERRALHEIRO | H |  | 5.2 | 1,8000 | 9.36
099804 | AJUDANTE DE PINTOR | H |  | 5.2 | 0,1400 | 0.73
099900 | SERVENTE | H |  | 5.2 | 1,2000 | 6.24
| LEIS SOCIAIS (88.46%) |  |  | 0 | 0,0000 | 31.39
| TOTAL : |  |  |  |  | 338.45
111051 | BANDEJA CHAPA METALIZADA 0,52x1,85m-REQUADRO AR CONDICIONADO |  |  |  | UN
COD | DESCRIÇÃO | UNI |  | PREÇO UNIT | INDICE | PREÇO TOTAL
002754 | BANDEJA EM CHAPA ACO METALIZADA CHAPA #22 | KG |  | 9.94 | 1,9200 | 19.08
099230 | SERRALHEIRO | H |  | 7.7 | 1,1340 | 8.73
099662 | AJUDANTE DE SERRALHEIRO | H |  | 5.2 | 1,1340 | 5.9
| LEIS SOCIAIS (88.46%) |  |  | 0 | 0,0000 | 12.94
| TOTAL : |  |  |  |  | 46.65
111060 | CAIXA CHAPA METALIZADA PARA CORTINA DE ACO |  |  |  | M
COD | DESCRIÇÃO | UNI |  | PREÇO UNIT | INDICE | PREÇO TOTAL
002638 | CAIXA COM ROLDANA PARA PORTAS ACO DE ENROLAR | M |  | 460.75 | 1,0000 | 460.75
099230 | SERRALHEIRO | H |  | 7.7 | 2,7840 | 21.44
099662 | AJUDANTE DE SERRALHEIRO | H |  | 5.2 | 2,7840 | 14.48
099900 | SERVENTE | H |  | 5.2 | 3,9180 | 20.37
| LEIS SOCIAIS (88.46%) |  |  | 0 | 0,0000 | 49.79
| TOTAL : |  |  |  |  | 566.83
111071 | CAIXA CHAPA METALIZADA PARA BANDEJA ACRILICO |  |  |  | M2
COD | DESCRIÇÃO | UNI |  | PREÇO UNIT | INDICE | PREÇO TOTAL
002640 | CHAPA ACRILICA 2mm | M2 |  | 33.6 | 1,1000 | 36.96
002754 | BANDEJA EM CHAPA ACO METALIZADA CHAPA #22 | KG |  | 9.94 | 0,5400 | 5.37
099050 | PEDREIRO | H |  | 7.15 | 0,8250 | 5.9
099900 | SERVENTE | H |  | 5.2 | 1,2370 | 6.43
| LEIS SOCIAIS (88.46%) |  |  | 0 | 0,0000 | 10.91
| TOTAL : |  |  |  |  | 65.57
111072 | CAIXA CHAPA METALIZADA COM REQUADRO PARA AR CONDICIONADO |  |  |  | M2
COD | DESCRIÇÃO | UNI |  | PREÇO UNIT | INDICE | PREÇO TOTAL
002754 | BANDEJA EM CHAPA ACO METALIZADA CHAPA #22 | KG |  | 9.94 | 0,5400 | 5.37
099050 | PEDREIRO | H |  | 7.15 | 0,9070 | 6.49
099900 | SERVENTE | H |  | 5.2 | 1,2370 | 6.43
| LEIS SOCIAIS (88.46%) |  |  | 0 | 0,0000 | 11.43
| TOTAL : |  |  |  |  | 29.72
111085 | PORTAO FERRO PERFIL TUBULAR 2"" GRADE 1,0x0,80m |  |  |  | UN
COD | DESCRIÇÃO | UNI |  | PREÇO UNIT | INDICE | PREÇO TOTAL
002069 | CURVA MACHO 90 FERRO GALVANIZADO TUPY 2"" | UN |  | 107 | 4,0000 | 428
006325 | PREFABRICACAO E USINAGEM DE PERFIS DE ACO (kg) | KG |  | 2.83 | 5,4800 | 15.51
006843 | TUBO ACO GALVANIZADO DIN 2440 NBR 5580 2"" (5,242kg/m) | KG |  | 9.21 | 18,7200 | 172.41
008287 | PERFIL ACO ""U"" 6""x2""x5,08mm (12,20kg/m) | KG |  | 5.34 | 4,6820 | 25
013843 | DOBRADICA GONZO FERRO GALV.18x25cm COM PARAFUSOS | UN |  | 19.23 | 2,0000 | 38.46
062636 | TELA METALICA GALVANIZADA 2"" FIO 12 | M2 |  | 13.9 | 0,8000 | 11.12
099230 | SERRALHEIRO | H |  | 7.7 | 1,4850 | 11.43
099662 | AJUDANTE DE SERRALHEIRO | H |  | 5.2 | 1,4850 | 7.72
| LEIS SOCIAIS (88.46%) |  |  | 0 | 0,0000 | 16.94
| TOTAL : |  |  |  |  | 726.59
111100 | JANELA FERRO BASCULANTE |  |  |  | M2
COD | DESCRIÇÃO | UNI |  | PREÇO UNIT | INDICE | PREÇO TOTAL
000050 | CIMENTO PORTLAND CP III 32RS NBR 11578 (quilo) | KG |  | 0.5 | 1,2000 | 0.6
000100 | AREIA GROSSA LAVADA | M3 |  | 83 | 0,0030 | 0.25
001322 | JANELA BASCULANTE COMUM EM FERRO PERFILADO | M2 |  | 123.3 | 1,0000 | 123.3
099230 | SERRALHEIRO | H |  | 7.7 | 1,8560 | 14.29
099662 | AJUDANTE DE SERRALHEIRO | H |  | 5.2 | 1,8560 | 9.65
| LEIS SOCIAIS (88.46%) |  |  | 0 | 0,0000 | 21.18
| TOTAL : |  |  |  |  | 169.27
111115 | JANELA FERRO CORRER-PINTURA OLEO-VIDRO 3mm |  |  |  | M2
COD | DESCRIÇÃO | UNI |  | PREÇO UNIT | INDICE | PREÇO TOTAL
000050 | CIMENTO PORTLAND CP III 32RS NBR 11578 (quilo) | KG |  | 0.5 | 1,2000 | 0.6
000100 | AREIA GROSSA LAVADA | M3 |  | 83 | 0,0030 | 0.25
001323 | JANELA FERRO PINTADO+GRADE+VIDRO | M2 |  | 256.3 | 1,0000 | 256.3
002605 | LIXA PARA MASSA A257 GRAO 60 | UN |  | 1.6 | 1,5000 | 2.4
002608 | TINTA ESMALTE BRILHANTE - CORAL | GL |  | 54.9 | 0,0900 | 4.94
006376 | MASSA A OLEO PARA BASE PINTURA | GL |  | 42.9 | 0,0600 | 2.57
008770 | VIDRO CRISTAL PLANO INCOLOR 3mm | M2 |  | 57.5 | 1,0500 | 60.38
017065 | MASSA DE VIDRACEIRO COM IGAS | KG |  | 7.9 | 0,1200 | 0.95
099230 | SERRALHEIRO | H |  | 7.7 | 1,8560 | 14.29
099537 | VIDRACEIRO | H |  | 5.36 | 0,9280 | 4.97
099550 | PINTOR | H |  | 7.15 | 1,3400 | 9.58
099661 | AJUDANTE DE VIDRACEIRO | H |  | 5.2 | 0,9280 | 4.83
099662 | AJUDANTE DE SERRALHEIRO | H |  | 5.2 | 1,8560 | 9.65
099804 | AJUDANTE DE PINTOR | H |  | 5.2 | 1,3400 | 6.97
| LEIS SOCIAIS (88.46%) |  |  | 0 | 0,0000 | 44.49
| TOTAL : |  |  |  |  | 423.17
111119 | BASCULANTE FERRO 5/8""x1/8"" - 0,60x0,60m |  |  |  | UN
COD | DESCRIÇÃO | UNI |  | PREÇO UNIT | INDICE | PREÇO TOTAL
000050 | CIMENTO PORTLAND CP III 32RS NBR 11578 (quilo) | KG |  | 0.5 | 1,2000 | 0.6
000100 | AREIA GROSSA LAVADA | M3 |  | 83 | 0,0030 | 0.25
001322 | JANELA BASCULANTE COMUM EM FERRO PERFILADO | M2 |  | 123.3 | 0,3600 | 44.39
099230 | SERRALHEIRO | H |  | 7.7 | 0,2170 | 1.67
099662 | AJUDANTE DE SERRALHEIRO | H |  | 5.2 | 0,2170 | 1.13
| LEIS SOCIAIS (88.46%) |  |  | 0 | 0,0000 | 2.48
| TOTAL : |  |  |  |  | 50.52
111120 | CAIXILHO FIXO FERRO |  |  |  | M2
COD | DESCRIÇÃO | UNI |  | PREÇO UNIT | INDICE | PREÇO TOTAL
000050 | CIMENTO PORTLAND CP III 32RS NBR 11578 (quilo) | KG |  | 0.5 | 1,2000 | 0.6
000100 | AREIA GROSSA LAVADA | M3 |  | 83 | 0,0030 | 0.25
001463 | CAIXILHO BASCULANTE FERRO #20 PINTURA ESMALTE + VIDRO | M2 |  | 132.25 | 1,0000 | 132.25
099230 | SERRALHEIRO | H |  | 7.7 | 1,8560 | 14.29
099662 | AJUDANTE DE SERRALHEIRO | H |  | 5.2 | 1,8560 | 9.65
| LEIS SOCIAIS (88.46%) |  |  | 0 | 0,0000 | 21.18
| TOTAL : |  |  |  |  | 178.22
111121 | CAIXILHO FIXO FERRO COM TELA GRADEX |  |  |  | M2
COD | DESCRIÇÃO | UNI |  | PREÇO UNIT | INDICE | PREÇO TOTAL
000050 | CIMENTO PORTLAND CP III 32RS NBR 11578 (quilo) | KG |  | 0.5 | 1,2000 | 0.6
000100 | AREIA GROSSA LAVADA | M3 |  | 83 | 0,0030 | 0.25
000311 | TELA METALICA TIPO GRADEX | M2 |  | 16 | 1,0000 | 16
001463 | CAIXILHO BASCULANTE FERRO #20 PINTURA ESMALTE + VIDRO | M2 |  | 132.25 | 1,0000 | 132.25
099230 | SERRALHEIRO | H |  | 7.7 | 1,8560 | 14.29
099662 | AJUDANTE DE SERRALHEIRO | H |  | 5.2 | 1,8560 | 9.65
| LEIS SOCIAIS (88.46%) |  |  | 0 | 0,0000 | 21.18
| TOTAL : |  |  |  |  | 194.22
111123 | PORTAO 1 FL. 1,70x2,10m PERFIS DE ACO E MALHA DE ACO 2"" |  |  |  | UN
COD | DESCRIÇÃO | UNI |  | PREÇO UNIT | INDICE | PREÇO TOTAL
000050 | CIMENTO PORTLAND CP III 32RS NBR 11578 (quilo) | KG |  | 0.5 | 2,1000 | 1.05
000100 | AREIA GROSSA LAVADA | M3 |  | 83 | 0,0130 | 1.08
051722 | PORTA FERRO 1 FOLHA + GRADE | M2 |  | 136 | 2,0400 | 277.44
062635 | TELA METALICA GALVANIZADA 2"" FIO 10 BWG | M2 |  | 12 | 2,0400 | 24.48
099230 | SERRALHEIRO | H |  | 7.7 | 1,6500 | 12.71
099662 | AJUDANTE DE SERRALHEIRO | H |  | 5.2 | 1,6500 | 8.58
| LEIS SOCIAIS (88.46%) |  |  | 0 | 0,0000 | 18.83
| TOTAL : |  |  |  |  | 344.17
111124 | PORTAO 2 FL. 3,6x1,7m PERFIL DE ACO E MALHA DE ACO 2"" |  |  |  | UN
COD | DESCRIÇÃO | UNI |  | PREÇO UNIT | INDICE | PREÇO TOTAL
000050 | CIMENTO PORTLAND CP III 32RS NBR 11578 (quilo) | KG |  | 0.5 | 0,0040 | 0
000100 | AREIA GROSSA LAVADA | M3 |  | 83 | 0,0040 | 0.33
051722 | PORTA FERRO 1 FOLHA + GRADE | M2 |  | 136 | 6,1200 | 832.32
062635 | TELA METALICA GALVANIZADA 2"" FIO 10 BWG | M2 |  | 12 | 6,1200 | 73.44
099230 | SERRALHEIRO | H |  | 7.7 | 11,6500 | 89.71
099662 | AJUDANTE DE SERRALHEIRO | H |  | 5.2 | 11,6500 | 60.58
| LEIS SOCIAIS (88.46%) |  |  | 0 | 0,0000 | 132.95
| TOTAL : |  |  |  |  | 1189.33
111125 | GRADIL BARRA ACO QUADRADA 1/2"" FIXADO EM ALVENARIAS |  |  |  | M2
COD | DESCRIÇÃO | UNI |  | PREÇO UNIT | INDICE | PREÇO TOTAL
006325 | PREFABRICACAO E USINAGEM DE PERFIS DE ACO (kg) | KG |  | 2.83 | 12,6500 | 35.8
010096 | BARRA FERRO CHATO 1/2""x 1/4"" (0,63kg/m) | KG |  | 3.2 | 12,6500 | 40.48
099230 | SERRALHEIRO | H |  | 7.7 | 1,8560 | 14.29
099662 | AJUDANTE DE SERRALHEIRO | H |  | 5.2 | 1,8560 | 9.65
| LEIS SOCIAIS (88.46%) |  |  | 0 | 0,0000 | 21.18
| TOTAL : |  |  |  |  | 121.4
111130 | TAMPA CHAPA METALICA XADREZ |  |  |  | KG
COD | DESCRIÇÃO | UNI |  | PREÇO UNIT | INDICE | PREÇO TOTAL
000584 | CHAPA ACO XADREZ 1/8"" (28kg/m2) | KG |  | 2.19 | 0,1160 | 0.25
007065 | PREFABRICACAO/USINAGEM/CORTE/DOBRA CHAPA GALVANIZADA | KG |  | 2.48 | 0,1160 | 0.29
099230 | SERRALHEIRO | H |  | 7.7 | 0,1340 | 1.03
099662 | AJUDANTE DE SERRALHEIRO | H |  | 5.2 | 0,1340 | 0.7
| LEIS SOCIAIS (88.46%) |  |  | 0 | 0,0000 | 1.53
| TOTAL : |  |  |  |  | 3.8
111131 | GRELHAS E GRADES PARA VENTILACAO COM FORNECIMENTO |  |  |  | M2
COD | DESCRIÇÃO | UNI |  | PREÇO UNIT | INDICE | PREÇO TOTAL
060105 | GRELHA ACO ESQUADRO FERRO FUNDIDO | M |  | 123 | 1,0000 | 123
099230 | SERRALHEIRO | H |  | 7.7 | 0,1800 | 1.39
099662 | AJUDANTE DE SERRALHEIRO | H |  | 5.2 | 0,1800 | 0.94
| LEIS SOCIAIS (88.46%) |  |  | 0 | 0,0000 | 2.06
| TOTAL : |  |  |  |  | 127.39
111133 | ESCADA - DEGRAUS - PERFIS E CHAPAS DE ACO |  |  |  | KG
COD | DESCRIÇÃO | UNI |  | PREÇO UNIT | INDICE | PREÇO TOTAL
006325 | PREFABRICACAO E USINAGEM DE PERFIS DE ACO (kg) | KG |  | 2.83 | 0,3860 | 1.09
007065 | PREFABRICACAO/USINAGEM/CORTE/DOBRA CHAPA GALVANIZADA | KG |  | 2.48 | 0,6140 | 1.52
008287 | PERFIL ACO ""U"" 6""x2""x5,08mm (12,20kg/m) | KG |  | 5.34 | 0,4820 | 2.57
030806 | CHAPA ACO GROSSA 1/2"" 12,70mm 6,0x2,44m(99,57kg/m2) | KG |  | 3 | 0,6140 | 1.84
099230 | SERRALHEIRO | H |  | 7.7 | 0,1650 | 1.27
099662 | AJUDANTE DE SERRALHEIRO | H |  | 5.2 | 0,1650 | 0.86
| LEIS SOCIAIS (88.46%) |  |  | 0 | 0,0000 | 1.88
| TOTAL : |  |  |  |  | 11.03
111134 | CORRIMAO TUBULAR 2"" METALICO PARA GUARDA CORPO PINTADO EMAL |  |  |  | M
COD | DESCRIÇÃO | UNI |  | PREÇO UNIT | INDICE | PREÇO TOTAL
003335 | ZARCAO ACABAMENTO FERROLACK CINZA YPIRANGA | GL |  | 86 | 0,2350 | 20.21
003337 | TINTA ESMALTE ALQUIDICO | GL |  | 79.9 | 0,2350 | 18.78
005251 | TUBO ACO GALVANIZADO DIN 2440 NBR 5540 1/2"" (1.267kg/m) | KG |  | 9.36 | 1,2670 | 11.86
007065 | PREFABRICACAO/USINAGEM/CORTE/DOBRA CHAPA GALVANIZADA | KG |  | 2.48 | 0,2400 | 0.6
007674 | PERFILADO ACO COMERCIAL | KG |  | 4 | 0,2400 | 0.96
008292 | PREFABRICACAO E USINAGEM DE TUBOS GALVANIZADO | KG |  | 6.78 | 6,5090 | 44.13
030756 | TUBO ACO GALVANIZADO DIN 2440 NBR 5580 2"" (5,242kg/m) | M |  | 47.02 | 5,2420 | 246.48
099230 | SERRALHEIRO | H |  | 7.7 | 0,1860 | 1.43
099550 | PINTOR | H |  | 7.15 | 0,5770 | 4.13
099662 | AJUDANTE DE SERRALHEIRO | H |  | 5.2 | 0,1860 | 0.97
| LEIS SOCIAIS (88.46%) |  |  | 0 | 0,0000 | 5.78
| TOTAL : |  |  |  |  | 355.33
111162 | ESCADA MARINHEIRO VERG.1"" 16 DEGRAUS PINT.ESMALTE CINZA |  |  |  | UN
COD | DESCRIÇÃO | UNI |  | PREÇO UNIT | INDICE | PREÇO TOTAL
072385 | ESCADA MARINHEIRO PERFIL SOLDADO 16 DEGRAUS | UN |  | 1456 | 1,0000 | 1456
099230 | SERRALHEIRO | H |  | 7.7 | 5,9800 | 46.05
099662 | AJUDANTE DE SERRALHEIRO | H |  | 5.2 | 5,9800 | 31.1
| LEIS SOCIAIS (88.46%) |  |  | 0 | 0,0000 | 68.25
| TOTAL : |  |  |  |  | 1601.4
111164 | ESCADA MARINHEIRO ACO 1"" 8 DEGRAUS PINT.ESMALTE CINZA |  |  |  | UN
COD | DESCRIÇÃO | UNI |  | PREÇO UNIT | INDICE | PREÇO TOTAL
071384 | ESCADA MARINHEIRO PERFIL ACO SOLDADO COM GUARDA-CORPO | M |  | 523 | 1,0000 | 523
099230 | SERRALHEIRO | H |  | 7.7 | 3,7120 | 28.58
099662 | AJUDANTE DE SERRALHEIRO | H |  | 5.2 | 3,7120 | 19.3
| LEIS SOCIAIS (88.46%) |  |  | 0 | 0,0000 | 42.35
| TOTAL : |  |  |  |  | 613.23
111207 | PORTA CHAPA DE ACO REFORCADO 1 FL.1,20x2,00m |  |  |  | UN
COD | DESCRIÇÃO | UNI |  | PREÇO UNIT | INDICE | PREÇO TOTAL
001321 | VALVULA PRESSMATC LUXO PARA MICTORIO - DOCOL | UN |  | 239.9 | 3,6000 | 863.64
099230 | SERRALHEIRO | H |  | 7.7 | 4,3000 | 33.11
099662 | AJUDANTE DE SERRALHEIRO | H |  | 5.2 | 4,3000 | 22.36
| LEIS SOCIAIS (88.46%) |  |  | 0 | 0,0000 | 49.07
| TOTAL : |  |  |  |  | 968.18
111208 | PORTA CHAPA DE ACO REFORCADO 1 FL.0,90x2,10m |  |  |  | UN
COD | DESCRIÇÃO | UNI |  | PREÇO UNIT | INDICE | PREÇO TOTAL
000636 | PORTA PERFIS ACO DORBRADO 1 FOLHA | M2 |  | 236 | 1,8900 | 446.04
099230 | SERRALHEIRO | H |  | 7.7 | 3,5050 | 26.99
099662 | AJUDANTE DE SERRALHEIRO | H |  | 5.2 | 3,5050 | 18.23
| LEIS SOCIAIS (88.46%) |  |  | 0 | 0,0000 | 40
| TOTAL : |  |  |  |  | 531.26
111209 | PORTA CHAPA DE ACO 1 FL.0,90x2,10m-COM POSTIGO |  |  |  | UN
COD | DESCRIÇÃO | UNI |  | PREÇO UNIT | INDICE | PREÇO TOTAL
000636 | PORTA PERFIS ACO DORBRADO 1 FOLHA | M2 |  | 236 | 1,8900 | 446.04
099230 | SERRALHEIRO | H |  | 7.7 | 3,5050 | 26.99
099662 | AJUDANTE DE SERRALHEIRO | H |  | 5.2 | 3,5050 | 18.23
| LEIS SOCIAIS (88.46%) |  |  | 0 | 0,0000 | 40
| TOTAL : |  |  |  |  | 531.26
111210 | PORTA CHAPA DE ACO 1 FL.0,70x2,10m-COM FERRAGENS |  |  |  | UN
COD | DESCRIÇÃO | UNI |  | PREÇO UNIT | INDICE | PREÇO TOTAL
000050 | CIMENTO PORTLAND CP III 32RS NBR 11578 (quilo) | KG |  | 0.5 | 6,6200 | 3.31
000100 | AREIA GROSSA LAVADA | M3 |  | 83 | 0,0200 | 1.66
008461 | PORTA ABRIR 1 FL.PERFIS ACO DOBRADO FOSFATIZADO | M2 |  | 236.3 | 1,4700 | 347.36
012735 | FECHADURA PARA PORTA DE ACO TETRA 063 HAGA | UN |  | 85 | 1,0000 | 85
099230 | SERRALHEIRO | H |  | 7.7 | 2,7220 | 20.96
099662 | AJUDANTE DE SERRALHEIRO | H |  | 5.2 | 2,7220 | 14.15
| LEIS SOCIAIS (88.46%) |  |  | 0 | 0,0000 | 31.06
| TOTAL : |  |  |  |  | 503.5
111211 | PORTA CHAPA DE ACO 1 FL.0,80x2,10m-COM FERRAGENS |  |  |  | UN
COD | DESCRIÇÃO | UNI |  | PREÇO UNIT | INDICE | PREÇO TOTAL
000050 | CIMENTO PORTLAND CP III 32RS NBR 11578 (quilo) | KG |  | 0.5 | 6,6200 | 3.31
000100 | AREIA GROSSA LAVADA | M3 |  | 83 | 0,0200 | 1.66
008461 | PORTA ABRIR 1 FL.PERFIS ACO DOBRADO FOSFATIZADO | M2 |  | 236.3 | 1,6800 | 396.98
012735 | FECHADURA PARA PORTA DE ACO TETRA 063 HAGA | UN |  | 85 | 1,0000 | 85
099230 | SERRALHEIRO | H |  | 7.7 | 3,1140 | 23.98
099662 | AJUDANTE DE SERRALHEIRO | H |  | 5.2 | 3,1140 | 16.19
| LEIS SOCIAIS (88.46%) |  |  | 0 | 0,0000 | 35.53
| TOTAL : |  |  |  |  | 562.65
111212 | PORTA CHAPA DE ACO 1 FL.1,00x2,15m-COM FERRAGENS |  |  |  | UN
COD | DESCRIÇÃO | UNI |  | PREÇO UNIT | INDICE | PREÇO TOTAL
000050 | CIMENTO PORTLAND CP III 32RS NBR 11578 (quilo) | KG |  | 0.5 | 1,2000 | 0.6
000100 | AREIA GROSSA LAVADA | M3 |  | 83 | 0,0030 | 0.25
008461 | PORTA ABRIR 1 FL.PERFIS ACO DOBRADO FOSFATIZADO | M2 |  | 236.3 | 2,1500 | 508.05
012735 | FECHADURA PARA PORTA DE ACO TETRA 063 HAGA | UN |  | 85 | 1,0000 | 85
099230 | SERRALHEIRO | H |  | 7.7 | 4,0210 | 30.96
099662 | AJUDANTE DE SERRALHEIRO | H |  | 5.2 | 4,0210 | 20.91
| LEIS SOCIAIS (88.46%) |  |  | 0 | 0,0000 | 45.88
| TOTAL : |  |  |  |  | 691.65
111213 | PORTA GRADE FERRO 2 FL.2,00x2,10m COM FERRAGENS |  |  |  | UN
COD | DESCRIÇÃO | UNI |  | PREÇO UNIT | INDICE | PREÇO TOTAL
000050 | CIMENTO PORTLAND CP III 32RS NBR 11578 (quilo) | KG |  | 0.5 | 1,2000 | 0.6
000100 | AREIA GROSSA LAVADA | M3 |  | 83 | 0,0030 | 0.25
012735 | FECHADURA PARA PORTA DE ACO TETRA 063 HAGA | UN |  | 85 | 1,0000 | 85
013844 | GRADE DE FERRO PARA APLICACAO EXTERNA | M2 |  | 112 | 4,2000 | 470.4
099230 | SERRALHEIRO | H |  | 7.7 | 7,8360 | 60.34
099662 | AJUDANTE DE SERRALHEIRO | H |  | 5.2 | 7,8360 | 40.75
| LEIS SOCIAIS (88.46%) |  |  | 0 | 0,0000 | 89.42
| TOTAL : |  |  |  |  | 746.76
111214 | GRADE ACO COM FIXACAO EM PILARES DE ALVENARIA |  |  |  | M2
COD | DESCRIÇÃO | UNI |  | PREÇO UNIT | INDICE | PREÇO TOTAL
000050 | CIMENTO PORTLAND CP III 32RS NBR 11578 (quilo) | KG |  | 0.5 | 4,6000 | 2.3
000100 | AREIA GROSSA LAVADA | M3 |  | 83 | 0,0010 | 0.08
013844 | GRADE DE FERRO PARA APLICACAO EXTERNA | M2 |  | 112 | 1,0000 | 112
099230 | SERRALHEIRO | H |  | 7.7 | 0,8600 | 6.62
099662 | AJUDANTE DE SERRALHEIRO | H |  | 5.2 | 0,9000 | 4.68
| LEIS SOCIAIS (88.46%) |  |  | 0 | 0,0000 | 10
| TOTAL : |  |  |  |  | 135.68
111215 | PORTA PERFIL FERRO E GRADE DE ENROLAR 4,00x1,60m VASADO |  |  |  | UN
COD | DESCRIÇÃO | UNI |  | PREÇO UNIT | INDICE | PREÇO TOTAL
000050 | CIMENTO PORTLAND CP III 32RS NBR 11578 (quilo) | KG |  | 0.5 | 2,4000 | 1.2
000100 | AREIA GROSSA LAVADA | M3 |  | 83 | 0,0060 | 0.5
001321 | VALVULA PRESSMATC LUXO PARA MICTORIO - DOCOL | UN |  | 239.9 | 6,4000 | 1535.36
099230 | SERRALHEIRO | H |  | 7.7 | 11,8770 | 91.45
099662 | AJUDANTE DE SERRALHEIRO | H |  | 5.2 | 11,8770 | 61.76
| LEIS SOCIAIS (88.46%) |  |  | 0 | 0,0000 | 135.53
| TOTAL : |  |  |  |  | 1825.8
111216 | PORTINHOLA DE ACO 1 FL.1,30x0,80m ABRIR |  |  |  | UN
COD | DESCRIÇÃO | UNI |  | PREÇO UNIT | INDICE | PREÇO TOTAL
000050 | CIMENTO PORTLAND CP III 32RS NBR 11578 (quilo) | KG |  | 0.5 | 1,2000 | 0.6
000100 | AREIA GROSSA LAVADA | M3 |  | 83 | 0,0030 | 0.25
001321 | VALVULA PRESSMATC LUXO PARA MICTORIO - DOCOL | UN |  | 239.9 | 1,0400 | 249.5
099230 | SERRALHEIRO | H |  | 7.7 | 1,8560 | 14.29
099662 | AJUDANTE DE SERRALHEIRO | H |  | 5.2 | 1,8560 | 9.65
| LEIS SOCIAIS (88.46%) |  |  | 0 | 0,0000 | 21.18
| TOTAL : |  |  |  |  | 295.47
111217 | POSTIGO DE ACO ABRIR 0,70x0,80m |  |  |  | UN
COD | DESCRIÇÃO | UNI |  | PREÇO UNIT | INDICE | PREÇO TOTAL
000050 | CIMENTO PORTLAND CP III 32RS NBR 11578 (quilo) | KG |  | 0.5 | 1,2000 | 0.6
000100 | AREIA GROSSA LAVADA | M3 |  | 83 | 0,0030 | 0.25
001321 | VALVULA PRESSMATC LUXO PARA MICTORIO - DOCOL | UN |  | 239.9 | 0,5600 | 134.34
099230 | SERRALHEIRO | H |  | 7.7 | 1,1340 | 8.73
099662 | AJUDANTE DE SERRALHEIRO | H |  | 5.2 | 1,1340 | 5.9
| LEIS SOCIAIS (88.46%) |  |  | 0 | 0,0000 | 12.94
| TOTAL : |  |  |  |  | 162.76
111218 | POSTIGO DE ACO ABRIR 0,50x0,70m |  |  |  | UN
COD | DESCRIÇÃO | UNI |  | PREÇO UNIT | INDICE | PREÇO TOTAL
000050 | CIMENTO PORTLAND CP III 32RS NBR 11578 (quilo) | KG |  | 0.5 | 1,2000 | 0.6
000100 | AREIA GROSSA LAVADA | M3 |  | 83 | 0,0030 | 0.25
001321 | VALVULA PRESSMATC LUXO PARA MICTORIO - DOCOL | UN |  | 239.9 | 0,3500 | 83.97
099230 | SERRALHEIRO | H |  | 7.7 | 0,6190 | 4.77
099662 | AJUDANTE DE SERRALHEIRO | H |  | 5.2 | 0,6190 | 3.22
| LEIS SOCIAIS (88.46%) |  |  | 0 | 0,0000 | 7.07
| TOTAL : |  |  |  |  | 99.88
111219 | POSTIGO DE ACO ABRIR 0,60x0,60m |  |  |  | UN
COD | DESCRIÇÃO | UNI |  | PREÇO UNIT | INDICE | PREÇO TOTAL
000050 | CIMENTO PORTLAND CP III 32RS NBR 11578 (quilo) | KG |  | 0.5 | 1,2000 | 0.6
000100 | AREIA GROSSA LAVADA | M3 |  | 83 | 0,0030 | 0.25
001321 | VALVULA PRESSMATC LUXO PARA MICTORIO - DOCOL | UN |  | 239.9 | 0,3600 | 86.36
099230 | SERRALHEIRO | H |  | 7.7 | 0,6600 | 5.08
099662 | AJUDANTE DE SERRALHEIRO | H |  | 5.2 | 0,6600 | 3.43
| LEIS SOCIAIS (88.46%) |  |  | 0 | 0,0000 | 7.53
| TOTAL : |  |  |  |  | 103.25
111221 | TAMPA ACESSO PARA VEDACAO DE CAIXA D'AGUA |  |  |  | M2
COD | DESCRIÇÃO | UNI |  | PREÇO UNIT | INDICE | PREÇO TOTAL
077212 | TAMPAO FERRO FUNDIDO 60x60cm CAIXA/CISTERNA COM VEDACAO | UN |  | 158.1 | 1,0000 | 158.1
099230 | SERRALHEIRO | H |  | 7.7 | 2,8870 | 22.23
099662 | AJUDANTE DE SERRALHEIRO | H |  | 5.2 | 3,2990 | 17.15
| LEIS SOCIAIS (88.46%) |  |  | 0 | 0,0000 | 34.84
| TOTAL : |  |  |  |  | 232.32
111222 | GRELHA DE FERRO FUNDIDO |  |  |  | M2
COD | DESCRIÇÃO | UNI |  | PREÇO UNIT | INDICE | PREÇO TOTAL
070258 | GRELHA FERRO DUCTIL D400 CIRCULAR REXEL D=600mm 57,0kg | UN |  | 1720 | 1,0000 | 1720
099230 | SERRALHEIRO | H |  | 7.7 | 1,8560 | 14.29
099662 | AJUDANTE DE SERRALHEIRO | H |  | 5.2 | 1,8560 | 9.65
| LEIS SOCIAIS (88.46%) |  |  | 0 | 0,0000 | 21.18
| TOTAL : |  |  |  |  | 1765.12
111223 | PORTA VENEZIANA DE ACESSO A CAIXA D'AGUA |  |  |  | M2
COD | DESCRIÇÃO | UNI |  | PREÇO UNIT | INDICE | PREÇO TOTAL
008461 | PORTA ABRIR 1 FL.PERFIS ACO DOBRADO FOSFATIZADO | M2 |  | 236.3 | 1,0000 | 236.3
099230 | SERRALHEIRO | H |  | 7.7 | 1,8560 | 14.29
099662 | AJUDANTE DE SERRALHEIRO | H |  | 5.2 | 1,8560 | 9.65
| LEIS SOCIAIS (88.46%) |  |  | 0 | 0,0000 | 21.18
| TOTAL : |  |  |  |  | 281.42
111224 | PORTA 2,0x2,10m ACO GALVANIZADO-ABRIR |  |  |  | UN
COD | DESCRIÇÃO | UNI |  | PREÇO UNIT | INDICE | PREÇO TOTAL
000470 | CHAPA ACO FINA A FRIO #30 0,30mm (2,40kg/m2) | KG |  | 2.96 | 102,9000 | 304.58
002376 | CHUMBADOR WALSYWA CBE 1/2""x95+PARAFUSO 5.6 | UN |  | 2.48 | 18,0000 | 44.64
006325 | PREFABRICACAO E USINAGEM DE PERFIS DE ACO (kg) | KG |  | 2.83 | 121,8800 | 344.92
008039 | FECHADURA CENTRAL P/PORTA DE ACO HAGA 1128 | UN |  | 36 | 1,0000 | 36
008044 | FECHADURA CADEADO P/PISO PARA PORTA DE ACO HAGA 1129 | UN |  | 56 | 1,0000 | 56
008451 | PERFIL ACO ""T"" ASTM A36 2""x2""x1/4"" (4,90kg/m) | KG |  | 3.89 | 89,2800 | 347.3
012743 | DOBRADICA FERRO GALVANIZADO 1.1/2""x 3"" | UN |  | 4.2 | 12,0000 | 50.4
040014 | PREFABRICACAO E USINAGEM DE CHAPA DE ACO 304 No.22 | KG |  | 2.48 | 102,9800 | 255.39
047727 | FERROLHO ACO 1/2""x 4cm PARA PORTA DE FERRO | UN |  | 15.5 | 2,0000 | 31
099230 | SERRALHEIRO | H |  | 7.7 | 7,8360 | 60.34
099662 | AJUDANTE DE SERRALHEIRO | H |  | 5.2 | 7,8360 | 40.75
| LEIS SOCIAIS (88.46%) |  |  | 0 | 0,0000 | 89.42
| TOTAL : |  |  |  |  | 1660.74
111225 | PORTA 4,0x3,0m CHAPA DE ACO RAIADO-DE ENROLAR-COMANDO ELETRI |  |  |  | UN
COD | DESCRIÇÃO | UNI |  | PREÇO UNIT | INDICE | PREÇO TOTAL
000050 | CIMENTO PORTLAND CP III 32RS NBR 11578 (quilo) | KG |  | 0.5 | 311,0000 | 155.5
000100 | AREIA GROSSA LAVADA | M3 |  | 83 | 0,7000 | 58.1
000200 | PEDRA BRITADA #1 E 2 | M3 |  | 88 | 0,8000 | 70.4
000344 | ACO CA 50 MEDIO (5,0mm a 25,0mm) (3/16"" a 1"") | KG |  | 4.22 | 50,0000 | 211
028090 | ACIONADOR DE PORTA ELETRONICA POR CONTROLE REMOTO | UN |  | 420 | 1,0000 | 420
099230 | SERRALHEIRO | H |  | 7.7 | 22,2700 | 171.48
099250 | ELETRICISTA | H |  | 7.15 | 7,0110 | 50.13
099662 | AJUDANTE DE SERRALHEIRO | H |  | 5.2 | 22,2700 | 115.8
099806 | AJUDANTE DE ELETRICISTA | H |  | 5.2 | 7,0110 | 36.46
| LEIS SOCIAIS (88.46%) |  |  | 0 | 0,0000 | 330.73
| TOTAL : |  |  |  |  | 1619.6
111226 | PORTA 2,0x3,0m ABRIR ACO GALVANIZADO |  |  |  | UN
COD | DESCRIÇÃO | UNI |  | PREÇO UNIT | INDICE | PREÇO TOTAL
000470 | CHAPA ACO FINA A FRIO #30 0,30mm (2,40kg/m2) | KG |  | 2.96 | 183,0000 | 541.68
002365 | CHUMBADOR WALSYWA CBEPL 1/4""x90-PARAFUSO 5.6 | UN |  | 0.9 | 32,0000 | 28.8
006325 | PREFABRICACAO E USINAGEM DE PERFIS DE ACO (kg) | KG |  | 2.83 | 186,8000 | 528.64
008451 | PERFIL ACO ""T"" ASTM A36 2""x2""x1/4"" (4,90kg/m) | KG |  | 3.89 | 132,2000 | 514.26
012743 | DOBRADICA FERRO GALVANIZADO 1.1/2""x 3"" | UN |  | 4.2 | 12,0000 | 50.4
040014 | PREFABRICACAO E USINAGEM DE CHAPA DE ACO 304 No.22 | KG |  | 2.48 | 183,0000 | 453.84
099230 | SERRALHEIRO | H |  | 7.7 | 42,8900 | 330.25
099662 | AJUDANTE DE SERRALHEIRO | H |  | 5.2 | 42,8900 | 223.03
| LEIS SOCIAIS (88.46%) |  |  | 0 | 0,0000 | 489.43
| TOTAL : |  |  |  |  | 3160.33
111227 | PORTA 4,0x3,0m ABRIR ACO GALVANIZADO |  |  |  | UN
COD | DESCRIÇÃO | UNI |  | PREÇO UNIT | INDICE | PREÇO TOTAL
002365 | CHUMBADOR WALSYWA CBEPL 1/4""x90-PARAFUSO 5.6 | UN |  | 0.9 | 27,0000 | 24.3
004624 | PERFIL ""L"" ABAS IGUAIS 2""x3/16"" (3,63kg/m) | KG |  | 3.81 | 68,6000 | 261.37
006325 | PREFABRICACAO E USINAGEM DE PERFIS DE ACO (kg) | KG |  | 2.83 | 424,2400 | 1200.6
007076 | CHAPA ACO FINA A FRIO #16 1,50mm (12.00kg/m2) | KG |  | 2.96 | 366,0000 | 1083.36
008451 | PERFIL ACO ""T"" ASTM A36 2""x2""x1/4"" (4,90kg/m) | KG |  | 3.89 | 267,8400 | 1041.9
012743 | DOBRADICA FERRO GALVANIZADO 1.1/2""x 3"" | UN |  | 4.2 | 15,0000 | 63
040014 | PREFABRICACAO E USINAGEM DE CHAPA DE ACO 304 No.22 | KG |  | 2.48 | 366,0000 | 907.68
047727 | FERROLHO ACO 1/2""x 4cm PARA PORTA DE FERRO | UN |  | 15.5 | 4,0000 | 62
099230 | SERRALHEIRO | H |  | 7.7 | 22,2700 | 171.48
099662 | AJUDANTE DE SERRALHEIRO | H |  | 5.2 | 22,2700 | 115.8
| LEIS SOCIAIS (88.46%) |  |  | 0 | 0,0000 | 254.13
| TOTAL : |  |  |  |  | 5185.62
111228 | PORTA 1,0x2,10m ABRIR CHAPA ACO GALVANIZADO |  |  |  | UN
COD | DESCRIÇÃO | UNI |  | PREÇO UNIT | INDICE | PREÇO TOTAL
002365 | CHUMBADOR WALSYWA CBEPL 1/4""x90-PARAFUSO 5.6 | UN |  | 0.9 | 9,0000 | 8.1
006325 | PREFABRICACAO E USINAGEM DE PERFIS DE ACO (kg) | KG |  | 2.83 | 75,2200 | 212.87
007076 | CHAPA ACO FINA A FRIO #16 1,50mm (12.00kg/m2) | KG |  | 2.96 | 64,0500 | 189.59
008039 | FECHADURA CENTRAL P/PORTA DE ACO HAGA 1128 | UN |  | 36 | 1,0000 | 36
008044 | FECHADURA CADEADO P/PISO PARA PORTA DE ACO HAGA 1129 | UN |  | 56 | 1,0000 | 56
008451 | PERFIL ACO ""T"" ASTM A36 2""x2""x1/4"" (4,90kg/m) | KG |  | 3.89 | 48,6200 | 189.13
012743 | DOBRADICA FERRO GALVANIZADO 1.1/2""x 3"" | UN |  | 4.2 | 3,0000 | 12.6
040014 | PREFABRICACAO E USINAGEM DE CHAPA DE ACO 304 No.22 | KG |  | 2.48 | 64,0500 | 158.84
047727 | FERROLHO ACO 1/2""x 4cm PARA PORTA DE FERRO | UN |  | 15.5 | 2,0000 | 31
099230 | SERRALHEIRO | H |  | 7.7 | 3,8000 | 29.26
099662 | AJUDANTE DE SERRALHEIRO | H |  | 5.2 | 3,8000 | 19.76
| LEIS SOCIAIS (88.46%) |  |  | 0 | 0,0000 | 43.36
| TOTAL : |  |  |  |  | 986.51
111230 | PORTA GRADE FERRO 1 FL.1,00x2,10m COM FERRAGENS |  |  |  | UN
COD | DESCRIÇÃO | UNI |  | PREÇO UNIT | INDICE | PREÇO TOTAL
000050 | CIMENTO PORTLAND CP III 32RS NBR 11578 (quilo) | KG |  | 0.5 | 1,2000 | 0.6
000100 | AREIA GROSSA LAVADA | M3 |  | 83 | 0,0030 | 0.25
012735 | FECHADURA PARA PORTA DE ACO TETRA 063 HAGA | UN |  | 85 | 1,0000 | 85
013844 | GRADE DE FERRO PARA APLICACAO EXTERNA | M2 |  | 112 | 2,1000 | 235.2
099230 | SERRALHEIRO | H |  | 7.7 | 7,6000 | 58.52
099662 | AJUDANTE DE SERRALHEIRO | H |  | 5.2 | 7,6000 | 39.52
| LEIS SOCIAIS (88.46%) |  |  | 0 | 0,0000 | 86.73
| TOTAL : |  |  |  |  | 505.82
111231 | LETREIRO PARA IDENTIFICACAO DE LOJA-CHAPA GALV.#26 COMPL. |  |  |  | M2
COD | DESCRIÇÃO | UNI |  | PREÇO UNIT | INDICE | PREÇO TOTAL
001350 | PONTALETE 7,5x7,5cm (3x3"") PERNA/BARROTE/ESTRONCA | M |  | 5 | 3,2630 | 16.32
004390 | TINTA ACRILICA TEXTURIZADA ACABAMENTO DESIGN (LATA 18L) | LT |  | 132.9 | 0,0730 | 9.7
010943 | CHAPA GALVANIZADA #26 600mm x 0,46mm (4,00kg/m2) | KG |  | 2.48 | 4,0000 | 9.92
014213 | PREGO FERRO GALVANIZADO 15x15 (636 un/kg) | KG |  | 14 | 0,0600 | 0.84
018118 | TINTA ESMALTE SINTETICO ALTO BRILHO BRANCA CORALIT | GL |  | 81.9 | 0,0880 | 7.21
018120 | TINTA ESMALTE/OLEO ACETINADO - SUVINIL | GL |  | 79.9 | 0,0880 | 7.03
018122 | PRIMER SOLIDO CINZA | GL |  | 56 | 0,0640 | 3.58
099350 | CARPINTEIRO DE FORMAS | H |  | 7.15 | 2,9900 | 21.38
099449 | AJUDANTE DE CARPINTEIRO | H |  | 5.2 | 3,4020 | 17.69
099550 | PINTOR | H |  | 7.15 | 4,2890 | 30.67
099770 | PINTOR LETRISTA | H |  | 9.94 | 7,4230 | 73.78
099804 | AJUDANTE DE PINTOR | H |  | 5.2 | 4,2890 | 22.3
| LEIS SOCIAIS (88.46%) |  |  | 0 | 0,0000 | 146.68
| TOTAL : |  |  |  |  | 367.1
111232 | GRADIL ESPECIAL PADRAO COAGE |  |  |  | M2
COD | DESCRIÇÃO | UNI |  | PREÇO UNIT | INDICE | PREÇO TOTAL
004182 | GRADIL ESPECIAL COAGE | M2 |  | 678 | 1,0000 | 678
099230 | SERRALHEIRO | H |  | 7.7 | 8,8670 | 68.28
099662 | AJUDANTE DE SERRALHEIRO | H |  | 5.2 | 12,7840 | 66.48
| LEIS SOCIAIS (88.46%) |  |  | 0 | 0,0000 | 119.21
| TOTAL : |  |  |  |  | 931.97
111233 | PORTA CHAPA DE ACO 1 FL.0,90x2,10m P/VIDRO |  |  |  | UN
COD | DESCRIÇÃO | UNI |  | PREÇO UNIT | INDICE | PREÇO TOTAL
000050 | CIMENTO PORTLAND CP III 32RS NBR 11578 (quilo) | KG |  | 0.5 | 6,7000 | 3.35
000100 | AREIA GROSSA LAVADA | M3 |  | 83 | 0,0200 | 1.66
008519 | CADEADO LATAO UFE-3021 PARA FECHADURA TETRACHAVE MILANO | UN |  | 50 | 1,0000 | 50
039982 | PORTA FERRO TRABALHADO 0,80X2,10m COM CAIXILHO VIDRO | UN |  | 345 | 1,0000 | 345
040536 | FECHADURA LATAO/ACO MILANO-COM TETRACHAVE | UN |  | 320 | 1,0000 | 320
099230 | SERRALHEIRO | H |  | 7.7 | 3,4000 | 26.18
099662 | AJUDANTE DE SERRALHEIRO | H |  | 5.2 | 3,4000 | 17.68
| LEIS SOCIAIS (88.46%) |  |  | 0 | 0,0000 | 38.8
| TOTAL : |  |  |  |  | 802.67
111234 | CAIXA PROTECAO CHAPA ACO No.14 PARA PORTA ENROLAR |  |  |  | M2
COD | DESCRIÇÃO | UNI |  | PREÇO UNIT | INDICE | PREÇO TOTAL
008076 | PREFABRICACAO E USINAGEM DE CHAPA DE ACO TONELADA | TN |  | 3000 | 0,0820 | 246
036849 | CHAPA ACO FINA A FRIO #16 1,50mm (12,00kg/m2) | TN |  | 2950 | 0,0820 | 241.9
099230 | SERRALHEIRO | H |  | 7.7 | 1,8560 | 14.29
099662 | AJUDANTE DE SERRALHEIRO | H |  | 5.2 | 1,8560 | 9.65
| LEIS SOCIAIS (88.46%) |  |  | 0 | 0,0000 | 21.18
| TOTAL : |  |  |  |  | 533.02
111255 | PORTA DE FERRO 60x210-BANDEIRA 60x50 GUARNICAO+FER.PINT.ESM. |  |  |  | UN
COD | DESCRIÇÃO | UNI |  | PREÇO UNIT | INDICE | PREÇO TOTAL
000050 | CIMENTO PORTLAND CP III 32RS NBR 11578 (quilo) | KG |  | 0.5 | 3,2000 | 1.6
000100 | AREIA GROSSA LAVADA | M3 |  | 83 | 0,0060 | 0.5
000625 | PORTA PERFIS ACO DOBRADO 1 FL 60x210cm | M2 |  | 163 | 1,0000 | 163
002609 | TINTA ACRILICA TEXTURIZADA ACABAMENTO RUSTICO (LT 18L) CORAL | LT |  | 186.9 | 0,3500 | 65.42
002613 | SELADOR PARA TINTA ACRILICA (18L) - SUVINIL | LT |  | 139.9 | 0,2800 | 39.17
012735 | FECHADURA PARA PORTA DE ACO TETRA 063 HAGA | UN |  | 85 | 1,0000 | 85
099230 | SERRALHEIRO | H |  | 7.7 | 3,5050 | 26.99
099550 | PINTOR | H |  | 7.15 | 0,6190 | 4.43
099662 | AJUDANTE DE SERRALHEIRO | H |  | 5.2 | 3,5050 | 18.23
099804 | AJUDANTE DE PINTOR | H |  | 5.2 | 0,6190 | 3.22
| LEIS SOCIAIS (88.46%) |  |  | 0 | 0,0000 | 46.77
| TOTAL : |  |  |  |  | 454.33
111300 | RECOLOCACAO GRADIL ACO EXISTENTE FIX.PERFIL DUPLO 4""x2""x3/ |  |  |  | M
COD | DESCRIÇÃO | UNI |  | PREÇO UNIT | INDICE | PREÇO TOTAL
000232 | ENERGIA ELETRICA (864 kcal/Kwh) | kWh |  | 0.49 | 0,1200 | 0.06
000433 | SOLDA-ELETRODO OK 4804 AWS 7018 5,0mm 3/16"" (lata 25kg) | KG |  | 53.5 | 0,1600 | 8.56
019735 | MAQ.SOLDA ELETR.SMASHWELD 180 ESAB 6.1kVA (30447) | H |  | 6 | 0,2800 | 1.68
099026 | SOLDADOR+ADICIONAL 20% INSALUBRIDADE | H |  | 9.24 | 0,2780 | 2.57
099230 | SERRALHEIRO | H |  | 7.7 | 1,8560 | 14.29
099613 | ENCARREGADO DE SOLDA | H |  | 11.95 | 0,0100 | 0.12
099614 | AJUDANTE DE SOLDADOR ADICIONAL 20% INSALUBRIDADE | H |  | 6.24 | 0,3090 | 1.93
099662 | AJUDANTE DE SERRALHEIRO | H |  | 5.2 | 2,3710 | 12.33
| LEIS SOCIAIS (88.46%) |  |  | 0 | 0,0000 | 27.63
| TOTAL : |  |  |  |  | 69.17
111301 | CANTONEIRA ACO ABAS IGUAIS 1.1/4""x1/8"" |  |  |  | M
COD | DESCRIÇÃO | UNI |  | PREÇO UNIT | INDICE | PREÇO TOTAL
006325 | PREFABRICACAO E USINAGEM DE PERFIS DE ACO (kg) | KG |  | 2.83 | 1,5200 | 4.3
013015 | PERFIL ""L"" ABAS IGUAIS 1.1/4""x1/8"" (1,50kg/m) | KG |  | 3.81 | 1,5200 | 5.79
099230 | SERRALHEIRO | H |  | 7.7 | 0,4330 | 3.33
099662 | AJUDANTE DE SERRALHEIRO | H |  | 5.2 | 0,4330 | 2.25
| LEIS SOCIAIS (88.46%) |  |  | 0 | 0,0000 | 4.94
| TOTAL : |  |  |  |  | 20.61
111310 | PORTA CHAPA DE ACO REFORCADO 1 FL.1,20x1,20m |  |  |  | UN
COD | DESCRIÇÃO | UNI |  | PREÇO UNIT | INDICE | PREÇO TOTAL
000635 | PORTA FERRO CORRER PEERFIL ACO DOBRADO | M2 |  | 236 | 1,4400 | 339.84
099230 | SERRALHEIRO | H |  | 7.7 | 2,6810 | 20.64
099662 | AJUDANTE DE SERRALHEIRO | H |  | 5.2 | 2,6810 | 13.94
| LEIS SOCIAIS (88.46%) |  |  | 0 | 0,0000 | 30.59
| TOTAL : |  |  |  |  | 405.01
111312 | CADEADO LATAO ACO MILANO COM CHAVE COMUM |  |  |  | UN
COD | DESCRIÇÃO | UNI |  | PREÇO UNIT | INDICE | PREÇO TOTAL
040535 | CADEADO LATAO/ACO 70 MILANO COM CHAVE COMUM | UN |  | 7 | 1,0000 | 7
099230 | SERRALHEIRO | H |  | 7.7 | 0,1030 | 0.79
| LEIS SOCIAIS (88.46%) |  |  | 0 | 0,0000 | 0.7
| TOTAL : |  |  |  |  | 8.49
111313 | PORTA CHAPA DE ACO ENROLAR TIPO TIJOLINHO |  |  |  | M2
COD | DESCRIÇÃO | UNI |  | PREÇO UNIT | INDICE | PREÇO TOTAL
040533 | PORTA ENROLAR ACO TIPO TIJOLINHO VASADO | M2 |  | 165 | 1,0000 | 165
099230 | SERRALHEIRO | H |  | 7.7 | 1,8560 | 14.29
099662 | AJUDANTE DE SERRALHEIRO | H |  | 5.2 | 1,8560 | 9.65
| LEIS SOCIAIS (88.46%) |  |  | 0 | 0,0000 | 21.18
| TOTAL : |  |  |  |  | 210.12
111315 | PORTAO 3,Ox6,0m 4 FL. TUBO ACO COM CHAPA #18 |  |  |  | UN
COD | DESCRIÇÃO | UNI |  | PREÇO UNIT | INDICE | PREÇO TOTAL
000232 | ENERGIA ELETRICA (864 kcal/Kwh) | kWh |  | 0.49 | 3,6060 | 1.77
000433 | SOLDA-ELETRODO OK 4804 AWS 7018 5,0mm 3/16"" (lata 25kg) | KG |  | 53.5 | 27,5140 | 1472
002603 | MASSA PARA MADEIRA | GL |  | 64.9 | 0,0860 | 5.58
002606 | LIXA FERRO K246 GRAO 120 | UN |  | 4.5 | 8,0000 | 36
002608 | TINTA ESMALTE BRILHANTE - CORAL | GL |  | 54.9 | 2,5200 | 138.35
003099 | ACO CA 50 22,0mm (7/8"") (3,043 kg/m) | KG |  | 4.56 | 10,9760 | 50.05
004000 | PERFIL ACO ""T"" ASTM A36 1""x3/16"" (1,79kg/m) | KG |  | 4 | 0,4800 | 1.92
006324 | PREFABRICACAO E USINAGEM DE VERGALHAO DE ACO (KG) | KG |  | 3.3 | 10,9760 | 36.22
006325 | PREFABRICACAO E USINAGEM DE PERFIS DE ACO (kg) | KG |  | 2.83 | 0,4800 | 1.36
006811 | TUBO ACO GALVANIZADO DIN 2440 NBR 5580 1"" (2,517kg/m) | KG |  | 9.62 | 8,2280 | 79.15
006840 | TUBO ACO GALVANIZADO DIN 2440 NBR 5580 1.1/2""(3,723kg/m | KG |  | 9.32 | 18,1420 | 169.08
006843 | TUBO ACO GALVANIZADO DIN 2440 NBR 5580 2"" (5,242kg/m) | KG |  | 9.21 | 347,3600 | 3199.19
007065 | PREFABRICACAO/USINAGEM/CORTE/DOBRA CHAPA GALVANIZADA | KG |  | 2.48 | 195,3000 | 484.34
012735 | FECHADURA PARA PORTA DE ACO TETRA 063 HAGA | UN |  | 85 | 2,0000 | 170
019734 | MAQ.SOLDA ELETR.SMASHWELD BANTAN 27,5kVA (30449) | H |  | 6 | 50,0160 | 300.1
036851 | CHAPA ACO FINA A FRIO #18 1,25mm (10,00kg/m2) | TN |  | 2960 | 0,1960 | 580.16
099026 | SOLDADOR+ADICIONAL 20% INSALUBRIDADE | H |  | 9.24 | 6,1790 | 57.09
099230 | SERRALHEIRO | H |  | 7.7 | 32,4000 | 249.48
099550 | PINTOR | H |  | 7.15 | 25,2000 | 180.18
099614 | AJUDANTE DE SOLDADOR ADICIONAL 20% INSALUBRIDADE | H |  | 6.24 | 36,7290 | 229.19
099662 | AJUDANTE DE SERRALHEIRO | H |  | 5.2 | 32,4000 | 168.48
099804 | AJUDANTE DE PINTOR | H |  | 5.2 | 25,2000 | 131.04
| LEIS SOCIAIS (88.46%) |  |  | 0 | 0,0000 | 898.28
| TOTAL : |  |  |  |  | 8639.01
111316 | PORTAO 3,0x8,0m 4 FL. TUBO ACO/CHAPA 18 4 FIOS ARAME FARPADO |  |  |  | UN
COD | DESCRIÇÃO | UNI |  | PREÇO UNIT | INDICE | PREÇO TOTAL
000232 | ENERGIA ELETRICA (864 kcal/Kwh) | kWh |  | 0.49 | 3,7380 | 1.83
000410 | ARAME FARPADO | M |  | 0.42 | 32,0000 | 13.44
000433 | SOLDA-ELETRODO OK 4804 AWS 7018 5,0mm 3/16"" (lata 25kg) | KG |  | 53.5 | 28,1060 | 1503.67
000776 | ARAME GALVANIZADO #18 AWG 1,24mm | KG |  | 13.42 | 0,4600 | 6.17
002603 | MASSA PARA MADEIRA | GL |  | 64.9 | 1,1600 | 75.28
002606 | LIXA FERRO K246 GRAO 120 | UN |  | 4.5 | 12,0000 | 54
002608 | TINTA ESMALTE BRILHANTE - CORAL | GL |  | 54.9 | 3,3600 | 184.46
003099 | ACO CA 50 22,0mm (7/8"") (3,043 kg/m) | KG |  | 4.56 | 10,9760 | 50.05
004000 | PERFIL ACO ""T"" ASTM A36 1""x3/16"" (1,79kg/m) | KG |  | 4 | 0,4800 | 1.92
006324 | PREFABRICACAO E USINAGEM DE VERGALHAO DE ACO (KG) | KG |  | 3.3 | 10,9760 | 36.22
006325 | PREFABRICACAO E USINAGEM DE PERFIS DE ACO (kg) | KG |  | 2.83 | 0,4800 | 1.36
006811 | TUBO ACO GALVANIZADO DIN 2440 NBR 5580 1"" (2,517kg/m) | KG |  | 9.62 | 8,2280 | 79.15
006840 | TUBO ACO GALVANIZADO DIN 2440 NBR 5580 1.1/2""(3,723kg/m | KG |  | 9.32 | 18,1420 | 169.08
006843 | TUBO ACO GALVANIZADO DIN 2440 NBR 5580 2"" (5,242kg/m) | KG |  | 9.21 | 347,3600 | 3199.19
012735 | FECHADURA PARA PORTA DE ACO TETRA 063 HAGA | UN |  | 85 | 2,0000 | 170
013015 | PERFIL ""L"" ABAS IGUAIS 1.1/4""x1/8"" (1,50kg/m) | KG |  | 3.81 | 17,1600 | 65.38
019734 | MAQ.SOLDA ELETR.SMASHWELD BANTAN 27,5kVA (30449) | H |  | 6 | 50,6760 | 304.06
036851 | CHAPA ACO FINA A FRIO #18 1,25mm (10,00kg/m2) | TN |  | 2960 | 0,1960 | 580.16
099026 | SOLDADOR+ADICIONAL 20% INSALUBRIDADE | H |  | 9.24 | 6,5820 | 60.82
099230 | SERRALHEIRO | H |  | 7.7 | 44,5390 | 342.95
099550 | PINTOR | H |  | 7.15 | 34,6420 | 247.69
099614 | AJUDANTE DE SOLDADOR ADICIONAL 20% INSALUBRIDADE | H |  | 6.24 | 39,2460 | 244.9
099662 | AJUDANTE DE SERRALHEIRO | H |  | 5.2 | 44,5390 | 231.6
099804 | AJUDANTE DE PINTOR | H |  | 5.2 | 34,6420 | 180.14
| LEIS SOCIAIS (88.46%) |  |  | 0 | 0,0000 | 1157.15
| TOTAL : |  |  |  |  | 8960.67
111352 | PATAMAR ESCADA-CHAPA ACO 1/2"" |  |  |  | M2
COD | DESCRIÇÃO | UNI |  | PREÇO UNIT | INDICE | PREÇO TOTAL
006325 | PREFABRICACAO E USINAGEM DE PERFIS DE ACO (kg) | KG |  | 2.83 | 12,7600 | 36.11
007065 | PREFABRICACAO/USINAGEM/CORTE/DOBRA CHAPA GALVANIZADA | KG |  | 2.48 | 99,5930 | 246.99
007674 | PERFILADO ACO COMERCIAL | KG |  | 4 | 12,7600 | 51.04
030806 | CHAPA ACO GROSSA 1/2"" 12,70mm 6,0x2,44m(99,57kg/m2) | KG |  | 3 | 99,5930 | 298.78
099230 | SERRALHEIRO | H |  | 7.7 | 1,8560 | 14.29
099662 | AJUDANTE DE SERRALHEIRO | H |  | 5.2 | 1,8560 | 9.65
| LEIS SOCIAIS (88.46%) |  |  | 0 | 0,0000 | 21.18
| TOTAL : |  |  |  |  | 678.04
111355 | PORTA FERRO 60x210cm BANDEIRA 60x50cm+GUARN.+FECH.+PINT.ESM. |  |  |  | UN
COD | DESCRIÇÃO | UNI |  | PREÇO UNIT | INDICE | PREÇO TOTAL
000625 | PORTA PERFIS ACO DOBRADO 1 FL 60x210cm | M2 |  | 163 | 1,0000 | 163
002603 | MASSA PARA MADEIRA | GL |  | 64.9 | 0,2800 | 18.17
002605 | LIXA PARA MASSA A257 GRAO 60 | UN |  | 1.6 | 0,2500 | 0.4
002950 | FUNDO ANTICORROSIVO ZARCAO | GL |  | 99.9 | 0,2000 | 19.98
012735 | FECHADURA PARA PORTA DE ACO TETRA 063 HAGA | UN |  | 85 | 1,0000 | 85
099230 | SERRALHEIRO | H |  | 7.7 | 3,5050 | 26.99
099550 | PINTOR | H |  | 7.15 | 1,1340 | 8.11
099662 | AJUDANTE DE SERRALHEIRO | H |  | 5.2 | 3,5050 | 18.23
099804 | AJUDANTE DE PINTOR | H |  | 5.2 | 1,1340 | 5.9
| LEIS SOCIAIS (88.46%) |  |  | 0 | 0,0000 | 52.39
| TOTAL : |  |  |  |  | 398.17
111356 | PORTA FERRO 60x210cm+GUARNICAO.+FECH.+PINT.ESMALTE |  |  |  | UN
COD | DESCRIÇÃO | UNI |  | PREÇO UNIT | INDICE | PREÇO TOTAL
000627 | PORTA FERRO 1 FOLHA PERFIL ACO DROBRADO | M2 |  | 263 | 1,0000 | 263
002603 | MASSA PARA MADEIRA | GL |  | 64.9 | 0,2800 | 18.17
002605 | LIXA PARA MASSA A257 GRAO 60 | UN |  | 1.6 | 0,2500 | 0.4
002950 | FUNDO ANTICORROSIVO ZARCAO | GL |  | 99.9 | 0,2000 | 19.98
012735 | FECHADURA PARA PORTA DE ACO TETRA 063 HAGA | UN |  | 85 | 1,0000 | 85
099230 | SERRALHEIRO | H |  | 7.7 | 2,8870 | 22.23
099550 | PINTOR | H |  | 7.15 | 1,1340 | 8.11
099662 | AJUDANTE DE SERRALHEIRO | H |  | 5.2 | 2,8870 | 15.01
099804 | AJUDANTE DE PINTOR | H |  | 5.2 | 1,1340 | 5.9
| LEIS SOCIAIS (88.46%) |  |  | 0 | 0,0000 | 45.34
| TOTAL : |  |  |  |  | 483.14
111357 | PORTA FERRO 80x210cm+BANDEIRA 80x70+GUARNICAO.+FECH.+PINT.ES |  |  |  | UN
COD | DESCRIÇÃO | UNI |  | PREÇO UNIT | INDICE | PREÇO TOTAL
000632 | PORTA FERRO 2 FOLHAS PERFIL DE ACO DOBRADO | M2 |  | 252 | 1,0000 | 252
002603 | MASSA PARA MADEIRA | GL |  | 64.9 | 0,2800 | 18.17
002605 | LIXA PARA MASSA A257 GRAO 60 | UN |  | 1.6 | 0,2500 | 0.4
002950 | FUNDO ANTICORROSIVO ZARCAO | GL |  | 99.9 | 0,2000 | 19.98
012735 | FECHADURA PARA PORTA DE ACO TETRA 063 HAGA | UN |  | 85 | 1,0000 | 85
099230 | SERRALHEIRO | H |  | 7.7 | 3,6090 | 27.79
099550 | PINTOR | H |  | 7.15 | 1,3400 | 9.58
099662 | AJUDANTE DE SERRALHEIRO | H |  | 5.2 | 3,6090 | 18.77
099804 | AJUDANTE DE PINTOR | H |  | 5.2 | 1,3400 | 6.97
| LEIS SOCIAIS (88.46%) |  |  | 0 | 0,0000 | 55.83
| TOTAL : |  |  |  |  | 494.49
111358 | PORTA FERRO 80x210cm+BANDEIRA 80x70+GUARNICAO.+FECH.+PINT.ES |  |  |  | UN
COD | DESCRIÇÃO | UNI |  | PREÇO UNIT | INDICE | PREÇO TOTAL
000633 | PORTA FERRO 80x210cm BAND.80x70cm GUAR.+FERRAGENS+PINT. | M2 |  | 563 | 1,0000 | 563
002603 | MASSA PARA MADEIRA | GL |  | 64.9 | 0,2800 | 18.17
002605 | LIXA PARA MASSA A257 GRAO 60 | UN |  | 1.6 | 0,2500 | 0.4
002950 | FUNDO ANTICORROSIVO ZARCAO | GL |  | 99.9 | 0,2000 | 19.98
012735 | FECHADURA PARA PORTA DE ACO TETRA 063 HAGA | UN |  | 85 | 1,0000 | 85
099230 | SERRALHEIRO | H |  | 7.7 | 3,4020 | 26.2
099550 | PINTOR | H |  | 7.15 | 1,4430 | 10.32
099662 | AJUDANTE DE SERRALHEIRO | H |  | 5.2 | 3,4020 | 17.69
099804 | AJUDANTE DE PINTOR | H |  | 5.2 | 1,4430 | 7.5
| LEIS SOCIAIS (88.46%) |  |  | 0 | 0,0000 | 54.59
| TOTAL : |  |  |  |  | 802.85
111359 | PORTA FERRO 60x245cm+GUARNICAO.+FECH.+PINT.ESMALTE |  |  |  | UN
COD | DESCRIÇÃO | UNI |  | PREÇO UNIT | INDICE | PREÇO TOTAL
000635 | PORTA FERRO CORRER PEERFIL ACO DOBRADO | M2 |  | 236 | 1,0000 | 236
002603 | MASSA PARA MADEIRA | GL |  | 64.9 | 0,2800 | 18.17
002609 | TINTA ACRILICA TEXTURIZADA ACABAMENTO RUSTICO (LT 18L) CORAL | LT |  | 186.9 | 0,2500 | 46.73
002950 | FUNDO ANTICORROSIVO ZARCAO | GL |  | 99.9 | 0,2000 | 19.98
012735 | FECHADURA PARA PORTA DE ACO TETRA 063 HAGA | UN |  | 85 | 1,0000 | 85
099230 | SERRALHEIRO | H |  | 7.7 | 3,1960 | 24.61
099550 | PINTOR | H |  | 7.15 | 1,3400 | 9.58
099662 | AJUDANTE DE SERRALHEIRO | H |  | 5.2 | 3,1960 | 16.62
099804 | AJUDANTE DE PINTOR | H |  | 5.2 | 1,3400 | 6.97
| LEIS SOCIAIS (88.46%) |  |  | 0 | 0,0000 | 51.11
| TOTAL : |  |  |  |  | 514.77
111360 | PORTA FERRO 90x245cm+GUARNICAO.+FECH.+PINT.ESMALTE |  |  |  | UN
COD | DESCRIÇÃO | UNI |  | PREÇO UNIT | INDICE | PREÇO TOTAL
000636 | PORTA PERFIS ACO DORBRADO 1 FOLHA | M2 |  | 236 | 1,0000 | 236
002603 | MASSA PARA MADEIRA | GL |  | 64.9 | 0,2800 | 18.17
002605 | LIXA PARA MASSA A257 GRAO 60 | UN |  | 1.6 | 0,2500 | 0.4
002950 | FUNDO ANTICORROSIVO ZARCAO | GL |  | 99.9 | 0,2000 | 19.98
012735 | FECHADURA PARA PORTA DE ACO TETRA 063 HAGA | UN |  | 85 | 1,0000 | 85
099230 | SERRALHEIRO | H |  | 7.7 | 1,3400 | 10.32
099550 | PINTOR | H |  | 7.15 | 1,3400 | 9.58
099662 | AJUDANTE DE SERRALHEIRO | H |  | 5.2 | 1,3400 | 6.97
099804 | AJUDANTE DE PINTOR | H |  | 5.2 | 1,3400 | 6.97
| LEIS SOCIAIS (88.46%) |  |  | 0 | 0,0000 | 29.93
| TOTAL : |  |  |  |  | 423.32
111400 | ESQUADRIAS METALICAS CHAPA DOBRADA MODULADA |  |  |  | M2
COD | DESCRIÇÃO | UNI |  | PREÇO UNIT | INDICE | PREÇO TOTAL
008462 | ZINCAGEM 20 MICRA Kg/m2 | M2 |  | 4 | 1,0000 | 4
008463 | ESQUADRIA METALICA EM CHAPA DE ACO DOBRADO | M2 |  | 312.05 | 1,0000 | 312.05
099230 | SERRALHEIRO | H |  | 7.7 | 1,8560 | 14.29
099662 | AJUDANTE DE SERRALHEIRO | H |  | 5.2 | 1,8560 | 9.65
| LEIS SOCIAIS (88.46%) |  |  | 0 | 0,0000 | 21.18
| TOTAL : |  |  |  |  | 361.17
111402 | PORTA PERFIL DE FERRO MODULADO DE CORRER |  |  |  | M2
COD | DESCRIÇÃO | UNI |  | PREÇO UNIT | INDICE | PREÇO TOTAL
000050 | CIMENTO PORTLAND CP III 32RS NBR 11578 (quilo) | KG |  | 0.5 | 1,2000 | 0.6
000100 | AREIA GROSSA LAVADA | M3 |  | 83 | 0,0030 | 0.25
008461 | PORTA ABRIR 1 FL.PERFIS ACO DOBRADO FOSFATIZADO | M2 |  | 236.3 | 1,0000 | 236.3
099230 | SERRALHEIRO | H |  | 7.7 | 1,8560 | 14.29
099662 | AJUDANTE DE SERRALHEIRO | H |  | 5.2 | 1,8560 | 9.65
| LEIS SOCIAIS (88.46%) |  |  | 0 | 0,0000 | 21.18
| TOTAL : |  |  |  |  | 282.27
111403 | PORTA CHAPA DE ACO 1 FL.0,80x2,10m-DE ABRIR |  |  |  | UN
COD | DESCRIÇÃO | UNI |  | PREÇO UNIT | INDICE | PREÇO TOTAL
000050 | CIMENTO PORTLAND CP III 32RS NBR 11578 (quilo) | KG |  | 0.5 | 6,6200 | 3.31
000100 | AREIA GROSSA LAVADA | M3 |  | 83 | 0,0200 | 1.66
008461 | PORTA ABRIR 1 FL.PERFIS ACO DOBRADO FOSFATIZADO | M2 |  | 236.3 | 1,6800 | 396.98
099230 | SERRALHEIRO | H |  | 7.7 | 3,1140 | 23.98
099662 | AJUDANTE DE SERRALHEIRO | H |  | 5.2 | 3,1140 | 16.19
| LEIS SOCIAIS (88.46%) |  |  | 0 | 0,0000 | 35.53
| TOTAL : |  |  |  |  | 477.65
111404 | PORTAS DE ACO COM CAIXILHOS DE VIDRO 1 FOLHA ABRIR |  |  |  | M2
COD | DESCRIÇÃO | UNI |  | PREÇO UNIT | INDICE | PREÇO TOTAL
000050 | CIMENTO PORTLAND CP III 32RS NBR 11578 (quilo) | KG |  | 0.5 | 1,2000 | 0.6
000100 | AREIA GROSSA LAVADA | M3 |  | 83 | 0,0030 | 0.25
006477 | PORTA LAMINADA FERRO GALVANIZADO 1 FOLHA COM FERRAGENS | M2 |  | 456 | 1,0000 | 456
099230 | SERRALHEIRO | H |  | 7.7 | 1,8560 | 14.29
099662 | AJUDANTE DE SERRALHEIRO | H |  | 5.2 | 1,8560 | 9.65
| LEIS SOCIAIS (88.46%) |  |  | 0 | 0,0000 | 21.18
| TOTAL : |  |  |  |  | 501.97
111405 | PORTA CHAPA DE ACO 2 FL. COM CAIXILHOS DE VIDRO-ABRIR |  |  |  | M2
COD | DESCRIÇÃO | UNI |  | PREÇO UNIT | INDICE | PREÇO TOTAL
000050 | CIMENTO PORTLAND CP III 32RS NBR 11578 (quilo) | KG |  | 0.5 | 1,2000 | 0.6
000100 | AREIA GROSSA LAVADA | M3 |  | 83 | 0,0030 | 0.25
006471 | PORTA FERRO PINTADO 2 FOLHAS | M2 |  | 286.23 | 1,0000 | 286.23
099230 | SERRALHEIRO | H |  | 7.7 | 1,8560 | 14.29
099662 | AJUDANTE DE SERRALHEIRO | H |  | 5.2 | 1,8560 | 9.65
| LEIS SOCIAIS (88.46%) |  |  | 0 | 0,0000 | 21.18
| TOTAL : |  |  |  |  | 332.2
111406 | PORTA CHAPA DE ACO DOBRADO 2 FL.PARA VIDRO-ABRIR |  |  |  | M2
COD | DESCRIÇÃO | UNI |  | PREÇO UNIT | INDICE | PREÇO TOTAL
000050 | CIMENTO PORTLAND CP III 32RS NBR 11578 (quilo) | KG |  | 0.5 | 1,2000 | 0.6
000100 | AREIA GROSSA LAVADA | M3 |  | 83 | 0,0030 | 0.25
010640 | PORTA CHAPA DOBRADA ACO DUAS FOLHAS ABRIR METALON | M2 |  | 246.24 | 1,0000 | 246.24
099230 | SERRALHEIRO | H |  | 7.7 | 1,8560 | 14.29
099662 | AJUDANTE DE SERRALHEIRO | H |  | 5.2 | 1,8560 | 9.65
| LEIS SOCIAIS (88.46%) |  |  | 0 | 0,0000 | 21.18
| TOTAL : |  |  |  |  | 292.21
111407 | JANELA-CHAPA ACO DOBRADA-PIVOTANTE |  |  |  | M2
COD | DESCRIÇÃO | UNI |  | PREÇO UNIT | INDICE | PREÇO TOTAL
000050 | CIMENTO PORTLAND CP III 32RS NBR 11578 (quilo) | KG |  | 0.5 | 1,2000 | 0.6
000100 | AREIA GROSSA LAVADA | M3 |  | 83 | 0,0030 | 0.25
010638 | JANELA CHAPA DE ACO DOBRADO TIPO PIVOTANTE METALON | M2 |  | 127.8 | 1,0000 | 127.8
099230 | SERRALHEIRO | H |  | 7.7 | 1,8560 | 14.29
099662 | AJUDANTE DE SERRALHEIRO | H |  | 5.2 | 1,8560 | 9.65
| LEIS SOCIAIS (88.46%) |  |  | 0 | 0,0000 | 21.18
| TOTAL : |  |  |  |  | 173.77
111408 | JANELA-CHAPA ACO DOBRADA MAXIM-AIR |  |  |  | M2
COD | DESCRIÇÃO | UNI |  | PREÇO UNIT | INDICE | PREÇO TOTAL
000050 | CIMENTO PORTLAND CP III 32RS NBR 11578 (quilo) | KG |  | 0.5 | 1,2000 | 0.6
000100 | AREIA GROSSA LAVADA | M3 |  | 83 | 0,0030 | 0.25
010639 | JANELA CHAPA DE ACO DOBRADO TIPO MAXIM AIR METALON | M2 |  | 127.8 | 1,0000 | 127.8
099230 | SERRALHEIRO | H |  | 7.7 | 1,8560 | 14.29
099662 | AJUDANTE DE SERRALHEIRO | H |  | 5.2 | 1,8560 | 9.65
| LEIS SOCIAIS (88.46%) |  |  | 0 | 0,0000 | 21.18
| TOTAL : |  |  |  |  | 173.77
111409 | PORTA CHAPA DE ACO DOBRADO 1 FL.PARA VIDRO-ABRIR |  |  |  | M2
COD | DESCRIÇÃO | UNI |  | PREÇO UNIT | INDICE | PREÇO TOTAL
000050 | CIMENTO PORTLAND CP III 32RS NBR 11578 (quilo) | KG |  | 0.5 | 1,2000 | 0.6
000100 | AREIA GROSSA LAVADA | M3 |  | 83 | 0,0030 | 0.25
010641 | PORTA CHAPA DOBRADA #20 UMA FOLHA ABRIR PINT,ESMALTE | M2 |  | 236 | 1,0000 | 236
099230 | SERRALHEIRO | H |  | 7.7 | 1,8000 | 13.86
099662 | AJUDANTE DE SERRALHEIRO | H |  | 5.2 | 1,8000 | 9.36
| LEIS SOCIAIS (88.46%) |  |  | 0 | 0,0000 | 20.54
| TOTAL : |  |  |  |  | 280.61
111410 | PORTAO 6,9x2,4m TUBO ACO 60x40x1,9mm C/FERRO CHATO 1""X1/4"" |  |  |  | M2
COD | DESCRIÇÃO | UNI |  | PREÇO UNIT | INDICE | PREÇO TOTAL
055810 | PAINEL C/2 PORTOES TB.ACO 60x40/TRIL.ACO 6""/B.CH.1""x1/4 | M2 |  | 360 | 1,0000 | 360
099230 | SERRALHEIRO | H |  | 7.7 | 3,9180 | 30.17
099662 | AJUDANTE DE SERRALHEIRO | H |  | 5.2 | 4,3300 | 22.52
| LEIS SOCIAIS (88.46%) |  |  | 0 | 0,0000 | 46.61
| TOTAL : |  |  |  |  | 459.3
111411 | PAINEL/PORTAO 2 FL.1,2x2,4m TB.ACO 60x40x1,9mm.F.CHATO 1""x1 |  |  |  | M2
COD | DESCRIÇÃO | UNI |  | PREÇO UNIT | INDICE | PREÇO TOTAL
055811 | PAINEL C/1 PORTAO TB.ACO60x40x1,9/TR.ACO 6""/B.CH.1""x1/4 | M2 |  | 236 | 1,0000 | 236
099230 | SERRALHEIRO | H |  | 7.7 | 4,7430 | 36.52
099662 | AJUDANTE DE SERRALHEIRO | H |  | 5.2 | 5,7740 | 30.02
| LEIS SOCIAIS (88.46%) |  |  | 0 | 0,0000 | 58.86
| TOTAL : |  |  |  |  | 361.4
111412 | PAINEL 3,4x2,4m/PORTAO 2F 2,0x2,4m TB.ACO 60x40x1,9mm-F.CH. |  |  |  | M2
COD | DESCRIÇÃO | UNI |  | PREÇO UNIT | INDICE | PREÇO TOTAL
055811 | PAINEL C/1 PORTAO TB.ACO60x40x1,9/TR.ACO 6""/B.CH.1""x1/4 | M2 |  | 236 | 1,0000 | 236
099230 | SERRALHEIRO | H |  | 7.7 | 4,4330 | 34.13
099662 | AJUDANTE DE SERRALHEIRO | H |  | 5.2 | 4,9490 | 25.73
| LEIS SOCIAIS (88.46%) |  |  | 0 | 0,0000 | 52.95
| TOTAL : |  |  |  |  | 348.81
111413 | PAINEL GRADE FIXA 3,0x2,4m TUBO 60x40x1,9mm FERRO CHATO 1x1/ |  |  |  | UN
COD | DESCRIÇÃO | UNI |  | PREÇO UNIT | INDICE | PREÇO TOTAL
055813 | PAINEL E GRADE FIXA TB.60x40/TRILHO ACO 6""/B.CH.1""x1/4"" | M2 |  | 63.2 | 1,0000 | 63.2
099230 | SERRALHEIRO | H |  | 7.7 | 4,3300 | 33.34
099662 | AJUDANTE DE SERRALHEIRO | H |  | 5.2 | 4,7430 | 24.66
| LEIS SOCIAIS (88.46%) |  |  | 0 | 0,0000 | 51.31
| TOTAL : |  |  |  |  | 172.51
111414 | PORTAO FERRO 1FL.1,05x2,4m TB.ACO 60x40x1,9mm B.CHATA 1x1/4" |  |  |  | M2
COD | DESCRIÇÃO | UNI |  | PREÇO UNIT | INDICE | PREÇO TOTAL
055814 | PORTAO FERRO CH.DOBRADA COMPLETO+PINTURA ESMALTE | M2 |  | 286.36 | 1,0000 | 286.36
099230 | SERRALHEIRO | H |  | 7.7 | 4,3300 | 33.34
099662 | AJUDANTE DE SERRALHEIRO | H |  | 5.2 | 4,9490 | 25.73
| LEIS SOCIAIS (88.46%) |  |  | 0 | 0,0000 | 52.25
| TOTAL : |  |  |  |  | 397.68
111415 | PORTAO ACO 1 FL. 1,17x2,35m TB.ACO 60x40x1,9mm B.CHATA 1x1/4 |  |  |  | M2
COD | DESCRIÇÃO | UNI |  | PREÇO UNIT | INDICE | PREÇO TOTAL
055814 | PORTAO FERRO CH.DOBRADA COMPLETO+PINTURA ESMALTE | M2 |  | 286.36 | 1,0000 | 286.36
099230 | SERRALHEIRO | H |  | 7.7 | 4,3300 | 33.34
099662 | AJUDANTE DE SERRALHEIRO | H |  | 5.2 | 4,4330 | 23.05
| LEIS SOCIAIS (88.46%) |  |  | 0 | 0,0000 | 49.88
| TOTAL : |  |  |  |  | 392.63
111416 | PAINEL FIXO 1,853,1m TB.ACO 60x40x1,9mm B.CHATA 1x1/4"" |  |  |  | M2
COD | DESCRIÇÃO | UNI |  | PREÇO UNIT | INDICE | PREÇO TOTAL
055815 | PAINEL FIXO TB.60x40x1,9mm/TRILHO ACO 6""/B.CH.1""x1/4"" | M2 |  | 65.25 | 1,0000 | 65.25
099230 | SERRALHEIRO | H |  | 7.7 | 4,7430 | 36.52
099662 | AJUDANTE DE SERRALHEIRO | H |  | 5.2 | 4,9490 | 25.73
| LEIS SOCIAIS (88.46%) |  |  | 0 | 0,0000 | 55.07
| TOTAL : |  |  |  |  | 182.57
111417 | PORTAO FERRO 3,35x2,45m TB.GALV.2""-TELA FIO 10 MALHA 2"" |  |  |  | M2
COD | DESCRIÇÃO | UNI |  | PREÇO UNIT | INDICE | PREÇO TOTAL
055816 | PORTAO 2 FL. TUBO GALVANIZADO 2"" TELA MAL.2"" FIO 10 | M2 |  | 96.36 | 1,0000 | 96.36
099230 | SERRALHEIRO | H |  | 7.7 | 3,9180 | 30.17
099662 | AJUDANTE DE SERRALHEIRO | H |  | 5.2 | 4,3300 | 22.52
| LEIS SOCIAIS (88.46%) |  |  | 0 | 0,0000 | 46.61
| TOTAL : |  |  |  |  | 195.66
111418 | PORTAO FERRO 2FL.3,0x2,85m TB.ACO 60x40x1,9mm B.CHATA 1x1/4" |  |  |  | M2
COD | DESCRIÇÃO | UNI |  | PREÇO UNIT | INDICE | PREÇO TOTAL
055816 | PORTAO 2 FL. TUBO GALVANIZADO 2"" TELA MAL.2"" FIO 10 | M2 |  | 96.36 | 1,0000 | 96.36
099230 | SERRALHEIRO | H |  | 7.7 | 4,9490 | 38.11
099662 | AJUDANTE DE SERRALHEIRO | H |  | 5.2 | 5,5670 | 28.95
| LEIS SOCIAIS (88.46%) |  |  | 0 | 0,0000 | 59.32
| TOTAL : |  |  |  |  | 222.74
111419 | PAINEL FIXO 2,8x2,85m TB.ACO 60x40x1,9mm B.CHATA 1x1/4"" |  |  |  | M2
COD | DESCRIÇÃO | UNI |  | PREÇO UNIT | INDICE | PREÇO TOTAL
055815 | PAINEL FIXO TB.60x40x1,9mm/TRILHO ACO 6""/B.CH.1""x1/4"" | M2 |  | 65.25 | 1,0000 | 65.25
099230 | SERRALHEIRO | H |  | 7.7 | 4,7430 | 36.52
099662 | AJUDANTE DE SERRALHEIRO | H |  | 5.2 | 5,3610 | 27.88
| LEIS SOCIAIS (88.46%) |  |  | 0 | 0,0000 | 56.97
| TOTAL : |  |  |  |  | 186.62
111420 | PAINEL 3,3x2,4m/PORTAO 2F 2,0x2,4m TB.ACO 60x40x1,9mm-F.CH. |  |  |  | M2
COD | DESCRIÇÃO | UNI |  | PREÇO UNIT | INDICE | PREÇO TOTAL
055811 | PAINEL C/1 PORTAO TB.ACO60x40x1,9/TR.ACO 6""/B.CH.1""x1/4 | M2 |  | 236 | 1,0000 | 236
099230 | SERRALHEIRO | H |  | 7.7 | 4,4330 | 34.13
099662 | AJUDANTE DE SERRALHEIRO | H |  | 5.2 | 4,9490 | 25.73
| LEIS SOCIAIS (88.46%) |  |  | 0 | 0,0000 | 52.95
| TOTAL : |  |  |  |  | 348.81
111422 | GUARDA-CORPO PARA ESCADA TUBO GALVANIZADO DIN 2440 2"" |  |  |  | M
COD | DESCRIÇÃO | UNI |  | PREÇO UNIT | INDICE | PREÇO TOTAL
000433 | SOLDA-ELETRODO OK 4804 AWS 7018 5,0mm 3/16"" (lata 25kg) | KG |  | 53.5 | 0,4200 | 22.47
030448 | MAQUINA SOLDA ELETR.SMASHWELD 180 BANTAN 3,5kVA (19064) | H |  | 2.42 | 0,4200 | 1.02
030751 | TUBO ACO GALVANIZADO DIN 2440 NBR 5580 1/2"" (1.267kg/m) | M |  | 11.42 | 3,8010 | 43.41
030756 | TUBO ACO GALVANIZADO DIN 2440 NBR 5580 2"" (5,242kg/m) | M |  | 47.02 | 10,4840 | 492.96
099026 | SOLDADOR+ADICIONAL 20% INSALUBRIDADE | H |  | 9.24 | 1,1340 | 10.48
099230 | SERRALHEIRO | H |  | 7.7 | 2,9490 | 22.71
099614 | AJUDANTE DE SOLDADOR ADICIONAL 20% INSALUBRIDADE | H |  | 6.24 | 1,1340 | 7.08
099662 | AJUDANTE DE SERRALHEIRO | H |  | 5.2 | 3,1960 | 16.62
| LEIS SOCIAIS (88.46%) |  |  | 0 | 0,0000 | 50.32
| TOTAL : |  |  |  |  | 667.07
111423 | CORRIMAO INTERNO DE PAREDE TUBO GALVANIZADO DIN 2440 3"" |  |  |  | M
COD | DESCRIÇÃO | UNI |  | PREÇO UNIT | INDICE | PREÇO TOTAL
000433 | SOLDA-ELETRODO OK 4804 AWS 7018 5,0mm 3/16"" (lata 25kg) | KG |  | 53.5 | 0,5200 | 27.82
001136 | FLANGE COM SEXTAVADO FERRO GALVANIZADO TUPY 3/4"" | UN |  | 12 | 1,0000 | 12
014201 | BUCHA DE NYLON PARA FIXACAO TIPO S6 COM PARAFUSO | UN |  | 0.02 | 4,0000 | 0.08
030448 | MAQUINA SOLDA ELETR.SMASHWELD 180 BANTAN 3,5kVA (19064) | H |  | 2.42 | 0,5200 | 1.26
030758 | TUBO ACO GALVANIZADO DIN 2440 NBR 5580 3"" (8,683kg/m) | M |  | 70.51 | 8,6830 | 612.24
042549 | CURVA FEMEA 45 GALVANIZADA TUPY 3/4"" | UN |  | 23 | 1,0000 | 23
099026 | SOLDADOR+ADICIONAL 20% INSALUBRIDADE | H |  | 9.24 | 0,8870 | 8.2
099230 | SERRALHEIRO | H |  | 7.7 | 3,0410 | 23.42
099614 | AJUDANTE DE SOLDADOR ADICIONAL 20% INSALUBRIDADE | H |  | 6.24 | 0,8870 | 5.53
099662 | AJUDANTE DE SERRALHEIRO | H |  | 5.2 | 3,3510 | 17.43
| LEIS SOCIAIS (88.46%) |  |  | 0 | 0,0000 | 48.28
| TOTAL : |  |  |  |  | 779.26
111424 | GUARDA-CORPO INTERNO ESCADA TUBO ACO DIN 2440 3"" |  |  |  | M
COD | DESCRIÇÃO | UNI |  | PREÇO UNIT | INDICE | PREÇO TOTAL
000433 | SOLDA-ELETRODO OK 4804 AWS 7018 5,0mm 3/16"" (lata 25kg) | KG |  | 53.5 | 0,5570 | 29.8
030448 | MAQUINA SOLDA ELETR.SMASHWELD 180 BANTAN 3,5kVA (19064) | H |  | 2.42 | 0,5570 | 1.35
030751 | TUBO ACO GALVANIZADO DIN 2440 NBR 5580 1/2"" (1.267kg/m) | M |  | 11.42 | 3,8010 | 43.41
030756 | TUBO ACO GALVANIZADO DIN 2440 NBR 5580 2"" (5,242kg/m) | M |  | 47.02 | 5,2420 | 246.48
030758 | TUBO ACO GALVANIZADO DIN 2440 NBR 5580 3"" (8,683kg/m) | M |  | 70.51 | 8,6830 | 612.24
099026 | SOLDADOR+ADICIONAL 20% INSALUBRIDADE | H |  | 9.24 | 1,0100 | 9.33
099230 | SERRALHEIRO | H |  | 7.7 | 3,2580 | 25.09
099614 | AJUDANTE DE SOLDADOR ADICIONAL 20% INSALUBRIDADE | H |  | 6.24 | 1,0100 | 6.3
099662 | AJUDANTE DE SERRALHEIRO | H |  | 5.2 | 3,9590 | 20.59
| LEIS SOCIAIS (88.46%) |  |  | 0 | 0,0000 | 54.23
| TOTAL : |  |  |  |  | 1048.82
111452 | PORTA CHAPA DE ACO ENROLAR-ONDULADO-INCLUSIVE CAIXA |  |  |  | M2
COD | DESCRIÇÃO | UNI |  | PREÇO UNIT | INDICE | PREÇO TOTAL
000050 | CIMENTO PORTLAND CP III 32RS NBR 11578 (quilo) | KG |  | 0.5 | 1,2000 | 0.6
000100 | AREIA GROSSA LAVADA | M3 |  | 83 | 0,0030 | 0.25
001320 | PORTA ACO ONDULADO | M2 |  | 145.6 | 1,0000 | 145.6
099230 | SERRALHEIRO | H |  | 7.7 | 1,8560 | 14.29
099662 | AJUDANTE DE SERRALHEIRO | H |  | 5.2 | 1,8560 | 9.65
| LEIS SOCIAIS (88.46%) |  |  | 0 | 0,0000 | 21.18
| TOTAL : |  |  |  |  | 191.57
111453 | GRADE ENROLAR ACO PERFILADO COM CAIXA DE MOVIMENTO |  |  |  | M2
COD | DESCRIÇÃO | UNI |  | PREÇO UNIT | INDICE | PREÇO TOTAL
000050 | CIMENTO PORTLAND CP III 32RS NBR 11578 (quilo) | KG |  | 0.5 | 1,2000 | 0.6
000100 | AREIA GROSSA LAVADA | M3 |  | 83 | 0,0030 | 0.25
077335 | GRADE ACO VAZADA ENROLAR COM CAIXA | M2 |  | 263 | 1,0000 | 263
099230 | SERRALHEIRO | H |  | 7.7 | 1,8560 | 14.29
099662 | AJUDANTE DE SERRALHEIRO | H |  | 5.2 | 1,8560 | 9.65
| LEIS SOCIAIS (88.46%) |  |  | 0 | 0,0000 | 21.18
| TOTAL : |  |  |  |  | 308.97
111454 | RECUPERACAO GRADE METALICA ENROLAR |  |  |  | M2
COD | DESCRIÇÃO | UNI |  | PREÇO UNIT | INDICE | PREÇO TOTAL
077335 | GRADE ACO VAZADA ENROLAR COM CAIXA | M2 |  | 263 | 0,3500 | 92.05
099230 | SERRALHEIRO | H |  | 7.7 | 4,2480 | 32.71
099662 | AJUDANTE DE SERRALHEIRO | H |  | 5.2 | 6,2890 | 32.7
| LEIS SOCIAIS (88.46%) |  |  | 0 | 0,0000 | 57.86
| TOTAL : |  |  |  |  | 215.32
111455 | PORTAO 2 FL. EM PERFIL DE FERRO TRABALHADO |  |  |  | M2
COD | DESCRIÇÃO | UNI |  | PREÇO UNIT | INDICE | PREÇO TOTAL
000050 | CIMENTO PORTLAND CP III 32RS NBR 11578 (quilo) | KG |  | 0.5 | 1,2000 | 0.6
000100 | AREIA GROSSA LAVADA | M3 |  | 83 | 0,0030 | 0.25
001333 | GRADIL EXTERNO EM FERRO TRABALHADO | M2 |  | 179 | 1,6710 | 299.11
099050 | PEDREIRO | H |  | 7.15 | 4,1000 | 29.32
099230 | SERRALHEIRO | H |  | 7.7 | 4,8600 | 37.42
099662 | AJUDANTE DE SERRALHEIRO | H |  | 5.2 | 4,8000 | 24.96
099900 | SERVENTE | H |  | 5.2 | 5,2000 | 27.04
| LEIS SOCIAIS (88.46%) |  |  | 0 | 0,0000 | 105.04
| TOTAL : |  |  |  |  | 523.74
111457 | PORTAO FERRO PERFIS CHAPAS(28kg/m2) |  |  |  | KG
COD | DESCRIÇÃO | UNI |  | PREÇO UNIT | INDICE | PREÇO TOTAL
000559 | PERFIL ""L"" ABAS IGUAIS 5""x5/8"" (29,80kg/m) | KG |  | 3.81 | 0,6010 | 2.29
000585 | CHAPA ACO FINA A QUENTE 3/16"" 4,75mm (38,00kg/m2) | KG |  | 2.28 | 0,3280 | 0.75
006325 | PREFABRICACAO E USINAGEM DE PERFIS DE ACO (kg) | KG |  | 2.83 | 0,6010 | 1.7
007065 | PREFABRICACAO/USINAGEM/CORTE/DOBRA CHAPA GALVANIZADA | KG |  | 2.48 | 0,3280 | 0.81
099230 | SERRALHEIRO | H |  | 7.7 | 0,1130 | 0.87
099662 | AJUDANTE DE SERRALHEIRO | H |  | 5.2 | 0,1240 | 0.64
| LEIS SOCIAIS (88.46%) |  |  | 0 | 0,0000 | 1.34
| TOTAL : |  |  |  |  | 8.4
111505 | GRADE INTERNA-BARRA QUADR.1/2""+BARRA CHATA 1.1/4x1.1/4""+SO |  |  |  | M2
COD | DESCRIÇÃO | UNI |  | PREÇO UNIT | INDICE | PREÇO TOTAL
000433 | SOLDA-ELETRODO OK 4804 AWS 7018 5,0mm 3/16"" (lata 25kg) | KG |  | 53.5 | 0,0850 | 4.55
003299 | ESPACADOR DE FERRO DIAM. 3/4""x 2"" | UN |  | 4.6 | 1,3600 | 6.26
010096 | BARRA FERRO CHATO 1/2""x 1/4"" (0,63kg/m) | KG |  | 3.2 | 8,7300 | 27.94
030448 | MAQUINA SOLDA ELETR.SMASHWELD 180 BANTAN 3,5kVA (19064) | H |  | 2.42 | 0,2450 | 0.59
088002 | BARRA FERRO CHATO 1.1/4"" x 1/4"" (1,58kg/m) | KG |  | 3.2 | 1,3950 | 4.46
099026 | SOLDADOR+ADICIONAL 20% INSALUBRIDADE | H |  | 9.24 | 0,8040 | 7.43
099230 | SERRALHEIRO | H |  | 7.7 | 0,5610 | 4.32
099614 | AJUDANTE DE SOLDADOR ADICIONAL 20% INSALUBRIDADE | H |  | 6.24 | 0,8040 | 5.02
099662 | AJUDANTE DE SERRALHEIRO | H |  | 5.2 | 0,6650 | 3.46
| LEIS SOCIAIS (88.46%) |  |  | 0 | 0,0000 | 17.9
| TOTAL : |  |  |  |  | 81.93
111514 | PORTA CORTA FOGO CHAPA ACO 2 FL.2,30x2,10m |  |  |  | UN
COD | DESCRIÇÃO | UNI |  | PREÇO UNIT | INDICE | PREÇO TOTAL
000050 | CIMENTO PORTLAND CP III 32RS NBR 11578 (quilo) | KG |  | 0.5 | 4,8000 | 2.4
000100 | AREIA GROSSA LAVADA | M3 |  | 83 | 0,0120 | 1
010504 | PORTA CORTA-FOGO CH.ACO DUAS FOLHAS 2,30x2,10m (4,83m2) | UN |  | 3699 | 1,0000 | 3699
099230 | SERRALHEIRO | H |  | 7.7 | 8,9700 | 69.07
099662 | AJUDANTE DE SERRALHEIRO | H |  | 5.2 | 8,9700 | 46.64
| LEIS SOCIAIS (88.46%) |  |  | 0 | 0,0000 | 102.36
| TOTAL : |  |  |  |  | 3920.47
111515 | PORTA CORTA FOGO CHAPA ACO UMA FL.1,60x2,10m |  |  |  | UN
COD | DESCRIÇÃO | UNI |  | PREÇO UNIT | INDICE | PREÇO TOTAL
000050 | CIMENTO PORTLAND CP III 32RS NBR 11578 (quilo) | KG |  | 0.5 | 4,8000 | 2.4
000100 | AREIA GROSSA LAVADA | M3 |  | 83 | 0,0170 | 1.41
010503 | PORTA CORTA FOGO CH.ACO UMA FOLHA 1,60x2,10m (3,36m2) | UN |  | 2699 | 1,0000 | 2699
099230 | SERRALHEIRO | H |  | 7.7 | 6,2890 | 48.43
099662 | AJUDANTE DE SERRALHEIRO | H |  | 5.2 | 6,2890 | 32.7
| LEIS SOCIAIS (88.46%) |  |  | 0 | 0,0000 | 71.77
| TOTAL : |  |  |  |  | 2855.71
111516 | PORTA CORTA FOGO CHAPA ACO 1 FL.1,20x2,10m |  |  |  | UN
COD | DESCRIÇÃO | UNI |  | PREÇO UNIT | INDICE | PREÇO TOTAL
000050 | CIMENTO PORTLAND CP III 32RS NBR 11578 (quilo) | KG |  | 0.5 | 2,4000 | 1.2
000100 | AREIA GROSSA LAVADA | M3 |  | 83 | 0,0060 | 0.5
010502 | PORTA CORTA FOGO CH.ACO UMA FOLHA 1,20x2,10m (2,52m2) | UN |  | 1294 | 1,0000 | 1294
099230 | SERRALHEIRO | H |  | 7.7 | 4,6400 | 35.73
099662 | AJUDANTE DE SERRALHEIRO | H |  | 5.2 | 4,6400 | 24.13
| LEIS SOCIAIS (88.46%) |  |  | 0 | 0,0000 | 52.95
| TOTAL : |  |  |  |  | 1408.51
111520 | PORTA-CADEADO CHAPA SOLDADA 110x2mm FURO PARA CADEADO 50mm |  |  |  | UN
COD | DESCRIÇÃO | UNI |  | PREÇO UNIT | INDICE | PREÇO TOTAL
002891 | PARAFUSO ACO SEXTAVADO ASTM A325 1/4"" COM PORCA | UN |  | 1.68 | 8,0000 | 13.44
071122 | PORTA CADEADO EM CHAPA ACO SOLDADA 110x2mm | UN |  | 26 | 1,0000 | 26
099230 | SERRALHEIRO | H |  | 7.7 | 0,4120 | 3.17
| LEIS SOCIAIS (88.46%) |  |  | 0 | 0,0000 | 2.8
| TOTAL : |  |  |  |  | 45.41
111522 | GRADE PROTECAO CAIXILHOS MALHA 17x7cm ACO 3/16""PERFIL 1x1x1 |  |  |  | M2
COD | DESCRIÇÃO | UNI |  | PREÇO UNIT | INDICE | PREÇO TOTAL
000050 | CIMENTO PORTLAND CP III 32RS NBR 11578 (quilo) | KG |  | 0.5 | 2,7600 | 1.38
000100 | AREIA GROSSA LAVADA | M3 |  | 83 | 0,0010 | 0.08
000232 | ENERGIA ELETRICA (864 kcal/Kwh) | kWh |  | 0.49 | 0,6100 | 0.3
000432 | SOLDA-ELETRODO OK 4804 AWS 6013 3,25mm 1/8""(lata 15kg) | KG |  | 48.4 | 1,1250 | 54.45
000779 | ACO CA 50 6,3mm (1/4"") (0,248 kg/m) | KG |  | 4.35 | 3,6200 | 15.75
002376 | CHUMBADOR WALSYWA CBE 1/2""x95+PARAFUSO 5.6 | UN |  | 2.48 | 4,0000 | 9.92
002608 | TINTA ESMALTE BRILHANTE - CORAL | GL |  | 54.9 | 0,1400 | 7.69
002950 | FUNDO ANTICORROSIVO ZARCAO | GL |  | 99.9 | 0,1680 | 16.78
006325 | PREFABRICACAO E USINAGEM DE PERFIS DE ACO (kg) | KG |  | 2.83 | 8,8800 | 25.13
006376 | MASSA A OLEO PARA BASE PINTURA | GL |  | 42.9 | 0,0420 | 1.8
007068 | PERFIL ""L"" ABAS IGUAIS 1""x3/16"" (1,73kg/m) | KG |  | 3.81 | 5,2600 | 20.04
018124 | LIXA FERRO K246 NORTON 100 | UN |  | 4.5 | 2,3100 | 10.4
019735 | MAQ.SOLDA ELETR.SMASHWELD 180 ESAB 6.1kVA (30447) | H |  | 6 | 0,5400 | 3.24
099026 | SOLDADOR+ADICIONAL 20% INSALUBRIDADE | H |  | 9.24 | 0,6800 | 6.28
099230 | SERRALHEIRO | H |  | 7.7 | 2,3400 | 18.02
099550 | PINTOR | H |  | 7.15 | 2,3200 | 16.59
099614 | AJUDANTE DE SOLDADOR ADICIONAL 20% INSALUBRIDADE | H |  | 6.24 | 0,9490 | 5.92
099662 | AJUDANTE DE SERRALHEIRO | H |  | 5.2 | 4,2270 | 21.98
099804 | AJUDANTE DE PINTOR | H |  | 5.2 | 2,3200 | 12.06
| LEIS SOCIAIS (88.46%) |  |  | 0 | 0,0000 | 71.52
| TOTAL : |  |  |  |  | 319.33
111525 | SOBRE-PORTA 1,1x2,1m MALHA 17x7cm ACO 3/16"" PERFIL 1""x1""x |  |  |  | UN
COD | DESCRIÇÃO | UNI |  | PREÇO UNIT | INDICE | PREÇO TOTAL
000050 | CIMENTO PORTLAND CP III 32RS NBR 11578 (quilo) | KG |  | 0.5 | 1,2000 | 0.6
000100 | AREIA GROSSA LAVADA | M3 |  | 83 | 0,0030 | 0.25
000232 | ENERGIA ELETRICA (864 kcal/Kwh) | kWh |  | 0.49 | 1,0480 | 0.51
000433 | SOLDA-ELETRODO OK 4804 AWS 7018 5,0mm 3/16"" (lata 25kg) | KG |  | 53.5 | 1,6200 | 86.67
000779 | ACO CA 50 6,3mm (1/4"") (0,248 kg/m) | KG |  | 4.35 | 5,9920 | 26.07
002375 | CHUMBADOR WALSYWA CBEPL 3/8""x110+PARAFUSO 5.6 | UN |  | 1.88 | 2,0000 | 3.76
002608 | TINTA ESMALTE BRILHANTE - CORAL | GL |  | 54.9 | 0,1660 | 9.11
002950 | FUNDO ANTICORROSIVO ZARCAO | GL |  | 99.9 | 0,1650 | 16.48
003487 | LIXA PARA MADEIRA S422 NORTON 100 | UN |  | 1.1 | 2,0000 | 2.2
006325 | PREFABRICACAO E USINAGEM DE PERFIS DE ACO (kg) | KG |  | 2.83 | 12,7120 | 35.97
006376 | MASSA A OLEO PARA BASE PINTURA | GL |  | 42.9 | 0,0190 | 0.82
007068 | PERFIL ""L"" ABAS IGUAIS 1""x3/16"" (1,73kg/m) | KG |  | 3.81 | 6,7200 | 25.6
010681 | DOBRADICA 3cm x 2.1/2"" FERRO | UN |  | 4.2 | 3,0000 | 12.6
012749 | FECHO ALAVANCA FERRO 20cm PARA EMBUTIR | UN |  | 36 | 1,0000 | 36
019735 | MAQ.SOLDA ELETR.SMASHWELD 180 ESAB 6.1kVA (30447) | H |  | 6 | 0,9300 | 5.58
099026 | SOLDADOR+ADICIONAL 20% INSALUBRIDADE | H |  | 9.24 | 1,1210 | 10.36
099230 | SERRALHEIRO | H |  | 7.7 | 4,2790 | 32.95
099550 | PINTOR | H |  | 7.15 | 1,4430 | 10.32
099614 | AJUDANTE DE SOLDADOR ADICIONAL 20% INSALUBRIDADE | H |  | 6.24 | 1,6410 | 10.24
099662 | AJUDANTE DE SERRALHEIRO | H |  | 5.2 | 4,2790 | 22.25
099804 | AJUDANTE DE PINTOR | H |  | 5.2 | 1,4430 | 7.5
| LEIS SOCIAIS (88.46%) |  |  | 0 | 0,0000 | 82.82
| TOTAL : |  |  |  |  | 438.66
111580 | JANELA PERFIL FERRO 80X60cm BASCULANTE COM VIDRO 4mm |  |  |  | UN
COD | DESCRIÇÃO | UNI |  | PREÇO UNIT | INDICE | PREÇO TOTAL
000050 | CIMENTO PORTLAND CP III 32RS NBR 11578 (quilo) | KG |  | 0.5 | 3,6000 | 1.8
000100 | AREIA GROSSA LAVADA | M3 |  | 83 | 0,0080 | 0.66
000760 | VIDRO PLANO LISO CRISTAL TRANSLUCIDO 4mm | M2 |  | 65 | 0,4880 | 31.72
001322 | JANELA BASCULANTE COMUM EM FERRO PERFILADO | M2 |  | 123.3 | 0,4800 | 59.18
099230 | SERRALHEIRO | H |  | 7.7 | 1,3610 | 10.48
099537 | VIDRACEIRO | H |  | 5.36 | 0,2060 | 1.1
099661 | AJUDANTE DE VIDRACEIRO | H |  | 5.2 | 0,2060 | 1.07
099662 | AJUDANTE DE SERRALHEIRO | H |  | 5.2 | 0,5880 | 3.06
| LEIS SOCIAIS (88.46%) |  |  | 0 | 0,0000 | 13.9
| TOTAL : |  |  |  |  | 122.97
111581 | JANELA PERFIL FERRO 120x60cm BASCULANTE COM VIDRO 4mm |  |  |  | UN
COD | DESCRIÇÃO | UNI |  | PREÇO UNIT | INDICE | PREÇO TOTAL
000050 | CIMENTO PORTLAND CP III 32RS NBR 11578 (quilo) | KG |  | 0.5 | 3,6000 | 1.8
000100 | AREIA GROSSA LAVADA | M3 |  | 83 | 0,0080 | 0.66
000760 | VIDRO PLANO LISO CRISTAL TRANSLUCIDO 4mm | M2 |  | 65 | 0,7200 | 46.8
001322 | JANELA BASCULANTE COMUM EM FERRO PERFILADO | M2 |  | 123.3 | 0,7200 | 88.78
099230 | SERRALHEIRO | H |  | 7.7 | 2,0410 | 15.72
099537 | VIDRACEIRO | H |  | 5.36 | 0,6080 | 3.26
099661 | AJUDANTE DE VIDRACEIRO | H |  | 5.2 | 0,6080 | 3.16
099662 | AJUDANTE DE SERRALHEIRO | H |  | 5.2 | 0,8870 | 4.61
| LEIS SOCIAIS (88.46%) |  |  | 0 | 0,0000 | 23.66
| TOTAL : |  |  |  |  | 188.45
111582 | JANELA FERFIL FERRO 140x90cm BASCULANTE COM VIDRO 4mm |  |  |  | UN
COD | DESCRIÇÃO | UNI |  | PREÇO UNIT | INDICE | PREÇO TOTAL
000050 | CIMENTO PORTLAND CP III 32RS NBR 11578 (quilo) | KG |  | 0.5 | 3,6000 | 1.8
000100 | AREIA GROSSA LAVADA | M3 |  | 83 | 0,0080 | 0.66
000760 | VIDRO PLANO LISO CRISTAL TRANSLUCIDO 4mm | M2 |  | 65 | 1,2600 | 81.9
001322 | JANELA BASCULANTE COMUM EM FERRO PERFILADO | M2 |  | 123.3 | 1,2600 | 155.36
099230 | SERRALHEIRO | H |  | 7.7 | 3,4130 | 26.28
099537 | VIDRACEIRO | H |  | 5.36 | 1,1030 | 5.91
099661 | AJUDANTE DE VIDRACEIRO | H |  | 5.2 | 1,1030 | 5.74
099662 | AJUDANTE DE SERRALHEIRO | H |  | 5.2 | 1,5570 | 8.1
| LEIS SOCIAIS (88.46%) |  |  | 0 | 0,0000 | 40.72
| TOTAL : |  |  |  |  | 326.47
111583 | JANELA PERFIL FERRO 140x100cm BASCULANTE COM VIDRO 4mm |  |  |  | UN
COD | DESCRIÇÃO | UNI |  | PREÇO UNIT | INDICE | PREÇO TOTAL
000050 | CIMENTO PORTLAND CP III 32RS NBR 11578 (quilo) | KG |  | 0.5 | 3,6000 | 1.8
000100 | AREIA GROSSA LAVADA | M3 |  | 83 | 0,0080 | 0.66
000760 | VIDRO PLANO LISO CRISTAL TRANSLUCIDO 4mm | M2 |  | 65 | 1,4000 | 91
001322 | JANELA BASCULANTE COMUM EM FERRO PERFILADO | M2 |  | 123.3 | 1,4000 | 172.62
099230 | SERRALHEIRO | H |  | 7.7 | 3,9800 | 30.65
099537 | VIDRACEIRO | H |  | 5.36 | 1,2270 | 6.58
099661 | AJUDANTE DE VIDRACEIRO | H |  | 5.2 | 1,2270 | 6.38
099662 | AJUDANTE DE SERRALHEIRO | H |  | 5.2 | 1,7320 | 9.01
| LEIS SOCIAIS (88.46%) |  |  | 0 | 0,0000 | 46.55
| TOTAL : |  |  |  |  | 365.25
111584 | JANELA CHAPA ACO DOBRADA 160x130cm ABRIR COM VENEZIANA |  |  |  | UN
COD | DESCRIÇÃO | UNI |  | PREÇO UNIT | INDICE | PREÇO TOTAL
000050 | CIMENTO PORTLAND CP III 32RS NBR 11578 (quilo) | KG |  | 0.5 | 3,8000 | 1.9
000100 | AREIA GROSSA LAVADA | M3 |  | 83 | 0,0100 | 0.83
058112 | JANELA FERRO CHAPA DOBRADA #20 PINT.ESMALTE +VIDRO | M2 |  | 145 | 2,0800 | 301.6
099230 | SERRALHEIRO | H |  | 7.7 | 5,8770 | 45.25
099662 | AJUDANTE DE SERRALHEIRO | H |  | 5.2 | 2,5780 | 13.41
| LEIS SOCIAIS (88.46%) |  |  | 0 | 0,0000 | 51.89
| TOTAL : |  |  |  |  | 414.88
111585 | JANELA PERFIL FERRO CANTONEIRA 3/4"" BASCULANTE COM VIDRO 4m |  |  |  | UN
COD | DESCRIÇÃO | UNI |  | PREÇO UNIT | INDICE | PREÇO TOTAL
000050 | CIMENTO PORTLAND CP III 32RS NBR 11578 (quilo) | KG |  | 0.5 | 4,8000 | 2.4
000100 | AREIA GROSSA LAVADA | M3 |  | 83 | 0,0120 | 1
000760 | VIDRO PLANO LISO CRISTAL TRANSLUCIDO 4mm | M2 |  | 65 | 2,0000 | 130
013742 | JANELA CORRER FERRO PINTADO + VIDRO | M2 |  | 274.25 | 2,0000 | 548.5
099230 | SERRALHEIRO | H |  | 7.7 | 5,6710 | 43.67
099537 | VIDRACEIRO | H |  | 5.36 | 1,7530 | 9.4
099661 | AJUDANTE DE VIDRACEIRO | H |  | 5.2 | 1,7530 | 9.12
099662 | AJUDANTE DE SERRALHEIRO | H |  | 5.2 | 2,4740 | 12.86
| LEIS SOCIAIS (88.46%) |  |  | 0 | 0,0000 | 66.39
| TOTAL : |  |  |  |  | 823.34
111586 | JANELA 220x60cm FERRO CH.DOBRADA ABRIR VIDRO 4mm VENEZIANA |  |  |  | UN
COD | DESCRIÇÃO | UNI |  | PREÇO UNIT | INDICE | PREÇO TOTAL
000050 | CIMENTO PORTLAND CP III 32RS NBR 11578 (quilo) | KG |  | 0.5 | 4,2200 | 2.11
000100 | AREIA GROSSA LAVADA | M3 |  | 83 | 0,0100 | 0.83
000760 | VIDRO PLANO LISO CRISTAL TRANSLUCIDO 4mm | M2 |  | 65 | 1,3200 | 85.8
058112 | JANELA FERRO CHAPA DOBRADA #20 PINT.ESMALTE +VIDRO | M2 |  | 145 | 1,3200 | 191.4
099230 | SERRALHEIRO | H |  | 7.7 | 3,7120 | 28.58
099537 | VIDRACEIRO | H |  | 5.36 | 1,1550 | 6.19
099661 | AJUDANTE DE VIDRACEIRO | H |  | 5.2 | 1,1550 | 6.01
099662 | AJUDANTE DE SERRALHEIRO | H |  | 5.2 | 1,6500 | 8.58
| LEIS SOCIAIS (88.46%) |  |  | 0 | 0,0000 | 43.66
| TOTAL : |  |  |  |  | 373.16
111590 | GUARDA CORPO TUBOS DE FERRO |  |  |  | M
COD | DESCRIÇÃO | UNI |  | PREÇO UNIT | INDICE | PREÇO TOTAL
000050 | CIMENTO PORTLAND CP III 32RS NBR 11578 (quilo) | KG |  | 0.5 | 1,2000 | 0.6
000100 | AREIA GROSSA LAVADA | M3 |  | 83 | 0,0030 | 0.25
003119 | PERFIL ""L"" ABAS IGUAIS 2.1/2""x3/8"" (8,78kg/m) | KG |  | 3.81 | 4,5700 | 17.41
006843 | TUBO ACO GALVANIZADO DIN 2440 NBR 5580 2"" (5,242kg/m) | KG |  | 9.21 | 6,1600 | 56.73
007065 | PREFABRICACAO/USINAGEM/CORTE/DOBRA CHAPA GALVANIZADA | KG |  | 2.48 | 4,5700 | 11.33
099230 | SERRALHEIRO | H |  | 7.7 | 0,3200 | 2.46
099662 | AJUDANTE DE SERRALHEIRO | H |  | 5.2 | 0,3200 | 1.66
| LEIS SOCIAIS (88.46%) |  |  | 0 | 0,0000 | 3.64
| TOTAL : |  |  |  |  | 94.08
111591 | PORTA 80x210cm FERRO CH.DOBRADA ABRIR OLEO-VIDRO-FERRAGENS |  |  |  | UN
COD | DESCRIÇÃO | UNI |  | PREÇO UNIT | INDICE | PREÇO TOTAL
000050 | CIMENTO PORTLAND CP III 32RS NBR 11578 (quilo) | KG |  | 0.5 | 5,1000 | 2.55
000100 | AREIA GROSSA LAVADA | M3 |  | 83 | 0,0120 | 1
002605 | LIXA PARA MASSA A257 GRAO 60 | UN |  | 1.6 | 1,5000 | 2.4
002608 | TINTA ESMALTE BRILHANTE - CORAL | GL |  | 54.9 | 0,0900 | 4.94
006376 | MASSA A OLEO PARA BASE PINTURA | GL |  | 42.9 | 0,0600 | 2.57
008770 | VIDRO CRISTAL PLANO INCOLOR 3mm | M2 |  | 57.5 | 1,3500 | 77.63
051722 | PORTA FERRO 1 FOLHA + GRADE | M2 |  | 136 | 1,6800 | 228.48
099230 | SERRALHEIRO | H |  | 7.7 | 3,6090 | 27.79
099537 | VIDRACEIRO | H |  | 5.36 | 0,9280 | 4.97
099550 | PINTOR | H |  | 7.15 | 1,6500 | 11.8
099661 | AJUDANTE DE VIDRACEIRO | H |  | 5.2 | 0,9280 | 4.83
099662 | AJUDANTE DE SERRALHEIRO | H |  | 5.2 | 1,5470 | 8.04
099804 | AJUDANTE DE PINTOR | H |  | 5.2 | 1,6500 | 8.58
| LEIS SOCIAIS (88.46%) |  |  | 0 | 0,0000 | 58.39
| TOTAL : |  |  |  |  | 443.97
111592 | PORTA 120x210cm FERRO CHAPA DOBRADA ABRIR COM VENEZIANA |  |  |  | UN
COD | DESCRIÇÃO | UNI |  | PREÇO UNIT | INDICE | PREÇO TOTAL
000050 | CIMENTO PORTLAND CP III 32RS NBR 11578 (quilo) | KG |  | 0.5 | 5,1000 | 2.55
000100 | AREIA GROSSA LAVADA | M3 |  | 83 | 0,0120 | 1
051722 | PORTA FERRO 1 FOLHA + GRADE | M2 |  | 136 | 2,5200 | 342.72
099230 | SERRALHEIRO | H |  | 7.7 | 7,1140 | 54.78
099662 | AJUDANTE DE SERRALHEIRO | H |  | 5.2 | 3,0930 | 16.08
| LEIS SOCIAIS (88.46%) |  |  | 0 | 0,0000 | 62.68
| TOTAL : |  |  |  |  | 479.81
111596 | GRADIL BARRAS ACO PADRAO COAGE |  |  |  | M2
COD | DESCRIÇÃO | UNI |  | PREÇO UNIT | INDICE | PREÇO TOTAL
000778 | ACO CA 50 10,0mm (3/8"") (0,559 kg/m) | KG |  | 4.56 | 12,7400 | 58.09
006317 | PERFIL ""L"" ABAS IGUAIS 3""x3/16"" (5,50kg/m) | KG |  | 3.81 | 56,7900 | 216.37
006324 | PREFABRICACAO E USINAGEM DE VERGALHAO DE ACO (KG) | KG |  | 3.3 | 12,7400 | 42.04
006325 | PREFABRICACAO E USINAGEM DE PERFIS DE ACO (kg) | KG |  | 2.83 | 56,7900 | 160.72
099230 | SERRALHEIRO | H |  | 7.7 | 2,7320 | 21.04
099662 | AJUDANTE DE SERRALHEIRO | H |  | 5.2 | 2,7320 | 14.21
| LEIS SOCIAIS (88.46%) |  |  | 0 | 0,0000 | 31.18
| TOTAL : |  |  |  |  | 543.65
111597 | GRADIL EXTERNO EM BARRAS ACO 3/8"" COM FIXACAO EM ALVENARIA |  |  |  | M2
COD | DESCRIÇÃO | UNI |  | PREÇO UNIT | INDICE | PREÇO TOTAL
000050 | CIMENTO PORTLAND CP III 32RS NBR 11578 (quilo) | KG |  | 0.5 | 1,2000 | 0.6
000100 | AREIA GROSSA LAVADA | M3 |  | 83 | 0,0030 | 0.25
000778 | ACO CA 50 10,0mm (3/8"") (0,559 kg/m) | KG |  | 4.56 | 0,7400 | 3.37
006317 | PERFIL ""L"" ABAS IGUAIS 3""x3/16"" (5,50kg/m) | KG |  | 3.81 | 26,7900 | 102.07
006324 | PREFABRICACAO E USINAGEM DE VERGALHAO DE ACO (KG) | KG |  | 3.3 | 0,7400 | 2.44
006325 | PREFABRICACAO E USINAGEM DE PERFIS DE ACO (kg) | KG |  | 2.83 | 26,7900 | 75.82
099230 | SERRALHEIRO | H |  | 7.7 | 1,8560 | 14.29
099662 | AJUDANTE DE SERRALHEIRO | H |  | 5.2 | 1,8560 | 9.65
| LEIS SOCIAIS (88.46%) |  |  | 0 | 0,0000 | 21.18
| TOTAL : |  |  |  |  | 229.67
111602 | PORTAO DE PEDESTRES EXISTENTE PADRAO COAGE |  |  |  | M2
COD | DESCRIÇÃO | UNI |  | PREÇO UNIT | INDICE | PREÇO TOTAL
041201 | PORTAO DE PEDESTRES EXISTENTE PADRAO COAGE | M2 |  | 245 | 1,0000 | 245
099230 | SERRALHEIRO | H |  | 7.7 | 12,3720 | 95.26
099662 | AJUDANTE DE SERRALHEIRO | H |  | 5.2 | 14,4340 | 75.06
| LEIS SOCIAIS (88.46%) |  |  | 0 | 0,0000 | 150.67
| TOTAL : |  |  |  |  | 565.99
111607 | ESCADA CIRCULAR METALICA EM CARACOL POR DEGRAU |  |  |  | UN
COD | DESCRIÇÃO | UNI |  | PREÇO UNIT | INDICE | PREÇO TOTAL
005273 | DEGRAU ESCADA EM LEQUE CHAPA DE ACO 3/16"" | UN |  | 75 | 1,0000 | 75
005275 | CORRIMAO ACO CIRCULAR | M |  | 56.77 | 0,4300 | 24.41
006846 | TUBO ACO GALVANIZADO DIN 2440 NBR 5580 3"" (8,683kg/m) | KG |  | 8.32 | 1,7370 | 14.45
099230 | SERRALHEIRO | H |  | 7.7 | 0,3740 | 2.88
099662 | AJUDANTE DE SERRALHEIRO | H |  | 5.2 | 0,3740 | 1.94
| LEIS SOCIAIS (88.46%) |  |  | 0 | 0,0000 | 4.26
| TOTAL : |  |  |  |  | 122.94
111608 | ESCADA METALICA PERFIS ACO METALIZADO |  |  |  | M
COD | DESCRIÇÃO | UNI |  | PREÇO UNIT | INDICE | PREÇO TOTAL
000584 | CHAPA ACO XADREZ 1/8"" (28kg/m2) | KG |  | 2.19 | 9,8700 | 21.62
000585 | CHAPA ACO FINA A QUENTE 3/16"" 4,75mm (38,00kg/m2) | KG |  | 2.28 | 16,3130 | 37.19
030751 | TUBO ACO GALVANIZADO DIN 2440 NBR 5580 1/2"" (1.267kg/m) | M |  | 11.42 | 21,3160 | 243.43
099230 | SERRALHEIRO | H |  | 7.7 | 0,9280 | 7.15
099662 | AJUDANTE DE SERRALHEIRO | H |  | 5.2 | 0,9280 | 4.83
| LEIS SOCIAIS (88.46%) |  |  | 0 | 0,0000 | 10.6
| TOTAL : |  |  |  |  | 324.82
111609 | ESCADA MARINHEIRO PERFIL DE FERRO C/ ANCORAGEM S/ PROTECAO |  |  |  | M
COD | DESCRIÇÃO | UNI |  | PREÇO UNIT | INDICE | PREÇO TOTAL
000050 | CIMENTO PORTLAND CP III 32RS NBR 11578 (quilo) | KG |  | 0.5 | 0,4000 | 0.2
000100 | AREIA GROSSA LAVADA | M3 |  | 83 | 0,0010 | 0.08
071384 | ESCADA MARINHEIRO PERFIL ACO SOLDADO COM GUARDA-CORPO | M |  | 523 | 1,0000 | 523
099230 | SERRALHEIRO | H |  | 7.7 | 0,4100 | 3.16
099662 | AJUDANTE DE SERRALHEIRO | H |  | 5.2 | 0,4100 | 2.13
| LEIS SOCIAIS (88.46%) |  |  | 0 | 0,0000 | 4.68
| TOTAL : |  |  |  |  | 533.25
111610 | TELA LOZANGULAR GALVANIZADA PARA ALAMBRADO DE PROTECAO |  |  |  | M2
COD | DESCRIÇÃO | UNI |  | PREÇO UNIT | INDICE | PREÇO TOTAL
000411 | TELA ARAME GALVANIZADO 16AWG | M2 |  | 7.32 | 0,9500 | 6.95
001623 | TE 90 FERRO GALVANIZADO 2"" | UN |  | 58.77 | 0,5000 | 29.39
001624 | CRUZETA FERRO GALVANIZADO TUPY 2"" | UN |  | 81.6 | 0,5000 | 40.8
003581 | SOLDA TRIFLUXO ESTANHO/CHUMBO 60x40% 1,5mm | KG |  | 132 | 0,1200 | 15.84
006843 | TUBO ACO GALVANIZADO DIN 2440 NBR 5580 2"" (5,242kg/m) | KG |  | 9.21 | 11,2000 | 103.15
099230 | SERRALHEIRO | H |  | 7.7 | 1,9180 | 14.77
099662 | AJUDANTE DE SERRALHEIRO | H |  | 5.2 | 2,1860 | 11.37
| LEIS SOCIAIS (88.46%) |  |  | 0 | 0,0000 | 23.12
| TOTAL : |  |  |  |  | 245.39
111611 | CORRIMAO TUBO AÇO GALVANIZADO 2"" |  |  |  | M
COD | DESCRIÇÃO | UNI |  | PREÇO UNIT | INDICE | PREÇO TOTAL
000050 | CIMENTO PORTLAND CP III 32RS NBR 11578 (quilo) | KG |  | 0.5 | 1,2000 | 0.6
000100 | AREIA GROSSA LAVADA | M3 |  | 83 | 0,0030 | 0.25
003119 | PERFIL ""L"" ABAS IGUAIS 2.1/2""x3/8"" (8,78kg/m) | KG |  | 3.81 | 2,8190 | 10.74
006843 | TUBO ACO GALVANIZADO DIN 2440 NBR 5580 2"" (5,242kg/m) | KG |  | 9.21 | 5,2420 | 48.28
099230 | SERRALHEIRO | H |  | 7.7 | 0,1800 | 1.39
099662 | AJUDANTE DE SERRALHEIRO | H |  | 5.2 | 0,1800 | 0.94
| LEIS SOCIAIS (88.46%) |  |  | 0 | 0,0000 | 2.06
| TOTAL : |  |  |  |  | 64.26
111612 | CORRIMAO TUBO ACO GALVANIZADO LEVE 1"" |  |  |  | M
COD | DESCRIÇÃO | UNI |  | PREÇO UNIT | INDICE | PREÇO TOTAL
001700 | TUBO ACO GALVANIZADO BS 1387 Leve 1"" (1,980kg/m) | KG |  | 8.76 | 1,9800 | 17.34
099230 | SERRALHEIRO | H |  | 7.7 | 0,1860 | 1.43
099662 | AJUDANTE DE SERRALHEIRO | H |  | 5.2 | 0,1860 | 0.97
| LEIS SOCIAIS (88.46%) |  |  | 0 | 0,0000 | 2.12
| TOTAL : |  |  |  |  | 21.86
111613 | TELA PROTECAO 1""x1"" AWG 16 ESTRUTURA TUBOS GALVANIZADO 1.1 |  |  |  | M2
COD | DESCRIÇÃO | UNI |  | PREÇO UNIT | INDICE | PREÇO TOTAL
000347 | ARAME GALVANIZADO #14 AWG | KG |  | 7.98 | 0,2200 | 1.76
000411 | TELA ARAME GALVANIZADO 16AWG | M2 |  | 7.32 | 0,9500 | 6.95
001622 | TE 90 FERRO GALVANIZADO TUPY 1.1/2"" | UN |  | 32.53 | 0,5000 | 16.27
003581 | SOLDA TRIFLUXO ESTANHO/CHUMBO 60x40% 1,5mm | KG |  | 132 | 0,1120 | 14.78
003747 | CRUZETA FERRO GALVANIZADO TUPY 1.1/2"" | UN |  | 59 | 0,5000 | 29.5
006840 | TUBO ACO GALVANIZADO DIN 2440 NBR 5580 1.1/2""(3,723kg/m | KG |  | 9.32 | 8,4760 | 79
099230 | SERRALHEIRO | H |  | 7.7 | 2,2270 | 17.15
099662 | AJUDANTE DE SERRALHEIRO | H |  | 5.2 | 2,5570 | 13.3
| LEIS SOCIAIS (88.46%) |  |  | 0 | 0,0000 | 26.94
| TOTAL : |  |  |  |  | 205.65
111614 | PORTAO 2 FL. ESTRUT.TUBO GALVAN.1.1/2"" C/TELA 1x1 AWG 16 |  |  |  | M2
COD | DESCRIÇÃO | UNI |  | PREÇO UNIT | INDICE | PREÇO TOTAL
000347 | ARAME GALVANIZADO #14 AWG | KG |  | 7.98 | 0,2200 | 1.76
000411 | TELA ARAME GALVANIZADO 16AWG | M2 |  | 7.32 | 0,9500 | 6.95
000766 | DOBRADICA GONZO EMBUTIDO | UN |  | 75.24 | 1,7100 | 128.66
001476 | ALDRAVA PARA PORTAS EM METAL CROMADO 2"" | UN |  | 25.92 | 0,5700 | 14.77
001622 | TE 90 FERRO GALVANIZADO TUPY 1.1/2"" | UN |  | 32.53 | 0,5000 | 16.27
003747 | CRUZETA FERRO GALVANIZADO TUPY 1.1/2"" | UN |  | 59 | 0,5000 | 29.5
006274 | PASTA ECOLOGICA PARA SOLDA EM COBRE (100 gramas) | G |  | 3.3 | 0,1120 | 0.37
006840 | TUBO ACO GALVANIZADO DIN 2440 NBR 5580 1.1/2""(3,723kg/m | KG |  | 9.32 | 8,4760 | 79
099230 | SERRALHEIRO | H |  | 7.7 | 6,8200 | 52.51
099662 | AJUDANTE DE SERRALHEIRO | H |  | 5.2 | 8,7600 | 45.55
| LEIS SOCIAIS (88.46%) |  |  | 0 | 0,0000 | 86.74
| TOTAL : |  |  |  |  | 462.08
111615 | EXAUSTOR TAMPA FERRO FUNDIDO 175kg |  |  |  | UN
COD | DESCRIÇÃO | UNI |  | PREÇO UNIT | INDICE | PREÇO TOTAL
000050 | CIMENTO PORTLAND CP III 32RS NBR 11578 (quilo) | KG |  | 0.5 | 3,6000 | 1.8
000100 | AREIA GROSSA LAVADA | M3 |  | 83 | 0,0200 | 1.66
006947 | TAMPAO CIRCULAR FERRO DUCTIL URBAMAX E600 600mm 93,0kg | UN |  | 456.9 | 1,0000 | 456.9
099050 | PEDREIRO | H |  | 7.15 | 8,8770 | 63.47
099900 | SERVENTE | H |  | 5.2 | 7,0110 | 36.46
| LEIS SOCIAIS (88.46%) |  |  | 0 | 0,0000 | 88.4
| TOTAL : |  |  |  |  | 648.69
111616 | ALCAPAO/TAMPA 0,60x0,60m VISITA CHAPA ACO 3/16"" |  |  |  | UN
COD | DESCRIÇÃO | UNI |  | PREÇO UNIT | INDICE | PREÇO TOTAL
000050 | CIMENTO PORTLAND CP III 32RS NBR 11578 (quilo) | KG |  | 0.5 | 1,2000 | 0.6
000100 | AREIA GROSSA LAVADA | M3 |  | 83 | 0,0030 | 0.25
005205 | TAMPA CAIXA D'AGUA 60x60cm CHAPA ACO 3/16""C/MOLDURA | UN |  | 485 | 1,0000 | 485
099050 | PEDREIRO | H |  | 7.15 | 0,3000 | 2.15
099900 | SERVENTE | H |  | 5.2 | 0,3000 | 1.56
| LEIS SOCIAIS (88.46%) |  |  | 0 | 0,0000 | 3.28
| TOTAL : |  |  |  |  | 492.84
111617 | ALCAPAO-TAMPA ACO CHAPA 3/16"" |  |  |  | UN
COD | DESCRIÇÃO | UNI |  | PREÇO UNIT | INDICE | PREÇO TOTAL
000050 | CIMENTO PORTLAND CP III 32RS NBR 11578 (quilo) | KG |  | 0.5 | 1,2000 | 0.6
000100 | AREIA GROSSA LAVADA | M3 |  | 83 | 0,0030 | 0.25
000439 | TAMPA ACO 3/16"" VISITA POCO DE ELEVADOR,COM PISCINA | UN |  | 630 | 1,0000 | 630
099230 | SERRALHEIRO | H |  | 7.7 | 1,8560 | 14.29
099662 | AJUDANTE DE SERRALHEIRO | H |  | 5.2 | 1,8560 | 9.65
| LEIS SOCIAIS (88.46%) |  |  | 0 | 0,0000 | 21.18
| TOTAL : |  |  |  |  | 675.97
111629 | CORRIMAO EM TUBO ACO 1"" PINTADO EM ESMALTE |  |  |  | M
COD | DESCRIÇÃO | UNI |  | PREÇO UNIT | INDICE | PREÇO TOTAL
003335 | ZARCAO ACABAMENTO FERROLACK CINZA YPIRANGA | GL |  | 86 | 0,2350 | 20.21
003337 | TINTA ESMALTE ALQUIDICO | GL |  | 79.9 | 0,2350 | 18.78
036770 | TUBO ACO PRETO ASTM A53 SCHEDULE 40 1"" (2,675kg/m) | KG |  | 7.95 | 2,6750 | 21.27
099230 | SERRALHEIRO | H |  | 7.7 | 1,6500 | 12.71
099550 | PINTOR | H |  | 7.15 | 0,5770 | 4.13
099662 | AJUDANTE DE SERRALHEIRO | H |  | 5.2 | 1,6500 | 8.58
| LEIS SOCIAIS (88.46%) |  |  | 0 | 0,0000 | 22.49
| TOTAL : |  |  |  |  | 108.17
111630 | CORRIMAO TUBO DE ACO 1"" PINTADO EM ESMALTE CINZA |  |  |  | M
COD | DESCRIÇÃO | UNI |  | PREÇO UNIT | INDICE | PREÇO TOTAL
003335 | ZARCAO ACABAMENTO FERROLACK CINZA YPIRANGA | GL |  | 86 | 0,2350 | 20.21
003337 | TINTA ESMALTE ALQUIDICO | GL |  | 79.9 | 0,2350 | 18.78
036770 | TUBO ACO PRETO ASTM A53 SCHEDULE 40 1"" (2,675kg/m) | KG |  | 7.95 | 2,6750 | 21.27
099230 | SERRALHEIRO | H |  | 7.7 | 1,6500 | 12.71
099550 | PINTOR | H |  | 7.15 | 0,5770 | 4.13
099662 | AJUDANTE DE SERRALHEIRO | H |  | 5.2 | 1,6500 | 8.58
| LEIS SOCIAIS (88.46%) |  |  | 0 | 0,0000 | 22.49
| TOTAL : |  |  |  |  | 108.17
111631 | PORTA EM TUBOS FERRO GALVANIZADO COM TELA LOZANGULO |  |  |  | M2
COD | DESCRIÇÃO | UNI |  | PREÇO UNIT | INDICE | PREÇO TOTAL
000411 | TELA ARAME GALVANIZADO 16AWG | M2 |  | 7.32 | 0,9500 | 6.95
001623 | TE 90 FERRO GALVANIZADO 2"" | UN |  | 58.77 | 1,0000 | 58.77
001624 | CRUZETA FERRO GALVANIZADO TUPY 2"" | UN |  | 81.6 | 1,0000 | 81.6
006274 | PASTA ECOLOGICA PARA SOLDA EM COBRE (100 gramas) | G |  | 3.3 | 0,1200 | 0.4
006843 | TUBO ACO GALVANIZADO DIN 2440 NBR 5580 2"" (5,242kg/m) | KG |  | 9.21 | 18,7600 | 172.78
099230 | SERRALHEIRO | H |  | 7.7 | 1,8000 | 13.86
099662 | AJUDANTE DE SERRALHEIRO | H |  | 5.2 | 1,8000 | 9.36
| LEIS SOCIAIS (88.46%) |  |  | 0 | 0,0000 | 20.54
| TOTAL : |  |  |  |  | 364.26
111632 | PORTAO FERRO ABRIR 5,0X2,5 E PINTURA EM DUAS FACES |  |  |  | M2
COD | DESCRIÇÃO | UNI |  | PREÇO UNIT | INDICE | PREÇO TOTAL
000050 | CIMENTO PORTLAND CP III 32RS NBR 11578 (quilo) | KG |  | 0.5 | 1,3000 | 0.65
000100 | AREIA GROSSA LAVADA | M3 |  | 83 | 0,0030 | 0.25
001247 | PORTAO FERRO 2 FOLHAS PARA GRADIL EXTERNO | M2 |  | 175.63 | 12,5000 | 2195.38
002606 | LIXA FERRO K246 GRAO 120 | UN |  | 4.5 | 3,0000 | 13.5
018117 | TINTA ESMALTE ACETINADO CORAL | GL |  | 79.9 | 0,6000 | 47.94
018123 | MASSA PARA TINTA ESMALTE | GL |  | 42.9 | 0,0380 | 1.63
099230 | SERRALHEIRO | H |  | 7.7 | 2,0000 | 15.4
099550 | PINTOR | H |  | 7.15 | 2,0000 | 14.3
099662 | AJUDANTE DE SERRALHEIRO | H |  | 5.2 | 1,7850 | 9.28
099900 | SERVENTE | H |  | 5.2 | 2,0000 | 10.4
| LEIS SOCIAIS (88.46%) |  |  | 0 | 0,0000 | 43.68
| TOTAL : |  |  |  |  | 2352.41
111633 | PORTAO FERRO ABRIR COM PI20x2,10 COM TELA PINT.2 FACES |  |  |  | UN
COD | DESCRIÇÃO | UNI |  | PREÇO UNIT | INDICE | PREÇO TOTAL
000411 | TELA ARAME GALVANIZADO 16AWG | M2 |  | 7.32 | 2,5200 | 18.45
001623 | TE 90 FERRO GALVANIZADO 2"" | UN |  | 58.77 | 2,0000 | 117.54
001624 | CRUZETA FERRO GALVANIZADO TUPY 2"" | UN |  | 81.6 | 2,0000 | 163.2
003581 | SOLDA TRIFLUXO ESTANHO/CHUMBO 60x40% 1,5mm | KG |  | 132 | 0,1800 | 23.76
006843 | TUBO ACO GALVANIZADO DIN 2440 NBR 5580 2"" (5,242kg/m) | KG |  | 9.21 | 27,3600 | 251.99
099230 | SERRALHEIRO | H |  | 7.7 | 2,6810 | 20.64
099662 | AJUDANTE DE SERRALHEIRO | H |  | 5.2 | 2,6810 | 13.94
| LEIS SOCIAIS (88.46%) |  |  | 0 | 0,0000 | 30.59
| TOTAL : |  |  |  |  | 640.11
111645 | BASCULANTE COMUM EM FERRO,PINTURA OLEO,VIDRO FANTASIA 4mm |  |  |  | M2
COD | DESCRIÇÃO | UNI |  | PREÇO UNIT | INDICE | PREÇO TOTAL
000050 | CIMENTO PORTLAND CP III 32RS NBR 11578 (quilo) | KG |  | 0.5 | 1,2000 | 0.6
000100 | AREIA GROSSA LAVADA | M3 |  | 83 | 0,0030 | 0.25
001322 | JANELA BASCULANTE COMUM EM FERRO PERFILADO | M2 |  | 123.3 | 1,0000 | 123.3
002603 | MASSA PARA MADEIRA | GL |  | 64.9 | 0,3000 | 19.47
002606 | LIXA FERRO K246 GRAO 120 | UN |  | 4.5 | 1,5000 | 6.75
002608 | TINTA ESMALTE BRILHANTE - CORAL | GL |  | 54.9 | 0,2500 | 13.73
017170 | VIDRO CRISTAL PLANO INCOLOR 4mm | M2 |  | 102 | 1,0000 | 102
099230 | SERRALHEIRO | H |  | 7.7 | 1,7850 | 13.74
099537 | VIDRACEIRO | H |  | 5.36 | 0,8430 | 4.52
099550 | PINTOR | H |  | 7.15 | 0,2970 | 2.12
099661 | AJUDANTE DE VIDRACEIRO | H |  | 5.2 | 0,8430 | 4.38
099662 | AJUDANTE DE SERRALHEIRO | H |  | 5.2 | 1,7850 | 9.28
099804 | AJUDANTE DE PINTOR | H |  | 5.2 | 0,2970 | 1.54
| LEIS SOCIAIS (88.46%) |  |  | 0 | 0,0000 | 31.47
| TOTAL : |  |  |  |  | 333.15
111650 | JANELA FERRO CORRER/BASCULANTE-VIDRO 3mm,OLEO SEM MASSA |  |  |  | M2
COD | DESCRIÇÃO | UNI |  | PREÇO UNIT | INDICE | PREÇO TOTAL
000050 | CIMENTO PORTLAND CP III 32RS NBR 11578 (quilo) | KG |  | 0.5 | 1,2000 | 0.6
000100 | AREIA GROSSA LAVADA | M3 |  | 83 | 0,0030 | 0.25
001323 | JANELA FERRO PINTADO+GRADE+VIDRO | M2 |  | 256.3 | 1,0000 | 256.3
002603 | MASSA PARA MADEIRA | GL |  | 64.9 | 0,1100 | 7.14
002606 | LIXA FERRO K246 GRAO 120 | UN |  | 4.5 | 1,5000 | 6.75
002608 | TINTA ESMALTE BRILHANTE - CORAL | GL |  | 54.9 | 0,2800 | 15.37
008770 | VIDRO CRISTAL PLANO INCOLOR 3mm | M2 |  | 57.5 | 1,0000 | 57.5
099230 | SERRALHEIRO | H |  | 7.7 | 1,8560 | 14.29
099537 | VIDRACEIRO | H |  | 5.36 | 0,8760 | 4.7
099550 | PINTOR | H |  | 7.15 | 2,8870 | 20.64
099661 | AJUDANTE DE VIDRACEIRO | H |  | 5.2 | 0,8760 | 4.56
099662 | AJUDANTE DE SERRALHEIRO | H |  | 5.2 | 1,8560 | 9.65
099804 | AJUDANTE DE PINTOR | H |  | 5.2 | 2,8870 | 15.01
| LEIS SOCIAIS (88.46%) |  |  | 0 | 0,0000 | 60.9
| TOTAL : |  |  |  |  | 473.66
111652 | PORTA CORTA FOGO CHAPA ACO 1 FOLHA.0,80x2,10m |  |  |  | UN
COD | DESCRIÇÃO | UNI |  | PREÇO UNIT | INDICE | PREÇO TOTAL
000050 | CIMENTO PORTLAND CP III 32RS NBR 11578 (quilo) | KG |  | 0.5 | 2,4000 | 1.2
000098 | AREIA MEDIA LAVADA | M3 |  | 61.43 | 0,0060 | 0.37
003979 | PORTA CORTA FOGO CHAPA DE ACO 0,80x2,10m (1,68m2)o | UN |  | 1294 | 1,0000 | 1294
099230 | SERRALHEIRO | H |  | 7.7 | 3,1140 | 23.98
099662 | AJUDANTE DE SERRALHEIRO | H |  | 5.2 | 3,1140 | 16.19
| LEIS SOCIAIS (88.46%) |  |  | 0 | 0,0000 | 35.53
| TOTAL : |  |  |  |  | 1371.27
111661 | VENEZIANA INDEVASSAVEL PARA PORTA 30x30cm |  |  |  | UN
COD | DESCRIÇÃO | UNI |  | PREÇO UNIT | INDICE | PREÇO TOTAL
006453 | VENEZIANA INDEVASSAVEL PARA PORTA 360x30cm | UN |  | 162 | 1,0000 | 162
099360 | CARPINTEIRO DE ESQUADRIA | H |  | 8.35 | 1,0310 | 8.61
099450 | AJUDANTE ESPECIALIZADO PARA OFICIAL | H |  | 5.04 | 1,6500 | 8.32
| LEIS SOCIAIS (88.46%) |  |  | 0 | 0,0000 | 14.98
| TOTAL : |  |  |  |  | 193.91
111670 | ALAMBRADO TELA LOZANGULAR DE PROTECAO CAMPO ESPORTES |  |  |  | M2
COD | DESCRIÇÃO | UNI |  | PREÇO UNIT | INDICE | PREÇO TOTAL
000411 | TELA ARAME GALVANIZADO 16AWG | M2 |  | 7.32 | 0,9500 | 6.95
001623 | TE 90 FERRO GALVANIZADO 2"" | UN |  | 58.77 | 0,5000 | 29.39
001624 | CRUZETA FERRO GALVANIZADO TUPY 2"" | UN |  | 81.6 | 0,5000 | 40.8
003581 | SOLDA TRIFLUXO ESTANHO/CHUMBO 60x40% 1,5mm | KG |  | 132 | 0,1200 | 15.84
006843 | TUBO ACO GALVANIZADO DIN 2440 NBR 5580 2"" (5,242kg/m) | KG |  | 9.21 | 11,2000 | 103.15
099230 | SERRALHEIRO | H |  | 7.7 | 0,6190 | 4.77
099662 | AJUDANTE DE SERRALHEIRO | H |  | 5.2 | 0,6190 | 3.22
| LEIS SOCIAIS (88.46%) |  |  | 0 | 0,0000 | 7.07
| TOTAL : |  |  |  |  | 211.19
111688 | TAMPAO FERRO FUNDIDO T-175 SEM LOGOTIPO D=60cm |  |  |  | UN
COD | DESCRIÇÃO | UNI |  | PREÇO UNIT | INDICE | PREÇO TOTAL
006947 | TAMPAO CIRCULAR FERRO DUCTIL URBAMAX E600 600mm 93,0kg | UN |  | 456.9 | 1,0000 | 456.9
099230 | SERRALHEIRO | H |  | 7.7 | 1,1340 | 8.73
099662 | AJUDANTE DE SERRALHEIRO | H |  | 5.2 | 1,8560 | 9.65
| LEIS SOCIAIS (88.46%) |  |  | 0 | 0,0000 | 16.26
| TOTAL : |  |  |  |  | 491.54
111690 | TAMPA 0,60x6,60m PARA CAIXA-CHAPA DE ACO 3/16""COM MOLDURA |  |  |  | UN
COD | DESCRIÇÃO | UNI |  | PREÇO UNIT | INDICE | PREÇO TOTAL
000050 | CIMENTO PORTLAND CP III 32RS NBR 11578 (quilo) | KG |  | 0.5 | 1,2000 | 0.6
000100 | AREIA GROSSA LAVADA | M3 |  | 83 | 0,0030 | 0.25
005205 | TAMPA CAIXA D'AGUA 60x60cm CHAPA ACO 3/16""C/MOLDURA | UN |  | 485 | 1,0000 | 485
099230 | SERRALHEIRO | H |  | 7.7 | 1,2000 | 9.24
099662 | AJUDANTE DE SERRALHEIRO | H |  | 5.2 | 1,2000 | 6.24
| LEIS SOCIAIS (88.46%) |  |  | 0 | 0,0000 | 13.69
| TOTAL : |  |  |  |  | 515.02
111691 | ALCAPAO CHAPA METALICA PARA ELEVADORES(COM PISCINA) |  |  |  | UN
COD | DESCRIÇÃO | UNI |  | PREÇO UNIT | INDICE | PREÇO TOTAL
000050 | CIMENTO PORTLAND CP III 32RS NBR 11578 (quilo) | KG |  | 0.5 | 1,2000 | 0.6
000100 | AREIA GROSSA LAVADA | M3 |  | 83 | 0,0030 | 0.25
005203 | TAMPA CHAPA DE ACO COM PISCINA POCO DE ELEVADOR | UN |  | 630 | 1,0000 | 630
099230 | SERRALHEIRO | H |  | 7.7 | 1,8000 | 13.86
099662 | AJUDANTE DE SERRALHEIRO | H |  | 5.2 | 1,8000 | 9.36
| LEIS SOCIAIS (88.46%) |  |  | 0 | 0,0000 | 20.54
| TOTAL : |  |  |  |  | 674.61
111700 | ESCADA MARINHEIRO PERFIL 1.1/2"" DE ACO COM GUARDA CORPO |  |  |  | M
COD | DESCRIÇÃO | UNI |  | PREÇO UNIT | INDICE | PREÇO TOTAL
000050 | CIMENTO PORTLAND CP III 32RS NBR 11578 (quilo) | KG |  | 0.5 | 1,2000 | 0.6
000100 | AREIA GROSSA LAVADA | M3 |  | 83 | 0,0030 | 0.25
041877 | ESCADA MARINHEIRO PERFIL ACO SOLDADO COM GUARDA CORPO | M |  | 478 | 1,0000 | 478
099230 | SERRALHEIRO | H |  | 7.7 | 0,4100 | 3.16
099662 | AJUDANTE DE SERRALHEIRO | H |  | 5.2 | 0,4100 | 2.13
| LEIS SOCIAIS (88.46%) |  |  | 0 | 0,0000 | 4.68
| TOTAL : |  |  |  |  | 488.82
111701 | ESCADA MARINHEIRO PERFIL 1.1/2"" ACO+BARRA CHATA VERT/HORIZ. |  |  |  | M
COD | DESCRIÇÃO | UNI |  | PREÇO UNIT | INDICE | PREÇO TOTAL
000050 | CIMENTO PORTLAND CP III 32RS NBR 11578 (quilo) | KG |  | 0.5 | 1,2000 | 0.6
000100 | AREIA GROSSA LAVADA | M3 |  | 83 | 0,0030 | 0.25
047874 | ESCADA MARINHEIRO PERFIL 1.1/2"" ACO+BARRA CHATA VERT/HORIZ. | M |  | 760 | 1,0000 | 760
099230 | SERRALHEIRO | H |  | 7.7 | 0,6100 | 4.7
099662 | AJUDANTE DE SERRALHEIRO | H |  | 5.2 | 0,6100 | 3.17
| LEIS SOCIAIS (88.46%) |  |  | 0 | 0,0000 | 6.96
| TOTAL : |  |  |  |  | 775.68
111715 | TUBO ACO CRIOMADO 1.1/2"" |  |  |  | M
COD | DESCRIÇÃO | UNI |  | PREÇO UNIT | INDICE | PREÇO TOTAL
008721 | TUBO ACO CROMADO 1.1/2"" | M |  | 230.11 | 1,0000 | 230.11
099230 | SERRALHEIRO | H |  | 7.7 | 0,8250 | 6.35
099662 | AJUDANTE DE SERRALHEIRO | H |  | 5.2 | 1,4430 | 7.5
| LEIS SOCIAIS (88.46%) |  |  | 0 | 0,0000 | 12.25
| TOTAL : |  |  |  |  | 256.21
111810 | PORTA CORTA FOGO CHAPA ACO 1 FL.0,80x2,10m-PINTURA A OLEO |  |  |  | UN
COD | DESCRIÇÃO | UNI |  | PREÇO UNIT | INDICE | PREÇO TOTAL
000050 | CIMENTO PORTLAND CP III 32RS NBR 11578 (quilo) | KG |  | 0.5 | 2,4000 | 1.2
000100 | AREIA GROSSA LAVADA | M3 |  | 83 | 0,0060 | 0.5
002603 | MASSA PARA MADEIRA | GL |  | 64.9 | 0,3100 | 20.12
002605 | LIXA PARA MASSA A257 GRAO 60 | UN |  | 1.6 | 4,0000 | 6.4
002608 | TINTA ESMALTE BRILHANTE - CORAL | GL |  | 54.9 | 0,2520 | 13.83
002950 | FUNDO ANTICORROSIVO ZARCAO | GL |  | 99.9 | 0,2260 | 22.58
008422 | PORTA CORTA FOGO CHAPA DE ACO 1,0x2,10m (2,10m2) | UN |  | 2699 | 1,0000 | 2699
099230 | SERRALHEIRO | H |  | 7.7 | 3,0200 | 23.25
099550 | PINTOR | H |  | 7.15 | 0,2400 | 1.72
099662 | AJUDANTE DE SERRALHEIRO | H |  | 5.2 | 3,0200 | 15.7
099804 | AJUDANTE DE PINTOR | H |  | 5.2 | 0,2400 | 1.25
| LEIS SOCIAIS (88.46%) |  |  | 0 | 0,0000 | 37.08
| TOTAL : |  |  |  |  | 2842.63
111811 | PORTA CORTA FOGO ACO 1 FL.0,90x2,10m-ALDRAVA PANICO/PINT.OLE |  |  |  | UN
COD | DESCRIÇÃO | UNI |  | PREÇO UNIT | INDICE | PREÇO TOTAL
000050 | CIMENTO PORTLAND CP III 32RS NBR 11578 (quilo) | KG |  | 0.5 | 2,4000 | 1.2
000100 | AREIA GROSSA LAVADA | M3 |  | 83 | 0,0060 | 0.5
002603 | MASSA PARA MADEIRA | GL |  | 64.9 | 0,2800 | 18.17
002605 | LIXA PARA MASSA A257 GRAO 60 | UN |  | 1.6 | 4,0000 | 6.4
002608 | TINTA ESMALTE BRILHANTE - CORAL | GL |  | 54.9 | 0,2360 | 12.96
002950 | FUNDO ANTICORROSIVO ZARCAO | GL |  | 99.9 | 0,2080 | 20.78
008424 | PORTA CORTA FOGO CHAPA DE ACO 0,90x2,10m (1,89m2) | UN |  | 1294 | 1,0000 | 1294
029009 | FERRAGEM ALDRAVA CONTROLE DE PANICO PORTA 1 FOLHA | CJ |  | 970 | 1,0000 | 970
099050 | PEDREIRO | H |  | 7.15 | 2,8870 | 20.64
099230 | SERRALHEIRO | H |  | 7.7 | 3,5050 | 26.99
099550 | PINTOR | H |  | 7.15 | 0,2780 | 1.99
099662 | AJUDANTE DE SERRALHEIRO | H |  | 5.2 | 3,5050 | 18.23
099804 | AJUDANTE DE PINTOR | H |  | 5.2 | 0,2780 | 1.45
099900 | SERVENTE | H |  | 5.2 | 3,1960 | 16.62
| LEIS SOCIAIS (88.46%) |  |  | 0 | 0,0000 | 76
| TOTAL : |  |  |  |  | 2485.93
111831 | PORTINHOLA DE ACO 1 FL.0,60x0,70m P/INCENDIO-VIDRO,ESMALTE |  |  |  | UN
COD | DESCRIÇÃO | UNI |  | PREÇO UNIT | INDICE | PREÇO TOTAL
000050 | CIMENTO PORTLAND CP III 32RS NBR 11578 (quilo) | KG |  | 0.5 | 1,2000 | 0.6
000100 | AREIA GROSSA LAVADA | M3 |  | 83 | 0,0030 | 0.25
001463 | CAIXILHO BASCULANTE FERRO #20 PINTURA ESMALTE + VIDRO | M2 |  | 132.25 | 0,4200 | 55.55
002603 | MASSA PARA MADEIRA | GL |  | 64.9 | 0,0630 | 4.09
002605 | LIXA PARA MASSA A257 GRAO 60 | UN |  | 1.6 | 2,0000 | 3.2
002609 | TINTA ACRILICA TEXTURIZADA ACABAMENTO RUSTICO (LT 18L) CORAL | LT |  | 186.9 | 0,0720 | 13.46
002950 | FUNDO ANTICORROSIVO ZARCAO | GL |  | 99.9 | 0,0480 | 4.8
017170 | VIDRO CRISTAL PLANO INCOLOR 4mm | M2 |  | 102 | 0,0630 | 6.43
099230 | SERRALHEIRO | H |  | 7.7 | 0,7940 | 6.11
099537 | VIDRACEIRO | H |  | 5.36 | 0,5950 | 3.19
099550 | PINTOR | H |  | 7.15 | 0,2480 | 1.77
099661 | AJUDANTE DE VIDRACEIRO | H |  | 5.2 | 0,5950 | 3.09
099662 | AJUDANTE DE SERRALHEIRO | H |  | 5.2 | 0,7940 | 4.13
099804 | AJUDANTE DE PINTOR | H |  | 5.2 | 0,2480 | 1.29
| LEIS SOCIAIS (88.46%) |  |  | 0 | 0,0000 | 17.32
| TOTAL : |  |  |  |  | 125.28
111832 | PORTA CHAPA DE ACO MIOLO ISOLANTE COM ISOPOR |  |  |  | M2
COD | DESCRIÇÃO | UNI |  | PREÇO UNIT | INDICE | PREÇO TOTAL
010099 | PORTA CHAPA ACO COM ISOLAMENTO | M2 |  | 263 | 1,0000 | 263
099230 | SERRALHEIRO | H |  | 7.7 | 1,8560 | 14.29
099662 | AJUDANTE DE SERRALHEIRO | H |  | 5.2 | 1,8560 | 9.65
| LEIS SOCIAIS (88.46%) |  |  | 0 | 0,0000 | 21.18
| TOTAL : |  |  |  |  | 308.12
111835 | MONTANTE TUBO FERRO GALVANIZADO 40mm |  |  |  | M
COD | DESCRIÇÃO | UNI |  | PREÇO UNIT | INDICE | PREÇO TOTAL
006840 | TUBO ACO GALVANIZADO DIN 2440 NBR 5580 1.1/2""(3,723kg/m | KG |  | 9.32 | 4,7000 | 43.8
099230 | SERRALHEIRO | H |  | 7.7 | 0,3610 | 2.78
099662 | AJUDANTE DE SERRALHEIRO | H |  | 5.2 | 0,4120 | 2.14
| LEIS SOCIAIS (88.46%) |  |  | 0 | 0,0000 | 4.35
| TOTAL : |  |  |  |  | 53.07
111836 | TUBO DE ACO CROMADO 1.1/2"" |  |  |  | M
COD | DESCRIÇÃO | UNI |  | PREÇO UNIT | INDICE | PREÇO TOTAL
008812 | TUBO DE ACO CROMADO 2.1/2"" | M |  | 95 | 1,0000 | 95
099230 | SERRALHEIRO | H |  | 7.7 | 1,2370 | 9.52
099662 | AJUDANTE DE SERRALHEIRO | H |  | 5.2 | 1,8560 | 9.65
| LEIS SOCIAIS (88.46%) |  |  | 0 | 0,0000 | 16.96
| TOTAL : |  |  |  |  | 131.13
111898 | MONTANTE PERFIL 7,5x7,5cm CHAPA DE ACO 3/16"" |  |  |  | M
COD | DESCRIÇÃO | UNI |  | PREÇO UNIT | INDICE | PREÇO TOTAL
000585 | CHAPA ACO FINA A QUENTE 3/16"" 4,75mm (38,00kg/m2) | KG |  | 2.28 | 12,5400 | 28.59
007065 | PREFABRICACAO/USINAGEM/CORTE/DOBRA CHAPA GALVANIZADA | KG |  | 2.48 | 12,5400 | 31.1
099230 | SERRALHEIRO | H |  | 7.7 | 2,4330 | 18.73
099662 | AJUDANTE DE SERRALHEIRO | H |  | 5.2 | 3,9690 | 20.64
| LEIS SOCIAIS (88.46%) |  |  | 0 | 0,0000 | 34.83
| TOTAL : |  |  |  |  | 133.89
112 | ESQUADRIAS DE ALUMINIO
112000 | INSTALACAO CHAPA POLICARBONATO COMPACTO SOBRE ESTRUTURA |  |  |  | M2
COD | DESCRIÇÃO | UNI |  | PREÇO UNIT | INDICE | PREÇO TOTAL
006025 | PARAFUSO ACO AUTOATARRACHANTE 1/4"" x 15cm | UN |  | 0.11 | 12,0000 | 1.32
007833 | CURVA ELETRODUTO ZINCADO - 3"" | UN |  | 0.9 | 4,0000 | 3.6
007837 | SILICONE RHODIASTIC 70 PARA COLAGEM ESTRUTURAL | M |  | 5 | 4,0000 | 20
070104 | POLICARBONATO COMPACT0 10mm CHAPA 2,05x3,00m | M2 |  | 333.33 | 1,0500 | 350
099230 | SERRALHEIRO | H |  | 7.7 | 0,6000 | 4.62
099662 | AJUDANTE DE SERRALHEIRO | H |  | 5.2 | 1,0000 | 5.2
| LEIS SOCIAIS (88.46%) |  |  | 0 | 0,0000 | 8.69
| TOTAL : |  |  |  |  | 393.43
112001 | REVISAO FUNCIONAMENTO DE CAIXILHOS/ESQUADRIAS ALUMINIO |  |  |  | UN
COD | DESCRIÇÃO | UNI |  | PREÇO UNIT | INDICE | PREÇO TOTAL
099230 | SERRALHEIRO | H |  | 7.7 | 2,0000 | 15.4
099662 | AJUDANTE DE SERRALHEIRO | H |  | 5.2 | 2,0000 | 10.4
| LEIS SOCIAIS (88.46%) |  |  | 0 | 0,0000 | 22.82
| TOTAL : |  |  |  |  | 48.62
112060 | CAIXILHO FACHADA ALUM.ANOD.PRETO-SILICONE GLAZING VIDRO VERD |  |  |  | M2
COD | DESCRIÇÃO | UNI |  | PREÇO UNIT | INDICE | PREÇO TOTAL
008475 | BAGUETE DE NEOPRENE 3/8"" | M |  | 1.56 | 4,0000 | 6.24
014203 | BUCHA DE NYLON PARA FIXACAO TIPO S8 C/PARAFUSO | UN |  | 0.04 | 4,0000 | 0.16
068106 | VIDRO CRISTAL VERDE 4mm | M2 |  | 89.44 | 1,0500 | 93.91
087782 | CAIXILHO ALUMINIO ANODIZADO BRONZE C-28 | M2 |  | 410 | 1,0000 | 410
099230 | SERRALHEIRO | H |  | 7.7 | 1,6500 | 12.71
099537 | VIDRACEIRO | H |  | 5.36 | 1,8560 | 9.95
099661 | AJUDANTE DE VIDRACEIRO | H |  | 5.2 | 1,8560 | 9.65
099662 | AJUDANTE DE SERRALHEIRO | H |  | 5.2 | 1,6500 | 8.58
| LEIS SOCIAIS (88.46%) |  |  | 0 | 0,0000 | 36.17
| TOTAL : |  |  |  |  | 587.37
112061 | CAIXILHO P.ELEV.ALUM.ANOD.PRETO-SILICONE GLAZING VIDRO VERDE |  |  |  | M2
COD | DESCRIÇÃO | UNI |  | PREÇO UNIT | INDICE | PREÇO TOTAL
008475 | BAGUETE DE NEOPRENE 3/8"" | M |  | 1.56 | 4,0000 | 6.24
014203 | BUCHA DE NYLON PARA FIXACAO TIPO S8 C/PARAFUSO | UN |  | 0.04 | 4,0000 | 0.16
068105 | VIDRO CRISTAL PLANO VERDE 3mm | M2 |  | 86 | 1,0500 | 90.3
087782 | CAIXILHO ALUMINIO ANODIZADO BRONZE C-28 | M2 |  | 410 | 1,0000 | 410
099230 | SERRALHEIRO | H |  | 7.7 | 1,6500 | 12.71
099537 | VIDRACEIRO | H |  | 5.36 | 1,8560 | 9.95
099661 | AJUDANTE DE VIDRACEIRO | H |  | 5.2 | 1,8560 | 9.65
099662 | AJUDANTE DE SERRALHEIRO | H |  | 5.2 | 1,6500 | 8.58
| LEIS SOCIAIS (88.46%) |  |  | 0 | 0,0000 | 36.17
| TOTAL : |  |  |  |  | 583.76
112100 | VISOR EM ALUMINIO COM VIDRO 4mm 0,60x1,10m |  |  |  | UN
COD | DESCRIÇÃO | UNI |  | PREÇO UNIT | INDICE | PREÇO TOTAL
000050 | CIMENTO PORTLAND CP III 32RS NBR 11578 (quilo) | KG |  | 0.5 | 1,2000 | 0.6
000100 | AREIA GROSSA LAVADA | M3 |  | 83 | 0,0030 | 0.25
000760 | VIDRO PLANO LISO CRISTAL TRANSLUCIDO 4mm | M2 |  | 65 | 0,6600 | 42.9
003462 | CAIXILHO ALUMINIO ANODIZADO C28 NATURAL | M2 |  | 332 | 0,6600 | 219.12
099230 | SERRALHEIRO | H |  | 7.7 | 0,9280 | 7.15
099537 | VIDRACEIRO | H |  | 5.36 | 0,5360 | 2.87
099661 | AJUDANTE DE VIDRACEIRO | H |  | 5.2 | 0,5360 | 2.79
099662 | AJUDANTE DE SERRALHEIRO | H |  | 5.2 | 0,9280 | 4.83
| LEIS SOCIAIS (88.46%) |  |  | 0 | 0,0000 | 15.6
| TOTAL : |  |  |  |  | 296.11
112101 | VISOR EM ALUMINIO COM VIDRO 4mm 0,80x1,10m |  |  |  | UN
COD | DESCRIÇÃO | UNI |  | PREÇO UNIT | INDICE | PREÇO TOTAL
000050 | CIMENTO PORTLAND CP III 32RS NBR 11578 (quilo) | KG |  | 0.5 | 1,2000 | 0.6
000100 | AREIA GROSSA LAVADA | M3 |  | 83 | 0,0030 | 0.25
000760 | VIDRO PLANO LISO CRISTAL TRANSLUCIDO 4mm | M2 |  | 65 | 0,8800 | 57.2
003462 | CAIXILHO ALUMINIO ANODIZADO C28 NATURAL | M2 |  | 332 | 0,8800 | 292.16
099230 | SERRALHEIRO | H |  | 7.7 | 1,2000 | 9.24
099537 | VIDRACEIRO | H |  | 5.36 | 0,7000 | 3.75
099661 | AJUDANTE DE VIDRACEIRO | H |  | 5.2 | 0,7000 | 3.64
099662 | AJUDANTE DE SERRALHEIRO | H |  | 5.2 | 1,2000 | 6.24
| LEIS SOCIAIS (88.46%) |  |  | 0 | 0,0000 | 20.23
| TOTAL : |  |  |  |  | 393.31
112102 | VISOR EM ALUMINIO COM VIDRO 4mm 1,80x1,10m |  |  |  | UN
COD | DESCRIÇÃO | UNI |  | PREÇO UNIT | INDICE | PREÇO TOTAL
000050 | CIMENTO PORTLAND CP III 32RS NBR 11578 (quilo) | KG |  | 0.5 | 1,2000 | 0.6
000100 | AREIA GROSSA LAVADA | M3 |  | 83 | 0,0030 | 0.25
000760 | VIDRO PLANO LISO CRISTAL TRANSLUCIDO 4mm | M2 |  | 65 | 1,9800 | 128.7
003462 | CAIXILHO ALUMINIO ANODIZADO C28 NATURAL | M2 |  | 332 | 1,9800 | 657.36
099230 | SERRALHEIRO | H |  | 7.7 | 2,8000 | 21.56
099537 | VIDRACEIRO | H |  | 5.36 | 1,6000 | 8.58
099661 | AJUDANTE DE VIDRACEIRO | H |  | 5.2 | 1,6000 | 8.32
099662 | AJUDANTE DE SERRALHEIRO | H |  | 5.2 | 2,8000 | 14.56
| LEIS SOCIAIS (88.46%) |  |  | 0 | 0,0000 | 46.9
| TOTAL : |  |  |  |  | 886.83
112103 | GUICHE EM ALUMINIO/VIDRO 0,60x1,10m |  |  |  | UN
COD | DESCRIÇÃO | UNI |  | PREÇO UNIT | INDICE | PREÇO TOTAL
000050 | CIMENTO PORTLAND CP III 32RS NBR 11578 (quilo) | KG |  | 0.5 | 2,4000 | 1.2
000100 | AREIA GROSSA LAVADA | M3 |  | 83 | 0,0060 | 0.5
000760 | VIDRO PLANO LISO CRISTAL TRANSLUCIDO 4mm | M2 |  | 65 | 0,6600 | 42.9
003462 | CAIXILHO ALUMINIO ANODIZADO C28 NATURAL | M2 |  | 332 | 0,6600 | 219.12
099230 | SERRALHEIRO | H |  | 7.7 | 1,2370 | 9.52
099537 | VIDRACEIRO | H |  | 5.36 | 0,7220 | 3.87
099661 | AJUDANTE DE VIDRACEIRO | H |  | 5.2 | 0,7220 | 3.75
099662 | AJUDANTE DE SERRALHEIRO | H |  | 5.2 | 1,2370 | 6.43
| LEIS SOCIAIS (88.46%) |  |  | 0 | 0,0000 | 20.85
| TOTAL : |  |  |  |  | 308.14
112104 | GUICHE EM ALUMINIO/VIDRO 0,80x1,10m |  |  |  | UN
COD | DESCRIÇÃO | UNI |  | PREÇO UNIT | INDICE | PREÇO TOTAL
000050 | CIMENTO PORTLAND CP III 32RS NBR 11578 (quilo) | KG |  | 0.5 | 2,4000 | 1.2
000100 | AREIA GROSSA LAVADA | M3 |  | 83 | 0,0060 | 0.5
000760 | VIDRO PLANO LISO CRISTAL TRANSLUCIDO 4mm | M2 |  | 65 | 0,8800 | 57.2
003462 | CAIXILHO ALUMINIO ANODIZADO C28 NATURAL | M2 |  | 332 | 0,8800 | 292.16
099230 | SERRALHEIRO | H |  | 7.7 | 1,2370 | 9.52
099537 | VIDRACEIRO | H |  | 5.36 | 0,7220 | 3.87
099661 | AJUDANTE DE VIDRACEIRO | H |  | 5.2 | 0,7220 | 3.75
099662 | AJUDANTE DE SERRALHEIRO | H |  | 5.2 | 1,2370 | 6.43
| LEIS SOCIAIS (88.46%) |  |  | 0 | 0,0000 | 20.85
| TOTAL : |  |  |  |  | 395.48
112105 | GUICHE EM ALUMINIO/VIDRO 1,80x1,10m |  |  |  | UN
COD | DESCRIÇÃO | UNI |  | PREÇO UNIT | INDICE | PREÇO TOTAL
000050 | CIMENTO PORTLAND CP III 32RS NBR 11578 (quilo) | KG |  | 0.5 | 2,4000 | 1.2
000100 | AREIA GROSSA LAVADA | M3 |  | 83 | 0,0060 | 0.5
000760 | VIDRO PLANO LISO CRISTAL TRANSLUCIDO 4mm | M2 |  | 65 | 1,9800 | 128.7
003462 | CAIXILHO ALUMINIO ANODIZADO C28 NATURAL | M2 |  | 332 | 1,9800 | 657.36
099230 | SERRALHEIRO | H |  | 7.7 | 2,8870 | 22.23
099537 | VIDRACEIRO | H |  | 5.36 | 1,6290 | 8.73
099661 | AJUDANTE DE VIDRACEIRO | H |  | 5.2 | 1,6290 | 8.47
099662 | AJUDANTE DE SERRALHEIRO | H |  | 5.2 | 2,8870 | 15.01
| LEIS SOCIAIS (88.46%) |  |  | 0 | 0,0000 | 48.16
| TOTAL : |  |  |  |  | 890.36
112112 | CAIXILHO ALUMINIO ANODIZADO COM PERFIL PARA FIXACAO 2 VIDROS |  |  |  | M2
COD | DESCRIÇÃO | UNI |  | PREÇO UNIT | INDICE | PREÇO TOTAL
000050 | CIMENTO PORTLAND CP III 32RS NBR 11578 (quilo) | KG |  | 0.5 | 1,2000 | 0.6
000100 | AREIA GROSSA LAVADA | M3 |  | 83 | 0,0030 | 0.25
003978 | CAIXILHO CORRER ALUMINIO ANODIZADO NATURAL C28 | M2 |  | 345 | 2,1500 | 741.75
008475 | BAGUETE DE NEOPRENE 3/8"" | M |  | 1.56 | 8,2000 | 12.79
099230 | SERRALHEIRO | H |  | 7.7 | 2,8870 | 22.23
099662 | AJUDANTE DE SERRALHEIRO | H |  | 5.2 | 2,8870 | 15.01
| LEIS SOCIAIS (88.46%) |  |  | 0 | 0,0000 | 32.94
| TOTAL : |  |  |  |  | 825.57
112113 | CAIXILHO ALUMINIO LINHA ATLANTA MAXIM-AIR PINT ELETROST |  |  |  | M2
COD | DESCRIÇÃO | UNI |  | PREÇO UNIT | INDICE | PREÇO TOTAL
000050 | CIMENTO PORTLAND CP III 32RS NBR 11578 (quilo) | KG |  | 0.5 | 2,4000 | 1.2
000100 | AREIA GROSSA LAVADA | M3 |  | 83 | 0,0060 | 0.5
001717 | JANELA MAXIM AIR ALUMINIO ANODIZADO C28 CONVENCIONAL | M2 |  | 323 | 1,0000 | 323
008274 | PERFIL ALUMINIO ANODIZADO 200254/4 | M |  | 26 | 4,0500 | 105.3
008475 | BAGUETE DE NEOPRENE 3/8"" | M |  | 1.56 | 4,1000 | 6.4
017299 | VIDRO CRISTAL PLANO LAMINADO INCOLOR 8mm | M2 |  | 367 | 1,0500 | 385.35
099230 | SERRALHEIRO | H |  | 7.7 | 3,1000 | 23.87
099662 | AJUDANTE DE SERRALHEIRO | H |  | 5.2 | 3,1000 | 16.12
| LEIS SOCIAIS (88.46%) |  |  | 0 | 0,0000 | 35.38
| TOTAL : |  |  |  |  | 897.12
112114 | CAIXILHO ALUMINIO MAXIM-AIR ANODIZADO NATURAL 0,90x0,90m |  |  |  | UN
COD | DESCRIÇÃO | UNI |  | PREÇO UNIT | INDICE | PREÇO TOTAL
000050 | CIMENTO PORTLAND CP III 32RS NBR 11578 (quilo) | KG |  | 0.5 | 2,4000 | 1.2
000100 | AREIA GROSSA LAVADA | M3 |  | 83 | 0,0060 | 0.5
001717 | JANELA MAXIM AIR ALUMINIO ANODIZADO C28 CONVENCIONAL | M2 |  | 323 | 0,8100 | 261.63
008475 | BAGUETE DE NEOPRENE 3/8"" | M |  | 1.56 | 0,8100 | 1.26
099230 | SERRALHEIRO | H |  | 7.7 | 2,8870 | 22.23
099662 | AJUDANTE DE SERRALHEIRO | H |  | 5.2 | 2,8870 | 15.01
| LEIS SOCIAIS (88.46%) |  |  | 0 | 0,0000 | 32.94
| TOTAL : |  |  |  |  | 334.77
112115 | ESTRUTURA ALUMINIO PARA MARQUISE METALICA |  |  |  | M2
COD | DESCRIÇÃO | UNI |  | PREÇO UNIT | INDICE | PREÇO TOTAL
008464 | CAIXILHO COURTINWALL ALUMINIO ANODIZADO C28 NATURAL | M2 |  | 332 | 1,0000 | 332
099230 | SERRALHEIRO | H |  | 7.7 | 1,8200 | 14.01
099662 | AJUDANTE DE SERRALHEIRO | H |  | 5.2 | 1,8200 | 9.46
| LEIS SOCIAIS (88.46%) |  |  | 0 | 0,0000 | 20.76
| TOTAL : |  |  |  |  | 376.23
112116 | ESTRUTURA ALUMINIO PARA FACHADA/CORTINA PARA V1,50x80cm |  |  |  | M2
COD | DESCRIÇÃO | UNI |  | PREÇO UNIT | INDICE | PREÇO TOTAL
000050 | CIMENTO PORTLAND CP III 32RS NBR 11578 (quilo) | KG |  | 0.5 | 3,1000 | 1.55
000100 | AREIA GROSSA LAVADA | M3 |  | 83 | 0,0060 | 0.5
001717 | JANELA MAXIM AIR ALUMINIO ANODIZADO C28 CONVENCIONAL | M2 |  | 323 | 1,2000 | 387.6
008475 | BAGUETE DE NEOPRENE 3/8"" | M |  | 1.56 | 1,2000 | 1.87
099230 | SERRALHEIRO | H |  | 7.7 | 3,4020 | 26.2
099662 | AJUDANTE DE SERRALHEIRO | H |  | 5.2 | 3,4020 | 17.69
| LEIS SOCIAIS (88.46%) |  |  | 0 | 0,0000 | 38.83
| TOTAL : |  |  |  |  | 474.24
112117 | CAIXILHO ALUMINIO MAXIM-AIR ANODIZADO NATURAL 1,50x0,80m |  |  |  | UN
COD | DESCRIÇÃO | UNI |  | PREÇO UNIT | INDICE | PREÇO TOTAL
000050 | CIMENTO PORTLAND CP III 32RS NBR 11578 (quilo) | KG |  | 0.5 | 3,3000 | 1.65
000100 | AREIA GROSSA LAVADA | M3 |  | 83 | 0,0060 | 0.5
001717 | JANELA MAXIM AIR ALUMINIO ANODIZADO C28 CONVENCIONAL | M2 |  | 323 | 1,2000 | 387.6
008475 | BAGUETE DE NEOPRENE 3/8"" | M |  | 1.56 | 1,2000 | 1.87
099230 | SERRALHEIRO | H |  | 7.7 | 3,9180 | 30.17
099662 | AJUDANTE DE SERRALHEIRO | H |  | 5.2 | 3,9180 | 20.37
| LEIS SOCIAIS (88.46%) |  |  | 0 | 0,0000 | 44.71
| TOTAL : |  |  |  |  | 486.87
112118 | CAIXILHO ALUM. JEP (PRISMA) MAXIM-AIR ANOD.NATURAL 4,5x4,00m |  |  |  | UN
COD | DESCRIÇÃO | UNI |  | PREÇO UNIT | INDICE | PREÇO TOTAL
000050 | CIMENTO PORTLAND CP III 32RS NBR 11578 (quilo) | KG |  | 0.5 | 10,4000 | 5.2
000100 | AREIA GROSSA LAVADA | M3 |  | 83 | 0,0080 | 0.66
001717 | JANELA MAXIM AIR ALUMINIO ANODIZADO C28 CONVENCIONAL | M2 |  | 323 | 18,0000 | 5814
008475 | BAGUETE DE NEOPRENE 3/8"" | M |  | 1.56 | 18,0000 | 28.08
099230 | SERRALHEIRO | H |  | 7.7 | 4,9490 | 38.11
099662 | AJUDANTE DE SERRALHEIRO | H |  | 5.2 | 4,9490 | 25.73
| LEIS SOCIAIS (88.46%) |  |  | 0 | 0,0000 | 56.47
| TOTAL : |  |  |  |  | 5968.25
112119 | CAIXILHO ALUMINIO MAXIM-AIR ANODIZADO NATURAL 3,60x2,20m |  |  |  | UN
COD | DESCRIÇÃO | UNI |  | PREÇO UNIT | INDICE | PREÇO TOTAL
000050 | CIMENTO PORTLAND CP III 32RS NBR 11578 (quilo) | KG |  | 0.5 | 4,3000 | 2.15
000100 | AREIA GROSSA LAVADA | M3 |  | 83 | 0,0080 | 0.66
001717 | JANELA MAXIM AIR ALUMINIO ANODIZADO C28 CONVENCIONAL | M2 |  | 323 | 7,9200 | 2558.16
008475 | BAGUETE DE NEOPRENE 3/8"" | M |  | 1.56 | 7,9200 | 12.36
099230 | SERRALHEIRO | H |  | 7.7 | 6,3920 | 49.22
099662 | AJUDANTE DE SERRALHEIRO | H |  | 5.2 | 6,3920 | 33.24
| LEIS SOCIAIS (88.46%) |  |  | 0 | 0,0000 | 72.94
| TOTAL : |  |  |  |  | 2728.73
112120 | CAIXILHO ALUMINIO FIXO |  |  |  | M2
COD | DESCRIÇÃO | UNI |  | PREÇO UNIT | INDICE | PREÇO TOTAL
000050 | CIMENTO PORTLAND CP III 32RS NBR 11578 (quilo) | KG |  | 0.5 | 3,4560 | 1.73
000100 | AREIA GROSSA LAVADA | M3 |  | 83 | 0,0080 | 0.66
003462 | CAIXILHO ALUMINIO ANODIZADO C28 NATURAL | M2 |  | 332 | 1,0000 | 332
099230 | SERRALHEIRO | H |  | 7.7 | 3,7120 | 28.58
099662 | AJUDANTE DE SERRALHEIRO | H |  | 5.2 | 3,7120 | 19.3
| LEIS SOCIAIS (88.46%) |  |  | 0 | 0,0000 | 42.35
| TOTAL : |  |  |  |  | 424.62
112121 | CAIXILHO ALUMINIO CORRER E VIDRO |  |  |  | M2
COD | DESCRIÇÃO | UNI |  | PREÇO UNIT | INDICE | PREÇO TOTAL
001324 | JANELA CORRER ALUMINIO C25 3,0x1,40m(4,2m2)+VIDRO 4mm | M2 |  | 356 | 1,0000 | 356
099230 | SERRALHEIRO | H |  | 7.7 | 1,8560 | 14.29
099662 | AJUDANTE DE SERRALHEIRO | H |  | 5.2 | 1,8560 | 9.65
| LEIS SOCIAIS (88.46%) |  |  | 0 | 0,0000 | 21.18
| TOTAL : |  |  |  |  | 401.12
112124 | CAIXILHO ALUMINIO FIXO 3,50x0,80m COM PEITORIL GRANITO |  |  |  | UN
COD | DESCRIÇÃO | UNI |  | PREÇO UNIT | INDICE | PREÇO TOTAL
000050 | CIMENTO PORTLAND CP III 32RS NBR 11578 (quilo) | KG |  | 0.5 | 1,2000 | 0.6
000100 | AREIA GROSSA LAVADA | M3 |  | 83 | 0,0030 | 0.25
003462 | CAIXILHO ALUMINIO ANODIZADO C28 NATURAL | M2 |  | 332 | 2,8000 | 929.6
010410 | PEITORIL GRANITO CINZA ANDORINHA 25x3cm | M |  | 29.56 | 3,6000 | 106.42
099230 | SERRALHEIRO | H |  | 7.7 | 3,5050 | 26.99
099398 | MARMORISTA | H |  | 7.15 | 1,2370 | 8.84
099662 | AJUDANTE DE SERRALHEIRO | H |  | 5.2 | 3,5050 | 18.23
099664 | AJUDANTE DE MARMORISTA | H |  | 5.2 | 1,2370 | 6.43
| LEIS SOCIAIS (88.46%) |  |  | 0 | 0,0000 | 53.51
| TOTAL : |  |  |  |  | 1150.87
112125 | CAIXILHO ALUMINIO FIXO + VENEZIANA + BASCULA(JA3/10) |  |  |  | M2
COD | DESCRIÇÃO | UNI |  | PREÇO UNIT | INDICE | PREÇO TOTAL
000050 | CIMENTO PORTLAND CP III 32RS NBR 11578 (quilo) | KG |  | 0.5 | 1,2000 | 0.6
000100 | AREIA GROSSA LAVADA | M3 |  | 83 | 0,0030 | 0.25
003462 | CAIXILHO ALUMINIO ANODIZADO C28 NATURAL | M2 |  | 332 | 1,0000 | 332
003463 | CAIXILHO VENEZIANA ALUMINIO C28 ANODIZADO NATURAL | M2 |  | 417.15 | 1,0000 | 417.15
008430 | MASSA COMUM DE VIDRACEIRO | kg |  | 5.4 | 0,3590 | 1.94
023006 | JANELA ALUMINIO C25 0,60x0,60m (0,36m2)+VIDRO COLOC. | M2 |  | 276 | 1,0000 | 276
068106 | VIDRO CRISTAL VERDE 4mm | M2 |  | 89.44 | 1,0000 | 89.44
099230 | SERRALHEIRO | H |  | 7.7 | 1,3780 | 10.61
099537 | VIDRACEIRO | H |  | 5.36 | 0,3500 | 1.88
099662 | AJUDANTE DE SERRALHEIRO | H |  | 5.2 | 1,3780 | 7.17
| LEIS SOCIAIS (88.46%) |  |  | 0 | 0,0000 | 17.39
| TOTAL : |  |  |  |  | 1154.43
112126 | CAIXILHO ALUMINIO MAXIM-AIR ANODIZADO NATURAL 2,20x4,20m |  |  |  | UN
COD | DESCRIÇÃO | UNI |  | PREÇO UNIT | INDICE | PREÇO TOTAL
000050 | CIMENTO PORTLAND CP III 32RS NBR 11578 (quilo) | KG |  | 0.5 | 10,4000 | 5.2
000100 | AREIA GROSSA LAVADA | M3 |  | 83 | 0,0000 | 0
001717 | JANELA MAXIM AIR ALUMINIO ANODIZADO C28 CONVENCIONAL | M2 |  | 323 | 4,2400 | 1369.52
008475 | BAGUETE DE NEOPRENE 3/8"" | M |  | 1.56 | 4,2400 | 6.61
099230 | SERRALHEIRO | H |  | 7.7 | 4,9490 | 38.11
099662 | AJUDANTE DE SERRALHEIRO | H |  | 5.2 | 4,9490 | 25.73
| LEIS SOCIAIS (88.46%) |  |  | 0 | 0,0000 | 56.47
| TOTAL : |  |  |  |  | 1501.64
112127 | CAIXILHO ALUMINIO MAXIM-AIR ANODIZADO NATURAL 3,80x1,80m |  |  |  | UN
COD | DESCRIÇÃO | UNI |  | PREÇO UNIT | INDICE | PREÇO TOTAL
000050 | CIMENTO PORTLAND CP III 32RS NBR 11578 (quilo) | KG |  | 0.5 | 10,4000 | 5.2
000100 | AREIA GROSSA LAVADA | M3 |  | 83 | 0,0080 | 0.66
001717 | JANELA MAXIM AIR ALUMINIO ANODIZADO C28 CONVENCIONAL | M2 |  | 323 | 6,4800 | 2093.04
008475 | BAGUETE DE NEOPRENE 3/8"" | M |  | 1.56 | 6,4800 | 10.11
099230 | SERRALHEIRO | H |  | 7.7 | 7,0110 | 53.98
099662 | AJUDANTE DE SERRALHEIRO | H |  | 5.2 | 7,0110 | 36.46
| LEIS SOCIAIS (88.46%) |  |  | 0 | 0,0000 | 80
| TOTAL : |  |  |  |  | 2279.45
112128 | CAIXILHO ALUMINIO MAXIM-AIR ANODIZADO NATURAL 3,00x1,05m |  |  |  | UN
COD | DESCRIÇÃO | UNI |  | PREÇO UNIT | INDICE | PREÇO TOTAL
000050 | CIMENTO PORTLAND CP III 32RS NBR 11578 (quilo) | KG |  | 0.5 | 10,8500 | 5.43
000100 | AREIA GROSSA LAVADA | M3 |  | 83 | 0,0050 | 0.42
001717 | JANELA MAXIM AIR ALUMINIO ANODIZADO C28 CONVENCIONAL | M2 |  | 323 | 6,1500 | 1986.45
008475 | BAGUETE DE NEOPRENE 3/8"" | M |  | 1.56 | 6,1500 | 9.59
099230 | SERRALHEIRO | H |  | 7.7 | 6,4950 | 50.01
099662 | AJUDANTE DE SERRALHEIRO | H |  | 5.2 | 6,4950 | 33.77
| LEIS SOCIAIS (88.46%) |  |  | 0 | 0,0000 | 74.11
| TOTAL : |  |  |  |  | 2159.78
112129 | CAIXILHO ALUMINIO MAXIM-AIR ANODIZADO NATURAL 1,80x4,20m |  |  |  | UN
COD | DESCRIÇÃO | UNI |  | PREÇO UNIT | INDICE | PREÇO TOTAL
000050 | CIMENTO PORTLAND CP III 32RS NBR 11578 (quilo) | KG |  | 0.5 | 10,4000 | 5.2
000100 | AREIA GROSSA LAVADA | M3 |  | 83 | 0,0080 | 0.66
001717 | JANELA MAXIM AIR ALUMINIO ANODIZADO C28 CONVENCIONAL | M2 |  | 323 | 7,5600 | 2441.88
008475 | BAGUETE DE NEOPRENE 3/8"" | M |  | 1.56 | 7,5600 | 11.79
099230 | SERRALHEIRO | H |  | 7.7 | 7,0110 | 53.98
099662 | AJUDANTE DE SERRALHEIRO | H |  | 5.2 | 7,0110 | 36.46
| LEIS SOCIAIS (88.46%) |  |  | 0 | 0,0000 | 80
| TOTAL : |  |  |  |  | 2629.97
112130 | CAIXILHO ALUMINIO FIXO TELA VAZADA |  |  |  | M2
COD | DESCRIÇÃO | UNI |  | PREÇO UNIT | INDICE | PREÇO TOTAL
000050 | CIMENTO PORTLAND CP III 32RS NBR 11578 (quilo) | KG |  | 0.5 | 1,2000 | 0.6
000100 | AREIA GROSSA LAVADA | M3 |  | 83 | 0,0030 | 0.25
000311 | TELA METALICA TIPO GRADEX | M2 |  | 16 | 1,0000 | 16
003462 | CAIXILHO ALUMINIO ANODIZADO C28 NATURAL | M2 |  | 332 | 1,0000 | 332
099230 | SERRALHEIRO | H |  | 7.7 | 1,4430 | 11.11
099662 | AJUDANTE DE SERRALHEIRO | H |  | 5.2 | 1,4430 | 7.5
| LEIS SOCIAIS (88.46%) |  |  | 0 | 0,0000 | 16.46
| TOTAL : |  |  |  |  | 383.92
112131 | CAIXILHO ALUMINIO MAXIM-AIR ANODIZADO NATURAL 3,15x1,80m |  |  |  | UN
COD | DESCRIÇÃO | UNI |  | PREÇO UNIT | INDICE | PREÇO TOTAL
000050 | CIMENTO PORTLAND CP III 32RS NBR 11578 (quilo) | KG |  | 0.5 | 10,8000 | 5.4
000100 | AREIA GROSSA LAVADA | M3 |  | 83 | 0,0080 | 0.66
001717 | JANELA MAXIM AIR ALUMINIO ANODIZADO C28 CONVENCIONAL | M2 |  | 323 | 5,6700 | 1831.41
008475 | BAGUETE DE NEOPRENE 3/8"" | M |  | 1.56 | 5,6700 | 8.85
099230 | SERRALHEIRO | H |  | 7.7 | 6,8050 | 52.4
099662 | AJUDANTE DE SERRALHEIRO | H |  | 5.2 | 6,8050 | 35.39
| LEIS SOCIAIS (88.46%) |  |  | 0 | 0,0000 | 77.66
| TOTAL : |  |  |  |  | 2011.77
112132 | CAIXILHO ALUMINIO MAXIM-AIR ANODIZADO NATURAL 3,00x1,80m |  |  |  | UN
COD | DESCRIÇÃO | UNI |  | PREÇO UNIT | INDICE | PREÇO TOTAL
000050 | CIMENTO PORTLAND CP III 32RS NBR 11578 (quilo) | KG |  | 0.5 | 10,8000 | 5.4
000100 | AREIA GROSSA LAVADA | M3 |  | 83 | 0,0080 | 0.66
001717 | JANELA MAXIM AIR ALUMINIO ANODIZADO C28 CONVENCIONAL | M2 |  | 323 | 5,4000 | 1744.2
008475 | BAGUETE DE NEOPRENE 3/8"" | M |  | 1.56 | 5,4000 | 8.42
099230 | SERRALHEIRO | H |  | 7.7 | 5,9800 | 46.05
099662 | AJUDANTE DE SERRALHEIRO | H |  | 5.2 | 5,9800 | 31.1
| LEIS SOCIAIS (88.46%) |  |  | 0 | 0,0000 | 68.25
| TOTAL : |  |  |  |  | 1904.08
112133 | CAIXILHO ALUMINIO MAXIM-AIR ANODIZADO NATURAL 6,00x1,05m |  |  |  | UN
COD | DESCRIÇÃO | UNI |  | PREÇO UNIT | INDICE | PREÇO TOTAL
000050 | CIMENTO PORTLAND CP III 32RS NBR 11578 (quilo) | KG |  | 0.5 | 10,8000 | 5.4
000100 | AREIA GROSSA LAVADA | M3 |  | 83 | 0,0080 | 0.66
001717 | JANELA MAXIM AIR ALUMINIO ANODIZADO C28 CONVENCIONAL | M2 |  | 323 | 9,0000 | 2907
008475 | BAGUETE DE NEOPRENE 3/8"" | M |  | 1.56 | 9,0000 | 14.04
099230 | SERRALHEIRO | H |  | 7.7 | 7,8360 | 60.34
099662 | AJUDANTE DE SERRALHEIRO | H |  | 5.2 | 7,8360 | 40.75
| LEIS SOCIAIS (88.46%) |  |  | 0 | 0,0000 | 89.42
| TOTAL : |  |  |  |  | 3117.61
112170 | REQUADRO PERFIL T ALUMINIO BRANCO |  |  |  | UN
COD | DESCRIÇÃO | UNI |  | PREÇO UNIT | INDICE | PREÇO TOTAL
071349 | REQUADRO PERFIL T ALUMINIO BRANCO-FORRO 60x60x5,5cm | UN |  | 52.63 | 1,0000 | 52.63
099230 | SERRALHEIRO | H |  | 7.7 | 0,8000 | 6.16
| LEIS SOCIAIS (88.46%) |  |  | 0 | 0,0000 | 5.45
| TOTAL : |  |  |  |  | 64.24
112180 | JANELA ALUMINIO CORRER |  |  |  | M2
COD | DESCRIÇÃO | UNI |  | PREÇO UNIT | INDICE | PREÇO TOTAL
000050 | CIMENTO PORTLAND CP III 32RS NBR 11578 (quilo) | KG |  | 0.5 | 1,2000 | 0.6
000100 | AREIA GROSSA LAVADA | M3 |  | 83 | 0,0030 | 0.25
001324 | JANELA CORRER ALUMINIO C25 3,0x1,40m(4,2m2)+VIDRO 4mm | M2 |  | 356 | 1,0000 | 356
099230 | SERRALHEIRO | H |  | 7.7 | 1,6500 | 12.71
099662 | AJUDANTE DE SERRALHEIRO | H |  | 5.2 | 1,6500 | 8.58
| LEIS SOCIAIS (88.46%) |  |  | 0 | 0,0000 | 18.83
| TOTAL : |  |  |  |  | 396.97
112181 | PERSIANAS LUXAFLEX P-72 1,0x2,0m |  |  |  | UN
COD | DESCRIÇÃO | UNI |  | PREÇO UNIT | INDICE | PREÇO TOTAL
028400 | PERSIANA HORIZONTAL LUXAFLEX 25mm | M2 |  | 186 | 1,0000 | 186
099230 | SERRALHEIRO | H |  | 7.7 | 1,6500 | 12.71
099662 | AJUDANTE DE SERRALHEIRO | H |  | 5.2 | 1,6500 | 8.58
| LEIS SOCIAIS (88.46%) |  |  | 0 | 0,0000 | 18.83
| TOTAL : |  |  |  |  | 226.12
112182 | JANELA ALUMINIO ANODIZADO PRETO |  |  |  | M2
COD | DESCRIÇÃO | UNI |  | PREÇO UNIT | INDICE | PREÇO TOTAL
000050 | CIMENTO PORTLAND CP III 32RS NBR 11578 (quilo) | KG |  | 0.5 | 1,2000 | 0.6
000100 | AREIA GROSSA LAVADA | M3 |  | 83 | 0,0030 | 0.25
003467 | JANELA ALUMINIO ANODIZADO C-25+VIDRO 4mm COLOCADO | UN |  | 423 | 1,0000 | 423
099230 | SERRALHEIRO | H |  | 7.7 | 1,4000 | 10.78
099662 | AJUDANTE DE SERRALHEIRO | H |  | 5.2 | 1,4000 | 7.28
| LEIS SOCIAIS (88.46%) |  |  | 0 | 0,0000 | 15.98
| TOTAL : |  |  |  |  | 457.89
112183 | JANELA ALUMINIO ANODIZADO CORRER |  |  |  | M2
COD | DESCRIÇÃO | UNI |  | PREÇO UNIT | INDICE | PREÇO TOTAL
000050 | CIMENTO PORTLAND CP III 32RS NBR 11578 (quilo) | KG |  | 0.5 | 1,2000 | 0.6
000100 | AREIA GROSSA LAVADA | M3 |  | 83 | 0,0040 | 0.33
001324 | JANELA CORRER ALUMINIO C25 3,0x1,40m(4,2m2)+VIDRO 4mm | M2 |  | 356 | 1,0000 | 356
099230 | SERRALHEIRO | H |  | 7.7 | 3,4000 | 26.18
099662 | AJUDANTE DE SERRALHEIRO | H |  | 5.2 | 3,4000 | 17.68
| LEIS SOCIAIS (88.46%) |  |  | 0 | 0,0000 | 38.8
| TOTAL : |  |  |  |  | 439.59
112186 | JANELA ALUMINIO PIVOTANTE 1,20x2,00m |  |  |  | UN
COD | DESCRIÇÃO | UNI |  | PREÇO UNIT | INDICE | PREÇO TOTAL
000050 | CIMENTO PORTLAND CP III 32RS NBR 11578 (quilo) | KG |  | 0.5 | 2,8800 | 1.44
000100 | AREIA GROSSA LAVADA | M3 |  | 83 | 0,0060 | 0.5
004259 | JANELA ALUMINIO ANODIZADO 2,0x1,20m+VIDRO 4mm | M2 |  | 577.32 | 2,4000 | 1385.57
099230 | SERRALHEIRO | H |  | 7.7 | 4,4540 | 34.3
099662 | AJUDANTE DE SERRALHEIRO | H |  | 5.2 | 4,4540 | 23.16
| LEIS SOCIAIS (88.46%) |  |  | 0 | 0,0000 | 50.83
| TOTAL : |  |  |  |  | 1495.8
112187 | JANELA ALUMINIO PIVOTANTE COM VENEZIANA |  |  |  | UN
COD | DESCRIÇÃO | UNI |  | PREÇO UNIT | INDICE | PREÇO TOTAL
000050 | CIMENTO PORTLAND CP III 32RS NBR 11578 (quilo) | KG |  | 0.5 | 3,2000 | 1.6
000100 | AREIA GROSSA LAVADA | M3 |  | 83 | 0,0030 | 0.25
004259 | JANELA ALUMINIO ANODIZADO 2,0x1,20m+VIDRO 4mm | M2 |  | 577.32 | 1,0000 | 577.32
028171 | PAINEL FIXO CORRUGADO ALUMINIO C-28 BRONZE | M2 |  | 242 | 0,1000 | 24.2
099230 | SERRALHEIRO | H |  | 7.7 | 2,4130 | 18.58
099662 | AJUDANTE DE SERRALHEIRO | H |  | 5.2 | 2,4130 | 12.55
| LEIS SOCIAIS (88.46%) |  |  | 0 | 0,0000 | 27.54
| TOTAL : |  |  |  |  | 662.04
112188 | JANELA ALUMINIO PIVOTANTE 1,20x1,50m |  |  |  | UN
COD | DESCRIÇÃO | UNI |  | PREÇO UNIT | INDICE | PREÇO TOTAL
000050 | CIMENTO PORTLAND CP III 32RS NBR 11578 (quilo) | KG |  | 0.5 | 2,1600 | 1.08
000100 | AREIA GROSSA LAVADA | M3 |  | 83 | 0,0040 | 0.33
004259 | JANELA ALUMINIO ANODIZADO 2,0x1,20m+VIDRO 4mm | M2 |  | 577.32 | 1,8000 | 1039.18
099230 | SERRALHEIRO | H |  | 7.7 | 2,5200 | 19.4
099662 | AJUDANTE DE SERRALHEIRO | H |  | 5.2 | 2,5000 | 13
| LEIS SOCIAIS (88.46%) |  |  | 0 | 0,0000 | 28.66
| TOTAL : |  |  |  |  | 1101.65
112190 | JANELA ALUMINIO ANODIZADO CONVENCIONAL C25 COM CONTRA-MARCOS |  |  |  | UN
COD | DESCRIÇÃO | UNI |  | PREÇO UNIT | INDICE | PREÇO TOTAL
000050 | CIMENTO PORTLAND CP III 32RS NBR 11578 (quilo) | KG |  | 0.5 | 1,2000 | 0.6
000100 | AREIA GROSSA LAVADA | M3 |  | 83 | 0,0030 | 0.25
001719 | JANELA ALUMINIO ANOD.NATURAL 1,50x1,0x7,4cm+VIDRO COLOC. | UN |  | 440 | 1,0000 | 440
099230 | SERRALHEIRO | H |  | 7.7 | 3,4000 | 26.18
099662 | AJUDANTE DE SERRALHEIRO | H |  | 5.2 | 4,4000 | 22.88
| LEIS SOCIAIS (88.46%) |  |  | 0 | 0,0000 | 43.4
| TOTAL : |  |  |  |  | 533.31
112200 | JANELA ALUMINIO ANODIZADO PIVOTANTE |  |  |  | M2
COD | DESCRIÇÃO | UNI |  | PREÇO UNIT | INDICE | PREÇO TOTAL
000050 | CIMENTO PORTLAND CP III 32RS NBR 11578 (quilo) | KG |  | 0.5 | 1,1500 | 0.58
000100 | AREIA GROSSA LAVADA | M3 |  | 83 | 0,0030 | 0.25
004259 | JANELA ALUMINIO ANODIZADO 2,0x1,20m+VIDRO 4mm | M2 |  | 577.32 | 1,0000 | 577.32
099230 | SERRALHEIRO | H |  | 7.7 | 5,4000 | 41.58
099662 | AJUDANTE DE SERRALHEIRO | H |  | 5.2 | 5,4000 | 28.08
| LEIS SOCIAIS (88.46%) |  |  | 0 | 0,0000 | 61.62
| TOTAL : |  |  |  |  | 709.43
112210 | JANELA ALUMINIO GUILHOTINA |  |  |  | M2
COD | DESCRIÇÃO | UNI |  | PREÇO UNIT | INDICE | PREÇO TOTAL
000050 | CIMENTO PORTLAND CP III 32RS NBR 11578 (quilo) | KG |  | 0.5 | 1,2000 | 0.6
000100 | AREIA GROSSA LAVADA | M3 |  | 83 | 0,0030 | 0.25
001330 | JANELA ALUMINIO NATURAL C28 GUILHOTINA PARA VIDRO | M2 |  | 356 | 1,0000 | 356
099230 | SERRALHEIRO | H |  | 7.7 | 1,7530 | 13.5
099662 | AJUDANTE DE SERRALHEIRO | H |  | 5.2 | 1,7530 | 9.12
| LEIS SOCIAIS (88.46%) |  |  | 0 | 0,0000 | 20.01
| TOTAL : |  |  |  |  | 399.48
112211 | VENEZIANA ALUMINIO/FIBRA DE VIDRO 1,20x0,30m x 2cm H=1,05m |  |  |  | M
COD | DESCRIÇÃO | UNI |  | PREÇO UNIT | INDICE | PREÇO TOTAL
000050 | CIMENTO PORTLAND CP III 32RS NBR 11578 (quilo) | KG |  | 0.5 | 3,6000 | 1.8
000100 | AREIA GROSSA LAVADA | M3 |  | 83 | 0,0010 | 0.08
001719 | JANELA ALUMINIO ANOD.NATURAL 1,50x1,0x7,4cm+VIDRO COLOC. | UN |  | 440 | 1,2600 | 554.4
006199 | LAMINA FIBRA DE VIDRO 30 x 2cm | UN |  | 16 | 4,8000 | 76.8
099230 | SERRALHEIRO | H |  | 7.7 | 3,7120 | 28.58
099662 | AJUDANTE DE SERRALHEIRO | H |  | 5.2 | 3,7120 | 19.3
| LEIS SOCIAIS (88.46%) |  |  | 0 | 0,0000 | 42.35
| TOTAL : |  |  |  |  | 723.31
112212 | VENEZIANA ALUMINIO/FIBRA DE VIDRO 1,20x0,30m x 2cm H=0,70m |  |  |  | UN
COD | DESCRIÇÃO | UNI |  | PREÇO UNIT | INDICE | PREÇO TOTAL
000050 | CIMENTO PORTLAND CP III 32RS NBR 11578 (quilo) | KG |  | 0.5 | 3,6000 | 1.8
000100 | AREIA GROSSA LAVADA | M3 |  | 83 | 0,0010 | 0.08
001719 | JANELA ALUMINIO ANOD.NATURAL 1,50x1,0x7,4cm+VIDRO COLOC. | UN |  | 440 | 0,8400 | 369.6
006199 | LAMINA FIBRA DE VIDRO 30 x 2cm | UN |  | 16 | 3,6000 | 57.6
099230 | SERRALHEIRO | H |  | 7.7 | 3,5050 | 26.99
099662 | AJUDANTE DE SERRALHEIRO | H |  | 5.2 | 3,5050 | 18.23
| LEIS SOCIAIS (88.46%) |  |  | 0 | 0,0000 | 40
| TOTAL : |  |  |  |  | 514.3
112213 | VENEZIANA ALUMINIO COM PINTURA ELETROSTÁTICA TIPO E64 |  |  |  | UN
COD | DESCRIÇÃO | UNI |  | PREÇO UNIT | INDICE | PREÇO TOTAL
000050 | CIMENTO PORTLAND CP III 32RS NBR 11578 (quilo) | KG |  | 0.5 | 3,2000 | 1.6
000100 | AREIA GROSSA LAVADA | M3 |  | 83 | 0,0020 | 0.17
004254 | VENEZIANA ALUMINIO TAE E FILTRO G3 600x600mm | UN |  | 412 | 1,0000 | 412
099230 | SERRALHEIRO | H |  | 7.7 | 4,2000 | 32.34
099662 | AJUDANTE DE SERRALHEIRO | H |  | 5.2 | 4,2000 | 21.84
| LEIS SOCIAIS (88.46%) |  |  | 0 | 0,0000 | 47.93
| TOTAL : |  |  |  |  | 515.88
112220 | BASCULA ALUMINIO NATURAL (JA8/9) |  |  |  | M2
COD | DESCRIÇÃO | UNI |  | PREÇO UNIT | INDICE | PREÇO TOTAL
000050 | CIMENTO PORTLAND CP III 32RS NBR 11578 (quilo) | KG |  | 0.5 | 1,2000 | 0.6
000100 | AREIA GROSSA LAVADA | M3 |  | 83 | 0,0030 | 0.25
001326 | JANELA BASCULANTE ALUMINIO C28 ANODIZADO BRONZE | M2 |  | 375 | 1,0000 | 375
008430 | MASSA COMUM DE VIDRACEIRO | kg |  | 5.4 | 0,3590 | 1.94
068106 | VIDRO CRISTAL VERDE 4mm | M2 |  | 89.44 | 1,0000 | 89.44
099230 | SERRALHEIRO | H |  | 7.7 | 1,4000 | 10.78
099537 | VIDRACEIRO | H |  | 5.36 | 0,3500 | 1.88
| LEIS SOCIAIS (88.46%) |  |  | 0 | 0,0000 | 11.2
| TOTAL : |  |  |  |  | 491.09
112225 | CAIXILHO ALUMINIO ANODIZADO COM VENEZIANA PROTECAO AR CONDIC |  |  |  | M2
COD | DESCRIÇÃO | UNI |  | PREÇO UNIT | INDICE | PREÇO TOTAL
000050 | CIMENTO PORTLAND CP III 32RS NBR 11578 (quilo) | KG |  | 0.5 | 1,2000 | 0.6
000100 | AREIA GROSSA LAVADA | M3 |  | 83 | 0,0030 | 0.25
003463 | CAIXILHO VENEZIANA ALUMINIO C28 ANODIZADO NATURAL | M2 |  | 417.15 | 1,0000 | 417.15
099230 | SERRALHEIRO | H |  | 7.7 | 1,8000 | 13.86
099662 | AJUDANTE DE SERRALHEIRO | H |  | 5.2 | 1,8000 | 9.36
| LEIS SOCIAIS (88.46%) |  |  | 0 | 0,0000 | 20.54
| TOTAL : |  |  |  |  | 461.76
112226 | PORTA ALUMINIO 4 FOLHAS DE CORRER ANODIZADO NATURAL |  |  |  | M2
COD | DESCRIÇÃO | UNI |  | PREÇO UNIT | INDICE | PREÇO TOTAL
000050 | CIMENTO PORTLAND CP III 32RS NBR 11578 (quilo) | KG |  | 0.5 | 2,4000 | 1.2
000100 | AREIA GROSSA LAVADA | M3 |  | 83 | 0,0060 | 0.5
003746 | PORTA ALUMINIO BRONZE C28 CORRER 4 FOLHAS+VIDRO VERDE | M2 |  | 423 | 1,0000 | 423
099230 | SERRALHEIRO | H |  | 7.7 | 1,8000 | 13.86
099662 | AJUDANTE DE SERRALHEIRO | H |  | 5.2 | 1,8000 | 9.36
| LEIS SOCIAIS (88.46%) |  |  | 0 | 0,0000 | 20.54
| TOTAL : |  |  |  |  | 468.46
112227 | PORTA ALUMINIO 1 FOLHA DE CORRER |  |  |  | M2
COD | DESCRIÇÃO | UNI |  | PREÇO UNIT | INDICE | PREÇO TOTAL
000050 | CIMENTO PORTLAND CP III 32RS NBR 11578 (quilo) | KG |  | 0.5 | 1,2000 | 0.6
000100 | AREIA GROSSA LAVADA | M3 |  | 83 | 0,0030 | 0.25
001327 | PORTA CORRER ALUMINIO CORRER C28 ANODIZADO MATURAL | M2 |  | 412 | 1,0000 | 412
099230 | SERRALHEIRO | H |  | 7.7 | 1,6000 | 12.32
099662 | AJUDANTE DE SERRALHEIRO | H |  | 5.2 | 1,6000 | 8.32
| LEIS SOCIAIS (88.46%) |  |  | 0 | 0,0000 | 18.26
| TOTAL : |  |  |  |  | 451.75
112228 | VEDACAO INTERNA/EXTERNA CAIXILHO ALUMINIO COM SELANTE/ADESIV |  |  |  | M
COD | DESCRIÇÃO | UNI |  | PREÇO UNIT | INDICE | PREÇO TOTAL
002085 | SELADOR PARA TINTA ACRILICA CORAL (18L) | LT |  | 139.9 | 0,3330 | 46.59
099537 | VIDRACEIRO | H |  | 5.36 | 0,6390 | 3.43
099661 | AJUDANTE DE VIDRACEIRO | H |  | 5.2 | 0,6390 | 3.32
| LEIS SOCIAIS (88.46%) |  |  | 0 | 0,0000 | 5.97
| TOTAL : |  |  |  |  | 59.31
112229 | MOLDURA CAIXILHO ALUMINIO ANOD.BRONZE PARA PROTECAO ARESTA |  |  |  | M
COD | DESCRIÇÃO | UNI |  | PREÇO UNIT | INDICE | PREÇO TOTAL
000459 | PERFIL ALUMINIO ANODIZADO 40627/3 | M |  | 25 | 1,0500 | 26.25
000473 | ARRUELA NEOPRENE | UN |  | 1.41 | 2,0000 | 2.82
014353 | FIXADOR ABAS AUTOTRAVANTES | UN |  | 3 | 2,0000 | 6
099230 | SERRALHEIRO | H |  | 7.7 | 0,4640 | 3.57
099662 | AJUDANTE DE SERRALHEIRO | H |  | 5.2 | 0,4640 | 2.41
| LEIS SOCIAIS (88.46%) |  |  | 0 | 0,0000 | 5.29
| TOTAL : |  |  |  |  | 46.34
112231 | PINGADEIRA DE ALUMINIO SR-97 SONAFO - 6 cm |  |  |  | UN
COD | DESCRIÇÃO | UNI |  | PREÇO UNIT | INDICE | PREÇO TOTAL
071313 | PINGADEIRA ALUMINIO TIPO SR-97 SONAFO 6cm | UN |  | 15.3 | 1,0000 | 15.3
099611 | MONTADOR DE CHAPAS DE ACO | H |  | 9 | 0,1860 | 1.67
| LEIS SOCIAIS (88.46%) |  |  | 0 | 0,0000 | 1.48
| TOTAL : |  |  |  |  | 18.45
112251 | VENEZIANA ALUMINIO ANODIZADO PRETO 2F 80x210cm |  |  |  | UN
COD | DESCRIÇÃO | UNI |  | PREÇO UNIT | INDICE | PREÇO TOTAL
000618 | VENEZIANA 2F ALUMINIO ANODIZADO PRETO 80x210cm | UN |  | 423 | 1,0000 | 423
099230 | SERRALHEIRO | H |  | 7.7 | 2,4740 | 19.05
099662 | AJUDANTE DE SERRALHEIRO | H |  | 5.2 | 2,4740 | 12.86
| LEIS SOCIAIS (88.46%) |  |  | 0 | 0,0000 | 28.23
| TOTAL : |  |  |  |  | 483.14
112252 | VENEZIANA 2F ALUMINIO ANODIZADO PRETO 57,5x97,5cm |  |  |  | UN
COD | DESCRIÇÃO | UNI |  | PREÇO UNIT | INDICE | PREÇO TOTAL
000621 | VENEZIANA 2F ALUMINIO ANOD. PRETO 57,5x97,5cm | UN |  | 363 | 1,0000 | 363
099230 | SERRALHEIRO | H |  | 7.7 | 1,3400 | 10.32
099662 | AJUDANTE DE SERRALHEIRO | H |  | 5.2 | 1,3400 | 6.97
| LEIS SOCIAIS (88.46%) |  |  | 0 | 0,0000 | 15.29
| TOTAL : |  |  |  |  | 395.58
112253 | VENEZIANA 2F 97,5x2,125cm ALUMINIO ANODIZADO PRETO |  |  |  | UN
COD | DESCRIÇÃO | UNI |  | PREÇO UNIT | INDICE | PREÇO TOTAL
000623 | VENEZIANA 2F ALUMINIO ANOD. PRETO 97,5x2125cm | UN |  | 410 | 1,0000 | 410
099230 | SERRALHEIRO | H |  | 7.7 | 2,6810 | 20.64
099662 | AJUDANTE DE SERRALHEIRO | H |  | 5.2 | 2,6810 | 13.94
| LEIS SOCIAIS (88.46%) |  |  | 0 | 0,0000 | 30.59
| TOTAL : |  |  |  |  | 475.17
112254 | VENEZIANA 2F 0,475x0,675cm ALUMINIO ANODIZADO PRETO |  |  |  | UN
COD | DESCRIÇÃO | UNI |  | PREÇO UNIT | INDICE | PREÇO TOTAL
000624 | VENEZIANA 2F ALUMINIO ANOD. PRETO 0,475x0,675cm | UN |  | 212 | 1,0000 | 212
099230 | SERRALHEIRO | H |  | 7.7 | 1,6500 | 12.71
099662 | AJUDANTE DE SERRALHEIRO | H |  | 5.2 | 1,6500 | 8.58
| LEIS SOCIAIS (88.46%) |  |  | 0 | 0,0000 | 18.83
| TOTAL : |  |  |  |  | 252.12
112255 | VENEZIANA 2F ALUMINIO ANODIZADO PRETO 60x210cm |  |  |  | UN
COD | DESCRIÇÃO | UNI |  | PREÇO UNIT | INDICE | PREÇO TOTAL
000617 | VENEZIANA 2F ALUMINIO ANODIZADO PRETO 60x210cm | UN |  | 412 | 1,0000 | 412
099230 | SERRALHEIRO | H |  | 7.7 | 1,8560 | 14.29
099662 | AJUDANTE DE SERRALHEIRO | H |  | 5.2 | 1,8560 | 9.65
| LEIS SOCIAIS (88.46%) |  |  | 0 | 0,0000 | 21.18
| TOTAL : |  |  |  |  | 457.12
112300 | MOLDURA ALUMINIO ANODIZADO PARA APLICACAO DE VIDRO FIXO |  |  |  | M2
COD | DESCRIÇÃO | UNI |  | PREÇO UNIT | INDICE | PREÇO TOTAL
008475 | BAGUETE DE NEOPRENE 3/8"" | M |  | 1.56 | 3,5400 | 5.52
008551 | PERFIL ALUMINIO ANODIZADO ""T"" 2"" x 2"" | M |  | 36.4 | 3,5400 | 128.86
014203 | BUCHA DE NYLON PARA FIXACAO TIPO S8 C/PARAFUSO | UN |  | 0.04 | 2,0000 | 0.08
017065 | MASSA DE VIDRACEIRO COM IGAS | KG |  | 7.9 | 0,1000 | 0.79
099230 | SERRALHEIRO | H |  | 7.7 | 2,8870 | 22.23
099662 | AJUDANTE DE SERRALHEIRO | H |  | 5.2 | 2,8870 | 15.01
| LEIS SOCIAIS (88.46%) |  |  | 0 | 0,0000 | 32.94
| TOTAL : |  |  |  |  | 205.43
112301 | PORTA COMPLETA ALUMINIO/VIDRO ABRIR 1 FOLHA 0,60x2,10m |  |  |  | UN
COD | DESCRIÇÃO | UNI |  | PREÇO UNIT | INDICE | PREÇO TOTAL
000050 | CIMENTO PORTLAND CP III 32RS NBR 11578 (quilo) | KG |  | 0.5 | 1,2000 | 0.6
000100 | AREIA GROSSA LAVADA | M3 |  | 83 | 0,0030 | 0.25
006871 | PORTA ALUMINIO C28 ABRIR FOLHA 0,60x2,10m (1,26m2) | M2 |  | 285 | 1,0000 | 285
099230 | SERRALHEIRO | H |  | 7.7 | 0,9280 | 7.15
099662 | AJUDANTE DE SERRALHEIRO | H |  | 5.2 | 0,9280 | 4.83
| LEIS SOCIAIS (88.46%) |  |  | 0 | 0,0000 | 10.6
| TOTAL : |  |  |  |  | 308.43
112302 | PORTA COMPLETA ALUMINIO/VIDRO ABRIR 1 FOLHA 0,70x2,10m |  |  |  | UN
COD | DESCRIÇÃO | UNI |  | PREÇO UNIT | INDICE | PREÇO TOTAL
000050 | CIMENTO PORTLAND CP III 32RS NBR 11578 (quilo) | KG |  | 0.5 | 1,2000 | 0.6
000100 | AREIA GROSSA LAVADA | M3 |  | 83 | 0,0030 | 0.25
005890 | PORTA ALUMINIO C28 1 FOLHA 0,70x2,10m (1,47m2) | M2 |  | 285 | 1,0000 | 285
099230 | SERRALHEIRO | H |  | 7.7 | 2,0600 | 15.86
099662 | AJUDANTE DE SERRALHEIRO | H |  | 5.2 | 2,0600 | 10.71
| LEIS SOCIAIS (88.46%) |  |  | 0 | 0,0000 | 23.5
| TOTAL : |  |  |  |  | 335.92
112303 | PORTA COMPLETA ALUMINIO/VIDRO ABRIR 1 FOLHA 0,80x2,10m |  |  |  | UN
COD | DESCRIÇÃO | UNI |  | PREÇO UNIT | INDICE | PREÇO TOTAL
000050 | CIMENTO PORTLAND CP III 32RS NBR 11578 (quilo) | KG |  | 0.5 | 2,4000 | 1.2
000100 | AREIA GROSSA LAVADA | M3 |  | 83 | 0,0060 | 0.5
004140 | PORTA ALUMINIO C28 ABRIR 1 FOLHA 0,80x2,10m (1,68m2) | M2 |  | 320 | 1,0000 | 320
099230 | SERRALHEIRO | H |  | 7.7 | 2,4230 | 18.66
099662 | AJUDANTE DE SERRALHEIRO | H |  | 5.2 | 2,4230 | 12.6
| LEIS SOCIAIS (88.46%) |  |  | 0 | 0,0000 | 27.65
| TOTAL : |  |  |  |  | 380.61
112304 | PORTA 2 FOLHAS CORRRER ALUMINIO NATURAL 1,50x2,10m |  |  |  | UN
COD | DESCRIÇÃO | UNI |  | PREÇO UNIT | INDICE | PREÇO TOTAL
000050 | CIMENTO PORTLAND CP III 32RS NBR 11578 (quilo) | KG |  | 0.5 | 3,6000 | 1.8
000100 | AREIA GROSSA LAVADA | M3 |  | 83 | 0,0060 | 0.5
003761 | PORTA ABRIR 0,60x210m ALUMINIO.NATURAL C28 VIDRO 6mm | M2 |  | 356 | 1,0000 | 356
099230 | SERRALHEIRO | H |  | 7.7 | 4,4000 | 33.88
099662 | AJUDANTE DE SERRALHEIRO | H |  | 5.2 | 4,4000 | 22.88
| LEIS SOCIAIS (88.46%) |  |  | 0 | 0,0000 | 50.21
| TOTAL : |  |  |  |  | 465.27
112305 | PORTA 2 FOLHAS CORRRER ALUMINIO NATURAL 1,80x2,10m |  |  |  | UN
COD | DESCRIÇÃO | UNI |  | PREÇO UNIT | INDICE | PREÇO TOTAL
000050 | CIMENTO PORTLAND CP III 32RS NBR 11578 (quilo) | KG |  | 0.5 | 4,5000 | 2.25
000100 | AREIA GROSSA LAVADA | M3 |  | 83 | 0,0120 | 1
003762 | PORTA 2 F.CORRER 1,96x2,10 (4,116m2)ALUM.C25+VIDRO 4mm | M2 |  | 423 | 1,0000 | 423
099230 | SERRALHEIRO | H |  | 7.7 | 5,3000 | 40.81
099662 | AJUDANTE DE SERRALHEIRO | H |  | 5.2 | 5,3000 | 27.56
| LEIS SOCIAIS (88.46%) |  |  | 0 | 0,0000 | 60.48
| TOTAL : |  |  |  |  | 555.1
112306 | PORTA 2 FOLHAS CORRRER ALUMINIO NATURAL 2,00x2,10m |  |  |  | UN
COD | DESCRIÇÃO | UNI |  | PREÇO UNIT | INDICE | PREÇO TOTAL
000050 | CIMENTO PORTLAND CP III 32RS NBR 11578 (quilo) | KG |  | 0.5 | 4,9000 | 2.45
000100 | AREIA GROSSA LAVADA | M3 |  | 83 | 0,0120 | 1
003763 | PORTA 2 CORRER 0,875x1.775m ALUMINIO C28 VIDRO 6mm | M2 |  | 452 | 1,0000 | 452
099230 | SERRALHEIRO | H |  | 7.7 | 5,7000 | 43.89
099663 | AZULEJISTA | H |  | 7.15 | 5,7000 | 40.76
| LEIS SOCIAIS (88.46%) |  |  | 0 | 0,0000 | 74.88
| TOTAL : |  |  |  |  | 614.98
112310 | CAPA/COLUNA D=30cm ACO INOX.304 ESCOVADO 20-PORTICO ELEVADOR |  |  |  | M
COD | DESCRIÇÃO | UNI |  | PREÇO UNIT | INDICE | PREÇO TOTAL
014201 | BUCHA DE NYLON PARA FIXACAO TIPO S6 COM PARAFUSO | UN |  | 0.02 | 2,0000 | 0.04
040013 | CHAPA ACO INOXIDAVEL 304 No.20 (12,50kg/m2) | KG |  | 31.2 | 6,1620 | 192.25
040015 | PREFABRICACAO E USINAGEM DE CHAPAS DE ACO (kg) | KG |  | 2.52 | 6,1620 | 15.53
099230 | SERRALHEIRO | H |  | 7.7 | 1,2990 | 10
099662 | AJUDANTE DE SERRALHEIRO | H |  | 5.2 | 1,2990 | 6.75
| LEIS SOCIAIS (88.46%) |  |  | 0 | 0,0000 | 14.82
| TOTAL : |  |  |  |  | 239.39
112352 | GRADIL ALUMINIO EM MONTANTES TUBULARES ALUMINIO NATURAL h=1, |  |  |  | M
COD | DESCRIÇÃO | UNI |  | PREÇO UNIT | INDICE | PREÇO TOTAL
000050 | CIMENTO PORTLAND CP III 32RS NBR 11578 (quilo) | KG |  | 0.5 | 2,3000 | 1.15
000100 | AREIA GROSSA LAVADA | M3 |  | 83 | 0,0040 | 0.33
005523 | GRADIL ALUMINIO PINTURA ELETROSTATICA PRETO | M2 |  | 352 | 1,6500 | 580.8
099230 | SERRALHEIRO | H |  | 7.7 | 2,5260 | 19.45
099662 | AJUDANTE DE SERRALHEIRO | H |  | 5.2 | 2,5260 | 13.14
| LEIS SOCIAIS (88.46%) |  |  | 0 | 0,0000 | 28.83
| TOTAL : |  |  |  |  | 643.7
112360 | PORTA ALUMINIO NATURAL CORRER + PAINEL FIXO (PA1/20 |  |  |  | M2
COD | DESCRIÇÃO | UNI |  | PREÇO UNIT | INDICE | PREÇO TOTAL
000050 | CIMENTO PORTLAND CP III 32RS NBR 11578 (quilo) | KG |  | 0.5 | 2,4000 | 1.2
000100 | AREIA GROSSA LAVADA | M3 |  | 83 | 0,0060 | 0.5
001327 | PORTA CORRER ALUMINIO CORRER C28 ANODIZADO MATURAL | M2 |  | 412 | 1,0000 | 412
008475 | BAGUETE DE NEOPRENE 3/8"" | M |  | 1.56 | 4,0000 | 6.24
017192 | VIDRO LAMINADO TEMPERADO CINZA 8mm | M2 |  | 250 | 1,0500 | 262.5
099230 | SERRALHEIRO | H |  | 7.7 | 1,5740 | 12.12
099537 | VIDRACEIRO | H |  | 5.36 | 0,7880 | 4.22
099661 | AJUDANTE DE VIDRACEIRO | H |  | 5.2 | 0,6880 | 3.58
099662 | AJUDANTE DE SERRALHEIRO | H |  | 5.2 | 1,7720 | 9.21
| LEIS SOCIAIS (88.46%) |  |  | 0 | 0,0000 | 25.77
| TOTAL : |  |  |  |  | 737.34
112370 | PORTA ALUMINIO ANODIZADO NATURAL 1 FOLHA DE ABRIR |  |  |  | M2
COD | DESCRIÇÃO | UNI |  | PREÇO UNIT | INDICE | PREÇO TOTAL
000050 | CIMENTO PORTLAND CP III 32RS NBR 11578 (quilo) | KG |  | 0.5 | 1,2000 | 0.6
000100 | AREIA GROSSA LAVADA | M3 |  | 83 | 0,0020 | 0.17
001328 | PORTA 1 FOLHA ABRIR ALUMINIO ANODIZADO NATURAL C28 | M2 |  | 316 | 1,0000 | 316
099230 | SERRALHEIRO | H |  | 7.7 | 14,8460 | 114.31
099662 | AJUDANTE DE SERRALHEIRO | H |  | 5.2 | 16,9080 | 87.92
| LEIS SOCIAIS (88.46%) |  |  | 0 | 0,0000 | 178.89
| TOTAL : |  |  |  |  | 697.89
112375 | PORTA ALUMINIO 2 FOLHAS ABRIR ANODIZADO BRONZE |  |  |  | M2
COD | DESCRIÇÃO | UNI |  | PREÇO UNIT | INDICE | PREÇO TOTAL
000050 | CIMENTO PORTLAND CP III 32RS NBR 11578 (quilo) | KG |  | 0.5 | 2,4000 | 1.2
000100 | AREIA GROSSA LAVADA | M3 |  | 83 | 0,0060 | 0.5
001715 | PORTA 2 FOLHAS ABRIR ALUMINIO ANODIZADO BRONZE C28 | M2 |  | 385 | 1,0000 | 385
099230 | SERRALHEIRO | H |  | 7.7 | 1,6500 | 12.71
099662 | AJUDANTE DE SERRALHEIRO | H |  | 5.2 | 1,6500 | 8.58
| LEIS SOCIAIS (88.46%) |  |  | 0 | 0,0000 | 18.83
| TOTAL : |  |  |  |  | 426.82
112390 | PORTA COMPLETA ALUM.PINT.ELETR.BRANCA LAMBRI VERTICAL 0,80x2 |  |  |  | UN
COD | DESCRIÇÃO | UNI |  | PREÇO UNIT | INDICE | PREÇO TOTAL
000050 | CIMENTO PORTLAND CP III 32RS NBR 11578 (quilo) | KG |  | 0.5 | 3,2000 | 1.6
000100 | AREIA GROSSA LAVADA | M3 |  | 83 | 0,0080 | 0.66
000718 | PORTA COMPLETA ALUMINIO LAMBRI VERICAL 0,80x2,10m | UN |  | 252 | 1,0000 | 252
099230 | SERRALHEIRO | H |  | 7.7 | 1,8560 | 14.29
099662 | AJUDANTE DE SERRALHEIRO | H |  | 5.2 | 1,8560 | 9.65
| LEIS SOCIAIS (88.46%) |  |  | 0 | 0,0000 | 21.18
| TOTAL : |  |  |  |  | 299.38
112391 | PORTA COMPLETA ALUM.PINT.ELETR.BRANCA LAMBRI VERTICAL 1,60x2 |  |  |  | UN
COD | DESCRIÇÃO | UNI |  | PREÇO UNIT | INDICE | PREÇO TOTAL
000050 | CIMENTO PORTLAND CP III 32RS NBR 11578 (quilo) | KG |  | 0.5 | 4,6000 | 2.3
000100 | AREIA GROSSA LAVADA | M3 |  | 83 | 0,0100 | 0.83
000719 | PORTA COMPLETA ALUMINIO LAMBRI VERICAL 1,60x2,10m | UN |  | 620 | 1,0000 | 620
099230 | SERRALHEIRO | H |  | 7.7 | 1,4430 | 11.11
099662 | AJUDANTE DE SERRALHEIRO | H |  | 5.2 | 1,4430 | 7.5
| LEIS SOCIAIS (88.46%) |  |  | 0 | 0,0000 | 16.46
| TOTAL : |  |  |  |  | 658.2
112392 | PORTA COMPLETA ALUM.PINT.ELETR.BRC.LAMBRI VERT./VISOR 1,00x2 |  |  |  | UN
COD | DESCRIÇÃO | UNI |  | PREÇO UNIT | INDICE | PREÇO TOTAL
000050 | CIMENTO PORTLAND CP III 32RS NBR 11578 (quilo) | KG |  | 0.5 | 3,6000 | 1.8
000100 | AREIA GROSSA LAVADA | M3 |  | 83 | 0,0090 | 0.75
000720 | PORTA COMPL.ALUMINIO LAMBRI VERTICAL/VISOR 1,00x2,10m | UN |  | 315 | 1,0000 | 315
099230 | SERRALHEIRO | H |  | 7.7 | 2,3710 | 18.26
099662 | AJUDANTE DE SERRALHEIRO | H |  | 5.2 | 2,3710 | 12.33
| LEIS SOCIAIS (88.46%) |  |  | 0 | 0,0000 | 27.06
| TOTAL : |  |  |  |  | 375.2
112400 | GUARDA CORPO ALUMINIO ANOD.PINT.ELETR.BRANCO-C/VIDRO LAM.6mm |  |  |  | M2
COD | DESCRIÇÃO | UNI |  | PREÇO UNIT | INDICE | PREÇO TOTAL
000050 | CIMENTO PORTLAND CP III 32RS NBR 11578 (quilo) | KG |  | 0.5 | 1,2000 | 0.6
000100 | AREIA GROSSA LAVADA | M3 |  | 83 | 0,0030 | 0.25
028095 | VIDRO LAMINADO BRONZE 3+3+1=7mm | M2 |  | 320 | 0,8000 | 256
087327 | GUARDA CORPO ALUMINIO PINTURA ELETROSTATICA BRANCA | M2 |  | 385 | 1,0000 | 385
099230 | SERRALHEIRO | H |  | 7.7 | 1,5390 | 11.85
099537 | VIDRACEIRO | H |  | 5.36 | 0,7700 | 4.13
099661 | AJUDANTE DE VIDRACEIRO | H |  | 5.2 | 0,7700 | 4
099662 | AJUDANTE DE SERRALHEIRO | H |  | 5.2 | 1,5390 | 8
| LEIS SOCIAIS (88.46%) |  |  | 0 | 0,0000 | 24.75
| TOTAL : |  |  |  |  | 694.58
112401 | GRADIL EXTERNO PERFIL ALUM.ANOD.C/PRESAS P/POLICARBONATO 3mm |  |  |  | M2
COD | DESCRIÇÃO | UNI |  | PREÇO UNIT | INDICE | PREÇO TOTAL
000050 | CIMENTO PORTLAND CP III 32RS NBR 11578 (quilo) | KG |  | 0.5 | 1,2000 | 0.6
000100 | AREIA GROSSA LAVADA | M3 |  | 83 | 0,0030 | 0.25
070104 | POLICARBONATO COMPACT0 10mm CHAPA 2,05x3,00m | M2 |  | 333.33 | 1,0500 | 350
070105 | FITA 3M 19x1,1mm PARA ADESAO POLICARBONATO A ESTRUTURA | M |  | 12 | 1,6000 | 19.2
099230 | SERRALHEIRO | H |  | 7.7 | 1,6500 | 12.71
099537 | VIDRACEIRO | H |  | 5.36 | 0,2890 | 1.55
099661 | AJUDANTE DE VIDRACEIRO | H |  | 5.2 | 0,3090 | 1.61
099662 | AJUDANTE DE SERRALHEIRO | H |  | 5.2 | 1,6500 | 8.58
| LEIS SOCIAIS (88.46%) |  |  | 0 | 0,0000 | 21.63
| TOTAL : |  |  |  |  | 416.13
112402 | GRADIL EXTERNO PERFIL ALUMINIO ANODIZADO BRONZE COM VIDRO 6m |  |  |  | M
COD | DESCRIÇÃO | UNI |  | PREÇO UNIT | INDICE | PREÇO TOTAL
000050 | CIMENTO PORTLAND CP III 32RS NBR 11578 (quilo) | KG |  | 0.5 | 6,8000 | 3.4
000100 | AREIA GROSSA LAVADA | M3 |  | 83 | 0,0020 | 0.17
017178 | VIDRO CRISTAL PLANO BRONZE 6mm | M2 |  | 154 | 1,0000 | 154
061462 | PONTALETE ACO INOXIDAVEL PARA PROTECAO 76mm | M |  | 89 | 1,0000 | 89
087334 | GUARDA CORPO ALUMINIO PINTURA ELETROSTATICA BRONZE | M2 |  | 378 | 1,0000 | 378
099230 | SERRALHEIRO | H |  | 7.7 | 2,2680 | 17.46
099537 | VIDRACEIRO | H |  | 5.36 | 0,8250 | 4.42
099661 | AJUDANTE DE VIDRACEIRO | H |  | 5.2 | 0,8250 | 4.29
099662 | AJUDANTE DE SERRALHEIRO | H |  | 5.2 | 2,4740 | 12.86
| LEIS SOCIAIS (88.46%) |  |  | 0 | 0,0000 | 34.53
| TOTAL : |  |  |  |  | 698.13
112410 | PORTA DE BOX EM ALUMINIO PARA WC |  |  |  | M2
COD | DESCRIÇÃO | UNI |  | PREÇO UNIT | INDICE | PREÇO TOTAL
000558 | CAIXILHO ALUMINIO ANODIZADO C-28 NATURAL PARA BOX W.C. | M2 |  | 346 | 1,0000 | 346
099230 | SERRALHEIRO | H |  | 7.7 | 3,7120 | 28.58
099662 | AJUDANTE DE SERRALHEIRO | H |  | 5.2 | 3,7120 | 19.3
| LEIS SOCIAIS (88.46%) |  |  | 0 | 0,0000 | 42.35
| TOTAL : |  |  |  |  | 436.23
112411 | SUPORTE PARA CONDICIONADOR DE AR - COLOCACAO |  |  |  | UN
COD | DESCRIÇÃO | UNI |  | PREÇO UNIT | INDICE | PREÇO TOTAL
099230 | SERRALHEIRO | H |  | 7.7 | 0,8250 | 6.35
099662 | AJUDANTE DE SERRALHEIRO | H |  | 5.2 | 0,8250 | 4.29
| LEIS SOCIAIS (88.46%) |  |  | 0 | 0,0000 | 9.41
| TOTAL : |  |  |  |  | 20.05
112412 | CAIXILHO ALUMINIO FIXO PARA CHAPA DE POLICARBONATO 5mm |  |  |  | M2
COD | DESCRIÇÃO | UNI |  | PREÇO UNIT | INDICE | PREÇO TOTAL
000563 | PERFIL ALUMINIO ANODIZADO ""T/T"" 2"" x 1/4"" | KG |  | 13 | 4,2720 | 55.54
070112 | PREFABRICACAO E USINAGEM DE TUBOS LEVES DE ALUMINIO | KG |  | 6.58 | 4,2720 | 28.11
099230 | SERRALHEIRO | H |  | 7.7 | 1,5470 | 11.91
099662 | AJUDANTE DE SERRALHEIRO | H |  | 5.2 | 1,5470 | 8.04
| LEIS SOCIAIS (88.46%) |  |  | 0 | 0,0000 | 17.65
| TOTAL : |  |  |  |  | 121.25
112420 | GRADIL ALUIMINIO ANODIZADO C-25 BRONZE |  |  |  | M2
COD | DESCRIÇÃO | UNI |  | PREÇO UNIT | INDICE | PREÇO TOTAL
000050 | CIMENTO PORTLAND CP III 32RS NBR 11578 (quilo) | KG |  | 0.5 | 1,6800 | 0.84
000100 | AREIA GROSSA LAVADA | M3 |  | 83 | 0,0040 | 0.33
005511 | GRADIL ALUMINIO C-28 ANODIZADO BRONZE | M2 |  | 283 | 1,0000 | 283
099230 | SERRALHEIRO | H |  | 7.7 | 1,6000 | 12.32
099662 | AJUDANTE DE SERRALHEIRO | H |  | 5.2 | 1,6000 | 8.32
| LEIS SOCIAIS (88.46%) |  |  | 0 | 0,0000 | 18.26
| TOTAL : |  |  |  |  | 323.07
112421 | GRADIL EXTERNO EM PERFIS DE ALUMINIO ANODIZADO BRONZE |  |  |  | M2
COD | DESCRIÇÃO | UNI |  | PREÇO UNIT | INDICE | PREÇO TOTAL
000050 | CIMENTO PORTLAND CP III 32RS NBR 11578 (quilo) | KG |  | 0.5 | 1,2000 | 0.6
000100 | AREIA GROSSA LAVADA | M3 |  | 83 | 0,0030 | 0.25
005511 | GRADIL ALUMINIO C-28 ANODIZADO BRONZE | M2 |  | 283 | 1,0000 | 283
099230 | SERRALHEIRO | H |  | 7.7 | 1,6000 | 12.32
099662 | AJUDANTE DE SERRALHEIRO | H |  | 5.2 | 1,6000 | 8.32
| LEIS SOCIAIS (88.46%) |  |  | 0 | 0,0000 | 18.26
| TOTAL : |  |  |  |  | 322.75
112422 | PERSIANA ENROLAR ALUMINIO LUXAFLEX BEGE |  |  |  | M2
COD | DESCRIÇÃO | UNI |  | PREÇO UNIT | INDICE | PREÇO TOTAL
028170 | PERSIANA ALUMINIO DE ENROLAR | M2 |  | 92.36 | 1,0000 | 92.36
099230 | SERRALHEIRO | H |  | 7.7 | 1,7530 | 13.5
099662 | AJUDANTE DE SERRALHEIRO | H |  | 5.2 | 1,7530 | 9.12
| LEIS SOCIAIS (88.46%) |  |  | 0 | 0,0000 | 20.01
| TOTAL : |  |  |  |  | 134.99
112423 | VENEZIANA ALUMINIO LUXAFLEX |  |  |  | M2
COD | DESCRIÇÃO | UNI |  | PREÇO UNIT | INDICE | PREÇO TOTAL
028171 | PAINEL FIXO CORRUGADO ALUMINIO C-28 BRONZE | M2 |  | 242 | 1,0000 | 242
099230 | SERRALHEIRO | H |  | 7.7 | 1,2000 | 9.24
099662 | AJUDANTE DE SERRALHEIRO | H |  | 5.2 | 1,2000 | 6.24
| LEIS SOCIAIS (88.46%) |  |  | 0 | 0,0000 | 13.69
| TOTAL : |  |  |  |  | 271.17
112424 | PERSIANA VERTICAL ALUMINIO |  |  |  | M2
COD | DESCRIÇÃO | UNI |  | PREÇO UNIT | INDICE | PREÇO TOTAL
001331 | PERSIANA VERTICAL INTERNA TIPO PERSILUX | M2 |  | 80.56 | 1,0000 | 80.56
099230 | SERRALHEIRO | H |  | 7.7 | 1,6500 | 12.71
099662 | AJUDANTE DE SERRALHEIRO | H |  | 5.2 | 1,6500 | 8.58
| LEIS SOCIAIS (88.46%) |  |  | 0 | 0,0000 | 18.83
| TOTAL : |  |  |  |  | 120.68
112502 | PERFIL ALUMINIO ANODIZADO TIPO ESQUADRIA |  |  |  | M
COD | DESCRIÇÃO | UNI |  | PREÇO UNIT | INDICE | PREÇO TOTAL
008274 | PERFIL ALUMINIO ANODIZADO 200254/4 | M |  | 26 | 1,0000 | 26
099230 | SERRALHEIRO | H |  | 7.7 | 1,3400 | 10.32
099662 | AJUDANTE DE SERRALHEIRO | H |  | 5.2 | 1,4430 | 7.5
| LEIS SOCIAIS (88.46%) |  |  | 0 | 0,0000 | 15.76
| TOTAL : |  |  |  |  | 59.58
112510 | CAIXILHOS-RECOMPOSICAO DE CAIXILHARIA EM ALUMINIO |  |  |  | M2
COD | DESCRIÇÃO | UNI |  | PREÇO UNIT | INDICE | PREÇO TOTAL
099230 | SERRALHEIRO | H |  | 7.7 | 3,7630 | 28.98
099662 | AJUDANTE DE SERRALHEIRO | H |  | 5.2 | 2,9380 | 15.28
| LEIS SOCIAIS (88.46%) |  |  | 0 | 0,0000 | 39.15
| TOTAL : |  |  |  |  | 83.41
112580 | PERFIL ALUMINIO ANODIZADO NATURAL P/ SUSTENTACAO DE |  |  |  | M
COD | DESCRIÇÃO | UNI |  | PREÇO UNIT | INDICE | PREÇO TOTAL
068413 | PERFIL ALUMINIO NATURAL 3""x1.1/2""P/ SUSTENTACAO DE PAINEIS | M |  | 46 | 1,0500 | 48.3
099230 | SERRALHEIRO | H |  | 7.7 | 0,4000 | 3.08
| LEIS SOCIAIS (88.46%) |  |  | 0 | 0,0000 | 2.72
| TOTAL : |  |  |  |  | 54.1
112581 | TUBO DE ALUMINIO NATURAL 3"" |  |  |  | M
COD | DESCRIÇÃO | UNI |  | PREÇO UNIT | INDICE | PREÇO TOTAL
068412 | TUBO DE ALUMINIO NATURAL 3"" | M |  | 42 | 1,0000 | 42
099230 | SERRALHEIRO | H |  | 7.7 | 0,4000 | 3.08
| LEIS SOCIAIS (88.46%) |  |  | 0 | 0,0000 | 2.72
| TOTAL : |  |  |  |  | 47.8
112591 | PORTA CORRER ALUM.PINT.ELETROST.BRANCA 1,4x2,2m P4 VIDRO VER |  |  |  | M2
COD | DESCRIÇÃO | UNI |  | PREÇO UNIT | INDICE | PREÇO TOTAL
001603 | PORTA CORRER 2F ALUM.1,4x2,2m PINT.ELETROSTATICA BRANCA | M2 |  | 440.41 | 1,0000 | 440.41
001609 | ALIZAR ALUMINIO PARA CAIXILHO PINT.ELETROSTATICA BRANCA | UN |  | 32.72 | 1,0000 | 32.72
001610 | CONTRA-MARCO ALUM.PARA CAIXILHO 1,75x0,675m | UN |  | 236 | 1,0000 | 236
099230 | SERRALHEIRO | H |  | 7.7 | 2,2680 | 17.46
099662 | AJUDANTE DE SERRALHEIRO | H |  | 5.2 | 2,2680 | 11.79
| LEIS SOCIAIS (88.46%) |  |  | 0 | 0,0000 | 25.87
| TOTAL : |  |  |  |  | 764.25
112592 | PORTA CORRER ALUM.PINT.ELETROST.BRANCA 1,2x2,1m P5 VIDRO VER |  |  |  | M2
COD | DESCRIÇÃO | UNI |  | PREÇO UNIT | INDICE | PREÇO TOTAL
001604 | PORTA CORRER 2F ALUM.1,2x2,1m PINT.ELETROSTATICA BRANCA | M2 |  | 410.17 | 1,0000 | 410.17
001609 | ALIZAR ALUMINIO PARA CAIXILHO PINT.ELETROSTATICA BRANCA | UN |  | 32.72 | 1,0000 | 32.72
001610 | CONTRA-MARCO ALUM.PARA CAIXILHO 1,75x0,675m | UN |  | 236 | 1,0000 | 236
099230 | SERRALHEIRO | H |  | 7.7 | 1,6500 | 12.71
099662 | AJUDANTE DE SERRALHEIRO | H |  | 5.2 | 1,6500 | 8.58
| LEIS SOCIAIS (88.46%) |  |  | 0 | 0,0000 | 18.83
| TOTAL : |  |  |  |  | 719.01
112593 | PORTA CORRER ALUM.PINT.ELETROST.BRANCA 2,0x2,0m P6 VIDRO VER |  |  |  | M2
COD | DESCRIÇÃO | UNI |  | PREÇO UNIT | INDICE | PREÇO TOTAL
001605 | PORTA CORRER 2F ALUM.2,0x2,0m PINT.ELETROSTATICA BRANCA | M2 |  | 505.08 | 1,0000 | 505.08
001609 | ALIZAR ALUMINIO PARA CAIXILHO PINT.ELETROSTATICA BRANCA | UN |  | 32.72 | 1,0000 | 32.72
001610 | CONTRA-MARCO ALUM.PARA CAIXILHO 1,75x0,675m | UN |  | 236 | 1,0000 | 236
099230 | SERRALHEIRO | H |  | 7.7 | 2,6810 | 20.64
099662 | AJUDANTE DE SERRALHEIRO | H |  | 5.2 | 2,6810 | 13.94
| LEIS SOCIAIS (88.46%) |  |  | 0 | 0,0000 | 30.59
| TOTAL : |  |  |  |  | 838.97
112594 | BASCULANTE ALUMINIO PINT.ELETROSTATICA BRANCA COM VIDRO |  |  |  | M2
COD | DESCRIÇÃO | UNI |  | PREÇO UNIT | INDICE | PREÇO TOTAL
001606 | BASCULANTE ALUM.0,8x0,80m PINT.ELETROSTATICA BRANCA | M2 |  | 413.43 | 1,0000 | 413.43
001609 | ALIZAR ALUMINIO PARA CAIXILHO PINT.ELETROSTATICA BRANCA | UN |  | 32.72 | 1,0000 | 32.72
001610 | CONTRA-MARCO ALUM.PARA CAIXILHO 1,75x0,675m | UN |  | 236 | 1,0000 | 236
099230 | SERRALHEIRO | H |  | 7.7 | 1,5470 | 11.91
099662 | AJUDANTE DE SERRALHEIRO | H |  | 5.2 | 1,5470 | 8.04
| LEIS SOCIAIS (88.46%) |  |  | 0 | 0,0000 | 17.65
| TOTAL : |  |  |  |  | 719.75
112595 | JANELA CORRER AL.PINT.ELETROST.BRANCA 1,4x1,20m J4 VIDRO VER |  |  |  | M2
COD | DESCRIÇÃO | UNI |  | PREÇO UNIT | INDICE | PREÇO TOTAL
001607 | JANELA COR.ALUM.1,4x1,20m PINT.ELETROSTATICA BRANCA | M2 |  | 353.13 | 1,0000 | 353.13
001609 | ALIZAR ALUMINIO PARA CAIXILHO PINT.ELETROSTATICA BRANCA | UN |  | 32.72 | 1,0000 | 32.72
001610 | CONTRA-MARCO ALUM.PARA CAIXILHO 1,75x0,675m | UN |  | 236 | 1,0000 | 236
099230 | SERRALHEIRO | H |  | 7.7 | 2,2680 | 17.46
099662 | AJUDANTE DE SERRALHEIRO | H |  | 5.2 | 2,2680 | 11.79
| LEIS SOCIAIS (88.46%) |  |  | 0 | 0,0000 | 25.87
| TOTAL : |  |  |  |  | 676.97
112596 | JANELA CORRER AL.PINT.ELETROST.BRANCA 1,4x1,20m J5 VIDRO VER |  |  |  | M2
COD | DESCRIÇÃO | UNI |  | PREÇO UNIT | INDICE | PREÇO TOTAL
001608 | JANELA COR.ALUM.1,6x1,20m PINT.ELETROSTATICA BRANCA | M2 |  | 372.44 | 1,0000 | 372.44
001609 | ALIZAR ALUMINIO PARA CAIXILHO PINT.ELETROSTATICA BRANCA | UN |  | 32.72 | 1,0000 | 32.72
001610 | CONTRA-MARCO ALUM.PARA CAIXILHO 1,75x0,675m | UN |  | 236 | 1,0000 | 236
099230 | SERRALHEIRO | H |  | 7.7 | 2,8870 | 22.23
099662 | AJUDANTE DE SERRALHEIRO | H |  | 5.2 | 2,8870 | 15.01
| LEIS SOCIAIS (88.46%) |  |  | 0 | 0,0000 | 32.94
| TOTAL : |  |  |  |  | 711.34
112597 | ALIZAR ALUMINIO PINTURA ELETROSTATICA BRANCA |  |  |  | M
COD | DESCRIÇÃO | UNI |  | PREÇO UNIT | INDICE | PREÇO TOTAL
001609 | ALIZAR ALUMINIO PARA CAIXILHO PINT.ELETROSTATICA BRANCA | UN |  | 32.72 | 1,0000 | 32.72
099230 | SERRALHEIRO | H |  | 7.7 | 1,6500 | 12.71
099662 | AJUDANTE DE SERRALHEIRO | H |  | 5.2 | 1,6500 | 8.58
| LEIS SOCIAIS (88.46%) |  |  | 0 | 0,0000 | 18.83
| TOTAL : |  |  |  |  | 72.84
112598 | CONTRA-MARCOS ALUMINIO PINTURA ELETROSTATICA BRANCA |  |  |  | UN
COD | DESCRIÇÃO | UNI |  | PREÇO UNIT | INDICE | PREÇO TOTAL
001610 | CONTRA-MARCO ALUM.PARA CAIXILHO 1,75x0,675m | UN |  | 236 | 1,0000 | 236
099230 | SERRALHEIRO | H |  | 7.7 | 1,8560 | 14.29
099662 | AJUDANTE DE SERRALHEIRO | H |  | 5.2 | 1,8560 | 9.65
| LEIS SOCIAIS (88.46%) |  |  | 0 | 0,0000 | 21.18
| TOTAL : |  |  |  |  | 281.12
112599 | GUARDA-CORPO ALUMINIO 4,38x1,0m PINT.ELETROSTATICA BRANCA |  |  |  | M2
COD | DESCRIÇÃO | UNI |  | PREÇO UNIT | INDICE | PREÇO TOTAL
001614 | GUARDA CORPO ALUM.4,38x1,0m PINT.ELETROSTATICA BRANCA | M2 |  | 245 | 1,0000 | 245
| TOTAL : |  |  |  |  | 245
112600 | GUARDA-CORPO ALUMINIO 2,70x1,0m PINT.ELETROSTATICA BRANCA |  |  |  | M2
COD | DESCRIÇÃO | UNI |  | PREÇO UNIT | INDICE | PREÇO TOTAL
001615 | GUARDA CORPO ALUM.2,70x1,0m PINT.ELETROSTATICA BRANCA | M2 |  | 263 | 1,0000 | 263
| TOTAL : |  |  |  |  | 263
112601 | GUARDA-CORPO ALUMINIO 1,50x1,0m PINT.ELETROSTATICA BRANCA |  |  |  | M2
COD | DESCRIÇÃO | UNI |  | PREÇO UNIT | INDICE | PREÇO TOTAL
001617 | GUARDA CORPO ALUM.1,50x1,0m PINT.ELETROSTATICA BRANCA | M2 |  | 250 | 1,0000 | 250
| TOTAL : |  |  |  |  | 250
112603 | JANELA CORRER AL.PINT.ELETROST.BRANCA 2,1x1,10m VIDRO VERDE |  |  |  | M2
COD | DESCRIÇÃO | UNI |  | PREÇO UNIT | INDICE | PREÇO TOTAL
001609 | ALIZAR ALUMINIO PARA CAIXILHO PINT.ELETROSTATICA BRANCA | UN |  | 32.72 | 1,0000 | 32.72
001610 | CONTRA-MARCO ALUM.PARA CAIXILHO 1,75x0,675m | UN |  | 236 | 1,0000 | 236
002728 | JANELA ALUM.2,1x1,10m PINT.ELETROSTATICA BRANCA V.VERDE | M2 |  | 236.4 | 1,0000 | 236.4
099230 | SERRALHEIRO | H |  | 7.7 | 1,8560 | 14.29
099662 | AJUDANTE DE SERRALHEIRO | H |  | 5.2 | 1,8560 | 9.65
| LEIS SOCIAIS (88.46%) |  |  | 0 | 0,0000 | 21.18
| TOTAL : |  |  |  |  | 550.24
112604 | JANELA CORRER AL.PINT.ELETROST.BRANCA 1,2x0,60m VIDRO VERDE |  |  |  | M2
COD | DESCRIÇÃO | UNI |  | PREÇO UNIT | INDICE | PREÇO TOTAL
001609 | ALIZAR ALUMINIO PARA CAIXILHO PINT.ELETROSTATICA BRANCA | UN |  | 32.72 | 1,0000 | 32.72
001610 | CONTRA-MARCO ALUM.PARA CAIXILHO 1,75x0,675m | UN |  | 236 | 1,0000 | 236
002727 | JANELA ALUM.1,2x0,60m PINT.ELETROSTATICA BRANCA V.VERDE | M2 |  | 335.8 | 1,0000 | 335.8
099230 | SERRALHEIRO | H |  | 7.7 | 2,6810 | 20.64
099662 | AJUDANTE DE SERRALHEIRO | H |  | 5.2 | 2,6810 | 13.94
| LEIS SOCIAIS (88.46%) |  |  | 0 | 0,0000 | 30.59
| TOTAL : |  |  |  |  | 669.69
112605 | TELE NEVELLI PARA FECHAMENTO DE GUARDA CORPO |  |  |  | M2
COD | DESCRIÇÃO | UNI |  | PREÇO UNIT | INDICE | PREÇO TOTAL
000733 | TELE NEVELI PARA FECHAMENTO DE GUARDA-CORPO | M2 |  | 65 | 1,0000 | 65
099230 | SERRALHEIRO | H |  | 7.7 | 0,8250 | 6.35
099662 | AJUDANTE DE SERRALHEIRO | H |  | 5.2 | 1,2370 | 6.43
| LEIS SOCIAIS (88.46%) |  |  | 0 | 0,0000 | 11.31
| TOTAL : |  |  |  |  | 89.09
112610 | CAIXILHO FIXO DE ALUMINIO PINTURA ELETROSTATICA BRANCA |  |  |  | M2
COD | DESCRIÇÃO | UNI |  | PREÇO UNIT | INDICE | PREÇO TOTAL
000050 | CIMENTO PORTLAND CP III 32RS NBR 11578 (quilo) | KG |  | 0.5 | 1,1000 | 0.55
000100 | AREIA GROSSA LAVADA | M3 |  | 83 | 0,0030 | 0.25
087324 | CAIXILHO FIXO ALUMINIO C28 PINT.ELETROSTATICA BRANCA | M2 |  | 356 | 1,0000 | 356
099230 | SERRALHEIRO | H |  | 7.7 | 0,8250 | 6.35
099662 | AJUDANTE DE SERRALHEIRO | H |  | 5.2 | 0,8250 | 4.29
| LEIS SOCIAIS (88.46%) |  |  | 0 | 0,0000 | 9.41
| TOTAL : |  |  |  |  | 376.85
112611 | JANELA CORRER ALUMINIO PINTURA ELETROTASTICA BRANCA |  |  |  | M2
COD | DESCRIÇÃO | UNI |  | PREÇO UNIT | INDICE | PREÇO TOTAL
000050 | CIMENTO PORTLAND CP III 32RS NBR 11578 (quilo) | KG |  | 0.5 | 1,2000 | 0.6
000100 | AREIA GROSSA LAVADA | M3 |  | 83 | 0,0030 | 0.25
087321 | JANELA CORRER ALUMINIO PINT.ELETROSTATICA BRANCA C28 | M2 |  | 345 | 1,0000 | 345
099230 | SERRALHEIRO | H |  | 7.7 | 1,6500 | 12.71
099662 | AJUDANTE DE SERRALHEIRO | H |  | 5.2 | 1,6500 | 8.58
| LEIS SOCIAIS (88.46%) |  |  | 0 | 0,0000 | 18.83
| TOTAL : |  |  |  |  | 385.97
112612 | JANELA MAXIM-AIR ALUMINIO PINTURA ELETROSTATICA BRANCA |  |  |  | M2
COD | DESCRIÇÃO | UNI |  | PREÇO UNIT | INDICE | PREÇO TOTAL
000050 | CIMENTO PORTLAND CP III 32RS NBR 11578 (quilo) | KG |  | 0.5 | 1,2000 | 0.6
000100 | AREIA GROSSA LAVADA | M3 |  | 83 | 0,0030 | 0.25
087322 | JANELA MAXIM AIR ALUMINIO C-28 NATURAL VIDRO 6mm | M2 |  | 315 | 1,0000 | 315
099230 | SERRALHEIRO | H |  | 7.7 | 1,4000 | 10.78
099662 | AJUDANTE DE SERRALHEIRO | H |  | 5.2 | 1,4000 | 7.28
| LEIS SOCIAIS (88.46%) |  |  | 0 | 0,0000 | 15.98
| TOTAL : |  |  |  |  | 349.89
112613 | CAIXILHO VENEZIANA.ALUM.ANODIZADO P/ PROTECAO AR COND. |  |  |  | M2
COD | DESCRIÇÃO | UNI |  | PREÇO UNIT | INDICE | PREÇO TOTAL
000050 | CIMENTO PORTLAND CP III 32RS NBR 11578 (quilo) | KG |  | 0.5 | 1,2000 | 0.6
000100 | AREIA GROSSA LAVADA | M3 |  | 83 | 0,0030 | 0.25
087328 | CAIXILHO VENEZIANA ALUMINIO C28 PINT.ELETROST.BRANCA | M2 |  | 426 | 1,0000 | 426
099230 | SERRALHEIRO | H |  | 7.7 | 1,7720 | 13.64
099662 | AJUDANTE DE SERRALHEIRO | H |  | 5.2 | 1,7720 | 9.21
| LEIS SOCIAIS (88.46%) |  |  | 0 | 0,0000 | 20.21
| TOTAL : |  |  |  |  | 469.91
112614 | PORTA CORRER 2 FOLHAS ALUMINIO PINTURA ELETROSTATICA BRANCA |  |  |  | M2
COD | DESCRIÇÃO | UNI |  | PREÇO UNIT | INDICE | PREÇO TOTAL
000050 | CIMENTO PORTLAND CP III 32RS NBR 11578 (quilo) | KG |  | 0.5 | 2,4000 | 1.2
000100 | AREIA GROSSA LAVADA | M3 |  | 83 | 0,0050 | 0.42
008644 | GUIA DE LATAO PARA ESQUADRIAS DE CORRER | M |  | 16 | 2,2000 | 35.2
087325 | PORTA CORRER ALUMINIO C28 NATURAL COM VIDRO | M2 |  | 420 | 1,0000 | 420
099230 | SERRALHEIRO | H |  | 7.7 | 1,8560 | 14.29
099662 | AJUDANTE DE SERRALHEIRO | H |  | 5.2 | 1,8560 | 9.65
| LEIS SOCIAIS (88.46%) |  |  | 0 | 0,0000 | 21.18
| TOTAL : |  |  |  |  | 501.94
112615 | PORTA CORRER 1 FOLHA ALUMINIO PINTURA ELETROSTATICA BRANCA |  |  |  | M2
COD | DESCRIÇÃO | UNI |  | PREÇO UNIT | INDICE | PREÇO TOTAL
000050 | CIMENTO PORTLAND CP III 32RS NBR 11578 (quilo) | KG |  | 0.5 | 1,2000 | 0.6
000100 | AREIA GROSSA LAVADA | M3 |  | 83 | 0,0030 | 0.25
008644 | GUIA DE LATAO PARA ESQUADRIAS DE CORRER | M |  | 16 | 1,1000 | 17.6
087325 | PORTA CORRER ALUMINIO C28 NATURAL COM VIDRO | M2 |  | 420 | 1,0000 | 420
099230 | SERRALHEIRO | H |  | 7.7 | 1,6500 | 12.71
099662 | AJUDANTE DE SERRALHEIRO | H |  | 5.2 | 1,6500 | 8.58
| LEIS SOCIAIS (88.46%) |  |  | 0 | 0,0000 | 18.83
| TOTAL : |  |  |  |  | 478.57
112616 | GRADIL EXTERNO PERFIL ALUM.C/PRESAS P/VIDRO VERDE 4mm |  |  |  | M2
COD | DESCRIÇÃO | UNI |  | PREÇO UNIT | INDICE | PREÇO TOTAL
000050 | CIMENTO PORTLAND CP III 32RS NBR 11578 (quilo) | KG |  | 0.5 | 1,2000 | 0.6
000100 | AREIA GROSSA LAVADA | M3 |  | 83 | 0,0030 | 0.25
068106 | VIDRO CRISTAL VERDE 4mm | M2 |  | 89.44 | 1,0000 | 89.44
087326 | GRADIL EXTERNO ALUMINIO C-28 PINT.ELETROSTATICA BRONZE | M2 |  | 324.3 | 1,0000 | 324.3
099230 | SERRALHEIRO | H |  | 7.7 | 1,6000 | 12.32
099537 | VIDRACEIRO | H |  | 5.36 | 0,8000 | 4.29
099661 | AJUDANTE DE VIDRACEIRO | H |  | 5.2 | 0,8000 | 4.16
099662 | AJUDANTE DE SERRALHEIRO | H |  | 5.2 | 1,6000 | 8.32
| LEIS SOCIAIS (88.46%) |  |  | 0 | 0,0000 | 25.73
| TOTAL : |  |  |  |  | 469.41
112617 | GUARDA-CORPO ALUMINIO PINTURA ELETROSTATICA BRANCA |  |  |  | M2
COD | DESCRIÇÃO | UNI |  | PREÇO UNIT | INDICE | PREÇO TOTAL
000050 | CIMENTO PORTLAND CP III 32RS NBR 11578 (quilo) | KG |  | 0.5 | 1,2000 | 0.6
000100 | AREIA GROSSA LAVADA | M3 |  | 83 | 0,0030 | 0.25
087327 | GUARDA CORPO ALUMINIO PINTURA ELETROSTATICA BRANCA | M2 |  | 385 | 1,0000 | 385
099230 | SERRALHEIRO | H |  | 7.7 | 1,6500 | 12.71
099662 | AJUDANTE DE SERRALHEIRO | H |  | 5.2 | 1,6500 | 8.58
| LEIS SOCIAIS (88.46%) |  |  | 0 | 0,0000 | 18.83
| TOTAL : |  |  |  |  | 425.97
112618 | PORTAO DE CORRER EM ALUMINIO PINTURA ELETROSTATICA BRANCA |  |  |  | M2
COD | DESCRIÇÃO | UNI |  | PREÇO UNIT | INDICE | PREÇO TOTAL
000050 | CIMENTO PORTLAND CP III 32RS NBR 11578 (quilo) | KG |  | 0.5 | 2,4000 | 1.2
000100 | AREIA GROSSA LAVADA | M3 |  | 83 | 0,0050 | 0.42
008644 | GUIA DE LATAO PARA ESQUADRIAS DE CORRER | M |  | 16 | 2,2000 | 35.2
087329 | PORTAO ABRIR ALUMINIO C-28 PINT.ELETROSTATICA BRANCA | M2 |  | 425 | 1,0000 | 425
099230 | SERRALHEIRO | H |  | 7.7 | 4,6000 | 35.42
099662 | AJUDANTE DE SERRALHEIRO | H |  | 5.2 | 4,6000 | 23.92
| LEIS SOCIAIS (88.46%) |  |  | 0 | 0,0000 | 52.49
| TOTAL : |  |  |  |  | 573.65
112633 | JANELA ALUMINIO ELETROPINT.BRONZE C/BAND.FIXA VIDRO VERDE 4m |  |  |  | M2
COD | DESCRIÇÃO | UNI |  | PREÇO UNIT | INDICE | PREÇO TOTAL
000050 | CIMENTO PORTLAND CP III 32RS NBR 11578 (quilo) | KG |  | 0.5 | 1,2000 | 0.6
000100 | AREIA GROSSA LAVADA | M3 |  | 83 | 0,0030 | 0.25
001324 | JANELA CORRER ALUMINIO C25 3,0x1,40m(4,2m2)+VIDRO 4mm | M2 |  | 356 | 1,0000 | 356
068106 | VIDRO CRISTAL VERDE 4mm | M2 |  | 89.44 | 1,0500 | 93.91
099230 | SERRALHEIRO | H |  | 7.7 | 1,4430 | 11.11
099537 | VIDRACEIRO | H |  | 5.36 | 0,8250 | 4.42
099661 | AJUDANTE DE VIDRACEIRO | H |  | 5.2 | 0,8250 | 4.29
099662 | AJUDANTE DE SERRALHEIRO | H |  | 5.2 | 1,4430 | 7.5
| LEIS SOCIAIS (88.46%) |  |  | 0 | 0,0000 | 24.17
| TOTAL : |  |  |  |  | 502.25
112634 | JANELA ALUMINIO FIXA + CORRER + VIDRO VERDE4mm(JA1/2/4/5/6) |  |  |  | M2
COD | DESCRIÇÃO | UNI |  | PREÇO UNIT | INDICE | PREÇO TOTAL
000050 | CIMENTO PORTLAND CP III 32RS NBR 11578 (quilo) | KG |  | 0.5 | 3,4560 | 1.73
000100 | AREIA GROSSA LAVADA | M3 |  | 83 | 0,0080 | 0.66
003462 | CAIXILHO ALUMINIO ANODIZADO C28 NATURAL | M2 |  | 332 | 1,0000 | 332
003895 | JANELA ALUMINIO NATURAL CORRER C28 4 FOLHAS | M2 |  | 412 | 1,0000 | 412
008430 | MASSA COMUM DE VIDRACEIRO | kg |  | 5.4 | 0,3590 | 1.94
068106 | VIDRO CRISTAL VERDE 4mm | M2 |  | 89.44 | 1,0500 | 93.91
099230 | SERRALHEIRO | H |  | 7.7 | 1,3780 | 10.61
099537 | VIDRACEIRO | H |  | 5.36 | 0,7880 | 4.22
| LEIS SOCIAIS (88.46%) |  |  | 0 | 0,0000 | 13.12
| TOTAL : |  |  |  |  | 870.19
112635 | JANELA ALUMINIO ANOD.BRONZE-CORRER-BAND.FIXA VIDRO/VENEZIANA |  |  |  | M2
COD | DESCRIÇÃO | UNI |  | PREÇO UNIT | INDICE | PREÇO TOTAL
000050 | CIMENTO PORTLAND CP III 32RS NBR 11578 (quilo) | KG |  | 0.5 | 3,4560 | 1.73
000100 | AREIA GROSSA LAVADA | M3 |  | 83 | 0,0080 | 0.66
000760 | VIDRO PLANO LISO CRISTAL TRANSLUCIDO 4mm | M2 |  | 65 | 1,0000 | 65
001324 | JANELA CORRER ALUMINIO C25 3,0x1,40m(4,2m2)+VIDRO 4mm | M2 |  | 356 | 1,0000 | 356
028171 | PAINEL FIXO CORRUGADO ALUMINIO C-28 BRONZE | M2 |  | 242 | 1,0000 | 242
099230 | SERRALHEIRO | H |  | 7.7 | 1,4430 | 11.11
099537 | VIDRACEIRO | H |  | 5.36 | 0,8250 | 4.42
099661 | AJUDANTE DE VIDRACEIRO | H |  | 5.2 | 0,8250 | 4.29
099662 | AJUDANTE DE SERRALHEIRO | H |  | 5.2 | 1,4430 | 7.5
| LEIS SOCIAIS (88.46%) |  |  | 0 | 0,0000 | 24.17
| TOTAL : |  |  |  |  | 716.88
112636 | CAIXILHO ALUMINIO BASCULANTE COM VIDRO FANTASIA COMUM 4mm |  |  |  | M2
COD | DESCRIÇÃO | UNI |  | PREÇO UNIT | INDICE | PREÇO TOTAL
000050 | CIMENTO PORTLAND CP III 32RS NBR 11578 (quilo) | KG |  | 0.5 | 1,2000 | 0.6
000100 | AREIA GROSSA LAVADA | M3 |  | 83 | 0,0030 | 0.25
017170 | VIDRO CRISTAL PLANO INCOLOR 4mm | M2 |  | 102 | 1,0000 | 102
023006 | JANELA ALUMINIO C25 0,60x0,60m (0,36m2)+VIDRO COLOC. | M2 |  | 276 | 1,0000 | 276
099230 | SERRALHEIRO | H |  | 7.7 | 1,3470 | 10.37
099537 | VIDRACEIRO | H |  | 5.36 | 0,7700 | 4.13
099661 | AJUDANTE DE VIDRACEIRO | H |  | 5.2 | 0,7700 | 4
099662 | AJUDANTE DE SERRALHEIRO | H |  | 5.2 | 1,3470 | 7
| LEIS SOCIAIS (88.46%) |  |  | 0 | 0,0000 | 22.56
| TOTAL : |  |  |  |  | 426.91
112650 | PORTA 2 FL. 1,50x3,00m ALUMINIO/VENEZIANA |  |  |  | UN
COD | DESCRIÇÃO | UNI |  | PREÇO UNIT | INDICE | PREÇO TOTAL
000050 | CIMENTO PORTLAND CP III 32RS NBR 11578 (quilo) | KG |  | 0.5 | 5,1000 | 2.55
000100 | AREIA GROSSA LAVADA | M3 |  | 83 | 0,0060 | 0.5
029918 | PORTA COM FOLHA VENEZIANA ALUMINIO ANODIZADO BRONZE C28 | M2 |  | 325 | 4,5000 | 1462.5
099230 | SERRALHEIRO | H |  | 7.7 | 5,9000 | 45.43
099662 | AJUDANTE DE SERRALHEIRO | H |  | 5.2 | 5,9000 | 30.68
| LEIS SOCIAIS (88.46%) |  |  | 0 | 0,0000 | 67.33
| TOTAL : |  |  |  |  | 1608.99
112651 | PORTA 1 FOLHA ABRIR-ALUMINIO/VENEZIANA |  |  |  | M2
COD | DESCRIÇÃO | UNI |  | PREÇO UNIT | INDICE | PREÇO TOTAL
000050 | CIMENTO PORTLAND CP III 32RS NBR 11578 (quilo) | KG |  | 0.5 | 4,8000 | 2.4
000100 | AREIA GROSSA LAVADA | M3 |  | 83 | 0,0040 | 0.33
029918 | PORTA COM FOLHA VENEZIANA ALUMINIO ANODIZADO BRONZE C28 | M2 |  | 325 | 1,0000 | 325
099230 | SERRALHEIRO | H |  | 7.7 | 3,4000 | 26.18
099662 | AJUDANTE DE SERRALHEIRO | H |  | 5.2 | 3,4000 | 17.68
| LEIS SOCIAIS (88.46%) |  |  | 0 | 0,0000 | 38.8
| TOTAL : |  |  |  |  | 410.39
112660 | CORRIMAO ALUMINIO ANODIZADO BRONZE |  |  |  | M
COD | DESCRIÇÃO | UNI |  | PREÇO UNIT | INDICE | PREÇO TOTAL
000050 | CIMENTO PORTLAND CP III 32RS NBR 11578 (quilo) | KG |  | 0.5 | 0,3200 | 0.16
000100 | AREIA GROSSA LAVADA | M3 |  | 83 | 0,0010 | 0.08
001718 | CORRIMAO ALUMINIO ANODIZADO BRANCO JR28 D=3"" | M |  | 216.25 | 1,0000 | 216.25
099230 | SERRALHEIRO | H |  | 7.7 | 1,7600 | 13.55
099662 | AJUDANTE DE SERRALHEIRO | H |  | 5.2 | 1,7600 | 9.15
| LEIS SOCIAIS (88.46%) |  |  | 0 | 0,0000 | 20.08
| TOTAL : |  |  |  |  | 259.27
112662 | CORRIMAO ALUMINO PINT.ELETROSTATICA BRANCA 5x5cm COM APOIOS |  |  |  | M
COD | DESCRIÇÃO | UNI |  | PREÇO UNIT | INDICE | PREÇO TOTAL
000730 | CORRIMAO PINT.ELETROST.BRANCA 5x5cm | MM |  | 63 | 1,0000 | 63
099230 | SERRALHEIRO | H |  | 7.7 | 1,4430 | 11.11
099662 | AJUDANTE DE SERRALHEIRO | H |  | 5.2 | 1,6500 | 8.58
| LEIS SOCIAIS (88.46%) |  |  | 0 | 0,0000 | 17.42
| TOTAL : |  |  |  |  | 100.11
112690 | BRISE SOLAR EXTERNO 150x24mm ALCAN D-53 |  |  |  | M2
COD | DESCRIÇÃO | UNI |  | PREÇO UNIT | INDICE | PREÇO TOTAL
015927 | BRISE ALUMINIO ALCAN D53 | M2 |  | 136 | 1,0000 | 136
099950 | MONTADOR DE ESTRUTURA EM ALUMINIO | H |  | 9 | 1,7320 | 15.59
099951 | AJUDANTE DE MONTADOR DE ESTRUTURA EM ALUMINIO | H |  | 6 | 2,4330 | 14.6
| LEIS SOCIAIS (88.46%) |  |  | 0 | 0,0000 | 26.71
| TOTAL : |  |  |  |  | 192.9
112700 | MOLDURA ALUMINIO ANODIZADO PARA VIDRO TEMPERADO |  |  |  | M2
COD | DESCRIÇÃO | UNI |  | PREÇO UNIT | INDICE | PREÇO TOTAL
003462 | CAIXILHO ALUMINIO ANODIZADO C28 NATURAL | M2 |  | 332 | 1,0000 | 332
099230 | SERRALHEIRO | H |  | 7.7 | 1,4020 | 10.8
099662 | AJUDANTE DE SERRALHEIRO | H |  | 5.2 | 1,4020 | 7.29
| LEIS SOCIAIS (88.46%) |  |  | 0 | 0,0000 | 16
| TOTAL : |  |  |  |  | 366.09
112701 | GAXETA PINGADEIRA FAA-201 |  |  |  | M
COD | DESCRIÇÃO | UNI |  | PREÇO UNIT | INDICE | PREÇO TOTAL
077142 | GAXETA DE ASBESTO PARA JUNTA DILATACAO | M |  | 0.71 | 1,0000 | 0.71
099230 | SERRALHEIRO | H |  | 7.7 | 0,1500 | 1.16
099662 | AJUDANTE DE SERRALHEIRO | H |  | 5.2 | 0,1000 | 0.52
| LEIS SOCIAIS (88.46%) |  |  | 0 | 0,0000 | 1.49
| TOTAL : |  |  |  |  | 3.88
112705 | BRIZE ALUMINIO 1,5x5cm |  |  |  | M
COD | DESCRIÇÃO | UNI |  | PREÇO UNIT | INDICE | PREÇO TOTAL
044811 | BRIZE ALUMINIO 1,5x5cm | M |  | 16 | 1,0000 | 16
| TOTAL : |  |  |  |  | 16
112706 | GRADIL ACO METALIZADO PARA JANELA J1B |  |  |  | UN
COD | DESCRIÇÃO | UNI |  | PREÇO UNIT | INDICE | PREÇO TOTAL
044812 | GRADIL ACO METALIZADO PARA JANELA J1B-UN | UN |  | 260 | 1,0000 | 260
| TOTAL : |  |  |  |  | 260
112710 | CAIXILHO ALUMINIO ANODIZADO COM PRESAS NEOPRENE |  |  |  | M2
COD | DESCRIÇÃO | UNI |  | PREÇO UNIT | INDICE | PREÇO TOTAL
003462 | CAIXILHO ALUMINIO ANODIZADO C28 NATURAL | M2 |  | 332 | 1,0000 | 332
099230 | SERRALHEIRO | H |  | 7.7 | 1,8560 | 14.29
099662 | AJUDANTE DE SERRALHEIRO | H |  | 5.2 | 1,9380 | 10.08
| LEIS SOCIAIS (88.46%) |  |  | 0 | 0,0000 | 21.56
| TOTAL : |  |  |  |  | 377.93
112750 | CAIXILHO ALUMINIO COURTAIN WALL FACHADAS |  |  |  | M2
COD | DESCRIÇÃO | UNI |  | PREÇO UNIT | INDICE | PREÇO TOTAL
004815 | CONJUNTO FIXACAO CAIXILHO ALUMINIO COURTINWALL | M2 |  | 75.23 | 2,1000 | 157.98
008464 | CAIXILHO COURTINWALL ALUMINIO ANODIZADO C28 NATURAL | M2 |  | 332 | 1,0000 | 332
099230 | SERRALHEIRO | H |  | 7.7 | 1,3610 | 10.48
099662 | AJUDANTE DE SERRALHEIRO | H |  | 5.2 | 2,1650 | 11.26
| LEIS SOCIAIS (88.46%) |  |  | 0 | 0,0000 | 19.23
| TOTAL : |  |  |  |  | 530.95
112751 | CAIXILHO ALUMINIO ANODIZADO COURTAIN WALL PARA VIDRO 10mm |  |  |  | M2
COD | DESCRIÇÃO | UNI |  | PREÇO UNIT | INDICE | PREÇO TOTAL
006254 | PRESILHA PARA FIXACAO PARA VIDRO EM CAIXILHOS | UN |  | 23 | 4,0000 | 92
008464 | CAIXILHO COURTINWALL ALUMINIO ANODIZADO C28 NATURAL | M2 |  | 332 | 1,0000 | 332
099230 | SERRALHEIRO | H |  | 7.7 | 4,9490 | 38.11
099662 | AJUDANTE DE SERRALHEIRO | H |  | 5.2 | 4,9490 | 25.73
| LEIS SOCIAIS (88.46%) |  |  | 0 | 0,0000 | 56.47
| TOTAL : |  |  |  |  | 544.31
112752 | CAIXILHO ALUMINIO ANODIZADO COURTAIN WALL PARA VIDRO 6mm |  |  |  | M2
COD | DESCRIÇÃO | UNI |  | PREÇO UNIT | INDICE | PREÇO TOTAL
006336 | PRESILHA FIXACAO ALUMINIO | UN |  | 7 | 2,0000 | 14
008464 | CAIXILHO COURTINWALL ALUMINIO ANODIZADO C28 NATURAL | M2 |  | 332 | 1,0000 | 332
099230 | SERRALHEIRO | H |  | 7.7 | 4,0210 | 30.96
099662 | AJUDANTE DE SERRALHEIRO | H |  | 5.2 | 4,0210 | 20.91
| LEIS SOCIAIS (88.46%) |  |  | 0 | 0,0000 | 45.88
| TOTAL : |  |  |  |  | 443.75
112760 | PORTA BELLE PVC BRANCO 1,4x2,2m P13 2F+FER.+VIDRO+COLOCACAO |  |  |  | M2
COD | DESCRIÇÃO | UNI |  | PREÇO UNIT | INDICE | PREÇO TOTAL
004760 | PORTA COR.BELLE PVC BRANCA 1,4x2,2m FER/VIDRO+COLOC. | M2 |  | 410 | 1,0000 | 410
| TOTAL : |  |  |  |  | 410
112761 | PORTA BELLE PVC BRANCO 1,2x2,2m P14 2F+FER.+VIDRO+COLOCACAO |  |  |  | M2
COD | DESCRIÇÃO | UNI |  | PREÇO UNIT | INDICE | PREÇO TOTAL
004761 | PORTA COR.BELLE PVC BRANCA 1,2x2,1m FER/VIDRO+COLOC. | M2 |  | 485.49 | 1,0000 | 485.49
| TOTAL : |  |  |  |  | 485.49
112762 | PORTA BELLE PVC BRANCO 2,0x2,2m P12 2F+FER.+VIDRO+COLOCACAO |  |  |  | M2
COD | DESCRIÇÃO | UNI |  | PREÇO UNIT | INDICE | PREÇO TOTAL
004762 | PORTA COR.BELLE PVC BRANCA 2,0x2,0m FER/VIDRO+COLOC. | M2 |  | 406.06 | 1,0000 | 406.06
| TOTAL : |  |  |  |  | 406.06
112763 | BASCULANTE BELLE PVC BRANCO 0,6x0,8m J3+FER.+VIDRO BOR+COLOC |  |  |  | M2
COD | DESCRIÇÃO | UNI |  | PREÇO UNIT | INDICE | PREÇO TOTAL
004763 | BASCULANTE BELLE PVC BRANCA 0,6x0,8m FER/VIDRO+COLOC | M2 |  | 634.08 | 1,0000 | 634.08
| TOTAL : |  |  |  |  | 634.08
112764 | JANELA BELLE PVC BRANCO 2F 1,6x1,20m J1+FER.+VIDRO+COLOCACAO |  |  |  | M2
COD | DESCRIÇÃO | UNI |  | PREÇO UNIT | INDICE | PREÇO TOTAL
004764 | JANELA COR.BELLE PVC BRANCA 1,4x1,2m FER/VIDRO+COLOC | M2 |  | 405.74 | 1,0000 | 405.74
| TOTAL : |  |  |  |  | 405.74
112765 | JANELA BELLE PVC BRANCO 2F 1,2x1,20m J2+FER.+VIDRO+COLOCACAO |  |  |  | M2
COD | DESCRIÇÃO | UNI |  | PREÇO UNIT | INDICE | PREÇO TOTAL
004765 | JANELA COR.BELLE PVC BRANCA 1,6x1,2m FER/VIDRO+COLOC | M2 |  | 406.06 | 1,0000 | 406.06
| TOTAL : |  |  |  |  | 406.06
112766 | ALIZAR BELLE PVC BRANCO+FERRAGENS+COLOCACAO |  |  |  | M
COD | DESCRIÇÃO | UNI |  | PREÇO UNIT | INDICE | PREÇO TOTAL
004766 | ALIZAR BELLE PVC BRANCO P/PORTA/JAN.BASC.+FER+COLOC. | M |  | 52.19 | 1,0000 | 52.19
| TOTAL : |  |  |  |  | 52.19
112767 | CONTRA-MARCOS BELLE PVC BRANCO+FERRAGENS+S/COLOCACAO FABR. |  |  |  | M
COD | DESCRIÇÃO | UNI |  | PREÇO UNIT | INDICE | PREÇO TOTAL
004767 | CONTRA-MARCOS BELLE PVC BRANCO PORTA/JAN/BASC.+FER/S.CL | UN |  | 55.22 | 1,0000 | 55.22
| TOTAL : |  |  |  |  | 55.22
112769 | BASCULANTE BELLE PVC BRANCO 0,7x0,8m J4+FER.+VIDRO BOR+COLOC |  |  |  | M2
COD | DESCRIÇÃO | UNI |  | PREÇO UNIT | INDICE | PREÇO TOTAL
005863 | BASCULANTE BELLE PVC BRANCA 0,7x0,8m FER/VIDRO+COLOC. | M2 |  | 634.08 | 1,0000 | 634.08
| TOTAL : |  |  |  |  | 634.08
112780 | JANELA BELLE PVC BRANCO 2F 2,0x1,40m J2+FER.+VIDRO VERDE+COL |  |  |  | UN
COD | DESCRIÇÃO | UNI |  | PREÇO UNIT | INDICE | PREÇO TOTAL
008801 | JANELA COR.BELLE 2F PVC BRANCA 2,0x1,4m+FER/VIDRO+COLOC | M2 |  | 462 | 1,0000 | 462
| TOTAL : |  |  |  |  | 462
112781 | JANELA BELLE PVC BRANCO 0,70x0,80m+FER.+VIDRO VERDE+COLOCACA |  |  |  | M2
COD | DESCRIÇÃO | UNI |  | PREÇO UNIT | INDICE | PREÇO TOTAL
008802 | JANELA BELLE PVC BRANCA 0,7x0,8m+FER/VIDRO+COLOC | M2 |  | 416 | 1,0000 | 416
| TOTAL : |  |  |  |  | 416
112782 | JANELA BELLE PVC BRANCO 2F 1,50x1,60m+FER.+VIDRO VERDE+COLOC |  |  |  | M2
COD | DESCRIÇÃO | UNI |  | PREÇO UNIT | INDICE | PREÇO TOTAL
008803 | JANELA COR.BELLE PVC BRANCA 1,5x0,6m+FER/VIDRO+COLOC | M2 |  | 462 | 1,0000 | 462
| TOTAL : |  |  |  |  | 462
112783 | JANELA BELLE PVC BRANCO 2F 2,50x1,50m+FER.+VIDRO VERDE+COLOC |  |  |  | M2
COD | DESCRIÇÃO | UNI |  | PREÇO UNIT | INDICE | PREÇO TOTAL
008804 | JANELA COR.BELLE PVC BRANCA 2,5x1,50m+FER/VIDRO+COLOC | M2 |  | 462 | 1,0000 | 462
| TOTAL : |  |  |  |  | 462
112784 | JANELA BELLE PVC BRANCO 1,20x0,70m+FER.+VIDRO VERDE+COLOCACA |  |  |  | M2
COD | DESCRIÇÃO | UNI |  | PREÇO UNIT | INDICE | PREÇO TOTAL
008805 | JANELA BELLE PVC BRANCA 1,2x0,70m+FER/VIDRO+COLOC | M2 |  | 436 | 1,0000 | 436
| TOTAL : |  |  |  |  | 436
112787 | PORTA BELLE PVC BRANCO 2F 2,40x2,10m+FER.+VIDRO VERDE+COLOC. |  |  |  | M2
COD | DESCRIÇÃO | UNI |  | PREÇO UNIT | INDICE | PREÇO TOTAL
008806 | PORTA COR.2F BELLE PVC BRANCA 2,4x2,10m+FER/VIDRO+COLOC | M2 |  | 462 | 1,0000 | 462
| TOTAL : |  |  |  |  | 462
112788 | PORTA BELLE PVC BRANCO 2F 2,00x2,10m+FER.+VIDRO VERDE+COLOC. |  |  |  | M2
COD | DESCRIÇÃO | UNI |  | PREÇO UNIT | INDICE | PREÇO TOTAL
008807 | PORTA COR.2F BELLE PVC BRANCA 2,0x2,10m+FER/VIDRO+COLOC | M2 |  | 462 | 1,0000 | 462
| TOTAL : |  |  |  |  | 462
112789 | PORTA BELLE PVC BRANCO 1F 1,20x2,10m+FER.+VIDRO VERDE+COLOC. |  |  |  | M2
COD | DESCRIÇÃO | UNI |  | PREÇO UNIT | INDICE | PREÇO TOTAL
008818 | PORTA 1F BELLE PVC BRANCA 1,20x2,10m+FER/VIDRO+COLOC | M2 |  | 428 | 1,0000 | 428
| TOTAL : |  |  |  |  | 428
112790 | PORTA BELLE PVC BRANCO 2F 2,50x2,10m+FER.+VIDRO VERDE+COLOC. |  |  |  | M2
COD | DESCRIÇÃO | UNI |  | PREÇO UNIT | INDICE | PREÇO TOTAL
008815 | PORTA COR.2F BELLE PVC BRANCA 2,5x2,10m+FER/VIDRO+COLOC | M2 |  | 492 | 1,0000 | 492
| TOTAL : |  |  |  |  | 492
112800 | CAIXILHO ALUMINIO VENEZIANA FIXA (JA12) |  |  |  | M2
COD | DESCRIÇÃO | UNI |  | PREÇO UNIT | INDICE | PREÇO TOTAL
000050 | CIMENTO PORTLAND CP III 32RS NBR 11578 (quilo) | KG |  | 0.5 | 1,2000 | 0.6
000100 | AREIA GROSSA LAVADA | M3 |  | 83 | 0,0030 | 0.25
003463 | CAIXILHO VENEZIANA ALUMINIO C28 ANODIZADO NATURAL | M2 |  | 417.15 | 1,0000 | 417.15
099230 | SERRALHEIRO | H |  | 7.7 | 1,3780 | 10.61
| LEIS SOCIAIS (88.46%) |  |  | 0 | 0,0000 | 9.39
| TOTAL : |  |  |  |  | 438
112801 | PAINEL LUXALON PARA PROTECAO DE AR CONDICIONADO |  |  |  | M2
COD | DESCRIÇÃO | UNI |  | PREÇO UNIT | INDICE | PREÇO TOTAL
003827 | FORRO LUXALON V5 SEM FLUSH | M2 |  | 59.63 | 1,0000 | 59.63
099230 | SERRALHEIRO | H |  | 7.7 | 0,8250 | 6.35
099662 | AJUDANTE DE SERRALHEIRO | H |  | 5.2 | 0,8250 | 4.29
| LEIS SOCIAIS (88.46%) |  |  | 0 | 0,0000 | 9.41
| TOTAL : |  |  |  |  | 79.68
112802 | PAINEL LUXALON PARA PROTECAO DE DUTOS DE EXAUSTAO (PA3) |  |  |  | M2
COD | DESCRIÇÃO | UNI |  | PREÇO UNIT | INDICE | PREÇO TOTAL
003827 | FORRO LUXALON V5 SEM FLUSH | M2 |  | 59.63 | 1,0000 | 59.63
099230 | SERRALHEIRO | H |  | 7.7 | 0,8000 | 6.16
099662 | AJUDANTE DE SERRALHEIRO | H |  | 5.2 | 0,8000 | 4.16
| LEIS SOCIAIS (88.46%) |  |  | 0 | 0,0000 | 9.13
| TOTAL : |  |  |  |  | 79.08
112805 | PORTAO EM ALUMINIO ANODIZADO BRONZE COM BASCULA |  |  |  | M2
COD | DESCRIÇÃO | UNI |  | PREÇO UNIT | INDICE | PREÇO TOTAL
000050 | CIMENTO PORTLAND CP III 32RS NBR 11578 (quilo) | KG |  | 0.5 | 1,6000 | 0.8
000100 | AREIA GROSSA LAVADA | M3 |  | 83 | 0,0400 | 3.32
006975 | PORTAO ABRIR 1F ALUMINIO PINT.ELETROSTATICA BRANCA | M2 |  | 412 | 1,0000 | 412
008644 | GUIA DE LATAO PARA ESQUADRIAS DE CORRER | M |  | 16 | 2,2000 | 35.2
099230 | SERRALHEIRO | H |  | 7.7 | 4,6000 | 35.42
099662 | AJUDANTE DE SERRALHEIRO | H |  | 5.2 | 4,6000 | 23.92
| LEIS SOCIAIS (88.46%) |  |  | 0 | 0,0000 | 52.49
| TOTAL : |  |  |  |  | 563.15
112850 | RECOLOCACAO DE PORTAS ALUMINIO CORRER INCL.VIDROS(EXISTENTES |  |  |  | UN
COD | DESCRIÇÃO | UNI |  | PREÇO UNIT | INDICE | PREÇO TOTAL
099230 | SERRALHEIRO | H |  | 7.7 | 2,0620 | 15.88
099537 | VIDRACEIRO | H |  | 5.36 | 0,6190 | 3.32
099661 | AJUDANTE DE VIDRACEIRO | H |  | 5.2 | 0,4120 | 2.14
099662 | AJUDANTE DE SERRALHEIRO | H |  | 5.2 | 1,6500 | 8.58
| LEIS SOCIAIS (88.46%) |  |  | 0 | 0,0000 | 26.47
| TOTAL : |  |  |  |  | 56.39
112900 | CAIXILHO ALUMINIO NATURAL + VIDRO+PAINEL FIXO + BASCULA JA11 |  |  |  | M2
COD | DESCRIÇÃO | UNI |  | PREÇO UNIT | INDICE | PREÇO TOTAL
000050 | CIMENTO PORTLAND CP III 32RS NBR 11578 (quilo) | KG |  | 0.5 | 1,2000 | 0.6
000100 | AREIA GROSSA LAVADA | M3 |  | 83 | 0,0030 | 0.25
003462 | CAIXILHO ALUMINIO ANODIZADO C28 NATURAL | M2 |  | 332 | 1,0000 | 332
008430 | MASSA COMUM DE VIDRACEIRO | kg |  | 5.4 | 0,3590 | 1.94
023006 | JANELA ALUMINIO C25 0,60x0,60m (0,36m2)+VIDRO COLOC. | M2 |  | 276 | 1,0000 | 276
068106 | VIDRO CRISTAL VERDE 4mm | M2 |  | 89.44 | 1,0000 | 89.44
099230 | SERRALHEIRO | H |  | 7.7 | 1,3780 | 10.61
099537 | VIDRACEIRO | H |  | 5.36 | 0,3500 | 1.88
099662 | AJUDANTE DE SERRALHEIRO | H |  | 5.2 | 1,3780 | 7.17
| LEIS SOCIAIS (88.46%) |  |  | 0 | 0,0000 | 17.39
| TOTAL : |  |  |  |  | 737.28
120 | REVESTIMENTOS INTERNOS
120001 | ABERTURA E RECOMPOSICAO DE FORRO EM GESSO |  |  |  | M2
COD | DESCRIÇÃO | UNI |  | PREÇO UNIT | INDICE | PREÇO TOTAL
099315 | GESSEIRO | H |  | 7.15 | 0,3710 | 2.65
099978 | AJUDANTE DE GESSEIRO | H |  | 5.2 | 0,5160 | 2.68
| LEIS SOCIAIS (88.46%) |  |  | 0 | 0,0000 | 4.71
| TOTAL : |  |  |  |  | 10.04
120002 | BATE-MACA SOBREPOSTO EM FREIJO 20x1,5cm BOLEADO |  |  |  | M
COD | DESCRIÇÃO | UNI |  | PREÇO UNIT | INDICE | PREÇO TOTAL
001057 | ROLHA DE MADEIRA PARA ACABAMENTO DE SUPERFICIE | UN |  | 0.3 | 2,0000 | 0.6
001087 | COLA PLASTICA-FRASCO DE 1 LITRO REF.2140 ALBA | UN |  | 8 | 0,0050 | 0.04
002605 | LIXA PARA MASSA A257 GRAO 60 | UN |  | 1.6 | 0,1200 | 0.19
003789 | TABUA MADEIRA LEI FREIJO BOLEADO 20 x 1.5cm | M |  | 21 | 1,0500 | 22.05
014201 | BUCHA DE NYLON PARA FIXACAO TIPO S6 COM PARAFUSO | UN |  | 0.02 | 2,0000 | 0.04
046120 | VERNIZ ACRILICO INCOLOR SHERWIM WILLIAMS-METALATEX | GL |  | 64.9 | 0,0750 | 4.87
099360 | CARPINTEIRO DE ESQUADRIA | H |  | 8.35 | 2,9070 | 24.27
099449 | AJUDANTE DE CARPINTEIRO | H |  | 5.2 | 2,3300 | 12.12
099550 | PINTOR | H |  | 7.15 | 1,2890 | 9.22
| LEIS SOCIAIS (88.46%) |  |  | 0 | 0,0000 | 40.35
| TOTAL : |  |  |  |  | 113.75
120003 | REBOCO EM GESSO 3mm SOBRE EMBOCO LISO PAREDE DE TIJOLO FURAD |  |  |  | M2
COD | DESCRIÇÃO | UNI |  | PREÇO UNIT | INDICE | PREÇO TOTAL
008232 | ARGAMASSA LAFARGE QUALICOLA PARA REBOCO 1,4kg/mm/m2 | KG |  | 0.54 | 5,6000 | 3.02
008383 | GESSO PARA REVESTIMENTO QUALIGESSO 60 LAFARGE GYPSUM | KG |  | 0.55 | 3,0000 | 1.65
099140 | ESTUCADOR | H |  | 7.15 | 0,1860 | 1.33
099900 | SERVENTE | H |  | 5.2 | 0,0820 | 0.43
099977 | GESSEIRO ESTUCADOR | H |  | 7.15 | 0,3090 | 2.21
099978 | AJUDANTE DE GESSEIRO | H |  | 5.2 | 0,1550 | 0.81
| LEIS SOCIAIS (88.46%) |  |  | 0 | 0,0000 | 4.23
| TOTAL : |  |  |  |  | 13.68
120004 | EMBOCO LISO TETO COM CIMENTO E AREIA TRACO 1:4+31,7 L/agua |  |  |  | M2
COD | DESCRIÇÃO | UNI |  | PREÇO UNIT | INDICE | PREÇO TOTAL
000050 | CIMENTO PORTLAND CP III 32RS NBR 11578 (quilo) | KG |  | 0.5 | 8,1870 | 4.09
000098 | AREIA MEDIA LAVADA | M3 |  | 61.43 | 0,0250 | 1.54
099140 | ESTUCADOR | H |  | 7.15 | 0,7010 | 5.01
099900 | SERVENTE | H |  | 5.2 | 1,2480 | 6.49
| LEIS SOCIAIS (88.46%) |  |  | 0 | 0,0000 | 10.17
| TOTAL : |  |  |  |  | 27.3
120005 | CHAPISCO COM ARGAMASSA PRONTA EM PAREDES |  |  |  | M2
COD | DESCRIÇÃO | UNI |  | PREÇO UNIT | INDICE | PREÇO TOTAL
030116 | ARGAMASSA PREFABRICADA PARA CHAPISCO A COLHER(4,2kg/m2) | KG |  | 2.69 | 4,2000 | 11.3
099050 | PEDREIRO | H |  | 7.15 | 0,3100 | 2.22
099900 | SERVENTE | H |  | 5.2 | 0,2400 | 1.25
| LEIS SOCIAIS (88.46%) |  |  | 0 | 0,0000 | 3.07
| TOTAL : |  |  |  |  | 17.84
120006 | CHAPISCO ARGAMASSA PREFABRICADA EM PAREDES |  |  |  | M2
COD | DESCRIÇÃO | UNI |  | PREÇO UNIT | INDICE | PREÇO TOTAL
030116 | ARGAMASSA PREFABRICADA PARA CHAPISCO A COLHER(4,2kg/m2) | KG |  | 2.69 | 4,2000 | 11.3
099050 | PEDREIRO | H |  | 7.15 | 0,1600 | 1.14
099900 | SERVENTE | H |  | 5.2 | 0,1200 | 0.62
| LEIS SOCIAIS (88.46%) |  |  | 0 | 0,0000 | 1.56
| TOTAL : |  |  |  |  | 14.62
120007 | EMBOCO DE PAREDES ARGAMASSA PREFABRICADA |  |  |  | M2
COD | DESCRIÇÃO | UNI |  | PREÇO UNIT | INDICE | PREÇO TOTAL
008233 | ARGAMASSA PRONTA QUALIMASSA MULTI USO (17kg/cm-m2) | KG |  | 0.54 | 34,0000 | 18.36
099140 | ESTUCADOR | H |  | 7.15 | 0,4600 | 3.29
099900 | SERVENTE | H |  | 5.2 | 0,3600 | 1.87
| LEIS SOCIAIS (88.46%) |  |  | 0 | 0,0000 | 4.56
| TOTAL : |  |  |  |  | 28.08
120008 | CHAPISCO CIMENTO E AREIA 1:3 EM TETOS |  |  |  | M2
COD | DESCRIÇÃO | UNI |  | PREÇO UNIT | INDICE | PREÇO TOTAL
000050 | CIMENTO PORTLAND CP III 32RS NBR 11578 (quilo) | KG |  | 0.5 | 2,5600 | 1.28
000100 | AREIA GROSSA LAVADA | M3 |  | 83 | 0,0050 | 0.42
099050 | PEDREIRO | H |  | 7.15 | 0,3710 | 2.65
099900 | SERVENTE | H |  | 5.2 | 0,2890 | 1.5
| LEIS SOCIAIS (88.46%) |  |  | 0 | 0,0000 | 3.67
| TOTAL : |  |  |  |  | 9.52
120009 | CHAPISCO FINO CIMENTO E AREIA 1:3 |  |  |  | M2
COD | DESCRIÇÃO | UNI |  | PREÇO UNIT | INDICE | PREÇO TOTAL
000050 | CIMENTO PORTLAND CP III 32RS NBR 11578 (quilo) | KG |  | 0.5 | 2,1600 | 1.08
000098 | AREIA MEDIA LAVADA | M3 |  | 61.43 | 0,0040 | 0.25
072552 | IMPERMEABILIZANTE PEGA NORMAL SIKA 1 | KG |  | 4 | 0,4200 | 1.68
099050 | PEDREIRO | H |  | 7.15 | 0,2170 | 1.55
099900 | SERVENTE | H |  | 5.2 | 0,1860 | 0.97
| LEIS SOCIAIS (88.46%) |  |  | 0 | 0,0000 | 2.23
| TOTAL : |  |  |  |  | 7.76
120010 | CHAPISCO ARGAMASSA PREFABRICADA ROLADA |  |  |  | M2
COD | DESCRIÇÃO | UNI |  | PREÇO UNIT | INDICE | PREÇO TOTAL
030115 | ARGAMASSA PRONTA XAPISCOFIX/CHAPISCO COM ROLO 1,2kg/m2 | KG |  | 2.69 | 1,2000 | 3.23
099050 | PEDREIRO | H |  | 7.15 | 0,1100 | 0.79
099900 | SERVENTE | H |  | 5.2 | 0,0600 | 0.31
| LEIS SOCIAIS (88.46%) |  |  | 0 | 0,0000 | 0.97
| TOTAL : |  |  |  |  | 5.3
120011 | REBOCO 5mm PAREDES COM ARGAMASSA CAL/CIMENTO E AREIA 1:1:12 |  |  |  | M2
COD | DESCRIÇÃO | UNI |  | PREÇO UNIT | INDICE | PREÇO TOTAL
000050 | CIMENTO PORTLAND CP III 32RS NBR 11578 (quilo) | KG |  | 0.5 | 0,7480 | 0.37
000110 | AREIA FINA LAVADA | M3 |  | 74.5 | 0,0060 | 0.45
000300 | CAL HIDRATADA CH-III SACO 20kg (QUILOGRAMA) | KG |  | 0.45 | 0,3240 | 0.15
099140 | ESTUCADOR | H |  | 7.15 | 0,3610 | 2.58
099900 | SERVENTE | H |  | 5.2 | 0,2270 | 1.18
| LEIS SOCIAIS (88.46%) |  |  | 0 | 0,0000 | 3.33
| TOTAL : |  |  |  |  | 8.06
120012 | REBOCO INTERNO 5mm PAREDES ARGAMASSA PREFABRICADA |  |  |  | M2
COD | DESCRIÇÃO | UNI |  | PREÇO UNIT | INDICE | PREÇO TOTAL
008232 | ARGAMASSA LAFARGE QUALICOLA PARA REBOCO 1,4kg/mm/m2 | KG |  | 0.54 | 7,0000 | 3.78
099140 | ESTUCADOR | H |  | 7.15 | 0,1860 | 1.33
099900 | SERVENTE | H |  | 5.2 | 0,0820 | 0.43
| LEIS SOCIAIS (88.46%) |  |  | 0 | 0,0000 | 1.56
| TOTAL : |  |  |  |  | 7.1
120013 | REBOCO INTERNO 3mm EM PAREDES COM ARGAMASSA PREFABRICADA |  |  |  | M2
COD | DESCRIÇÃO | UNI |  | PREÇO UNIT | INDICE | PREÇO TOTAL
008232 | ARGAMASSA LAFARGE QUALICOLA PARA REBOCO 1,4kg/mm/m2 | KG |  | 0.54 | 4,2000 | 2.27
099140 | ESTUCADOR | H |  | 7.15 | 0,1650 | 1.18
099900 | SERVENTE | H |  | 5.2 | 0,0820 | 0.43
| LEIS SOCIAIS (88.46%) |  |  | 0 | 0,0000 | 1.42
| TOTAL : |  |  |  |  | 5.3
120014 | MASSA UNICA EM TETOS SOB LAJES, ARGAMASSA PRONTA 2,5cm |  |  |  | M2
COD | DESCRIÇÃO | UNI |  | PREÇO UNIT | INDICE | PREÇO TOTAL
000075 | ARGAMASSA PRONTA TEXTURA TERRACOR GRAFITTO 17kg/m2 | KG |  | 4.39 | 42,5000 | 186.58
099140 | ESTUCADOR | H |  | 7.15 | 0,5160 | 3.69
099900 | SERVENTE | H |  | 5.2 | 0,6190 | 3.22
| LEIS SOCIAIS (88.46%) |  |  | 0 | 0,0000 | 6.11
| TOTAL : |  |  |  |  | 199.6
120015 | EMBOCO INTERNO PAREDE ARGAMASSA CIM./AREIA/CAL HIDRATADO 1:1 |  |  |  | M2
COD | DESCRIÇÃO | UNI |  | PREÇO UNIT | INDICE | PREÇO TOTAL
000050 | CIMENTO PORTLAND CP III 32RS NBR 11578 (quilo) | KG |  | 0.5 | 5,3120 | 2.66
000098 | AREIA MEDIA LAVADA | M3 |  | 61.43 | 0,0290 | 1.78
000300 | CAL HIDRATADA CH-III SACO 20kg (QUILOGRAMA) | KG |  | 0.45 | 2,3010 | 1.04
099140 | ESTUCADOR | H |  | 7.15 | 0,8200 | 5.86
099900 | SERVENTE | H |  | 5.2 | 0,6400 | 3.33
| LEIS SOCIAIS (88.46%) |  |  | 0 | 0,0000 | 8.13
| TOTAL : |  |  |  |  | 22.8
120016 | EMBOCO DESEMPENADO EM TETOS 2,0cm COM ARGAMASSA PREFABRICADA |  |  |  | M2
COD | DESCRIÇÃO | UNI |  | PREÇO UNIT | INDICE | PREÇO TOTAL
000075 | ARGAMASSA PRONTA TEXTURA TERRACOR GRAFITTO 17kg/m2 | KG |  | 4.39 | 34,0000 | 149.26
099140 | ESTUCADOR | H |  | 7.15 | 0,4000 | 2.86
099900 | SERVENTE | H |  | 5.2 | 0,4800 | 2.5
| LEIS SOCIAIS (88.46%) |  |  | 0 | 0,0000 | 4.74
| TOTAL : |  |  |  |  | 159.36
120017 | REBOCO EM GESSO 4mm EM PAREDE DE ALVENARIA BLOCO DE CONCRETO |  |  |  | M2
COD | DESCRIÇÃO | UNI |  | PREÇO UNIT | INDICE | PREÇO TOTAL
008383 | GESSO PARA REVESTIMENTO QUALIGESSO 60 LAFARGE GYPSUM | KG |  | 0.55 | 2,5000 | 1.38
099977 | GESSEIRO ESTUCADOR | H |  | 7.15 | 0,3000 | 2.15
099978 | AJUDANTE DE GESSEIRO | H |  | 5.2 | 0,1500 | 0.78
| LEIS SOCIAIS (88.46%) |  |  | 0 | 0,0000 | 2.59
| TOTAL : |  |  |  |  | 6.9
120018 | EMBOCO LISO TETOS-ARGAMASSA PREFABRICADA ESPESSURA 2,0cm |  |  |  | M2
COD | DESCRIÇÃO | UNI |  | PREÇO UNIT | INDICE | PREÇO TOTAL
000075 | ARGAMASSA PRONTA TEXTURA TERRACOR GRAFITTO 17kg/m2 | KG |  | 4.39 | 34,0000 | 149.26
099140 | ESTUCADOR | H |  | 7.15 | 0,4950 | 3.54
099900 | SERVENTE | H |  | 5.2 | 0,4020 | 2.09
| LEIS SOCIAIS (88.46%) |  |  | 0 | 0,0000 | 4.98
| TOTAL : |  |  |  |  | 159.87
120019 | EMBOCO DESEMPENADO TETOS COM CIMENTO/SAIBRO 1:6 ESP.2,5cm |  |  |  | M2
COD | DESCRIÇÃO | UNI |  | PREÇO UNIT | INDICE | PREÇO TOTAL
000050 | CIMENTO PORTLAND CP III 32RS NBR 11578 (quilo) | KG |  | 0.5 | 5,7500 | 2.88
000150 | SAIBRO/BARRO/TERRA DE EMBOCO/ARENOSO/AREOLA | M3 |  | 64 | 0,0280 | 1.79
099140 | ESTUCADOR | H |  | 7.15 | 0,8870 | 6.34
099900 | SERVENTE | H |  | 5.2 | 1,2780 | 6.65
| LEIS SOCIAIS (88.46%) |  |  | 0 | 0,0000 | 11.49
| TOTAL : |  |  |  |  | 29.15
120020 | EMBOCO DESEMPENADO PAREDES MASSA PREFABRICADA ESPESSURA 2,5c |  |  |  | M2
COD | DESCRIÇÃO | UNI |  | PREÇO UNIT | INDICE | PREÇO TOTAL
000075 | ARGAMASSA PRONTA TEXTURA TERRACOR GRAFITTO 17kg/m2 | KG |  | 4.39 | 34,0000 | 149.26
099140 | ESTUCADOR | H |  | 7.15 | 0,4000 | 2.86
099900 | SERVENTE | H |  | 5.2 | 0,4800 | 2.5
| LEIS SOCIAIS (88.46%) |  |  | 0 | 0,0000 | 4.74
| TOTAL : |  |  |  |  | 159.36
120021 | EMBOCO ASPERO PAREDES COM ARGAMASSA PREFABRICADA ESP.20mm |  |  |  | M2
COD | DESCRIÇÃO | UNI |  | PREÇO UNIT | INDICE | PREÇO TOTAL
087020 | ARGAMASSA TERRACOR GRAFITTO | KG |  | 4.39 | 34,0000 | 149.26
099140 | ESTUCADOR | H |  | 7.15 | 0,4000 | 2.86
099900 | SERVENTE | H |  | 5.2 | 0,4800 | 2.5
| LEIS SOCIAIS (88.46%) |  |  | 0 | 0,0000 | 4.74
| TOTAL : |  |  |  |  | 159.36
120022 | MASSA UNICA ESP. 2,5cm,TRACO 1:6 CIMENTO E SAIBRO EM PAREDES |  |  |  | M2
COD | DESCRIÇÃO | UNI |  | PREÇO UNIT | INDICE | PREÇO TOTAL
000050 | CIMENTO PORTLAND CP III 32RS NBR 11578 (quilo) | KG |  | 0.5 | 7,5830 | 3.79
000150 | SAIBRO/BARRO/TERRA DE EMBOCO/ARENOSO/AREOLA | M3 |  | 64 | 0,0320 | 2.05
099140 | ESTUCADOR | H |  | 7.15 | 0,8450 | 6.04
099900 | SERVENTE | H |  | 5.2 | 1,2680 | 6.59
| LEIS SOCIAIS (88.46%) |  |  | 0 | 0,0000 | 11.17
| TOTAL : |  |  |  |  | 29.64
120023 | MASSA UNICA EM PAREDES-CIMENTO/SAIBRO 1:6 |  |  |  | M2
COD | DESCRIÇÃO | UNI |  | PREÇO UNIT | INDICE | PREÇO TOTAL
000050 | CIMENTO PORTLAND CP III 32RS NBR 11578 (quilo) | KG |  | 0.5 | 8,8600 | 4.43
000150 | SAIBRO/BARRO/TERRA DE EMBOCO/ARENOSO/AREOLA | M3 |  | 64 | 0,0280 | 1.79
099140 | ESTUCADOR | H |  | 7.15 | 0,9070 | 6.49
099900 | SERVENTE | H |  | 5.2 | 1,2990 | 6.75
| LEIS SOCIAIS (88.46%) |  |  | 0 | 0,0000 | 11.71
| TOTAL : |  |  |  |  | 31.17
120024 | REBOCO PRONTO PREFABRICADO 2,5mm APLICADO EM TETOS |  |  |  | M2
COD | DESCRIÇÃO | UNI |  | PREÇO UNIT | INDICE | PREÇO TOTAL
000310 | ARGAMASSA LAFARGE QUALICOLA/REBOCO INTERNO/1,4kg/mm/m2 | KG |  | 0.94 | 3,5000 | 3.29
099140 | ESTUCADOR | H |  | 7.15 | 0,2060 | 1.47
099900 | SERVENTE | H |  | 5.2 | 0,1240 | 0.64
| LEIS SOCIAIS (88.46%) |  |  | 0 | 0,0000 | 1.87
| TOTAL : |  |  |  |  | 7.27
120025 | BARRA LISA (ESTUQUE) COM CIMENTO E AREIA FINA EM PAREDES |  |  |  | M2
COD | DESCRIÇÃO | UNI |  | PREÇO UNIT | INDICE | PREÇO TOTAL
000050 | CIMENTO PORTLAND CP III 32RS NBR 11578 (quilo) | KG |  | 0.5 | 8,7600 | 4.38
000110 | AREIA FINA LAVADA | M3 |  | 74.5 | 0,0120 | 0.89
099140 | ESTUCADOR | H |  | 7.15 | 1,3400 | 9.58
099900 | SERVENTE | H |  | 5.2 | 1,4430 | 7.5
| LEIS SOCIAIS (88.46%) |  |  | 0 | 0,0000 | 15.11
| TOTAL : |  |  |  |  | 37.46
120026 | REBOCO PRONTO PREFABRICADO 2mm APLICADO EM PAREDES INTERNAS |  |  |  | M2
COD | DESCRIÇÃO | UNI |  | PREÇO UNIT | INDICE | PREÇO TOTAL
000310 | ARGAMASSA LAFARGE QUALICOLA/REBOCO INTERNO/1,4kg/mm/m2 | KG |  | 0.94 | 2,8000 | 2.63
099140 | ESTUCADOR | H |  | 7.15 | 0,1860 | 1.33
099900 | SERVENTE | H |  | 5.2 | 0,0820 | 0.43
| LEIS SOCIAIS (88.46%) |  |  | 0 | 0,0000 | 1.56
| TOTAL : |  |  |  |  | 5.95
120027 | REVESTIMENTO EM GESSO 5mm EM PAREDES SOBRE EMBOCO PRONTO |  |  |  | M2
COD | DESCRIÇÃO | UNI |  | PREÇO UNIT | INDICE | PREÇO TOTAL
008383 | GESSO PARA REVESTIMENTO QUALIGESSO 60 LAFARGE GYPSUM | KG |  | 0.55 | 5,0000 | 2.75
099977 | GESSEIRO ESTUCADOR | H |  | 7.15 | 0,3300 | 2.36
099978 | AJUDANTE DE GESSEIRO | H |  | 5.2 | 0,1860 | 0.97
| LEIS SOCIAIS (88.46%) |  |  | 0 | 0,0000 | 2.95
| TOTAL : |  |  |  |  | 9.03
120028 | REBOCO PAREDES MASSA PRONTA 5mm SOBRE EMBOCO PRONTO |  |  |  | M2
COD | DESCRIÇÃO | UNI |  | PREÇO UNIT | INDICE | PREÇO TOTAL
008232 | ARGAMASSA LAFARGE QUALICOLA PARA REBOCO 1,4kg/mm/m2 | KG |  | 0.54 | 7,0000 | 3.78
099140 | ESTUCADOR | H |  | 7.15 | 0,2100 | 1.5
099900 | SERVENTE | H |  | 5.2 | 0,1000 | 0.52
| LEIS SOCIAIS (88.46%) |  |  | 0 | 0,0000 | 1.79
| TOTAL : |  |  |  |  | 7.59
120029 | REBOCO IMPERMEAVEL PAREDES-CIMENTO E AREIA FINA TRACO 1:4 |  |  |  | M2
COD | DESCRIÇÃO | UNI |  | PREÇO UNIT | INDICE | PREÇO TOTAL
000050 | CIMENTO PORTLAND CP III 32RS NBR 11578 (quilo) | KG |  | 0.5 | 2,1600 | 1.08
000110 | AREIA FINA LAVADA | M3 |  | 74.5 | 0,0040 | 0.3
072552 | IMPERMEABILIZANTE PEGA NORMAL SIKA 1 | KG |  | 4 | 0,2100 | 0.84
099140 | ESTUCADOR | H |  | 7.15 | 0,2170 | 1.55
099900 | SERVENTE | H |  | 5.2 | 0,1860 | 0.97
| LEIS SOCIAIS (88.46%) |  |  | 0 | 0,0000 | 2.23
| TOTAL : |  |  |  |  | 6.97
120030 | PORCELANATO 60x60cm PAMESA COM EMBOCO COLADO EM PAREDES |  |  |  | M2
COD | DESCRIÇÃO | UNI |  | PREÇO UNIT | INDICE | PREÇO TOTAL
001100 | CIMENTO DIRECIONAL BRANCO (SACO 1 QUILOGRAMA) | KG |  | 2.93 | 0,3500 | 1.03
070102 | PORCELANATO 60x60cm PAMESA PERLIS | M2 |  | 131.9 | 1,0500 | 138.5
087023 | ARGAMASSA PRONTA COLANTE PARA AZULEJOS 4,5kg/m2 | KG |  | 1.39 | 4,5000 | 6.26
099140 | ESTUCADOR | H |  | 7.15 | 0,4600 | 3.29
099215 | AJUDANTE DE AZULEJISTA | H |  | 5.2 | 1,1600 | 6.03
099663 | AZULEJISTA | H |  | 7.15 | 0,9000 | 6.44
099900 | SERVENTE | H |  | 5.2 | 0,3600 | 1.87
| LEIS SOCIAIS (88.46%) |  |  | 0 | 0,0000 | 15.6
| TOTAL : |  |  |  |  | 179.02
120032 | PORCELANATO 34x34cm CHIARELLI COLADO SOBRE EMBOCO PRONTO |  |  |  | M2
COD | DESCRIÇÃO | UNI |  | PREÇO UNIT | INDICE | PREÇO TOTAL
001100 | CIMENTO DIRECIONAL BRANCO (SACO 1 QUILOGRAMA) | KG |  | 2.93 | 0,3500 | 1.03
040183 | PORCELANATO 34x34cm CHIARELLI JERUSALEM | M2 |  | 15.97 | 1,0500 | 16.77
087023 | ARGAMASSA PRONTA COLANTE PARA AZULEJOS 4,5kg/m2 | KG |  | 1.39 | 4,5000 | 6.26
099215 | AJUDANTE DE AZULEJISTA | H |  | 5.2 | 1,1400 | 5.93
099663 | AZULEJISTA | H |  | 7.15 | 0,8800 | 6.29
| LEIS SOCIAIS (88.46%) |  |  | 0 | 0,0000 | 10.81
| TOTAL : |  |  |  |  | 47.09
120034 | CERAMICA 44x44cm ELIANE COLADO SOBRE EMBOCO PRONTO |  |  |  | M2
COD | DESCRIÇÃO | UNI |  | PREÇO UNIT | INDICE | PREÇO TOTAL
001100 | CIMENTO DIRECIONAL BRANCO (SACO 1 QUILOGRAMA) | KG |  | 2.93 | 0,3500 | 1.03
070094 | CERAMICA 44x44cm ELIANE DIAMANTE BRANCO BR | M2 |  | 59.77 | 1,0500 | 62.76
087023 | ARGAMASSA PRONTA COLANTE PARA AZULEJOS 4,5kg/m2 | KG |  | 1.39 | 4,5000 | 6.26
099215 | AJUDANTE DE AZULEJISTA | H |  | 5.2 | 1,1600 | 6.03
099663 | AZULEJISTA | H |  | 7.15 | 0,9000 | 6.44
| LEIS SOCIAIS (88.46%) |  |  | 0 | 0,0000 | 11.03
| TOTAL : |  |  |  |  | 93.55
120035 | CANTONEIRA METALICA PARA PROTECAO DE CANTOS-VIVOS |  |  |  | M
COD | DESCRIÇÃO | UNI |  | PREÇO UNIT | INDICE | PREÇO TOTAL
000050 | CIMENTO PORTLAND CP III 32RS NBR 11578 (quilo) | KG |  | 0.5 | 0,2700 | 0.14
000100 | AREIA GROSSA LAVADA | M3 |  | 83 | 0,0010 | 0.08
001469 | PERFIL ""L"" ABAS IGUAIS 3/4""x1/8"" (0,88kg/m) | KG |  | 3.81 | 2,5800 | 9.83
003753 | BLOCO CONCRETO INTERTRAVADO UNISTEIN NATURAL 8cm | M2 |  | 46 | 1,0000 | 46
099050 | PEDREIRO | H |  | 7.15 | 1,6700 | 11.94
099900 | SERVENTE | H |  | 5.2 | 1,9180 | 9.97
| LEIS SOCIAIS (88.46%) |  |  | 0 | 0,0000 | 19.38
| TOTAL : |  |  |  |  | 97.34
120036 | CERAMICA 4,5x4,5cm PLURAL INDIGO PORTOBELLO |  |  |  | M2
COD | DESCRIÇÃO | UNI |  | PREÇO UNIT | INDICE | PREÇO TOTAL
001679 | CERAMICA 4,5x4,5cm PLURAL INDIGO PORTOBELLO | M2 |  | 126.75 | 1,0500 | 133.09
042519 | ARGAMASSA PRONTA PARA REJUNTAMENTO CERAMICO(0,45kg/m2) | KG |  | 2.74 | 0,4500 | 1.23
042521 | ARGAMASSA PREFABRICADA PARA CERAMICA (4,50kg/m2) | KG |  | 0.99 | 4,5000 | 4.46
099100 | LADRILHEIRO | H |  | 8.35 | 1,4500 | 12.11
099780 | AJUDANTE DE LADRILHEIRO | H |  | 5.2 | 1,5300 | 7.96
| LEIS SOCIAIS (88.46%) |  |  | 0 | 0,0000 | 17.75
| TOTAL : |  |  |  |  | 176.6
120037 | CERAMICA 30x60CM ANTARTIDA BOLD BRILHANTE PORTOBELLO |  |  |  | M2
COD | DESCRIÇÃO | UNI |  | PREÇO UNIT | INDICE | PREÇO TOTAL
003766 | CERAMICA 30x60CM ANTARTIDA BOLD BRILHANTE PORTOBELLO | M2 |  | 29.9 | 1,0500 | 31.4
042519 | ARGAMASSA PRONTA PARA REJUNTAMENTO CERAMICO(0,45kg/m2) | KG |  | 2.74 | 0,4500 | 1.23
042521 | ARGAMASSA PREFABRICADA PARA CERAMICA (4,50kg/m2) | KG |  | 0.99 | 4,5000 | 4.46
099100 | LADRILHEIRO | H |  | 8.35 | 1,4500 | 12.11
099780 | AJUDANTE DE LADRILHEIRO | H |  | 5.2 | 1,5300 | 7.96
| LEIS SOCIAIS (88.46%) |  |  | 0 | 0,0000 | 17.75
| TOTAL : |  |  |  |  | 74.91
120039 | REVESTIMENTO DE GESSO ESPESSURA 18mm EM PAREDES-SEM CHAPISCO |  |  |  | M2
COD | DESCRIÇÃO | UNI |  | PREÇO UNIT | INDICE | PREÇO TOTAL
008383 | GESSO PARA REVESTIMENTO QUALIGESSO 60 LAFARGE GYPSUM | KG |  | 0.55 | 18,0000 | 9.9
099977 | GESSEIRO ESTUCADOR | H |  | 7.15 | 0,3920 | 2.8
099978 | AJUDANTE DE GESSEIRO | H |  | 5.2 | 0,1860 | 0.97
| LEIS SOCIAIS (88.46%) |  |  | 0 | 0,0000 | 3.33
| TOTAL : |  |  |  |  | 17
120040 | CERAMICA 40x40cm PORTINARI WHITE PLAIN MATTE |  |  |  | M2
COD | DESCRIÇÃO | UNI |  | PREÇO UNIT | INDICE | PREÇO TOTAL
007743 | CERAMICA 52X52CM BORDA ARREDOND. LEGNO CERAL | M2 |  | 33.65 | 1,0800 | 36.34
042519 | ARGAMASSA PRONTA PARA REJUNTAMENTO CERAMICO(0,45kg/m2) | KG |  | 2.74 | 0,4500 | 1.23
042521 | ARGAMASSA PREFABRICADA PARA CERAMICA (4,50kg/m2) | KG |  | 0.99 | 4,5000 | 4.46
099100 | LADRILHEIRO | H |  | 8.35 | 0,8660 | 7.23
099780 | AJUDANTE DE LADRILHEIRO | H |  | 5.2 | 0,9280 | 4.83
| LEIS SOCIAIS (88.46%) |  |  | 0 | 0,0000 | 10.67
| TOTAL : |  |  |  |  | 64.76
120041 | MURO REVESTIDO EM EMBOCO ARGAMASSA PRONTA C/IMPERMEABILIZANT |  |  |  | M2
COD | DESCRIÇÃO | UNI |  | PREÇO UNIT | INDICE | PREÇO TOTAL
008233 | ARGAMASSA PRONTA QUALIMASSA MULTI USO (17kg/cm-m2) | KG |  | 0.54 | 34,0000 | 18.36
056101 | MANTA ASFALTICA O.BAUMGART 3mm ALUMINIO 1x10m | M2 |  | 14 | 0,2820 | 3.95
099140 | ESTUCADOR | H |  | 7.15 | 0,6390 | 4.57
099900 | SERVENTE | H |  | 5.2 | 0,4120 | 2.14
| LEIS SOCIAIS (88.46%) |  |  | 0 | 0,0000 | 5.94
| TOTAL : |  |  |  |  | 34.96
120042 | AZULEJO 10x10cm ELIANE AZUL+EMBOCO CAL/CIM/AREIA COM ANDAIME |  |  |  | M2
COD | DESCRIÇÃO | UNI |  | PREÇO UNIT | INDICE | PREÇO TOTAL
000050 | CIMENTO PORTLAND CP III 32RS NBR 11578 (quilo) | KG |  | 0.5 | 11,2120 | 5.61
000098 | AREIA MEDIA LAVADA | M3 |  | 61.43 | 0,0220 | 1.35
000300 | CAL HIDRATADA CH-III SACO 20kg (QUILOGRAMA) | KG |  | 0.45 | 2,3010 | 1.04
001100 | CIMENTO DIRECIONAL BRANCO (SACO 1 QUILOGRAMA) | KG |  | 2.93 | 0,3500 | 1.03
011628 | AZULEJO 10x10cm ELIANE AZUL LAGUNA | M2 |  | 49.9 | 1,0500 | 52.4
099463 | AJUDANTE AZULEJISTA-ANDAIME EXTERNO+30% PERICULOSIDADE | H |  | 6.5 | 1,5050 | 9.78
099464 | AZULEJISTA EM ANDAIME EXTERNO+30% PERICULOSIDADE | H |  | 6.5 | 1,4230 | 9.25
099690 | SERVENTE-ADICIONAL 30% DE PERICULOSIDADE | H |  | 6.76 | 0,3300 | 2.23
099760 | ESTUCADOR ANDAIME EXTERNO+30% PERICULOSIDADE | H |  | 7.15 | 0,6390 | 4.57
| LEIS SOCIAIS (88.46%) |  |  | 0 | 0,0000 | 22.85
| TOTAL : |  |  |  |  | 110.11
120044 | AZULEJO 20x20cm CERAMUS BAHIA COLADO SOBRE EMBOCO PRONTO |  |  |  | M2
COD | DESCRIÇÃO | UNI |  | PREÇO UNIT | INDICE | PREÇO TOTAL
001100 | CIMENTO DIRECIONAL BRANCO (SACO 1 QUILOGRAMA) | KG |  | 2.93 | 0,3500 | 1.03
011630 | AZULEJO 20x20cm CERAMUS BAHIA WHITE (25un/m2) | M2 |  | 28.9 | 1,0500 | 30.35
087023 | ARGAMASSA PRONTA COLANTE PARA AZULEJOS 4,5kg/m2 | KG |  | 1.39 | 4,5000 | 6.26
099215 | AJUDANTE DE AZULEJISTA | H |  | 5.2 | 1,1000 | 5.72
099663 | AZULEJISTA | H |  | 7.15 | 0,8600 | 6.15
| LEIS SOCIAIS (88.46%) |  |  | 0 | 0,0000 | 10.5
| TOTAL : |  |  |  |  | 60.01
120045 | EMBOCO MURO ARGAMASSA PREFABRICADA - ESPESSURA 2,5cm |  |  |  | M2
COD | DESCRIÇÃO | UNI |  | PREÇO UNIT | INDICE | PREÇO TOTAL
000075 | ARGAMASSA PRONTA TEXTURA TERRACOR GRAFITTO 17kg/m2 | KG |  | 4.39 | 34,0000 | 149.26
099050 | PEDREIRO | H |  | 7.15 | 0,4000 | 2.86
099900 | SERVENTE | H |  | 5.2 | 0,4800 | 2.5
| LEIS SOCIAIS (88.46%) |  |  | 0 | 0,0000 | 4.74
| TOTAL : |  |  |  |  | 159.36
120046 | REVESTIMENTO INTERNO EM GESSO 5mm EM ALVENARIA BLOCOS CONCRE |  |  |  | M2
COD | DESCRIÇÃO | UNI |  | PREÇO UNIT | INDICE | PREÇO TOTAL
008383 | GESSO PARA REVESTIMENTO QUALIGESSO 60 LAFARGE GYPSUM | KG |  | 0.55 | 5,0300 | 2.77
099977 | GESSEIRO ESTUCADOR | H |  | 7.15 | 0,3610 | 2.58
099978 | AJUDANTE DE GESSEIRO | H |  | 5.2 | 0,2060 | 1.07
| LEIS SOCIAIS (88.46%) |  |  | 0 | 0,0000 | 3.23
| TOTAL : |  |  |  |  | 9.65
120047 | CHAPISCO, EMBOCO E REBOCO PREFABRICADOS EM PAREDES |  |  |  | M2
COD | DESCRIÇÃO | UNI |  | PREÇO UNIT | INDICE | PREÇO TOTAL
000075 | ARGAMASSA PRONTA TEXTURA TERRACOR GRAFITTO 17kg/m2 | KG |  | 4.39 | 37,0000 | 162.43
000321 | ARGAMASSA-REBOCO TEXTURIZADO LAFARGE 1,4kg/cmxm2 | KG |  | 4.39 | 1,4000 | 6.15
030115 | ARGAMASSA PRONTA XAPISCOFIX/CHAPISCO COM ROLO 1,2kg/m2 | KG |  | 2.69 | 1,2000 | 3.23
099050 | PEDREIRO | H |  | 7.15 | 0,7420 | 5.31
099900 | SERVENTE | H |  | 5.2 | 0,8870 | 4.61
| LEIS SOCIAIS (88.46%) |  |  | 0 | 0,0000 | 8.78
| TOTAL : |  |  |  |  | 190.51
120049 | REBOCO PRONTO PREFABRICADO 2,5mm PAREDES C/EMBOCO DESEMPENAD |  |  |  | M2
COD | DESCRIÇÃO | UNI |  | PREÇO UNIT | INDICE | PREÇO TOTAL
000310 | ARGAMASSA LAFARGE QUALICOLA/REBOCO INTERNO/1,4kg/mm/m2 | KG |  | 0.94 | 3,5000 | 3.29
099140 | ESTUCADOR | H |  | 7.15 | 0,1860 | 1.33
099900 | SERVENTE | H |  | 5.2 | 0,0820 | 0.43
| LEIS SOCIAIS (88.46%) |  |  | 0 | 0,0000 | 1.56
| TOTAL : |  |  |  |  | 6.61
120050 | REVESTIMENTO DE PAREDES COM QUALIGESSO 60 ESPESSURA 18mm |  |  |  | M2
COD | DESCRIÇÃO | UNI |  | PREÇO UNIT | INDICE | PREÇO TOTAL
008383 | GESSO PARA REVESTIMENTO QUALIGESSO 60 LAFARGE GYPSUM | KG |  | 0.55 | 18,0000 | 9.9
099977 | GESSEIRO ESTUCADOR | H |  | 7.15 | 0,3920 | 2.8
099978 | AJUDANTE DE GESSEIRO | H |  | 5.2 | 0,1440 | 0.75
| LEIS SOCIAIS (88.46%) |  |  | 0 | 0,0000 | 3.14
| TOTAL : |  |  |  |  | 16.59
120053 | LAMINADO LISO 1,3mm SOBRE EMBOCO PRONTO EM PAREDES |  |  |  | M2
COD | DESCRIÇÃO | UNI |  | PREÇO UNIT | INDICE | PREÇO TOTAL
000157 | LAMINADO MELAMINICO 1,3mm 1,25x3,08m (3,85m2)FOS/BRILHO | M2 |  | 22 | 1,0490 | 23.08
008272 | COLA PARA LAMINADO FORMICA 3,78kg/m2 | KG |  | 12 | 0,6000 | 7.2
091446 | APLICADOR DE LAMINADO MELAMINICO | H |  | 7.15 | 0,6000 | 4.29
| LEIS SOCIAIS (88.46%) |  |  | 0 | 0,0000 | 3.79
| TOTAL : |  |  |  |  | 38.36
120059 | CANTONEIRA PROTECAO PARA CANTO VIVO EM LAMINADO |  |  |  | M
COD | DESCRIÇÃO | UNI |  | PREÇO UNIT | INDICE | PREÇO TOTAL
008272 | COLA PARA LAMINADO FORMICA 3,78kg/m2 | KG |  | 12 | 0,1090 | 1.31
008613 | CANTONEIRA PARA PROTECAO DE QUINA EM LAMINADO-METRO | M |  | 5.57 | 1,0000 | 5.57
091446 | APLICADOR DE LAMINADO MELAMINICO | H |  | 7.15 | 0,3090 | 2.21
099755 | AJUDANTE DE APLICADOR | H |  | 5.2 | 0,1240 | 0.64
| LEIS SOCIAIS (88.46%) |  |  | 0 | 0,0000 | 2.52
| TOTAL : |  |  |  |  | 12.25
120060 | GRANITO AMARELO OURO BRASIL EM PAREDE |  |  |  | M2
COD | DESCRIÇÃO | UNI |  | PREÇO UNIT | INDICE | PREÇO TOTAL
006523 | ARGAMASSA PRONTA FERMA QUARTZOLIT PARA GRANITOS 4kg/m2 | KG |  | 2.19 | 4,5000 | 9.86
010401 | GRANITO AMARELO OURO BRASIL 2cm | M2 |  | 185 | 1,1000 | 203.5
099398 | MARMORISTA | H |  | 7.15 | 0,4120 | 2.95
099664 | AJUDANTE DE MARMORISTA | H |  | 5.2 | 0,6190 | 3.22
| LEIS SOCIAIS (88.46%) |  |  | 0 | 0,0000 | 5.46
| TOTAL : |  |  |  |  | 224.99
120061 | GRANITO BRANCO SIENNA 2cm SECA EM PAREDES |  |  |  | M2
COD | DESCRIÇÃO | UNI |  | PREÇO UNIT | INDICE | PREÇO TOTAL
006523 | ARGAMASSA PRONTA FERMA QUARTZOLIT PARA GRANITOS 4kg/m2 | KG |  | 2.19 | 4,0000 | 8.76
010461 | GRANITO BRANCO DALLAS 2cm | M2 |  | 185 | 1,0500 | 194.25
099398 | MARMORISTA | H |  | 7.15 | 0,4120 | 2.95
099664 | AJUDANTE DE MARMORISTA | H |  | 5.2 | 0,6190 | 3.22
| LEIS SOCIAIS (88.46%) |  |  | 0 | 0,0000 | 5.46
| TOTAL : |  |  |  |  | 214.64
120062 | GRANITO OURO BRASIL 3cm |  |  |  | M2
COD | DESCRIÇÃO | UNI |  | PREÇO UNIT | INDICE | PREÇO TOTAL
006523 | ARGAMASSA PRONTA FERMA QUARTZOLIT PARA GRANITOS 4kg/m2 | KG |  | 2.19 | 4,0000 | 8.76
010438 | GRANITO OURO BRASIL 3cm | M2 |  | 229 | 1,0500 | 240.45
099398 | MARMORISTA | H |  | 7.15 | 0,4120 | 2.95
099664 | AJUDANTE DE MARMORISTA | H |  | 5.2 | 0,6190 | 3.22
| LEIS SOCIAIS (88.46%) |  |  | 0 | 0,0000 | 5.46
| TOTAL : |  |  |  |  | 260.84
120063 | MARMORE BRANCO PARIS 20x40x505602CM EM PAREDES |  |  |  | 1,M2
COD | DESCRIÇÃO | UNI |  | PREÇO UNIT | INDICE | PREÇO TOTAL
001100 | CIMENTO DIRECIONAL BRANCO (SACO 1 QUILOGRAMA) | KG |  | 2.93 | 1,3500 | 3.96
012331 | ARGAMASSA PRONTA FERMA QUARTZOLIT P/MARMORES 4,0kg/m2 | KG |  | 2.19 | 4,0000 | 8.76
050560 | MARMORE BRANCO PARIS 20 x 40 x 2cm | M2 |  | 77 | 1,0500 | 80.85
099398 | MARMORISTA | H |  | 7.15 | 0,4120 | 2.95
099664 | AJUDANTE DE MARMORISTA | H |  | 5.2 | 0,6190 | 3.22
| LEIS SOCIAIS (88.46%) |  |  | 0 | 0,0000 | 5.46
| TOTAL : |  |  |  |  | 105.2
120064 | TETO COM PERFIL PVC DE SUSPENSAO METALICA TIPO PROFIPLAST |  |  |  | M2
COD | DESCRIÇÃO | UNI |  | PREÇO UNIT | INDICE | PREÇO TOTAL
006334 | PERFIL ACO TUBULAR 5 x 10cm | KG |  | 4.78 | 2,5000 | 11.95
028007 | FORRO PROFIPLAST LISO | M2 |  | 28.65 | 1,0000 | 28.65
099230 | SERRALHEIRO | H |  | 7.7 | 0,7320 | 5.64
099662 | AJUDANTE DE SERRALHEIRO | H |  | 5.2 | 0,8870 | 4.61
| LEIS SOCIAIS (88.46%) |  |  | 0 | 0,0000 | 9.07
| TOTAL : |  |  |  |  | 59.92
120066 | ARREMATE PERFIL ALUMINIO ANODIZADO NATURAL |  |  |  | M
COD | DESCRIÇÃO | UNI |  | PREÇO UNIT | INDICE | PREÇO TOTAL
014201 | BUCHA DE NYLON PARA FIXACAO TIPO S6 COM PARAFUSO | UN |  | 0.02 | 2,0000 | 0.04
037880 | PERFIL ALUMINIO ANODIZADO BELMETAL 48 x 12mm REF. 233 | M |  | 9 | 2,2000 | 19.8
099230 | SERRALHEIRO | H |  | 7.7 | 0,7730 | 5.95
099662 | AJUDANTE DE SERRALHEIRO | H |  | 5.2 | 0,7730 | 4.02
| LEIS SOCIAIS (88.46%) |  |  | 0 | 0,0000 | 8.82
| TOTAL : |  |  |  |  | 38.63
120067 | PAREDE EM CHAPAS COMPENSADO MADEIRA 13mm COM ARREMATES |  |  |  | M2
COD | DESCRIÇÃO | UNI |  | PREÇO UNIT | INDICE | PREÇO TOTAL
001272 | VIGA MADEIRA DE LEI 7,5x12cm (3""x4,5""-0,009m3) | M |  | 27.75 | 2,6100 | 72.43
006473 | COMPENSADO RESINADO FENOLICO 12mm 2,20x1.10m(2,42m2) | M2 |  | 33.41 | 1,0500 | 35.08
008200 | PARAFUSO DE FIXACAO PARA APARELHO SANITARIO BC SUPER | UN |  | 6 | 8,0000 | 48
099360 | CARPINTEIRO DE ESQUADRIA | H |  | 8.35 | 2,1650 | 18.08
099449 | AJUDANTE DE CARPINTEIRO | H |  | 5.2 | 2,7840 | 14.48
| LEIS SOCIAIS (88.46%) |  |  | 0 | 0,0000 | 28.8
| TOTAL : |  |  |  |  | 216.87
120068 | TETO COM FIBRAROC INTEGRADO A PERFIL CARTOLA ALUMINIO |  |  |  | M2
COD | DESCRIÇÃO | UNI |  | PREÇO UNIT | INDICE | PREÇO TOTAL
028006 | FORRO FIBRAROC | M2 |  | 28.65 | 1,0000 | 28.65
099360 | CARPINTEIRO DE ESQUADRIA | H |  | 8.35 | 3,7120 | 31
099449 | AJUDANTE DE CARPINTEIRO | H |  | 5.2 | 3,8660 | 20.1
| LEIS SOCIAIS (88.46%) |  |  | 0 | 0,0000 | 45.2
| TOTAL : |  |  |  |  | 124.95
120069 | TETO COM CHAPAS BCF-100-INCLUSIVE ENTARUGAMENTO |  |  |  | M2
COD | DESCRIÇÃO | UNI |  | PREÇO UNIT | INDICE | PREÇO TOTAL
001205 | PREGO FERRO GALVANIZADO 17x27 (226 un/kg) | KG |  | 15 | 0,2500 | 3.75
001805 | SARRAFO DE MADEIRA PINUS/TAIPA/ANGELIN 10 x 2,5cm | M |  | 0.4 | 2,6000 | 1.04
028005 | FORRO BCF 100 | M2 |  | 12.25 | 1,0000 | 12.25
099360 | CARPINTEIRO DE ESQUADRIA | H |  | 8.35 | 3,6090 | 30.14
099449 | AJUDANTE DE CARPINTEIRO | H |  | 5.2 | 4,2790 | 22.25
| LEIS SOCIAIS (88.46%) |  |  | 0 | 0,0000 | 46.34
| TOTAL : |  |  |  |  | 115.77
120070 | LAMBRI CHAPAS CLIMATEX EM PAREDES |  |  |  | M2
COD | DESCRIÇÃO | UNI |  | PREÇO UNIT | INDICE | PREÇO TOTAL
001510 | CHAPA CLIMATEX 4mm | M2 |  | 12 | 1,1000 | 13.2
099360 | CARPINTEIRO DE ESQUADRIA | H |  | 8.35 | 0,6190 | 5.17
099449 | AJUDANTE DE CARPINTEIRO | H |  | 5.2 | 1,0100 | 5.25
| LEIS SOCIAIS (88.46%) |  |  | 0 | 0,0000 | 9.22
| TOTAL : |  |  |  |  | 32.84
120072 | TETO COM PLACAS EM COLMEIA DE MADEIRA 7x7x83cm |  |  |  | M2
COD | DESCRIÇÃO | UNI |  | PREÇO UNIT | INDICE | PREÇO TOTAL
012920 | FORRO COLMEIA MADEIRA 7x7x83cm | PL |  | 36.38 | 1,0500 | 38.2
099360 | CARPINTEIRO DE ESQUADRIA | H |  | 8.35 | 1,3400 | 11.19
099449 | AJUDANTE DE CARPINTEIRO | H |  | 5.2 | 1,3400 | 6.97
| LEIS SOCIAIS (88.46%) |  |  | 0 | 0,0000 | 16.06
| TOTAL : |  |  |  |  | 72.42
120073 | PASTILHA JATOBA 5,0x5,0cm BRANCO COLADO S/ EMBOCO REVEST.BOX |  |  |  | M2
COD | DESCRIÇÃO | UNI |  | PREÇO UNIT | INDICE | PREÇO TOTAL
001100 | CIMENTO DIRECIONAL BRANCO (SACO 1 QUILOGRAMA) | KG |  | 2.93 | 0,0350 | 0.1
001559 | PASTILHA JATOBA 5,0x5,0cm BRANCO ASPEN | M2 |  | 97.9 | 1,1000 | 107.69
087023 | ARGAMASSA PRONTA COLANTE PARA AZULEJOS 4,5kg/m2 | KG |  | 1.39 | 4,5000 | 6.26
099215 | AJUDANTE DE AZULEJISTA | H |  | 5.2 | 1,1600 | 6.03
099663 | AZULEJISTA | H |  | 7.15 | 0,9000 | 6.44
| LEIS SOCIAIS (88.46%) |  |  | 0 | 0,0000 | 11.03
| TOTAL : |  |  |  |  | 137.55
120074 | REGULARIZACAO E LIXAMENTO DE FORRO EM CONCRETO APARENTE |  |  |  | M2
COD | DESCRIÇÃO | UNI |  | PREÇO UNIT | INDICE | PREÇO TOTAL
000050 | CIMENTO PORTLAND CP III 32RS NBR 11578 (quilo) | KG |  | 0.5 | 3,8500 | 1.93
000100 | AREIA GROSSA LAVADA | M3 |  | 83 | 0,0160 | 1.33
099050 | PEDREIRO | H |  | 7.15 | 0,1150 | 0.82
099900 | SERVENTE | H |  | 5.2 | 0,2370 | 1.23
| LEIS SOCIAIS (88.46%) |  |  | 0 | 0,0000 | 1.81
| TOTAL : |  |  |  |  | 7.12
120075 | PAREDE TIJOLO FURADO 10x20x20cm 2 FACES-CHAPISCO/EMBOCO/REBO |  |  |  | M2
COD | DESCRIÇÃO | UNI |  | PREÇO UNIT | INDICE | PREÇO TOTAL
000050 | CIMENTO PORTLAND CP III 32RS NBR 11578 (quilo) | KG |  | 0.5 | 15,3940 | 7.7
000098 | AREIA MEDIA LAVADA | M3 |  | 61.43 | 0,0580 | 3.56
000100 | AREIA GROSSA LAVADA | M3 |  | 83 | 0,0710 | 5.89
000300 | CAL HIDRATADA CH-III SACO 20kg (QUILOGRAMA) | KG |  | 0.45 | 11,3520 | 5.11
000320 | ARGAMASSA PRONTA/MASSA UNICA MULTIMASSA 17kg/cm/m2 | KG |  | 0.54 | 17,0000 | 9.18
001950 | TIJOLO FURADO DE BARRO (LAJOTA) 9 x 19 x 19cm | UN |  | 0.42 | 25,0000 | 10.5
099050 | PEDREIRO | H |  | 7.15 | 1,9550 | 13.98
099140 | ESTUCADOR | H |  | 7.15 | 2,0210 | 14.45
099900 | SERVENTE | H |  | 5.2 | 1,9940 | 10.37
| LEIS SOCIAIS (88.46%) |  |  | 0 | 0,0000 | 34.32
| TOTAL : |  |  |  |  | 115.06
120076 | MASSA UNICA PAREDE CIMENTO/SAIBRO/BARRO(TERRA EMBOCO)1:4:4 |  |  |  | M2
COD | DESCRIÇÃO | UNI |  | PREÇO UNIT | INDICE | PREÇO TOTAL
000050 | CIMENTO PORTLAND CP III 32RS NBR 11578 (quilo) | KG |  | 0.5 | 8,1250 | 4.06
000150 | SAIBRO/BARRO/TERRA DE EMBOCO/ARENOSO/AREOLA | M3 |  | 64 | 0,0280 | 1.79
099140 | ESTUCADOR | H |  | 7.15 | 1,8200 | 13.01
099900 | SERVENTE | H |  | 5.2 | 1,2300 | 6.4
| LEIS SOCIAIS (88.46%) |  |  | 0 | 0,0000 | 17.17
| TOTAL : |  |  |  |  | 42.43
120077 | MOLDURA DE ARGAMASSA CIMENTO/AREIA 1:3, 0,20m EM JANELAS |  |  |  | M
COD | DESCRIÇÃO | UNI |  | PREÇO UNIT | INDICE | PREÇO TOTAL
000050 | CIMENTO PORTLAND CP III 32RS NBR 11578 (quilo) | KG |  | 0.5 | 2,7500 | 1.38
000098 | AREIA MEDIA LAVADA | M3 |  | 61.43 | 0,0080 | 0.49
099140 | ESTUCADOR | H |  | 7.15 | 0,4740 | 3.39
099900 | SERVENTE | H |  | 5.2 | 0,2890 | 1.5
| LEIS SOCIAIS (88.46%) |  |  | 0 | 0,0000 | 4.33
| TOTAL : |  |  |  |  | 11.09
120078 | PAREDE BLOCO CONCRETO 9x19x39cm 2 FACES-REVESTIMENTO REBOCO |  |  |  | M2
COD | DESCRIÇÃO | UNI |  | PREÇO UNIT | INDICE | PREÇO TOTAL
000320 | ARGAMASSA PRONTA/MASSA UNICA MULTIMASSA 17kg/cm/m2 | KG |  | 0.54 | 34,0000 | 18.36
033311 | ARGAMASSA PREFABRICADA PARA BLOCO CONCRETO/6,6kg/m2 | KG |  | 0.54 | 6,6000 | 3.56
099050 | PEDREIRO | H |  | 7.15 | 0,2370 | 1.69
099140 | ESTUCADOR | H |  | 7.15 | 0,4740 | 3.39
099900 | SERVENTE | H |  | 5.2 | 0,3710 | 1.93
| LEIS SOCIAIS (88.46%) |  |  | 0 | 0,0000 | 6.2
| TOTAL : |  |  |  |  | 35.13
120080 | PAREDE COM CARPETE/TAPETE NYLON LANYFLEX COLADO RB-605 |  |  |  | M2
COD | DESCRIÇÃO | UNI |  | PREÇO UNIT | INDICE | PREÇO TOTAL
002230 | COLA PARA TAPETE BOULIEU 4,7kg/m2 | GL |  | 86 | 0,2190 | 18.83
005614 | TAPETE/CARPETE/BOUCLE BELGOTEX APLICADO | M2 |  | 65 | 1,1000 | 71.5
099051 | COLOCADOR DE TAPETE | H |  | 6.5 | 0,1030 | 0.67
099665 | AJUDANTE DE APLICADOR DE TAPETES | H |  | 5.2 | 0,1030 | 0.54
| LEIS SOCIAIS (88.46%) |  |  | 0 | 0,0000 | 1.07
| TOTAL : |  |  |  |  | 92.61
120081 | LAMBRI CHAPAS EUCATEX ACUSTICO |  |  |  | M2
COD | DESCRIÇÃO | UNI |  | PREÇO UNIT | INDICE | PREÇO TOTAL
001400 | PREGO FERRO GALVANIZADO 12x12 (1.473un/kg) | KG |  | 13.3 | 0,1000 | 1.33
001825 | MADEIRA DE LEI-RIPA 5x1,5cm | M |  | 3.2 | 3,7600 | 12.03
002205 | CHAPA ACUSTICA CONVENCIONAL | M2 |  | 12.26 | 1,0490 | 12.86
002230 | COLA PARA TAPETE BOULIEU 4,7kg/m2 | GL |  | 86 | 0,2600 | 22.36
005025 | ISOLANTE ISOTERM 25mm | M2 |  | 4.69 | 1,1000 | 5.16
099360 | CARPINTEIRO DE ESQUADRIA | H |  | 8.35 | 0,6190 | 5.17
099449 | AJUDANTE DE CARPINTEIRO | H |  | 5.2 | 1,0100 | 5.25
| LEIS SOCIAIS (88.46%) |  |  | 0 | 0,0000 | 9.22
| TOTAL : |  |  |  |  | 73.38
120082 | PAREDE DUPLA 10cm PAINEL GESSO 12,5mm C/MONT.PERF.METAL.60/6 |  |  |  | M2
COD | DESCRIÇÃO | UNI |  | PREÇO UNIT | INDICE | PREÇO TOTAL
005809 | CARGA DETONADORA CARTUCHO CALIBRE L.22 | UN |  | 0.56 | 0,8000 | 0.45
028601 | PAINEL GESSO GYPSUN BR 12,5mm | M2 |  | 18.6 | 2,1000 | 39.06
028602 | GUIA PERFIL METALICO GALVANIZADO 75 | M |  | 13 | 0,9000 | 11.7
028603 | MONTANTE PERFIL METALICO GALVANIZADO 75/35 | M |  | 5 | 2,3000 | 11.5
028604 | PARAFUSO ROSCA SOBERBA 8 x 110mm | UN |  | 0.18 | 25,0000 | 4.5
028605 | PARAFUSO TF 421 x 95 FORRO GYPSUN FGE | UN |  | 0.25 | 2,0000 | 0.5
028607 | COLA GYPSUN | KG |  | 6 | 0,1000 | 0.6
028608 | MASSA PARA REJUNTE DE GESSO GYPSUN | KG |  | 1.99 | 0,7000 | 1.39
028609 | FITA GYPSUN JT | M |  | 0.45 | 3,7000 | 1.67
028615 | PINO COM FURO PARA FIXACAO DE PAINEL/PAREDE GESSO | UN |  | 0.35 | 0,8000 | 0.28
099987 | REJUNTADOR DE CHAPAS DE GESSO | H |  | 5.2 | 0,2170 | 1.13
099988 | MONTADOR PERFIL METALICO GALVANIZADO PAREDE GESSO | H |  | 7.15 | 0,1550 | 1.11
099989 | APARAFUSADOR DE CHAPAS DE GESSO | H |  | 7.15 | 0,1030 | 0.74
| LEIS SOCIAIS (88.46%) |  |  | 0 | 0,0000 | 2.64
| TOTAL : |  |  |  |  | 77.27
120083 | TETO EM PLACAS DE GESSO 60x60cm MODULADO TIPO COLMEIA |  |  |  | M2
COD | DESCRIÇÃO | UNI |  | PREÇO UNIT | INDICE | PREÇO TOTAL
006659 | SISAL PARA CRAVAMENTO DE PECAS DE GESSO | KG |  | 4.56 | 0,3600 | 1.64
008383 | GESSO PARA REVESTIMENTO QUALIGESSO 60 LAFARGE GYPSUM | KG |  | 0.55 | 0,6000 | 0.33
038726 | GESSO PLACA LISA 60x60cm | UN |  | 10.9 | 2,8000 | 30.52
099455 | GESSEIRO DE MOLDE | H |  | 7.15 | 0,3960 | 2.83
099978 | AJUDANTE DE GESSEIRO | H |  | 5.2 | 0,2970 | 1.54
| LEIS SOCIAIS (88.46%) |  |  | 0 | 0,0000 | 3.87
| TOTAL : |  |  |  |  | 40.73
120084 | ALIZAR GRANITO POLIDO PARA PORTAS DE ELEVADORES |  |  |  | M
COD | DESCRIÇÃO | UNI |  | PREÇO UNIT | INDICE | PREÇO TOTAL
000050 | CIMENTO PORTLAND CP III 32RS NBR 11578 (quilo) | KG |  | 0.5 | 3,1100 | 1.56
000098 | AREIA MEDIA LAVADA | M3 |  | 61.43 | 0,0010 | 0.06
010408 | GRANITO ROSA RAISSA 2cm | M2 |  | 95 | 1,0700 | 101.65
099398 | MARMORISTA | H |  | 7.15 | 0,8000 | 5.72
099664 | AJUDANTE DE MARMORISTA | H |  | 5.2 | 1,1000 | 5.72
| LEIS SOCIAIS (88.46%) |  |  | 0 | 0,0000 | 10.12
| TOTAL : |  |  |  |  | 124.83
120086 | CERAMICA 30x60cm BROADWAY LIME PORTOBELLO |  |  |  | M2
COD | DESCRIÇÃO | UNI |  | PREÇO UNIT | INDICE | PREÇO TOTAL
000972 | CERAMICA 20x30cm ESMALTADA PORTOBELLO | M2 |  | 67.9 | 1,0500 | 71.3
042519 | ARGAMASSA PRONTA PARA REJUNTAMENTO CERAMICO(0,45kg/m2) | KG |  | 2.74 | 0,4500 | 1.23
042521 | ARGAMASSA PREFABRICADA PARA CERAMICA (4,50kg/m2) | KG |  | 0.99 | 4,5000 | 4.46
099100 | LADRILHEIRO | H |  | 8.35 | 0,8400 | 7.01
099780 | AJUDANTE DE LADRILHEIRO | H |  | 5.2 | 0,9000 | 4.68
| LEIS SOCIAIS (88.46%) |  |  | 0 | 0,0000 | 10.34
| TOTAL : |  |  |  |  | 99.02
120089 | TETO COM FORROVID EM PAINEIS K-50 ESPESSURA 20mm |  |  |  | M2
COD | DESCRIÇÃO | UNI |  | PREÇO UNIT | INDICE | PREÇO TOTAL
048137 | FORRO EM FORROVID PAINEIS K50 ESPESSURA 20mm | M2 |  | 35.12 | 1,0000 | 35.12
099360 | CARPINTEIRO DE ESQUADRIA | H |  | 8.35 | 1,9200 | 16.03
099449 | AJUDANTE DE CARPINTEIRO | H |  | 5.2 | 2,6600 | 13.83
| LEIS SOCIAIS (88.46%) |  |  | 0 | 0,0000 | 26.41
| TOTAL : |  |  |  |  | 91.39
120091 | TETO COM PERFIL METALICO TIPO DAMPA COLER |  |  |  | M2
COD | DESCRIÇÃO | UNI |  | PREÇO UNIT | INDICE | PREÇO TOTAL
006111 | FORRO DAMPA COLOR 10 | M2 |  | 32.36 | 1,0000 | 32.36
099230 | SERRALHEIRO | H |  | 7.7 | 0,7320 | 5.64
099662 | AJUDANTE DE SERRALHEIRO | H |  | 5.2 | 0,8870 | 4.61
| LEIS SOCIAIS (88.46%) |  |  | 0 | 0,0000 | 9.07
| TOTAL : |  |  |  |  | 51.68
120092 | PISO EM MANTA VINILICA DIVINE 2mm COLADA EM PAVIMENTO |  |  |  | M2
COD | DESCRIÇÃO | UNI |  | PREÇO UNIT | INDICE | PREÇO TOTAL
003582 | MANTA VINILICA 2mm (rolo 20x40m) | M2 |  | 59.22 | 1,0000 | 59.22
003583 | COLA DECORFIX PARA MANTA VINILICA (galao 3,6L) | GL |  | 45 | 0,2120 | 9.54
003594 | CORDAO DE SOLDA VINILICA PARA ARREMATE DE MANTA | M |  | 6.25 | 1,0000 | 6.25
099471 | APLICADOR DE MANTA VINILICA EM PISO | H |  | 6.5 | 0,9280 | 6.03
099472 | AJUDANTE DE APLICADOR DE MANTA VINILICA 2mm EM PISO | H |  | 5.04 | 1,1340 | 5.72
| LEIS SOCIAIS (88.46%) |  |  | 0 | 0,0000 | 10.39
| TOTAL : |  |  |  |  | 97.15
120093 | TETO COM PERFIS LUXALON 84-R E FLUSH DE ALUMINIO |  |  |  | M2
COD | DESCRIÇÃO | UNI |  | PREÇO UNIT | INDICE | PREÇO TOTAL
048144 | FORRO LUXALON 84R E FLUSH DE ALUMINIO | M2 |  | 35.63 | 1,0000 | 35.63
099230 | SERRALHEIRO | H |  | 7.7 | 0,7320 | 5.64
099662 | AJUDANTE DE SERRALHEIRO | H |  | 5.2 | 0,8870 | 4.61
| LEIS SOCIAIS (88.46%) |  |  | 0 | 0,0000 | 9.07
| TOTAL : |  |  |  |  | 54.95
120094 | TETO COM CHAPAS LUXALITE 25x25cm |  |  |  | M2
COD | DESCRIÇÃO | UNI |  | PREÇO UNIT | INDICE | PREÇO TOTAL
002625 | FORRO LUXALITE 25x25cm | M2 |  | 36.35 | 1,0000 | 36.35
099230 | SERRALHEIRO | H |  | 7.7 | 1,8560 | 14.29
099662 | AJUDANTE DE SERRALHEIRO | H |  | 5.2 | 2,1650 | 11.26
| LEIS SOCIAIS (88.46%) |  |  | 0 | 0,0000 | 22.6
| TOTAL : |  |  |  |  | 84.5
120095 | TETO COM PLACAS POLIESTER DE FIBRA-DE-VIDRO |  |  |  | M2
COD | DESCRIÇÃO | UNI |  | PREÇO UNIT | INDICE | PREÇO TOTAL
008614 | FORRO POLIESTER-FIBRA DE VIDRO | M2 |  | 29.56 | 1,0000 | 29.56
099360 | CARPINTEIRO DE ESQUADRIA | H |  | 8.35 | 1,3400 | 11.19
099449 | AJUDANTE DE CARPINTEIRO | H |  | 5.2 | 1,3400 | 6.97
| LEIS SOCIAIS (88.46%) |  |  | 0 | 0,0000 | 16.06
| TOTAL : |  |  |  |  | 63.78
120097 | TETO EM GESSO LISO COM CARTAO DUPLEX-FIXACAO COM SIZAL |  |  |  | M2
COD | DESCRIÇÃO | UNI |  | PREÇO UNIT | INDICE | PREÇO TOTAL
006659 | SISAL PARA CRAVAMENTO DE PECAS DE GESSO | KG |  | 4.56 | 0,4000 | 1.82
008383 | GESSO PARA REVESTIMENTO QUALIGESSO 60 LAFARGE GYPSUM | KG |  | 0.55 | 0,6000 | 0.33
029010 | CARTAO DUPLEX | M2 |  | 3.8 | 1,1000 | 4.18
038726 | GESSO PLACA LISA 60x60cm | UN |  | 10.9 | 2,8000 | 30.52
099455 | GESSEIRO DE MOLDE | H |  | 7.15 | 0,4120 | 2.95
099978 | AJUDANTE DE GESSEIRO | H |  | 5.2 | 0,3090 | 1.61
| LEIS SOCIAIS (88.46%) |  |  | 0 | 0,0000 | 4.03
| TOTAL : |  |  |  |  | 45.44
120098 | TETO EM GESSO COM REBAIXOS E RESSALTES ORNAMENTAIS |  |  |  | M2
COD | DESCRIÇÃO | UNI |  | PREÇO UNIT | INDICE | PREÇO TOTAL
006659 | SISAL PARA CRAVAMENTO DE PECAS DE GESSO | KG |  | 4.56 | 0,5500 | 2.51
008383 | GESSO PARA REVESTIMENTO QUALIGESSO 60 LAFARGE GYPSUM | KG |  | 0.55 | 0,6000 | 0.33
038726 | GESSO PLACA LISA 60x60cm | UN |  | 10.9 | 2,8000 | 30.52
099455 | GESSEIRO DE MOLDE | H |  | 7.15 | 0,4120 | 2.95
099978 | AJUDANTE DE GESSEIRO | H |  | 5.2 | 0,3090 | 1.61
| LEIS SOCIAIS (88.46%) |  |  | 0 | 0,0000 | 4.03
| TOTAL : |  |  |  |  | 41.95
120099 | TETO EM GESSO COM PLACAS PREMOLDADAS 60x60cm FIXADAS COM SIZ |  |  |  | M2
COD | DESCRIÇÃO | UNI |  | PREÇO UNIT | INDICE | PREÇO TOTAL
006659 | SISAL PARA CRAVAMENTO DE PECAS DE GESSO | KG |  | 4.56 | 0,3600 | 1.64
008383 | GESSO PARA REVESTIMENTO QUALIGESSO 60 LAFARGE GYPSUM | KG |  | 0.55 | 0,6000 | 0.33
038726 | GESSO PLACA LISA 60x60cm | UN |  | 10.9 | 2,8000 | 30.52
099455 | GESSEIRO DE MOLDE | H |  | 7.15 | 0,4120 | 2.95
099978 | AJUDANTE DE GESSEIRO | H |  | 5.2 | 0,3090 | 1.61
| LEIS SOCIAIS (88.46%) |  |  | 0 | 0,0000 | 4.03
| TOTAL : |  |  |  |  | 41.08
120100 | TETO COM PERFIL METALICO PERMETAL PRETO |  |  |  | M2
COD | DESCRIÇÃO | UNI |  | PREÇO UNIT | INDICE | PREÇO TOTAL
008387 | FORRO PERMETAL PRETO | M2 |  | 32.3 | 1,0090 | 32.59
099230 | SERRALHEIRO | H |  | 7.7 | 0,7320 | 5.64
099662 | AJUDANTE DE SERRALHEIRO | H |  | 5.2 | 0,8870 | 4.61
| LEIS SOCIAIS (88.46%) |  |  | 0 | 0,0000 | 9.07
| TOTAL : |  |  |  |  | 51.91
120101 | TETO EM GESSO COM PLACA FEITA NA OBRA |  |  |  | M2
COD | DESCRIÇÃO | UNI |  | PREÇO UNIT | INDICE | PREÇO TOTAL
006659 | SISAL PARA CRAVAMENTO DE PECAS DE GESSO | KG |  | 4.56 | 0,4000 | 1.82
008383 | GESSO PARA REVESTIMENTO QUALIGESSO 60 LAFARGE GYPSUM | KG |  | 0.55 | 20,0000 | 11
099455 | GESSEIRO DE MOLDE | H |  | 7.15 | 0,4640 | 3.32
099978 | AJUDANTE DE GESSEIRO | H |  | 5.2 | 0,3090 | 1.61
| LEIS SOCIAIS (88.46%) |  |  | 0 | 0,0000 | 4.36
| TOTAL : |  |  |  |  | 22.11
120102 | TETO COM PERFIS DE ALUMINIO MODULADO LUXALITE |  |  |  | M2
COD | DESCRIÇÃO | UNI |  | PREÇO UNIT | INDICE | PREÇO TOTAL
002625 | FORRO LUXALITE 25x25cm | M2 |  | 36.35 | 1,0000 | 36.35
099230 | SERRALHEIRO | H |  | 7.7 | 0,7320 | 5.64
099662 | AJUDANTE DE SERRALHEIRO | H |  | 5.2 | 0,8870 | 4.61
| LEIS SOCIAIS (88.46%) |  |  | 0 | 0,0000 | 9.07
| TOTAL : |  |  |  |  | 55.67
120103 | TETO COM CHAPAS TRANSLUCIDAS POLIVINIL |  |  |  | M2
COD | DESCRIÇÃO | UNI |  | PREÇO UNIT | INDICE | PREÇO TOTAL
006511 | CHAPA TRANSLUCIDA POLIVINIL 3mm | M2 |  | 6.12 | 1,0000 | 6.12
099360 | CARPINTEIRO DE ESQUADRIA | H |  | 8.35 | 2,2270 | 18.6
099449 | AJUDANTE DE CARPINTEIRO | H |  | 5.2 | 3,3100 | 17.21
| LEIS SOCIAIS (88.46%) |  |  | 0 | 0,0000 | 31.68
| TOTAL : |  |  |  |  | 73.61
120104 | TETO EM GESSO COM PLACAS 60x60cm EM COMPARTIMENTOS SANITARIO |  |  |  | M2
COD | DESCRIÇÃO | UNI |  | PREÇO UNIT | INDICE | PREÇO TOTAL
001733 | ARAME GALVANIZADO #10 AWG | KG |  | 7.33 | 0,2000 | 1.47
008383 | GESSO PARA REVESTIMENTO QUALIGESSO 60 LAFARGE GYPSUM | KG |  | 0.55 | 0,6000 | 0.33
038726 | GESSO PLACA LISA 60x60cm | UN |  | 10.9 | 2,8000 | 30.52
099455 | GESSEIRO DE MOLDE | H |  | 7.15 | 0,4120 | 2.95
099978 | AJUDANTE DE GESSEIRO | H |  | 5.2 | 0,3090 | 1.61
| LEIS SOCIAIS (88.46%) |  |  | 0 | 0,0000 | 4.03
| TOTAL : |  |  |  |  | 40.91
120106 | TETO EM ESTRADO DE MADEIRA RIPADA |  |  |  | M2
COD | DESCRIÇÃO | UNI |  | PREÇO UNIT | INDICE | PREÇO TOTAL
001420 | PREGO FERRO GALVANIZADO 17x21 (305 un/kg) | KG |  | 13.5 | 0,2790 | 3.77
001805 | SARRAFO DE MADEIRA PINUS/TAIPA/ANGELIN 10 x 2,5cm | M |  | 0.4 | 2,7500 | 1.1
001810 | SARRAFO DE MADEIRA PINUS 5 x 2,5cm | M |  | 0.45 | 2,7500 | 1.24
001825 | MADEIRA DE LEI-RIPA 5x1,5cm | M |  | 3.2 | 8,6000 | 27.52
099360 | CARPINTEIRO DE ESQUADRIA | H |  | 8.35 | 1,4430 | 12.05
099449 | AJUDANTE DE CARPINTEIRO | H |  | 5.2 | 1,4430 | 7.5
| LEIS SOCIAIS (88.46%) |  |  | 0 | 0,0000 | 17.29
| TOTAL : |  |  |  |  | 70.47
120107 | TETO COM FRISO DE MADEIRA DE LEI -YPE |  |  |  | M2
COD | DESCRIÇÃO | UNI |  | PREÇO UNIT | INDICE | PREÇO TOTAL
001400 | PREGO FERRO GALVANIZADO 12x12 (1.473un/kg) | KG |  | 13.3 | 0,1500 | 2
001805 | SARRAFO DE MADEIRA PINUS/TAIPA/ANGELIN 10 x 2,5cm | M |  | 0.4 | 1,6000 | 0.64
001810 | SARRAFO DE MADEIRA PINUS 5 x 2,5cm | M |  | 0.45 | 2,2000 | 0.99
048136 | FORRO MADEIRA DE LEI YPE 10cm | M |  | 32.65 | 1,0500 | 34.28
099360 | CARPINTEIRO DE ESQUADRIA | H |  | 8.35 | 1,4020 | 11.71
099449 | AJUDANTE DE CARPINTEIRO | H |  | 5.2 | 1,8970 | 9.86
| LEIS SOCIAIS (88.46%) |  |  | 0 | 0,0000 | 19.08
| TOTAL : |  |  |  |  | 78.56
120108 | TETO COM CHAPA DE COMPENSADO MADEIRA TIPO WALL |  |  |  | M2
COD | DESCRIÇÃO | UNI |  | PREÇO UNIT | INDICE | PREÇO TOTAL
028100 | FORRO COMPENSADO DE MADEIRA TIPO W A L L | M2 |  | 51.3 | 1,0500 | 53.87
099360 | CARPINTEIRO DE ESQUADRIA | H |  | 8.35 | 0,7840 | 6.55
099449 | AJUDANTE DE CARPINTEIRO | H |  | 5.2 | 0,9070 | 4.72
| LEIS SOCIAIS (88.46%) |  |  | 0 | 0,0000 | 9.97
| TOTAL : |  |  |  |  | 75.11
120109 | TETO COM LAMBRI MADEIRA DE LEI DE IPE 10cm |  |  |  | M2
COD | DESCRIÇÃO | UNI |  | PREÇO UNIT | INDICE | PREÇO TOTAL
001400 | PREGO FERRO GALVANIZADO 12x12 (1.473un/kg) | KG |  | 13.3 | 0,1500 | 2
001805 | SARRAFO DE MADEIRA PINUS/TAIPA/ANGELIN 10 x 2,5cm | M |  | 0.4 | 1,6000 | 0.64
001810 | SARRAFO DE MADEIRA PINUS 5 x 2,5cm | M |  | 0.45 | 2,2000 | 0.99
048141 | FORRO EM REGUAS DE MADEIRA DE LEI YPE 10cm | M2 |  | 23.63 | 1,0800 | 25.52
099360 | CARPINTEIRO DE ESQUADRIA | H |  | 8.35 | 1,4020 | 11.71
099449 | AJUDANTE DE CARPINTEIRO | H |  | 5.2 | 1,8970 | 9.86
| LEIS SOCIAIS (88.46%) |  |  | 0 | 0,0000 | 19.08
| TOTAL : |  |  |  |  | 69.8
120110 | TETO COM LAMINAS DE PVC TIGRE |  |  |  | M2
COD | DESCRIÇÃO | UNI |  | PREÇO UNIT | INDICE | PREÇO TOTAL
008615 | FORRO PVC TIGRE EM LAMINAS | M2 |  | 12 | 1,0000 | 12
099360 | CARPINTEIRO DE ESQUADRIA | H |  | 8.35 | 1,3400 | 11.19
099449 | AJUDANTE DE CARPINTEIRO | H |  | 5.2 | 1,3400 | 6.97
| LEIS SOCIAIS (88.46%) |  |  | 0 | 0,0000 | 16.06
| TOTAL : |  |  |  |  | 46.22
120113 | PEDRA IRREGULAR DE GRANITO PARA REVESTIMENTO DE PAREDES |  |  |  | M2
COD | DESCRIÇÃO | UNI |  | PREÇO UNIT | INDICE | PREÇO TOTAL
000050 | CIMENTO PORTLAND CP III 32RS NBR 11578 (quilo) | KG |  | 0.5 | 2,7600 | 1.38
000100 | AREIA GROSSA LAVADA | M3 |  | 83 | 0,0320 | 2.66
006134 | GRANITO CINZA IRREGULAR SERRADO 40 x 40cm | M2 |  | 56 | 1,0000 | 56
099050 | PEDREIRO | H |  | 7.15 | 2,7010 | 19.31
099900 | SERVENTE | H |  | 5.2 | 3,8150 | 19.84
| LEIS SOCIAIS (88.46%) |  |  | 0 | 0,0000 | 34.63
| TOTAL : |  |  |  |  | 133.82
120115 | AZULEJO 20x20cm CECRISA WHITE BASICOLADO SOBRE EMBOCO PRONTO |  |  |  | M2
COD | DESCRIÇÃO | UNI |  | PREÇO UNIT | INDICE | PREÇO TOTAL
001100 | CIMENTO DIRECIONAL BRANCO (SACO 1 QUILOGRAMA) | KG |  | 2.93 | 0,3100 | 0.91
011627 | AZULEJO 20x20cm CECRISA WHITE BASIC LUX | M2 |  | 36.8 | 1,0500 | 38.64
087023 | ARGAMASSA PRONTA COLANTE PARA AZULEJOS 4,5kg/m2 | KG |  | 1.39 | 4,5000 | 6.26
099215 | AJUDANTE DE AZULEJISTA | H |  | 5.2 | 1,1000 | 5.72
099663 | AZULEJISTA | H |  | 7.15 | 0,8600 | 6.15
| LEIS SOCIAIS (88.46%) |  |  | 0 | 0,0000 | 10.5
| TOTAL : |  |  |  |  | 68.18
120118 | REBOCO PRONTO PREFABRICADO 2,0mm TETOS COM EMBOCO DESEMPENAD |  |  |  | M2
COD | DESCRIÇÃO | UNI |  | PREÇO UNIT | INDICE | PREÇO TOTAL
000310 | ARGAMASSA LAFARGE QUALICOLA/REBOCO INTERNO/1,4kg/mm/m2 | KG |  | 0.94 | 2,8000 | 2.63
099140 | ESTUCADOR | H |  | 7.15 | 0,2060 | 1.47
099900 | SERVENTE | H |  | 5.2 | 0,1340 | 0.7
| LEIS SOCIAIS (88.46%) |  |  | 0 | 0,0000 | 1.92
| TOTAL : |  |  |  |  | 6.72
120119 | MARMORITE CLARO EM BARRA VERTICAL EM PAREDES |  |  |  | M2
COD | DESCRIÇÃO | UNI |  | PREÇO UNIT | INDICE | PREÇO TOTAL
072760 | MARMORITE/GRANILITE FUNDIDO NO LOCAL | M2 |  | 36 | 1,0500 | 37.8
099050 | PEDREIRO | H |  | 7.15 | 1,8760 | 13.41
099900 | SERVENTE | H |  | 5.2 | 1,9590 | 10.19
| LEIS SOCIAIS (88.46%) |  |  | 0 | 0,0000 | 20.88
| TOTAL : |  |  |  |  | 82.28
120121 | MASSA UNICA 2,5cm EM PAREDES COM ARGAMASSA PREFABRICADA |  |  |  | M2
COD | DESCRIÇÃO | UNI |  | PREÇO UNIT | INDICE | PREÇO TOTAL
000075 | ARGAMASSA PRONTA TEXTURA TERRACOR GRAFITTO 17kg/m2 | KG |  | 4.39 | 42,5000 | 186.58
099140 | ESTUCADOR | H |  | 7.15 | 0,4120 | 2.95
099900 | SERVENTE | H |  | 5.2 | 0,4950 | 2.57
| LEIS SOCIAIS (88.46%) |  |  | 0 | 0,0000 | 4.88
| TOTAL : |  |  |  |  | 196.98
120123 | LAMBRI PLACAS SONEX 35x35cm EM PAREDES |  |  |  | M2
COD | DESCRIÇÃO | UNI |  | PREÇO UNIT | INDICE | PREÇO TOTAL
002212 | PLACA SONEX 35 x 35cm PARA ISOLAMENTO DE SOM | M2 |  | 48.6 | 1,0000 | 48.6
002256 | ADESIVO PARA FORRO ACUSTICO SONEX (TUBO 210gr) | UN |  | 5.86 | 0,5000 | 2.93
099024 | IMPERMEABILIZADOR | H |  | 7.15 | 1,2370 | 8.84
099755 | AJUDANTE DE APLICADOR | H |  | 5.2 | 1,3400 | 6.97
| LEIS SOCIAIS (88.46%) |  |  | 0 | 0,0000 | 13.99
| TOTAL : |  |  |  |  | 81.33
120124 | TETO COM PLACA ISOLANTE SONEX 50x75cm |  |  |  | M2
COD | DESCRIÇÃO | UNI |  | PREÇO UNIT | INDICE | PREÇO TOTAL
002211 | PLACA SONEX 50 x 75cm PARA ISOLAMENTO DE SOM | M2 |  | 62.65 | 1,0000 | 62.65
002256 | ADESIVO PARA FORRO ACUSTICO SONEX (TUBO 210gr) | UN |  | 5.86 | 0,5000 | 2.93
099360 | CARPINTEIRO DE ESQUADRIA | H |  | 8.35 | 1,3400 | 11.19
099449 | AJUDANTE DE CARPINTEIRO | H |  | 5.2 | 1,3400 | 6.97
| LEIS SOCIAIS (88.46%) |  |  | 0 | 0,0000 | 16.06
| TOTAL : |  |  |  |  | 99.8
120125 | PAINEIS MDF+LAMINADO M-975 APLICADO EM PAREDES |  |  |  | M2
COD | DESCRIÇÃO | UNI |  | PREÇO UNIT | INDICE | PREÇO TOTAL
005090 | CHAPA MDF 15mm 2,95x1,10m (3,24m2) | M2 |  | 66.9 | 1,0000 | 66.9
005100 | LAMINADO FORMICA 1,3mm M-475 TEXTURADO | M2 |  | 24 | 1,0000 | 24
008272 | COLA PARA LAMINADO FORMICA 3,78kg/m2 | KG |  | 12 | 0,5600 | 6.72
049184 | COLA REDUCOLA 4,6kg/m2 | UN |  | 46.92 | 0,2500 | 11.73
091446 | APLICADOR DE LAMINADO MELAMINICO | H |  | 7.15 | 1,9070 | 13.64
099755 | AJUDANTE DE APLICADOR | H |  | 5.2 | 2,2680 | 11.79
| LEIS SOCIAIS (88.46%) |  |  | 0 | 0,0000 | 22.5
| TOTAL : |  |  |  |  | 157.28
120126 | PASTILHA FOSCA 2,5x2,5cm JATOBA BRANCO GELO |  |  |  | M2
COD | DESCRIÇÃO | UNI |  | PREÇO UNIT | INDICE | PREÇO TOTAL
001100 | CIMENTO DIRECIONAL BRANCO (SACO 1 QUILOGRAMA) | KG |  | 2.93 | 0,3600 | 1.05
007036 | ARGAMASSA PRONTA QUARTZOLIT/PASTILHA CERAMICA 6,0kg/m2 | KG |  | 4.99 | 6,0000 | 29.94
014415 | PASTILHA 2,5 x 2,5cm BRANCO GELO JATOBA | M2 |  | 89.9 | 1,1000 | 98.89
099212 | AJUDANTE DE PASTILHEIRO | H |  | 5.2 | 1,8000 | 9.36
099538 | PASTILHEIRO | H |  | 7.15 | 1,6000 | 11.44
| LEIS SOCIAIS (88.46%) |  |  | 0 | 0,0000 | 18.4
| TOTAL : |  |  |  |  | 169.08
120127 | PAINEL LAN DE VIDRO 25mm 0,60x,60m REVESTIDO COM TECIDO BEJE |  |  |  | M2
COD | DESCRIÇÃO | UNI |  | PREÇO UNIT | INDICE | PREÇO TOTAL
001290 | LAN DE VIDRO 25mm | M2 |  | 34 | 0,4800 | 16.32
026073 | TECIDO SEDA ADAMASCADA BEJE | M2 |  | 32 | 0,5000 | 16
049182 | COLA CASCOLA 750 gramas 2,8kg/m2 | UN |  | 10.2 | 0,6500 | 6.63
099014 | MARCENEIRO 1a. CLASSE | H |  | 7.7 | 1,8560 | 14.29
099415 | AJUDANTE DE MARCENEIRO | H |  | 5.2 | 1,8560 | 9.65
| LEIS SOCIAIS (88.46%) |  |  | 0 | 0,0000 | 21.18
| TOTAL : |  |  |  |  | 84.07
120128 | PASTILHA DE VIDRO 2x2 BRANCO TELA 30x30 VIDROTIL |  |  |  | M2
COD | DESCRIÇÃO | UNI |  | PREÇO UNIT | INDICE | PREÇO TOTAL
000705 | PASTILHA DE VIDRO 2x2 BRANCO TELA 30x30 VIDROTIL | M2 |  | 360 | 1,0100 | 363.6
001100 | CIMENTO DIRECIONAL BRANCO (SACO 1 QUILOGRAMA) | KG |  | 2.93 | 0,3500 | 1.03
062139 | ARGAMASSA PRONTA FERMA QUARTZOLIT P/MOSAICOS 6,0kg/m2 | KG |  | 2.54 | 6,0000 | 15.24
099212 | AJUDANTE DE PASTILHEIRO | H |  | 5.2 | 3,5050 | 18.23
099538 | PASTILHEIRO | H |  | 7.15 | 3,2990 | 23.59
| LEIS SOCIAIS (88.46%) |  |  | 0 | 0,0000 | 36.99
| TOTAL : |  |  |  |  | 458.68
120129 | CERAMICA 33x58cm MADRE PEROLA INCESA COLADO S/ EMBOCO PRONTO |  |  |  | M2
COD | DESCRIÇÃO | UNI |  | PREÇO UNIT | INDICE | PREÇO TOTAL
001100 | CIMENTO DIRECIONAL BRANCO (SACO 1 QUILOGRAMA) | KG |  | 2.93 | 0,3500 | 1.03
012373 | CIMENTCOLA QUARTZOLIT PARA MARMORES,AZULEJOS E CERAMICA | KG |  | 0.98 | 4,5000 | 4.41
028161 | CERAMICA 33x58cm MADRE PEROLA INCESA | M2 |  | 22.9 | 1,0500 | 24.05
099215 | AJUDANTE DE AZULEJISTA | H |  | 5.2 | 1,1600 | 6.03
099663 | AZULEJISTA | H |  | 7.15 | 0,9000 | 6.44
| LEIS SOCIAIS (88.46%) |  |  | 0 | 0,0000 | 11.03
| TOTAL : |  |  |  |  | 52.99
120130 | PASTILHA DE VIDRO 2x2cm IRIS CHOCOLATE TELA 30x30 PORTINARI |  |  |  | M2
COD | DESCRIÇÃO | UNI |  | PREÇO UNIT | INDICE | PREÇO TOTAL
007036 | ARGAMASSA PRONTA QUARTZOLIT/PASTILHA CERAMICA 6,0kg/m2 | KG |  | 4.99 | 6,0000 | 29.94
014983 | PASTILHA DE VIDRO 2x2cm IRIS CHOCOLATE TELA 30x30 PORTINARI | PC |  | 41.81 | 11,1100 | 464.51
099212 | AJUDANTE DE PASTILHEIRO | H |  | 5.2 | 1,8000 | 9.36
099538 | PASTILHEIRO | H |  | 7.15 | 1,6000 | 11.44
| LEIS SOCIAIS (88.46%) |  |  | 0 | 0,0000 | 18.4
| TOTAL : |  |  |  |  | 533.65
120132 | PASTILHA DE VIDRO 5x5cm NOCI CR0082 SOBRE EMBOCO |  |  |  | M2
COD | DESCRIÇÃO | UNI |  | PREÇO UNIT | INDICE | PREÇO TOTAL
001100 | CIMENTO DIRECIONAL BRANCO (SACO 1 QUILOGRAMA) | KG |  | 2.93 | 1,1000 | 3.22
014418 | PASTILHA DE VIDRO 5x5cm CARAMELO CR0083 TELA 30x30 JATOBA | M2 |  | 242.95 | 1,0500 | 255.1
062139 | ARGAMASSA PRONTA FERMA QUARTZOLIT P/MOSAICOS 6,0kg/m2 | KG |  | 2.54 | 6,0000 | 15.24
099212 | AJUDANTE DE PASTILHEIRO | H |  | 5.2 | 3,6000 | 18.72
099538 | PASTILHEIRO | H |  | 7.15 | 2,9000 | 20.74
| LEIS SOCIAIS (88.46%) |  |  | 0 | 0,0000 | 34.91
| TOTAL : |  |  |  |  | 347.93
120133 | PASTILHA DE VIDRO 2x2 CORES BASICAS TELA 30x30 VIDROTIL |  |  |  | M2
COD | DESCRIÇÃO | UNI |  | PREÇO UNIT | INDICE | PREÇO TOTAL
000710 | PASTILHA DE VIDRO 2x2 CORES BASICAS TELA 30x30 VIDROTIL | M2 |  | 430 | 1,0500 | 451.5
001100 | CIMENTO DIRECIONAL BRANCO (SACO 1 QUILOGRAMA) | KG |  | 2.93 | 5,2240 | 15.31
062139 | ARGAMASSA PRONTA FERMA QUARTZOLIT P/MOSAICOS 6,0kg/m2 | KG |  | 2.54 | 6,0000 | 15.24
099212 | AJUDANTE DE PASTILHEIRO | H |  | 5.2 | 2,1200 | 11.02
099538 | PASTILHEIRO | H |  | 7.15 | 1,9800 | 14.16
| LEIS SOCIAIS (88.46%) |  |  | 0 | 0,0000 | 22.27
| TOTAL : |  |  |  |  | 529.5
120134 | PASTILHA DE VIDRO 2x2 AZUL TRANSPARENTE TELA 30x30 VIDROTIL |  |  |  | M2
COD | DESCRIÇÃO | UNI |  | PREÇO UNIT | INDICE | PREÇO TOTAL
008123 | PASTILHA DE VIDRO 2x2 AZUL TRANSPARENTE TELA 30x30 VIDROTIL | M2 |  | 420 | 1,0500 | 441
062139 | ARGAMASSA PRONTA FERMA QUARTZOLIT P/MOSAICOS 6,0kg/m2 | KG |  | 2.54 | 6,0000 | 15.24
099212 | AJUDANTE DE PASTILHEIRO | H |  | 5.2 | 3,4000 | 17.68
099538 | PASTILHEIRO | H |  | 7.15 | 3,2000 | 22.88
| LEIS SOCIAIS (88.46%) |  |  | 0 | 0,0000 | 35.88
| TOTAL : |  |  |  |  | 532.68
120135 | TIJOLO BOCA DE SAPO 8x15cm EM REVESTIMENTO DE PAREDES |  |  |  | M2
COD | DESCRIÇÃO | UNI |  | PREÇO UNIT | INDICE | PREÇO TOTAL
000050 | CIMENTO PORTLAND CP III 32RS NBR 11578 (quilo) | KG |  | 0.5 | 5,5020 | 2.75
000098 | AREIA MEDIA LAVADA | M3 |  | 61.43 | 0,0200 | 1.23
004095 | TIJOLO BOCA DE SAPO 8 x 15cm (UNIDADE) | UN |  | 0.9 | 68,0000 | 61.2
099050 | PEDREIRO | H |  | 7.15 | 3,7730 | 26.98
099900 | SERVENTE | H |  | 5.2 | 2,8660 | 14.9
| LEIS SOCIAIS (88.46%) |  |  | 0 | 0,0000 | 37.05
| TOTAL : |  |  |  |  | 144.11
120136 | ARDOSIA 25x25cm EM PAREDES |  |  |  | M2
COD | DESCRIÇÃO | UNI |  | PREÇO UNIT | INDICE | PREÇO TOTAL
006224 | PEDRA ARDOSIA VERDE 25 x 25cm | M2 |  | 10.5 | 1,1000 | 11.55
006771 | ARGAMASSA PREFABRICADA PARA ARDOSIA(4,0kg/m2) | KG |  | 0.54 | 4,0000 | 2.16
099100 | LADRILHEIRO | H |  | 8.35 | 0,4950 | 4.13
099900 | SERVENTE | H |  | 5.2 | 0,5360 | 2.79
| LEIS SOCIAIS (88.46%) |  |  | 0 | 0,0000 | 6.12
| TOTAL : |  |  |  |  | 26.75
120137 | SEIXOS ROLADOS DE RIO-APLICADOS EM PAREDES SEM REJUNTAMENTO |  |  |  | M2
COD | DESCRIÇÃO | UNI |  | PREÇO UNIT | INDICE | PREÇO TOTAL
000050 | CIMENTO PORTLAND CP III 32RS NBR 11578 (quilo) | KG |  | 0.5 | 8,8000 | 4.4
000100 | AREIA GROSSA LAVADA | M3 |  | 83 | 0,0350 | 2.91
005071 | SEIXO ROLADO DE RIO PARA CONCRETAGEM | M3 |  | 76.25 | 0,0600 | 4.58
099050 | PEDREIRO | H |  | 7.15 | 2,7010 | 19.31
099900 | SERVENTE | H |  | 5.2 | 2,5880 | 13.46
| LEIS SOCIAIS (88.46%) |  |  | 0 | 0,0000 | 28.99
| TOTAL : |  |  |  |  | 73.65
120140 | REBOCO INTERNO 4mm EM PAREDES COM ARGAMASSA PREFABRICADA |  |  |  | M2
COD | DESCRIÇÃO | UNI |  | PREÇO UNIT | INDICE | PREÇO TOTAL
008232 | ARGAMASSA LAFARGE QUALICOLA PARA REBOCO 1,4kg/mm/m2 | KG |  | 0.54 | 5,6000 | 3.02
099140 | ESTUCADOR | H |  | 7.15 | 0,1750 | 1.25
099900 | SERVENTE | H |  | 5.2 | 0,0820 | 0.43
| LEIS SOCIAIS (88.46%) |  |  | 0 | 0,0000 | 1.49
| TOTAL : |  |  |  |  | 6.19
120141 | EMBOCO DESEMPENADO EM PAREDES CIM/AREIA 1:4 C/PINT.PROTECAO |  |  |  | M2
COD | DESCRIÇÃO | UNI |  | PREÇO UNIT | INDICE | PREÇO TOTAL
000050 | CIMENTO PORTLAND CP III 32RS NBR 11578 (quilo) | KG |  | 0.5 | 4,8600 | 2.43
000098 | AREIA MEDIA LAVADA | M3 |  | 61.43 | 0,0320 | 1.97
099140 | ESTUCADOR | H |  | 7.15 | 0,6390 | 4.57
099900 | SERVENTE | H |  | 5.2 | 1,1340 | 5.9
| LEIS SOCIAIS (88.46%) |  |  | 0 | 0,0000 | 9.26
| TOTAL : |  |  |  |  | 24.13
120142 | MASSA UNICA PAREDES COM CIMENTO,CAL E AREIA 1:1:8 |  |  |  | M2
COD | DESCRIÇÃO | UNI |  | PREÇO UNIT | INDICE | PREÇO TOTAL
000050 | CIMENTO PORTLAND CP III 32RS NBR 11578 (quilo) | KG |  | 0.5 | 5,3120 | 2.66
000098 | AREIA MEDIA LAVADA | M3 |  | 61.43 | 0,0290 | 1.78
000300 | CAL HIDRATADA CH-III SACO 20kg (QUILOGRAMA) | KG |  | 0.45 | 2,3010 | 1.04
099140 | ESTUCADOR | H |  | 7.15 | 0,6390 | 4.57
099900 | SERVENTE | H |  | 5.2 | 0,3400 | 1.77
| LEIS SOCIAIS (88.46%) |  |  | 0 | 0,0000 | 5.61
| TOTAL : |  |  |  |  | 17.43
120143 | BARRA LISA EM CIMENTO/AREIA DESEMPENADO EM PAREDES |  |  |  | M2
COD | DESCRIÇÃO | UNI |  | PREÇO UNIT | INDICE | PREÇO TOTAL
000050 | CIMENTO PORTLAND CP III 32RS NBR 11578 (quilo) | KG |  | 0.5 | 7,2500 | 3.63
000100 | AREIA GROSSA LAVADA | M3 |  | 83 | 0,0370 | 3.07
000300 | CAL HIDRATADA CH-III SACO 20kg (QUILOGRAMA) | KG |  | 0.45 | 0,3150 | 0.14
099050 | PEDREIRO | H |  | 7.15 | 1,1550 | 8.26
099900 | SERVENTE | H |  | 5.2 | 1,4430 | 7.5
| LEIS SOCIAIS (88.46%) |  |  | 0 | 0,0000 | 13.94
| TOTAL : |  |  |  |  | 36.54
120150 | BALCAO MADEIRA ESP.5cm BORDA BOLEADA POLIDO |  |  |  | M2
COD | DESCRIÇÃO | UNI |  | PREÇO UNIT | INDICE | PREÇO TOTAL
006150 | TAMPO MACARANDUBA 100 x 18cm | M |  | 356 | 1,0500 | 373.8
099360 | CARPINTEIRO DE ESQUADRIA | H |  | 8.35 | 4,3300 | 36.16
099449 | AJUDANTE DE CARPINTEIRO | H |  | 5.2 | 3,9180 | 20.37
| LEIS SOCIAIS (88.46%) |  |  | 0 | 0,0000 | 50.01
| TOTAL : |  |  |  |  | 480.34
120151 | EMBOCO LISO INTERNO ARGAMASSA PREFABRICADA ESPESSURA 3,0cm |  |  |  | M2
COD | DESCRIÇÃO | UNI |  | PREÇO UNIT | INDICE | PREÇO TOTAL
000075 | ARGAMASSA PRONTA TEXTURA TERRACOR GRAFITTO 17kg/m2 | KG |  | 4.39 | 51,0000 | 223.89
099140 | ESTUCADOR | H |  | 7.15 | 0,4170 | 2.98
099900 | SERVENTE | H |  | 5.2 | 0,4200 | 2.18
| LEIS SOCIAIS (88.46%) |  |  | 0 | 0,0000 | 4.56
| TOTAL : |  |  |  |  | 233.61
120152 | CERAMICA 30x60CM ANTARTIDA BOLD BRILHANTE PORTOBELLO |  |  |  | M2
COD | DESCRIÇÃO | UNI |  | PREÇO UNIT | INDICE | PREÇO TOTAL
003766 | CERAMICA 30x60CM ANTARTIDA BOLD BRILHANTE PORTOBELLO | M2 |  | 29.9 | 1,0500 | 31.4
042519 | ARGAMASSA PRONTA PARA REJUNTAMENTO CERAMICO(0,45kg/m2) | KG |  | 2.74 | 0,4500 | 1.23
042521 | ARGAMASSA PREFABRICADA PARA CERAMICA (4,50kg/m2) | KG |  | 0.99 | 4,5000 | 4.46
099100 | LADRILHEIRO | H |  | 8.35 | 1,4500 | 12.11
099780 | AJUDANTE DE LADRILHEIRO | H |  | 5.2 | 1,5300 | 7.96
| LEIS SOCIAIS (88.46%) |  |  | 0 | 0,0000 | 17.75
| TOTAL : |  |  |  |  | 74.91
120153 | PEDRA DE MAO IRREGULAR EM REVESTIMENTO DE PAREDES |  |  |  | M2
COD | DESCRIÇÃO | UNI |  | PREÇO UNIT | INDICE | PREÇO TOTAL
000050 | CIMENTO PORTLAND CP III 32RS NBR 11578 (quilo) | KG |  | 0.5 | 3,8600 | 1.93
000100 | AREIA GROSSA LAVADA | M3 |  | 83 | 0,0220 | 1.83
000450 | PEDRA DE MAO | M3 |  | 70.57 | 0,0700 | 4.94
099050 | PEDREIRO | H |  | 7.15 | 1,6700 | 11.94
099900 | SERVENTE | H |  | 5.2 | 1,7530 | 9.12
| LEIS SOCIAIS (88.46%) |  |  | 0 | 0,0000 | 18.63
| TOTAL : |  |  |  |  | 48.39
120154 | CERAMICA 32x56CM BRILHANTE BORDA ARREDONDADA CRISTOFOLETTI |  |  |  | M2
COD | DESCRIÇÃO | UNI |  | PREÇO UNIT | INDICE | PREÇO TOTAL
028164 | CERAMICA 33x33cm FORMIGRES TIERRA 700 | M2 |  | 17.9 | 1,0500 | 18.8
042519 | ARGAMASSA PRONTA PARA REJUNTAMENTO CERAMICO(0,45kg/m2) | KG |  | 2.74 | 0,4500 | 1.23
042521 | ARGAMASSA PREFABRICADA PARA CERAMICA (4,50kg/m2) | KG |  | 0.99 | 4,5000 | 4.46
099100 | LADRILHEIRO | H |  | 8.35 | 0,4950 | 4.13
099780 | AJUDANTE DE LADRILHEIRO | H |  | 5.2 | 0,5360 | 2.79
| LEIS SOCIAIS (88.46%) |  |  | 0 | 0,0000 | 6.12
| TOTAL : |  |  |  |  | 37.53
120155 | PEDRA DE MAO IRREGULAR-40/45cm APLICADA EM PILARES |  |  |  | M2
COD | DESCRIÇÃO | UNI |  | PREÇO UNIT | INDICE | PREÇO TOTAL
000050 | CIMENTO PORTLAND CP III 32RS NBR 11578 (quilo) | KG |  | 0.5 | 5,2600 | 2.63
000100 | AREIA GROSSA LAVADA | M3 |  | 83 | 0,0320 | 2.66
000450 | PEDRA DE MAO | M3 |  | 70.57 | 0,1600 | 11.29
099050 | PEDREIRO | H |  | 7.15 | 2,7010 | 19.31
099900 | SERVENTE | H |  | 5.2 | 3,8150 | 19.84
| LEIS SOCIAIS (88.46%) |  |  | 0 | 0,0000 | 34.63
| TOTAL : |  |  |  |  | 90.36
120157 | CERAMICA 32x56CM BRILHANTE BORDA ARREDONDADA CRISTOFOLETTI |  |  |  | M2
COD | DESCRIÇÃO | UNI |  | PREÇO UNIT | INDICE | PREÇO TOTAL
028164 | CERAMICA 33x33cm FORMIGRES TIERRA 700 | M2 |  | 17.9 | 1,0500 | 18.8
042519 | ARGAMASSA PRONTA PARA REJUNTAMENTO CERAMICO(0,45kg/m2) | KG |  | 2.74 | 0,4500 | 1.23
042521 | ARGAMASSA PREFABRICADA PARA CERAMICA (4,50kg/m2) | KG |  | 0.99 | 4,5000 | 4.46
099100 | LADRILHEIRO | H |  | 8.35 | 0,5200 | 4.34
099780 | AJUDANTE DE LADRILHEIRO | H |  | 5.2 | 0,5800 | 3.02
| LEIS SOCIAIS (88.46%) |  |  | 0 | 0,0000 | 6.51
| TOTAL : |  |  |  |  | 38.36
120158 | ARDOSIA 42x42cm COLADA EM PAREDES |  |  |  | M2
COD | DESCRIÇÃO | UNI |  | PREÇO UNIT | INDICE | PREÇO TOTAL
005278 | PEDRA ARDOSIA 42 x 42cm | M2 |  | 13 | 1,0600 | 13.78
006771 | ARGAMASSA PREFABRICADA PARA ARDOSIA(4,0kg/m2) | KG |  | 0.54 | 2,8300 | 1.53
099100 | LADRILHEIRO | H |  | 8.35 | 0,3920 | 3.27
099900 | SERVENTE | H |  | 5.2 | 0,4120 | 2.14
| LEIS SOCIAIS (88.46%) |  |  | 0 | 0,0000 | 4.79
| TOTAL : |  |  |  |  | 25.51
120159 | LAMINADO 1,3mm COLADO EM PAREDES SOBRE EMBOCO PRONTO |  |  |  | M2
COD | DESCRIÇÃO | UNI |  | PREÇO UNIT | INDICE | PREÇO TOTAL
000157 | LAMINADO MELAMINICO 1,3mm 1,25x3,08m (3,85m2)FOS/BRILHO | M2 |  | 22 | 1,1000 | 24.2
008272 | COLA PARA LAMINADO FORMICA 3,78kg/m2 | KG |  | 12 | 1,6000 | 19.2
091446 | APLICADOR DE LAMINADO MELAMINICO | H |  | 7.15 | 0,6000 | 4.29
| LEIS SOCIAIS (88.46%) |  |  | 0 | 0,0000 | 3.79
| TOTAL : |  |  |  |  | 51.48
120160 | PORCELANATO 30X58CM RETIFICADO COLADO SOBRE EMBOCO PRONTO |  |  |  | M2
COD | DESCRIÇÃO | UNI |  | PREÇO UNIT | INDICE | PREÇO TOTAL
001100 | CIMENTO DIRECIONAL BRANCO (SACO 1 QUILOGRAMA) | KG |  | 2.93 | 0,3500 | 1.03
037815 | PORCELANATO 30X58CM RETIFICADO BOTANICA ITAGRES | M2 |  | 42.59 | 1,0500 | 44.72
087023 | ARGAMASSA PRONTA COLANTE PARA AZULEJOS 4,5kg/m2 | KG |  | 1.39 | 4,5000 | 6.26
099215 | AJUDANTE DE AZULEJISTA | H |  | 5.2 | 1,1600 | 6.03
099663 | AZULEJISTA | H |  | 7.15 | 0,9000 | 6.44
| LEIS SOCIAIS (88.46%) |  |  | 0 | 0,0000 | 11.03
| TOTAL : |  |  |  |  | 75.51
120162 | REVESTIMENTO 20x20cm LIKE MADREPEROLA PORTOBELLO |  |  |  | M2
COD | DESCRIÇÃO | UNI |  | PREÇO UNIT | INDICE | PREÇO TOTAL
001100 | CIMENTO DIRECIONAL BRANCO (SACO 1 QUILOGRAMA) | KG |  | 2.93 | 0,3500 | 1.03
011635 | REVESTIMENTO 20x20cm LIKE MADREPEROLA PORTOBELLO | M2 |  | 204.02 | 1,0500 | 214.22
087020 | ARGAMASSA TERRACOR GRAFITTO | KG |  | 4.39 | 34,4000 | 151.02
087023 | ARGAMASSA PRONTA COLANTE PARA AZULEJOS 4,5kg/m2 | KG |  | 1.39 | 4,5000 | 6.26
099140 | ESTUCADOR | H |  | 7.15 | 0,4600 | 3.29
099215 | AJUDANTE DE AZULEJISTA | H |  | 5.2 | 0,9200 | 4.78
099663 | AZULEJISTA | H |  | 7.15 | 0,8100 | 5.79
099900 | SERVENTE | H |  | 5.2 | 0,3600 | 1.87
| LEIS SOCIAIS (88.46%) |  |  | 0 | 0,0000 | 13.91
| TOTAL : |  |  |  |  | 402.17
120163 | CERAMICA 10x20cm TAQUARI B ELIANE COLADA SOBRE EMBOCO |  |  |  | M2
COD | DESCRIÇÃO | UNI |  | PREÇO UNIT | INDICE | PREÇO TOTAL
017007 | CERAMICA 10x20cm TAQUARI B ELIANE | UN |  | 7.9 | 50,0000 | 395
042519 | ARGAMASSA PRONTA PARA REJUNTAMENTO CERAMICO(0,45kg/m2) | KG |  | 2.74 | 0,4500 | 1.23
042521 | ARGAMASSA PREFABRICADA PARA CERAMICA (4,50kg/m2) | KG |  | 0.99 | 4,5000 | 4.46
099100 | LADRILHEIRO | H |  | 8.35 | 0,8600 | 7.18
099780 | AJUDANTE DE LADRILHEIRO | H |  | 5.2 | 1,1000 | 5.72
| LEIS SOCIAIS (88.46%) |  |  | 0 | 0,0000 | 11.41
| TOTAL : |  |  |  |  | 425
120164 | CERAMICA 30x60CM ANTARTIDA BOLD BRILHANTE PORTOBELLO |  |  |  | M2
COD | DESCRIÇÃO | UNI |  | PREÇO UNIT | INDICE | PREÇO TOTAL
003766 | CERAMICA 30x60CM ANTARTIDA BOLD BRILHANTE PORTOBELLO | M2 |  | 29.9 | 1,0500 | 31.4
042519 | ARGAMASSA PRONTA PARA REJUNTAMENTO CERAMICO(0,45kg/m2) | KG |  | 2.74 | 0,4500 | 1.23
042521 | ARGAMASSA PREFABRICADA PARA CERAMICA (4,50kg/m2) | KG |  | 0.99 | 4,5000 | 4.46
099100 | LADRILHEIRO | H |  | 8.35 | 1,4500 | 12.11
099780 | AJUDANTE DE LADRILHEIRO | H |  | 5.2 | 1,5300 | 7.96
| LEIS SOCIAIS (88.46%) |  |  | 0 | 0,0000 | 17.75
| TOTAL : |  |  |  |  | 74.91
120165 | CERAMICA 34x50cm CHIARELLI COM EMBOCO/COLA EM PAREDES |  |  |  | M2
COD | DESCRIÇÃO | UNI |  | PREÇO UNIT | INDICE | PREÇO TOTAL
033138 | CERAMICA 34x50cm CHIARELLI MAIORCA GRAFITE | M2 |  | 37 | 1,0500 | 38.85
087020 | ARGAMASSA TERRACOR GRAFITTO | KG |  | 4.39 | 34,4000 | 151.02
087023 | ARGAMASSA PRONTA COLANTE PARA AZULEJOS 4,5kg/m2 | KG |  | 1.39 | 4,5000 | 6.26
099140 | ESTUCADOR | H |  | 7.15 | 0,6200 | 4.43
099215 | AJUDANTE DE AZULEJISTA | H |  | 5.2 | 1,1600 | 6.03
099663 | AZULEJISTA | H |  | 7.15 | 0,9000 | 6.44
099900 | SERVENTE | H |  | 5.2 | 0,3200 | 1.66
| LEIS SOCIAIS (88.46%) |  |  | 0 | 0,0000 | 16.42
| TOTAL : |  |  |  |  | 231.11
120167 | PORCELANATO 45x45cm ELIANE EXTRA MOZART ICE |  |  |  | M2
COD | DESCRIÇÃO | UNI |  | PREÇO UNIT | INDICE | PREÇO TOTAL
007038 | ARGAMASSA PRONTA COLANTE PARA PORCELANATO 4,5kg/m2 | KG |  | 1.64 | 4,5000 | 7.38
042519 | ARGAMASSA PRONTA PARA REJUNTAMENTO CERAMICO(0,45kg/m2) | KG |  | 2.74 | 0,4500 | 1.23
070216 | PORCELANATO 45x45cm ELIANE EXTRA MOZART ICE | M2 |  | 29.9 | 1,0500 | 31.4
099100 | LADRILHEIRO | H |  | 8.35 | 0,4500 | 3.76
099780 | AJUDANTE DE LADRILHEIRO | H |  | 5.2 | 0,5000 | 2.6
| LEIS SOCIAIS (88.46%) |  |  | 0 | 0,0000 | 5.63
| TOTAL : |  |  |  |  | 52
120168 | LAMBRI PAINEL MADEIRA REVESTIDO EM TECIDO EMBORRACHADO |  |  |  | M2
COD | DESCRIÇÃO | UNI |  | PREÇO UNIT | INDICE | PREÇO TOTAL
002360 | COLA BASE DE LATEX | KG |  | 6.56 | 0,3620 | 2.37
014021 | COMPENSADO RESINADO FENOLICO 14mm 2,20x1,10m=2,42m2 | M2 |  | 39.45 | 1,0800 | 42.61
079047 | TECIDO EMBORRACHADO | M2 |  | 23 | 1,0500 | 24.15
099360 | CARPINTEIRO DE ESQUADRIA | H |  | 8.35 | 0,8870 | 7.41
099449 | AJUDANTE DE CARPINTEIRO | H |  | 5.2 | 1,6700 | 8.68
| LEIS SOCIAIS (88.46%) |  |  | 0 | 0,0000 | 14.23
| TOTAL : |  |  |  |  | 99.45
120171 | LAMBRI PLACAS SONEX 50x75cm EM PAREDES |  |  |  | M2
COD | DESCRIÇÃO | UNI |  | PREÇO UNIT | INDICE | PREÇO TOTAL
002211 | PLACA SONEX 50 x 75cm PARA ISOLAMENTO DE SOM | M2 |  | 62.65 | 1,0000 | 62.65
002256 | ADESIVO PARA FORRO ACUSTICO SONEX (TUBO 210gr) | UN |  | 5.86 | 0,5000 | 2.93
099024 | IMPERMEABILIZADOR | H |  | 7.15 | 1,1340 | 8.11
099755 | AJUDANTE DE APLICADOR | H |  | 5.2 | 1,2370 | 6.43
| LEIS SOCIAIS (88.46%) |  |  | 0 | 0,0000 | 12.86
| TOTAL : |  |  |  |  | 92.98
120173 | CERAMICA 29,5x29,5cm PORTOBELLO CARGA PESADA |  |  |  | M2
COD | DESCRIÇÃO | UNI |  | PREÇO UNIT | INDICE | PREÇO TOTAL
011604 | CERAMICA 29,5x29,5cm PORTOBELLO CARGA PESADA | M2 |  | 115.9 | 1,0500 | 121.7
042519 | ARGAMASSA PRONTA PARA REJUNTAMENTO CERAMICO(0,45kg/m2) | KG |  | 2.74 | 0,4500 | 1.23
042521 | ARGAMASSA PREFABRICADA PARA CERAMICA (4,50kg/m2) | KG |  | 0.99 | 4,5000 | 4.46
099100 | LADRILHEIRO | H |  | 8.35 | 0,6800 | 5.68
099780 | AJUDANTE DE LADRILHEIRO | H |  | 5.2 | 0,7220 | 3.75
| LEIS SOCIAIS (88.46%) |  |  | 0 | 0,0000 | 8.34
| TOTAL : |  |  |  |  | 145.16
120175 | TETO COM BANDEJAS DE ALUMINIO 0,25x1,25m |  |  |  | M2
COD | DESCRIÇÃO | UNI |  | PREÇO UNIT | INDICE | PREÇO TOTAL
011404 | FORRO ALUMINIO BANDEJA 25x125cm | M2 |  | 56 | 1,0500 | 58.8
099230 | SERRALHEIRO | H |  | 7.7 | 1,3400 | 10.32
099662 | AJUDANTE DE SERRALHEIRO | H |  | 5.2 | 1,8560 | 9.65
| LEIS SOCIAIS (88.46%) |  |  | 0 | 0,0000 | 17.67
| TOTAL : |  |  |  |  | 96.44
120177 | CERAMICA 33x45CM ATENEIA SNOW INCEPA COLADA SOBRE EMBOCO |  |  |  | M2
COD | DESCRIÇÃO | UNI |  | PREÇO UNIT | INDICE | PREÇO TOTAL
028078 | CERAMICA 33x33cm INCEPA MARANO IVORY | M2 |  | 35.9 | 1,0500 | 37.7
042519 | ARGAMASSA PRONTA PARA REJUNTAMENTO CERAMICO(0,45kg/m2) | KG |  | 2.74 | 0,4500 | 1.23
042521 | ARGAMASSA PREFABRICADA PARA CERAMICA (4,50kg/m2) | KG |  | 0.99 | 4,5000 | 4.46
099100 | LADRILHEIRO | H |  | 8.35 | 0,4960 | 4.14
099780 | AJUDANTE DE LADRILHEIRO | H |  | 5.2 | 0,5160 | 2.68
| LEIS SOCIAIS (88.46%) |  |  | 0 | 0,0000 | 6.03
| TOTAL : |  |  |  |  | 56.24
120181 | RODATETO EM MOLDURA DE GESSO PARA FORROS |  |  |  | M
COD | DESCRIÇÃO | UNI |  | PREÇO UNIT | INDICE | PREÇO TOTAL
004784 | SANCA/MOLDURA GESSO 12 a 16cm | M |  | 10.6 | 1,1000 | 11.66
008383 | GESSO PARA REVESTIMENTO QUALIGESSO 60 LAFARGE GYPSUM | KG |  | 0.55 | 0,2600 | 0.14
099455 | GESSEIRO DE MOLDE | H |  | 7.15 | 0,8250 | 5.9
099978 | AJUDANTE DE GESSEIRO | H |  | 5.2 | 0,8250 | 4.29
| LEIS SOCIAIS (88.46%) |  |  | 0 | 0,0000 | 9.01
| TOTAL : |  |  |  |  | 31
120200 | CERAMICA 7,5x7,5cm PORTOBELLO PRISMA COM COLA SOBRE EMBOCO |  |  |  | M2
COD | DESCRIÇÃO | UNI |  | PREÇO UNIT | INDICE | PREÇO TOTAL
042519 | ARGAMASSA PRONTA PARA REJUNTAMENTO CERAMICO(0,45kg/m2) | KG |  | 2.74 | 0,4500 | 1.23
042521 | ARGAMASSA PREFABRICADA PARA CERAMICA (4,50kg/m2) | KG |  | 0.99 | 4,5000 | 4.46
055712 | CERAMICA REVESTIMENTO 7,5x7,5cm PORTOBELLO (178,6un/m2) | M2 |  | 64.9 | 1,1000 | 71.39
099100 | LADRILHEIRO | H |  | 8.35 | 1,4600 | 12.19
099780 | AJUDANTE DE LADRILHEIRO | H |  | 5.2 | 1,4800 | 7.7
| LEIS SOCIAIS (88.46%) |  |  | 0 | 0,0000 | 17.59
| TOTAL : |  |  |  |  | 114.56
120204 | CANTONEIRA ACO ABAS IGUAIS 1""x1""x1/8""-PARA FIXACAO DE LAM |  |  |  | M
COD | DESCRIÇÃO | UNI |  | PREÇO UNIT | INDICE | PREÇO TOTAL
006325 | PREFABRICACAO E USINAGEM DE PERFIS DE ACO (kg) | KG |  | 2.83 | 1,2700 | 3.59
007068 | PERFIL ""L"" ABAS IGUAIS 1""x3/16"" (1,73kg/m) | KG |  | 3.81 | 1,2700 | 4.84
099230 | SERRALHEIRO | H |  | 7.7 | 0,1860 | 1.43
099662 | AJUDANTE DE SERRALHEIRO | H |  | 5.2 | 0,2170 | 1.13
| LEIS SOCIAIS (88.46%) |  |  | 0 | 0,0000 | 2.26
| TOTAL : |  |  |  |  | 13.25
120206 | CERAMICA 53x53cm CECAFI NAPOLE PEI III |  |  |  | M2
COD | DESCRIÇÃO | UNI |  | PREÇO UNIT | INDICE | PREÇO TOTAL
042519 | ARGAMASSA PRONTA PARA REJUNTAMENTO CERAMICO(0,45kg/m2) | KG |  | 2.74 | 0,4500 | 1.23
042521 | ARGAMASSA PREFABRICADA PARA CERAMICA (4,50kg/m2) | KG |  | 0.99 | 4,5000 | 4.46
070097 | CERAMICA 53x53cm CECAFI NAPOLE PEI III | M2 |  | 14.93 | 1,1000 | 16.42
099100 | LADRILHEIRO | H |  | 8.35 | 1,4500 | 12.11
099780 | AJUDANTE DE LADRILHEIRO | H |  | 5.2 | 1,5300 | 7.96
| LEIS SOCIAIS (88.46%) |  |  | 0 | 0,0000 | 17.75
| TOTAL : |  |  |  |  | 59.93
120208 | CERAMICA 15,5x15,5cm ELIANE BRANCO PISCINA SOBRE EMBOCO |  |  |  | M2
COD | DESCRIÇÃO | UNI |  | PREÇO UNIT | INDICE | PREÇO TOTAL
042519 | ARGAMASSA PRONTA PARA REJUNTAMENTO CERAMICO(0,45kg/m2) | KG |  | 2.74 | 0,4500 | 1.23
042521 | ARGAMASSA PREFABRICADA PARA CERAMICA (4,50kg/m2) | KG |  | 0.99 | 4,5000 | 4.46
070095 | CERAMICA 15,5x15,5cm ELIANE BRANCO PISCINA | M2 |  | 39.9 | 1,0800 | 43.09
099100 | LADRILHEIRO | H |  | 8.35 | 0,8400 | 7.01
099780 | AJUDANTE DE LADRILHEIRO | H |  | 5.2 | 0,9000 | 4.68
| LEIS SOCIAIS (88.46%) |  |  | 0 | 0,0000 | 10.34
| TOTAL : |  |  |  |  | 70.81
120209 | CERAMICA 44x44cm ELIANE DIAMANTE BRANCO BR |  |  |  | M2
COD | DESCRIÇÃO | UNI |  | PREÇO UNIT | INDICE | PREÇO TOTAL
042519 | ARGAMASSA PRONTA PARA REJUNTAMENTO CERAMICO(0,45kg/m2) | KG |  | 2.74 | 0,4500 | 1.23
042521 | ARGAMASSA PREFABRICADA PARA CERAMICA (4,50kg/m2) | KG |  | 0.99 | 4,5000 | 4.46
070094 | CERAMICA 44x44cm ELIANE DIAMANTE BRANCO BR | M2 |  | 59.77 | 1,0500 | 62.76
099100 | LADRILHEIRO | H |  | 8.35 | 0,8870 | 7.41
099780 | AJUDANTE DE LADRILHEIRO | H |  | 5.2 | 1,1340 | 5.9
| LEIS SOCIAIS (88.46%) |  |  | 0 | 0,0000 | 11.77
| TOTAL : |  |  |  |  | 93.53
120210 | REBOCO INTERNO EM GESSO 4mm EM ALVENARIA DE BLOCOS CONCRETO |  |  |  | M2
COD | DESCRIÇÃO | UNI |  | PREÇO UNIT | INDICE | PREÇO TOTAL
008383 | GESSO PARA REVESTIMENTO QUALIGESSO 60 LAFARGE GYPSUM | KG |  | 0.55 | 9,0000 | 4.95
099977 | GESSEIRO ESTUCADOR | H |  | 7.15 | 0,3300 | 2.36
099978 | AJUDANTE DE GESSEIRO | H |  | 5.2 | 0,1860 | 0.97
| LEIS SOCIAIS (88.46%) |  |  | 0 | 0,0000 | 2.95
| TOTAL : |  |  |  |  | 11.23
120211 | MOLDURA GRANITO ESPESSURA 3x20cm CIM.AREIA-PORTAS DE ELEVADO |  |  |  | M
COD | DESCRIÇÃO | UNI |  | PREÇO UNIT | INDICE | PREÇO TOTAL
001100 | CIMENTO DIRECIONAL BRANCO (SACO 1 QUILOGRAMA) | KG |  | 2.93 | 0,6000 | 1.76
010401 | GRANITO AMARELO OURO BRASIL 2cm | M2 |  | 185 | 1,0000 | 185
012331 | ARGAMASSA PRONTA FERMA QUARTZOLIT P/MARMORES 4,0kg/m2 | KG |  | 2.19 | 4,0000 | 8.76
099398 | MARMORISTA | H |  | 7.15 | 0,6000 | 4.29
099664 | AJUDANTE DE MARMORISTA | H |  | 5.2 | 0,8000 | 4.16
| LEIS SOCIAIS (88.46%) |  |  | 0 | 0,0000 | 7.47
| TOTAL : |  |  |  |  | 211.44
120212 | TETO EM BAMBU ROLICO SOBRE ENTARUGAMENTO PREPARADO |  |  |  | M2
COD | DESCRIÇÃO | UNI |  | PREÇO UNIT | INDICE | PREÇO TOTAL
001450 | PREGO FERRO GALVANIZADO 16x24 (285 un/kg) | KG |  | 4.75 | 0,1600 | 0.76
087298 | BAMBU ROLICO D=25mm | M |  | 2.9 | 22,2000 | 64.38
099360 | CARPINTEIRO DE ESQUADRIA | H |  | 8.35 | 1,6500 | 13.78
099449 | AJUDANTE DE CARPINTEIRO | H |  | 5.2 | 1,8560 | 9.65
| LEIS SOCIAIS (88.46%) |  |  | 0 | 0,0000 | 20.73
| TOTAL : |  |  |  |  | 109.3
120214 | EMBOCO LISO TETO ARGAMASSA CIMENTO/AREIA 1:3 |  |  |  | M2
COD | DESCRIÇÃO | UNI |  | PREÇO UNIT | INDICE | PREÇO TOTAL
000050 | CIMENTO PORTLAND CP III 32RS NBR 11578 (quilo) | KG |  | 0.5 | 10,8270 | 5.41
000098 | AREIA MEDIA LAVADA | M3 |  | 61.43 | 0,0250 | 1.54
099050 | PEDREIRO | H |  | 7.15 | 0,7420 | 5.31
099900 | SERVENTE | H |  | 5.2 | 1,1860 | 6.17
| LEIS SOCIAIS (88.46%) |  |  | 0 | 0,0000 | 10.16
| TOTAL : |  |  |  |  | 28.59
120216 | LAMBRI PAINEL CHAPA ALUMINIO ANODIZADO MODULADO TIPO WALL CA |  |  |  | M2
COD | DESCRIÇÃO | UNI |  | PREÇO UNIT | INDICE | PREÇO TOTAL
000881 | ALUGUEL ANDAIME TUBULAR FACHADEIRO-ESTRADO 2 OPERARIOS | M2 |  | 6 | 1,0000 | 6
061678 | CHAPA ALUMINIO PARA ABA TIPO WALL/CAP 1,5mm (4,94kg/m2) | M2 |  | 139.55 | 1,0000 | 139.55
061679 | PREFABRICACAO/USINAGEM CHAPA ALUM.TIPO WALL CAP 1,5mm | M2 |  | 139.55 | 1,0000 | 139.55
099900 | SERVENTE | H |  | 5.2 | 0,8250 | 4.29
099950 | MONTADOR DE ESTRUTURA EM ALUMINIO | H |  | 9 | 0,8760 | 7.88
099951 | AJUDANTE DE MONTADOR DE ESTRUTURA EM ALUMINIO | H |  | 6 | 1,2890 | 7.73
| LEIS SOCIAIS (88.46%) |  |  | 0 | 0,0000 | 17.6
| TOTAL : |  |  |  |  | 322.6
120217 | LAMBRI PAINEL VIDRO CRISTAL PLANO 10mm FIXAD0 POR BOTOES |  |  |  | M2
COD | DESCRIÇÃO | UNI |  | PREÇO UNIT | INDICE | PREÇO TOTAL
005126 | BOTAO CROMADO COM PORCA | UN |  | 4.99 | 0,5000 | 2.5
008688 | CANTONEIRA ALUMINIO ANODIZADO 1""x1""x1mm | M |  | 4.12 | 2,3660 | 9.75
014201 | BUCHA DE NYLON PARA FIXACAO TIPO S6 COM PARAFUSO | UN |  | 0.02 | 2,6600 | 0.05
019647 | BIDIM (TRIMATEC) TRI200 (0,3kg/m2) LARG.2,15/4,30m | M2 |  | 6.23 | 1,2000 | 7.48
068110 | VIDRO CRISTAL PLANO VERDE 10mm | M2 |  | 192 | 1,0500 | 201.6
099537 | VIDRACEIRO | H |  | 5.36 | 1,9380 | 10.39
099661 | AJUDANTE DE VIDRACEIRO | H |  | 5.2 | 1,9380 | 10.08
| LEIS SOCIAIS (88.46%) |  |  | 0 | 0,0000 | 18.11
| TOTAL : |  |  |  |  | 259.96
120219 | LAMBRI LAMINA MADEIRA ANGELIN EM PAREDES |  |  |  | M2
COD | DESCRIÇÃO | UNI |  | PREÇO UNIT | INDICE | PREÇO TOTAL
005128 | LAMBRI ANGELIN 10 x 1cm | M2 |  | 33 | 1,0090 | 33.3
019958 | MADEIRA DE LEI-BARROTE CEDRO 2x5cm | M |  | 9 | 2,2690 | 20.42
099360 | CARPINTEIRO DE ESQUADRIA | H |  | 8.35 | 1,9180 | 16.02
099449 | AJUDANTE DE CARPINTEIRO | H |  | 5.2 | 2,3870 | 12.41
| LEIS SOCIAIS (88.46%) |  |  | 0 | 0,0000 | 25.15
| TOTAL : |  |  |  |  | 107.3
120220 | LAMBRI CHAPA ALUMINIO ANODIZADO EM PAREDES |  |  |  | M2
COD | DESCRIÇÃO | UNI |  | PREÇO UNIT | INDICE | PREÇO TOTAL
000050 | CIMENTO PORTLAND CP III 32RS NBR 11578 (quilo) | KG |  | 0.5 | 2,7600 | 1.38
000100 | AREIA GROSSA LAVADA | M3 |  | 83 | 0,0010 | 0.08
005512 | LAMBRI PAINEL ALUMINIO 0,7mm(2,307 Kg/m2) | M2 |  | 48.3 | 1,1000 | 53.13
019958 | MADEIRA DE LEI-BARROTE CEDRO 2x5cm | M |  | 9 | 2,2690 | 20.42
099050 | PEDREIRO | H |  | 7.15 | 0,3090 | 2.21
099360 | CARPINTEIRO DE ESQUADRIA | H |  | 8.35 | 0,3610 | 3.01
099449 | AJUDANTE DE CARPINTEIRO | H |  | 5.2 | 0,6190 | 3.22
099900 | SERVENTE | H |  | 5.2 | 0,7220 | 3.75
| LEIS SOCIAIS (88.46%) |  |  | 0 | 0,0000 | 10.78
| TOTAL : |  |  |  |  | 97.98
120221 | LAMBRI IPE TRATADO COM CARBOLINIUM,ENCERADO |  |  |  | M2
COD | DESCRIÇÃO | UNI |  | PREÇO UNIT | INDICE | PREÇO TOTAL
000050 | CIMENTO PORTLAND CP III 32RS NBR 11578 (quilo) | KG |  | 0.5 | 6,2300 | 3.12
000064 | LAMBRI MADEIRA IPE CHAMPAGNE 10 x 1cm | M2 |  | 34.03 | 1,1200 | 38.11
000100 | AREIA GROSSA LAVADA | M3 |  | 83 | 0,0380 | 3.15
002825 | CERA LIQUIDA PARA MADEIRA | KG |  | 4.65 | 0,0800 | 0.37
004635 | CAIBRO MADEIRA DE LEI 6x5cm-(0,003m3) | M |  | 9.25 | 2,2700 | 21
099360 | CARPINTEIRO DE ESQUADRIA | H |  | 8.35 | 2,6810 | 22.39
099449 | AJUDANTE DE CARPINTEIRO | H |  | 5.2 | 2,2680 | 11.79
| LEIS SOCIAIS (88.46%) |  |  | 0 | 0,0000 | 30.24
| TOTAL : |  |  |  |  | 130.17
120222 | CERAMICA ELIANE 20x20cm FORMA COR WHITE |  |  |  | M2
COD | DESCRIÇÃO | UNI |  | PREÇO UNIT | INDICE | PREÇO TOTAL
006971 | CERAMICA ELIANE 20x20cm FORMA COR WHITE | M2 |  | 37.9 | 1,0000 | 37.9
042519 | ARGAMASSA PRONTA PARA REJUNTAMENTO CERAMICO(0,45kg/m2) | KG |  | 2.74 | 0,5200 | 1.42
042521 | ARGAMASSA PREFABRICADA PARA CERAMICA (4,50kg/m2) | KG |  | 0.99 | 4,5000 | 4.46
099100 | LADRILHEIRO | H |  | 8.35 | 0,8660 | 7.23
099780 | AJUDANTE DE LADRILHEIRO | H |  | 5.2 | 0,9690 | 5.04
| LEIS SOCIAIS (88.46%) |  |  | 0 | 0,0000 | 10.85
| TOTAL : |  |  |  |  | 66.9
120224 | LAMBRI MADEIRA CEDRINHO EM PAREDES |  |  |  | M2
COD | DESCRIÇÃO | UNI |  | PREÇO UNIT | INDICE | PREÇO TOTAL
000050 | CIMENTO PORTLAND CP III 32RS NBR 11578 (quilo) | KG |  | 0.5 | 6,2000 | 3.1
000100 | AREIA GROSSA LAVADA | M3 |  | 83 | 0,0280 | 2.32
004635 | CAIBRO MADEIRA DE LEI 6x5cm-(0,003m3) | M |  | 9.25 | 2,2700 | 21
006757 | LAMBRI CEDRINHO 1,0 x 15,5cm | M2 |  | 38 | 1,1000 | 41.8
099360 | CARPINTEIRO DE ESQUADRIA | H |  | 8.35 | 2,6810 | 22.39
099449 | AJUDANTE DE CARPINTEIRO | H |  | 5.2 | 2,2680 | 11.79
| LEIS SOCIAIS (88.46%) |  |  | 0 | 0,0000 | 30.24
| TOTAL : |  |  |  |  | 132.64
120225 | PORCELANATO 60X120CM PRIMITIVA RETIFICADO DECORTILES |  |  |  | M2
COD | DESCRIÇÃO | UNI |  | PREÇO UNIT | INDICE | PREÇO TOTAL
003925 | CERAMICA 20x20cm PORTOBELLO VIVA SLIM PETROLEO | M2 |  | 132.99 | 1,0500 | 139.64
042519 | ARGAMASSA PRONTA PARA REJUNTAMENTO CERAMICO(0,45kg/m2) | KG |  | 2.74 | 0,4500 | 1.23
042521 | ARGAMASSA PREFABRICADA PARA CERAMICA (4,50kg/m2) | KG |  | 0.99 | 4,5000 | 4.46
099100 | LADRILHEIRO | H |  | 8.35 | 0,8660 | 7.23
099780 | AJUDANTE DE LADRILHEIRO | H |  | 5.2 | 0,9280 | 4.83
| LEIS SOCIAIS (88.46%) |  |  | 0 | 0,0000 | 10.67
| TOTAL : |  |  |  |  | 168.06
120226 | APICOAMENTO SUPERFICIE DE CONCRETO MEIO MECANICO COM ANDAIME |  |  |  | M2
COD | DESCRIÇÃO | UNI |  | PREÇO UNIT | INDICE | PREÇO TOTAL
021254 | ALUGUEL MENSAL ANDAIME LEVE PLATAFORMA COM CABO DE 45m | MES |  | 325 | 0,0080 | 2.6
030589 | MARTELETE/ROMPEDOR/FERFURADOR ATLAS TEX-41 | H |  | 4.5 | 0,0060 | 0.03
033379 | COMPRESSOR ESTACIONARIO ATLAS 75100 68pcm 100CV | H |  | 12 | 0,0020 | 0.02
099062 | OPERADOR DE COMPRESSOR | H |  | 8.07 | 0,0020 | 0.02
099361 | OPERADOR DE MARTELETE | H |  | 8.07 | 0,3710 | 2.99
| LEIS SOCIAIS (88.46%) |  |  | 0 | 0,0000 | 2.66
| TOTAL : |  |  |  |  | 8.32
120228 | LAMBRI CHAPA ALUMINIO ESCOVADO EM PAREDES |  |  |  | M2
COD | DESCRIÇÃO | UNI |  | PREÇO UNIT | INDICE | PREÇO TOTAL
005512 | LAMBRI PAINEL ALUMINIO 0,7mm(2,307 Kg/m2) | M2 |  | 48.3 | 1,0500 | 50.72
019958 | MADEIRA DE LEI-BARROTE CEDRO 2x5cm | M |  | 9 | 2,2700 | 20.43
099360 | CARPINTEIRO DE ESQUADRIA | H |  | 8.35 | 0,3610 | 3.01
099449 | AJUDANTE DE CARPINTEIRO | H |  | 5.2 | 0,6190 | 3.22
| LEIS SOCIAIS (88.46%) |  |  | 0 | 0,0000 | 5.51
| TOTAL : |  |  |  |  | 82.89
120229 | REBOCO PAREDES ARGAMASSA CIMENTO E AREIA 1:4 |  |  |  | M2
COD | DESCRIÇÃO | UNI |  | PREÇO UNIT | INDICE | PREÇO TOTAL
000050 | CIMENTO PORTLAND CP III 32RS NBR 11578 (quilo) | KG |  | 0.5 | 2,2920 | 1.15
000110 | AREIA FINA LAVADA | M3 |  | 74.5 | 0,0070 | 0.52
099140 | ESTUCADOR | H |  | 7.15 | 0,3610 | 2.58
099900 | SERVENTE | H |  | 5.2 | 0,2270 | 1.18
| LEIS SOCIAIS (88.46%) |  |  | 0 | 0,0000 | 3.33
| TOTAL : |  |  |  |  | 8.76
120231 | FAIXA CERAMICA 7,5x33cm CRONO L1 ALPE ELIANE |  |  |  | M
COD | DESCRIÇÃO | UNI |  | PREÇO UNIT | INDICE | PREÇO TOTAL
037818 | FAIXA CERAMICA 7,5x30cm | UN |  | 5.42 | 3,1000 | 16.8
042519 | ARGAMASSA PRONTA PARA REJUNTAMENTO CERAMICO(0,45kg/m2) | KG |  | 2.74 | 0,0500 | 0.14
042521 | ARGAMASSA PREFABRICADA PARA CERAMICA (4,50kg/m2) | KG |  | 0.99 | 0,4500 | 0.45
099100 | LADRILHEIRO | H |  | 8.35 | 0,3600 | 3.01
099780 | AJUDANTE DE LADRILHEIRO | H |  | 5.2 | 0,3600 | 1.87
| LEIS SOCIAIS (88.46%) |  |  | 0 | 0,0000 | 4.32
| TOTAL : |  |  |  |  | 26.59
120233 | PORCELANATO ""A"" 59,8X119,8 CREMA VALENCIA PORTINARI |  |  |  | M2
COD | DESCRIÇÃO | UNI |  | PREÇO UNIT | INDICE | PREÇO TOTAL
037805 | PORCELANATO ""A"" 59,8X119,8 CREMA VALENCIA PORTINARI | M2 |  | 155.64 | 1,0500 | 163.42
042519 | ARGAMASSA PRONTA PARA REJUNTAMENTO CERAMICO(0,45kg/m2) | KG |  | 2.74 | 0,4500 | 1.23
042521 | ARGAMASSA PREFABRICADA PARA CERAMICA (4,50kg/m2) | KG |  | 0.99 | 4,5000 | 4.46
042523 | FRETE RIO JANEIRO/RIO BRANCO-CERAMICAS PISO/PAREDE | M2 |  | 3.52 | 1,0000 | 3.52
099100 | LADRILHEIRO | H |  | 8.35 | 0,8400 | 7.01
099780 | AJUDANTE DE LADRILHEIRO | H |  | 5.2 | 0,9000 | 4.68
| LEIS SOCIAIS (88.46%) |  |  | 0 | 0,0000 | 10.34
| TOTAL : |  |  |  |  | 194.66
120238 | RODAMEIO FAIXA MADEIRA DE LEI PARA PROTECAO EM SALAS |  |  |  | M
COD | DESCRIÇÃO | UNI |  | PREÇO UNIT | INDICE | PREÇO TOTAL
001292 | SARRAFO MADEIRA PINUS 20 x 2,5cm | M |  | 0.8 | 1,0500 | 0.84
014203 | BUCHA DE NYLON PARA FIXACAO TIPO S8 C/PARAFUSO | UN |  | 0.04 | 1,0000 | 0.04
099360 | CARPINTEIRO DE ESQUADRIA | H |  | 8.35 | 0,2680 | 2.24
099449 | AJUDANTE DE CARPINTEIRO | H |  | 5.2 | 0,2680 | 1.39
| LEIS SOCIAIS (88.46%) |  |  | 0 | 0,0000 | 3.21
| TOTAL : |  |  |  |  | 7.72
120240 | MOLDURA DE MADEIRA FREIJO PARA REQUADRO DE ESPELHO |  |  |  | M
COD | DESCRIÇÃO | UNI |  | PREÇO UNIT | INDICE | PREÇO TOTAL
001349 | ALIZAR/MOLDURA MADEIRA DE LEI 1,5x4,5cm PARA PINTURA | M |  | 20 | 1,1500 | 23
003776 | PARAFUSO PARA MADEIRA NR 3/8""x3,5cm | UN |  | 0.76 | 2,0000 | 1.52
099014 | MARCENEIRO 1a. CLASSE | H |  | 7.7 | 0,3710 | 2.86
099415 | AJUDANTE DE MARCENEIRO | H |  | 5.2 | 0,6190 | 3.22
| LEIS SOCIAIS (88.46%) |  |  | 0 | 0,0000 | 5.38
| TOTAL : |  |  |  |  | 35.98
120241 | CERAMICA 4,5x4,5cm PLURAL INDIGO PORTOBELL COLADA EM PAREDES |  |  |  | M2
COD | DESCRIÇÃO | UNI |  | PREÇO UNIT | INDICE | PREÇO TOTAL
001679 | CERAMICA 4,5x4,5cm PLURAL INDIGO PORTOBELLO | M2 |  | 126.75 | 1,1000 | 139.43
042519 | ARGAMASSA PRONTA PARA REJUNTAMENTO CERAMICO(0,45kg/m2) | KG |  | 2.74 | 0,4500 | 1.23
042521 | ARGAMASSA PREFABRICADA PARA CERAMICA (4,50kg/m2) | KG |  | 0.99 | 4,5000 | 4.46
099100 | LADRILHEIRO | H |  | 8.35 | 1,3000 | 10.86
099780 | AJUDANTE DE LADRILHEIRO | H |  | 5.2 | 1,7000 | 8.84
| LEIS SOCIAIS (88.46%) |  |  | 0 | 0,0000 | 17.43
| TOTAL : |  |  |  |  | 182.25
120242 | LITOCERAMICA 10x20cm EM PAREDES COM ARGAMASSA PRONTA |  |  |  | M2
COD | DESCRIÇÃO | UNI |  | PREÇO UNIT | INDICE | PREÇO TOTAL
008232 | ARGAMASSA LAFARGE QUALICOLA PARA REBOCO 1,4kg/mm/m2 | KG |  | 0.54 | 3,5000 | 1.89
011782 | LITOCERAMICA 10 x 20cm | M2 |  | 26 | 1,0500 | 27.3
099100 | LADRILHEIRO | H |  | 8.35 | 0,8870 | 7.41
099780 | AJUDANTE DE LADRILHEIRO | H |  | 5.2 | 1,1340 | 5.9
| LEIS SOCIAIS (88.46%) |  |  | 0 | 0,0000 | 11.77
| TOTAL : |  |  |  |  | 54.27
120243 | CERAMICA DE PISO DRENANTE OTERPREM 20X20X06 NATURAL |  |  |  | M2
COD | DESCRIÇÃO | UNI |  | PREÇO UNIT | INDICE | PREÇO TOTAL
001680 | CERAMICA ELIANE 10x10cm ARQUITETURAL COR AREIA | M2 |  | 72.5 | 1,1000 | 79.75
042519 | ARGAMASSA PRONTA PARA REJUNTAMENTO CERAMICO(0,45kg/m2) | KG |  | 2.74 | 0,4500 | 1.23
042521 | ARGAMASSA PREFABRICADA PARA CERAMICA (4,50kg/m2) | KG |  | 0.99 | 4,5000 | 4.46
099100 | LADRILHEIRO | H |  | 8.35 | 1,3000 | 10.86
099780 | AJUDANTE DE LADRILHEIRO | H |  | 5.2 | 1,7000 | 8.84
| LEIS SOCIAIS (88.46%) |  |  | 0 | 0,0000 | 17.43
| TOTAL : |  |  |  |  | 122.57
120245 | RODATETO FAIXA MADEIRA DE LEI PARA PROTECAO EM PAREDES |  |  |  | M
COD | DESCRIÇÃO | UNI |  | PREÇO UNIT | INDICE | PREÇO TOTAL
001292 | SARRAFO MADEIRA PINUS 20 x 2,5cm | M |  | 0.8 | 1,0500 | 0.84
014203 | BUCHA DE NYLON PARA FIXACAO TIPO S8 C/PARAFUSO | UN |  | 0.04 | 1,0000 | 0.04
099360 | CARPINTEIRO DE ESQUADRIA | H |  | 8.35 | 0,2680 | 2.24
099449 | AJUDANTE DE CARPINTEIRO | H |  | 5.2 | 0,2680 | 1.39
| LEIS SOCIAIS (88.46%) |  |  | 0 | 0,0000 | 3.21
| TOTAL : |  |  |  |  | 7.72
120246 | ARGAMASSA DE PROTECAO BARITA 2cm EM PAREDES-SALAS RAIOS-X |  |  |  | M2
COD | DESCRIÇÃO | UNI |  | PREÇO UNIT | INDICE | PREÇO TOTAL
004134 | ARGAMASSA PRONTA BARITA MMS10-PROT.RADIOLOGICA(25kg/cm) | KG |  | 4 | 50,0000 | 200
099163 | ISOLADOR EM OBRAS | H |  | 7.15 | 1,1340 | 8.11
099617 | AJUDANTE DE ISOLADOR | H |  | 5.2 | 1,4430 | 7.5
| LEIS SOCIAIS (88.46%) |  |  | 0 | 0,0000 | 13.81
| TOTAL : |  |  |  |  | 229.42
120247 | ARGAMASSA DE PROTECAO BARITA 2cm-EM TETOS DE SALAS RAIOS-X |  |  |  | M2
COD | DESCRIÇÃO | UNI |  | PREÇO UNIT | INDICE | PREÇO TOTAL
004134 | ARGAMASSA PRONTA BARITA MMS10-PROT.RADIOLOGICA(25kg/cm) | KG |  | 4 | 50,0000 | 200
099163 | ISOLADOR EM OBRAS | H |  | 7.15 | 1,8560 | 13.27
099617 | AJUDANTE DE ISOLADOR | H |  | 5.2 | 2,1650 | 11.26
| LEIS SOCIAIS (88.46%) |  |  | 0 | 0,0000 | 21.7
| TOTAL : |  |  |  |  | 246.23
120248 | CERAMICA 15x15cm BRANCO PRISMA ELIANE COLADA SOBRE EMBOCO |  |  |  | M2
COD | DESCRIÇÃO | UNI |  | PREÇO UNIT | INDICE | PREÇO TOTAL
042519 | ARGAMASSA PRONTA PARA REJUNTAMENTO CERAMICO(0,45kg/m2) | KG |  | 2.74 | 0,4500 | 1.23
042521 | ARGAMASSA PREFABRICADA PARA CERAMICA (4,50kg/m2) | KG |  | 0.99 | 4,5000 | 4.46
070220 | CERAMICA 15x15cm BRANCO PRISMA ELIANE | M2 |  | 102.9 | 1,0500 | 108.05
099100 | LADRILHEIRO | H |  | 8.35 | 1,3200 | 11.02
099780 | AJUDANTE DE LADRILHEIRO | H |  | 5.2 | 1,4000 | 7.28
| LEIS SOCIAIS (88.46%) |  |  | 0 | 0,0000 | 16.19
| TOTAL : |  |  |  |  | 148.23
120251 | PORCELANATO 45x45cm ELIANE EXTRA MOZART ICE |  |  |  | M2
COD | DESCRIÇÃO | UNI |  | PREÇO UNIT | INDICE | PREÇO TOTAL
007038 | ARGAMASSA PRONTA COLANTE PARA PORCELANATO 4,5kg/m2 | KG |  | 1.64 | 4,5000 | 7.38
042519 | ARGAMASSA PRONTA PARA REJUNTAMENTO CERAMICO(0,45kg/m2) | KG |  | 2.74 | 0,5200 | 1.42
070216 | PORCELANATO 45x45cm ELIANE EXTRA MOZART ICE | M2 |  | 29.9 | 1,0500 | 31.4
099100 | LADRILHEIRO | H |  | 8.35 | 0,4500 | 3.76
099780 | AJUDANTE DE LADRILHEIRO | H |  | 5.2 | 0,5000 | 2.6
| LEIS SOCIAIS (88.46%) |  |  | 0 | 0,0000 | 5.63
| TOTAL : |  |  |  |  | 52.19
120253 | MOLDURA MADEIRA DE LEI PARA ESPELHO DE CRISTAL |  |  |  | M
COD | DESCRIÇÃO | UNI |  | PREÇO UNIT | INDICE | PREÇO TOTAL
001349 | ALIZAR/MOLDURA MADEIRA DE LEI 1,5x4,5cm PARA PINTURA | M |  | 20 | 1,0500 | 21
014201 | BUCHA DE NYLON PARA FIXACAO TIPO S6 COM PARAFUSO | UN |  | 0.02 | 1,0000 | 0.02
099360 | CARPINTEIRO DE ESQUADRIA | H |  | 8.35 | 0,3090 | 2.58
099449 | AJUDANTE DE CARPINTEIRO | H |  | 5.2 | 0,3090 | 1.61
| LEIS SOCIAIS (88.46%) |  |  | 0 | 0,0000 | 3.71
| TOTAL : |  |  |  |  | 28.92
120254 | RODAMEIO MARMORE 10cm CREMA MARFIL 3cm |  |  |  | M
COD | DESCRIÇÃO | UNI |  | PREÇO UNIT | INDICE | PREÇO TOTAL
012331 | ARGAMASSA PRONTA FERMA QUARTZOLIT P/MARMORES 4,0kg/m2 | KG |  | 2.19 | 0,4000 | 0.88
077712 | GRANITO CREMA MARFIL 3cm | M2 |  | 320 | 0,1000 | 32
099398 | MARMORISTA | H |  | 7.15 | 0,2580 | 1.84
099664 | AJUDANTE DE MARMORISTA | H |  | 5.2 | 0,3090 | 1.61
| LEIS SOCIAIS (88.46%) |  |  | 0 | 0,0000 | 3.05
| TOTAL : |  |  |  |  | 39.38
120255 | ENGRADAMENTO DE MADEIRA PARA FIXACAO DE FORRO |  |  |  | M2
COD | DESCRIÇÃO | UNI |  | PREÇO UNIT | INDICE | PREÇO TOTAL
001272 | VIGA MADEIRA DE LEI 7,5x12cm (3""x4,5""-0,009m3) | M |  | 27.75 | 1,3500 | 37.46
001400 | PREGO FERRO GALVANIZADO 12x12 (1.473un/kg) | KG |  | 13.3 | 0,1350 | 1.8
001805 | SARRAFO DE MADEIRA PINUS/TAIPA/ANGELIN 10 x 2,5cm | M |  | 0.4 | 1,6200 | 0.65
001810 | SARRAFO DE MADEIRA PINUS 5 x 2,5cm | M |  | 0.45 | 2,3600 | 1.06
099360 | CARPINTEIRO DE ESQUADRIA | H |  | 8.35 | 1,2170 | 10.16
099449 | AJUDANTE DE CARPINTEIRO | H |  | 5.2 | 1,6700 | 8.68
| LEIS SOCIAIS (88.46%) |  |  | 0 | 0,0000 | 16.67
| TOTAL : |  |  |  |  | 76.48
120266 | PLACA CERAMICA 30x40cm PI-II(AZULEJO)CLARO(PEDRA NATUR) |  |  |  | M2
COD | DESCRIÇÃO | UNI |  | PREÇO UNIT | INDICE | PREÇO TOTAL
037810 | PLACA CERAMICA 30x40cm PI-II(AZULEJO)CLARO(PEDRA NATUR) | M2 |  | 19.6 | 1,0500 | 20.58
042519 | ARGAMASSA PRONTA PARA REJUNTAMENTO CERAMICO(0,45kg/m2) | KG |  | 2.74 | 0,4500 | 1.23
042521 | ARGAMASSA PREFABRICADA PARA CERAMICA (4,50kg/m2) | KG |  | 0.99 | 4,5000 | 4.46
042523 | FRETE RIO JANEIRO/RIO BRANCO-CERAMICAS PISO/PAREDE | M2 |  | 3.52 | 1,0000 | 3.52
099100 | LADRILHEIRO | H |  | 8.35 | 0,5260 | 4.39
099780 | AJUDANTE DE LADRILHEIRO | H |  | 5.2 | 0,5570 | 2.9
| LEIS SOCIAIS (88.46%) |  |  | 0 | 0,0000 | 6.45
| TOTAL : |  |  |  |  | 43.53
120268 | MOSAICO CERAMICO 9x30cm LITANI TRAVERTINO INCEPA COLADO |  |  |  | M2
COD | DESCRIÇÃO | UNI |  | PREÇO UNIT | INDICE | PREÇO TOTAL
037812 | MOSAICO/CERAMICA 9x30cm LITANI TRAVERTINO INCEPA | M2 |  | 23 | 1,0000 | 23
042522 | REJUNTE EPOXI WEBER CAIXA 1,5kg | KG |  | 36 | 0,5200 | 18.72
042523 | FRETE RIO JANEIRO/RIO BRANCO-CERAMICAS PISO/PAREDE | M2 |  | 3.52 | 1,0000 | 3.52
062139 | ARGAMASSA PRONTA FERMA QUARTZOLIT P/MOSAICOS 6,0kg/m2 | KG |  | 2.54 | 6,0000 | 15.24
099100 | LADRILHEIRO | H |  | 8.35 | 1,2780 | 10.67
099780 | AJUDANTE DE LADRILHEIRO | H |  | 5.2 | 1,3610 | 7.08
| LEIS SOCIAIS (88.46%) |  |  | 0 | 0,0000 | 15.7
| TOTAL : |  |  |  |  | 93.93
120269 | MOSAICO CERAMICO 16,5x16,5cm COLORADO TIPO A-1000 COLADO |  |  |  | M2
COD | DESCRIÇÃO | UNI |  | PREÇO UNIT | INDICE | PREÇO TOTAL
037814 | MOSAICO/CERAMICA COLORADO A-100O 16,5x16,5cm | M2 |  | 75.32 | 1,0500 | 79.09
042522 | REJUNTE EPOXI WEBER CAIXA 1,5kg | KG |  | 36 | 0,5200 | 18.72
062139 | ARGAMASSA PRONTA FERMA QUARTZOLIT P/MOSAICOS 6,0kg/m2 | KG |  | 2.54 | 6,0000 | 15.24
099100 | LADRILHEIRO | H |  | 8.35 | 1,1440 | 9.55
099780 | AJUDANTE DE LADRILHEIRO | H |  | 5.2 | 1,2480 | 6.49
| LEIS SOCIAIS (88.46%) |  |  | 0 | 0,0000 | 14.19
| TOTAL : |  |  |  |  | 143.28
120270 | AZULEJO 20x25cm CECRISA EXTRA COLADO SOBRE EMBOCO PRONTO |  |  |  | M2
COD | DESCRIÇÃO | UNI |  | PREÇO UNIT | INDICE | PREÇO TOTAL
001100 | CIMENTO DIRECIONAL BRANCO (SACO 1 QUILOGRAMA) | KG |  | 2.93 | 0,3500 | 1.03
028405 | CERAMICA 47x70cm ITAGRES CHANEL BIANCO | M2 |  | 73.9 | 1,0500 | 77.6
087023 | ARGAMASSA PRONTA COLANTE PARA AZULEJOS 4,5kg/m2 | KG |  | 1.39 | 4,5000 | 6.26
099215 | AJUDANTE DE AZULEJISTA | H |  | 5.2 | 1,0500 | 5.46
099663 | AZULEJISTA | H |  | 7.15 | 0,8400 | 6.01
| LEIS SOCIAIS (88.46%) |  |  | 0 | 0,0000 | 10.15
| TOTAL : |  |  |  |  | 106.51
120272 | PORCELANATO 45x45cm PORTOBELLO COLADO SOBRE EMBOCO PRONTO |  |  |  | M2
COD | DESCRIÇÃO | UNI |  | PREÇO UNIT | INDICE | PREÇO TOTAL
000723 | PORCELANATO 45x45cm PORTOBELLO TICIANO GRIGIO NATURAL | M2 |  | 109 | 1,0500 | 114.45
001100 | CIMENTO DIRECIONAL BRANCO (SACO 1 QUILOGRAMA) | KG |  | 2.93 | 0,3500 | 1.03
087023 | ARGAMASSA PRONTA COLANTE PARA AZULEJOS 4,5kg/m2 | KG |  | 1.39 | 4,5000 | 6.26
099215 | AJUDANTE DE AZULEJISTA | H |  | 5.2 | 1,1400 | 5.93
099663 | AZULEJISTA | H |  | 7.15 | 0,8800 | 6.29
| LEIS SOCIAIS (88.46%) |  |  | 0 | 0,0000 | 10.81
| TOTAL : |  |  |  |  | 144.77
120277 | PORCELANATO 60X60CM BORDA RETA COLADO SOBRE EMBOCO PRONTO |  |  |  | M2
COD | DESCRIÇÃO | UNI |  | PREÇO UNIT | INDICE | PREÇO TOTAL
001100 | CIMENTO DIRECIONAL BRANCO (SACO 1 QUILOGRAMA) | KG |  | 2.93 | 0,3500 | 1.03
011629 | AZULEJO 20x25cm ELIANE CERAMICO | M2 |  | 128.9 | 1,0500 | 135.35
087023 | ARGAMASSA PRONTA COLANTE PARA AZULEJOS 4,5kg/m2 | KG |  | 1.39 | 4,5000 | 6.26
099215 | AJUDANTE DE AZULEJISTA | H |  | 5.2 | 1,0500 | 5.46
099663 | AZULEJISTA | H |  | 7.15 | 0,8400 | 6.01
| LEIS SOCIAIS (88.46%) |  |  | 0 | 0,0000 | 10.15
| TOTAL : |  |  |  |  | 164.26
120278 | PISO GRANITO LEVIGADO CINZA ANDORINHA |  |  |  | M2
COD | DESCRIÇÃO | UNI |  | PREÇO UNIT | INDICE | PREÇO TOTAL
004209 | PISO GRANITO LEVIGADO CINZA ANDORINHA | M2 |  | 128.3 | 1,0500 | 134.72
006523 | ARGAMASSA PRONTA FERMA QUARTZOLIT PARA GRANITOS 4kg/m2 | KG |  | 2.19 | 4,0000 | 8.76
099398 | MARMORISTA | H |  | 7.15 | 1,6500 | 11.8
099664 | AJUDANTE DE MARMORISTA | H |  | 5.2 | 1,8560 | 9.65
| LEIS SOCIAIS (88.46%) |  |  | 0 | 0,0000 | 18.97
| TOTAL : |  |  |  |  | 183.9
120280 | PORCELANATO 30X58CM RETIFICADO BOTANICA ITAGRES |  |  |  | M2
COD | DESCRIÇÃO | UNI |  | PREÇO UNIT | INDICE | PREÇO TOTAL
037815 | PORCELANATO 30X58CM RETIFICADO BOTANICA ITAGRES | M2 |  | 42.59 | 1,0500 | 44.72
042519 | ARGAMASSA PRONTA PARA REJUNTAMENTO CERAMICO(0,45kg/m2) | KG |  | 2.74 | 0,4500 | 1.23
042521 | ARGAMASSA PREFABRICADA PARA CERAMICA (4,50kg/m2) | KG |  | 0.99 | 4,5000 | 4.46
042523 | FRETE RIO JANEIRO/RIO BRANCO-CERAMICAS PISO/PAREDE | M2 |  | 3.52 | 1,0000 | 3.52
099100 | LADRILHEIRO | H |  | 8.35 | 1,4500 | 12.11
099780 | AJUDANTE DE LADRILHEIRO | H |  | 5.2 | 1,5300 | 7.96
| LEIS SOCIAIS (88.46%) |  |  | 0 | 0,0000 | 17.75
| TOTAL : |  |  |  |  | 91.75
120281 | ARGAMASSA 2mm REV.INTERNO CIM/CALGEO/AREIA 1:1,5:7+3.8 l/agu |  |  |  | M2
COD | DESCRIÇÃO | UNI |  | PREÇO UNIT | INDICE | PREÇO TOTAL
000050 | CIMENTO PORTLAND CP III 32RS NBR 11578 (quilo) | KG |  | 0.5 | 2,0000 | 1
000098 | AREIA MEDIA LAVADA | M3 |  | 61.43 | 0,0270 | 1.66
005243 | PLASTIFICANTE PARA ARGAMASSA CALGEO (FILITO) | KG |  | 2 | 3,0000 | 6
099140 | ESTUCADOR | H |  | 7.15 | 0,7420 | 5.31
099900 | SERVENTE | H |  | 5.2 | 1,1860 | 6.17
| LEIS SOCIAIS (88.46%) |  |  | 0 | 0,0000 | 10.16
| TOTAL : |  |  |  |  | 30.3
120282 | PAINEL DE LAN DE VIDRO 60x60cm RECOBERTO TECIDO BEJE |  |  |  | M2
COD | DESCRIÇÃO | UNI |  | PREÇO UNIT | INDICE | PREÇO TOTAL
001291 | LAN DE VIDRO 50mm | M2 |  | 52 | 1,0000 | 52
026073 | TECIDO SEDA ADAMASCADA BEJE | M2 |  | 32 | 1,4000 | 44.8
099360 | CARPINTEIRO DE ESQUADRIA | H |  | 8.35 | 1,8560 | 15.5
099449 | AJUDANTE DE CARPINTEIRO | H |  | 5.2 | 2,2680 | 11.79
| LEIS SOCIAIS (88.46%) |  |  | 0 | 0,0000 | 24.14
| TOTAL : |  |  |  |  | 148.23
120283 | FAIXA CERAMICA 7,5x33,5cm NETUNO ELIANE |  |  |  | M
COD | DESCRIÇÃO | UNI |  | PREÇO UNIT | INDICE | PREÇO TOTAL
000006 | FAIXA CERAMICA 3x33cm FLANDRES BLUE | UN |  | 6.56 | 3,1000 | 20.34
042519 | ARGAMASSA PRONTA PARA REJUNTAMENTO CERAMICO(0,45kg/m2) | KG |  | 2.74 | 0,0520 | 0.14
042521 | ARGAMASSA PREFABRICADA PARA CERAMICA (4,50kg/m2) | KG |  | 0.99 | 0,4500 | 0.45
099100 | LADRILHEIRO | H |  | 8.35 | 0,3300 | 2.76
099780 | AJUDANTE DE LADRILHEIRO | H |  | 5.2 | 0,3600 | 1.87
| LEIS SOCIAIS (88.46%) |  |  | 0 | 0,0000 | 4.1
| TOTAL : |  |  |  |  | 29.66
120285 | TETO COM LAMBRI MADEIRA DE LEI SEM ENGRADAMENTO |  |  |  | M2
COD | DESCRIÇÃO | UNI |  | PREÇO UNIT | INDICE | PREÇO TOTAL
001400 | PREGO FERRO GALVANIZADO 12x12 (1.473un/kg) | KG |  | 13.3 | 0,1060 | 1.41
048141 | FORRO EM REGUAS DE MADEIRA DE LEI YPE 10cm | M2 |  | 23.63 | 1,0500 | 24.81
099360 | CARPINTEIRO DE ESQUADRIA | H |  | 8.35 | 1,4020 | 11.71
099449 | AJUDANTE DE CARPINTEIRO | H |  | 5.2 | 1,8970 | 9.86
| LEIS SOCIAIS (88.46%) |  |  | 0 | 0,0000 | 19.08
| TOTAL : |  |  |  |  | 66.87
120286 | PAINEIS MDF LAMINADO TEXTURA MB13 FORMICA EM PAREDES |  |  |  | M2
COD | DESCRIÇÃO | UNI |  | PREÇO UNIT | INDICE | PREÇO TOTAL
000835 | PAINEL ALUMINIO TIPO MWALLCAP FACADE APLICADO | M2 |  | 356 | 1,0500 | 373.8
099360 | CARPINTEIRO DE ESQUADRIA | H |  | 8.35 | 1,6500 | 13.78
099449 | AJUDANTE DE CARPINTEIRO | H |  | 5.2 | 1,8560 | 9.65
| LEIS SOCIAIS (88.46%) |  |  | 0 | 0,0000 | 20.73
| TOTAL : |  |  |  |  | 417.96
120287 | TAPETE BELGOTEX 6mm APLICADO EM PAREDES |  |  |  | M2
COD | DESCRIÇÃO | UNI |  | PREÇO UNIT | INDICE | PREÇO TOTAL
002230 | COLA PARA TAPETE BOULIEU 4,7kg/m2 | GL |  | 86 | 0,3900 | 33.54
005614 | TAPETE/CARPETE/BOUCLE BELGOTEX APLICADO | M2 |  | 65 | 1,0500 | 68.25
099051 | COLOCADOR DE TAPETE | H |  | 6.5 | 0,1550 | 1.01
099665 | AJUDANTE DE APLICADOR DE TAPETES | H |  | 5.2 | 0,1550 | 0.81
| LEIS SOCIAIS (88.46%) |  |  | 0 | 0,0000 | 1.61
| TOTAL : |  |  |  |  | 105.22
120289 | LAMINADO 1,3mm COLADO SOBRE EMBOCO EXISTENTE EM PAREDES |  |  |  | M2
COD | DESCRIÇÃO | UNI |  | PREÇO UNIT | INDICE | PREÇO TOTAL
000157 | LAMINADO MELAMINICO 1,3mm 1,25x3,08m (3,85m2)FOS/BRILHO | M2 |  | 22 | 1,0500 | 23.1
008272 | COLA PARA LAMINADO FORMICA 3,78kg/m2 | KG |  | 12 | 1,6000 | 19.2
091446 | APLICADOR DE LAMINADO MELAMINICO | H |  | 7.15 | 0,6000 | 4.29
| LEIS SOCIAIS (88.46%) |  |  | 0 | 0,0000 | 3.79
| TOTAL : |  |  |  |  | 50.38
120291 | EMBOCO INTERNO PAREDES 2,5cm CIM./GALGEO(FILITO)/AREIA 1:1,5 |  |  |  | M2
COD | DESCRIÇÃO | UNI |  | PREÇO UNIT | INDICE | PREÇO TOTAL
000050 | CIMENTO PORTLAND CP III 32RS NBR 11578 (quilo) | KG |  | 0.5 | 4,3800 | 2.19
000098 | AREIA MEDIA LAVADA | M3 |  | 61.43 | 0,0280 | 1.72
005243 | PLASTIFICANTE PARA ARGAMASSA CALGEO (FILITO) | KG |  | 2 | 6,2000 | 12.4
099140 | ESTUCADOR | H |  | 7.15 | 0,6800 | 4.86
099900 | SERVENTE | H |  | 5.2 | 0,4330 | 2.25
| LEIS SOCIAIS (88.46%) |  |  | 0 | 0,0000 | 6.29
| TOTAL : |  |  |  |  | 29.71
120298 | ARGAMASSA CAL/AREIA TRACO 1:5+26,90 l/agua |  |  |  | M3
COD | DESCRIÇÃO | UNI |  | PREÇO UNIT | INDICE | PREÇO TOTAL
000098 | AREIA MEDIA LAVADA | M3 |  | 61.43 | 1,2500 | 76.79
000300 | CAL HIDRATADA CH-III SACO 20kg (QUILOGRAMA) | KG |  | 0.45 | 132,5000 | 59.63
099900 | SERVENTE | H |  | 5.2 | 2,1960 | 11.42
| LEIS SOCIAIS (88.46%) |  |  | 0 | 0,0000 | 10.1
| TOTAL : |  |  |  |  | 157.94
120299 | ARGAMASSA CIMENTO/CAL/AREIA 1:1:15+27,6 L/agua ALVENARIA-0,1 |  |  |  | M3
COD | DESCRIÇÃO | UNI |  | PREÇO UNIT | INDICE | PREÇO TOTAL
000050 | CIMENTO PORTLAND CP III 32RS NBR 11578 (quilo) | KG |  | 0.5 | 122,6200 | 61.31
000098 | AREIA MEDIA LAVADA | M3 |  | 61.43 | 1,2950 | 79.55
000300 | CAL HIDRATADA CH-III SACO 20kg (QUILOGRAMA) | KG |  | 0.45 | 53,1000 | 23.9
099900 | SERVENTE | H |  | 5.2 | 1,9700 | 10.24
| LEIS SOCIAIS (88.46%) |  |  | 0 | 0,0000 | 9.06
| TOTAL : |  |  |  |  | 184.06
120300 | ARGAMASSA CIM./AREIA 1:5 COM ADITIV0 IMPERMEABILIZANTE |  |  |  | M2
COD | DESCRIÇÃO | UNI |  | PREÇO UNIT | INDICE | PREÇO TOTAL
000050 | CIMENTO PORTLAND CP III 32RS NBR 11578 (quilo) | KG |  | 0.5 | 7,2000 | 3.6
000098 | AREIA MEDIA LAVADA | M3 |  | 61.43 | 0,0270 | 1.66
056102 | IMPERMEABILIZANTE PEGA ULTRA RAPIDA SIKA 2(0,4kg/cim/L) | L |  | 16 | 0,2800 | 4.48
099140 | ESTUCADOR | H |  | 7.15 | 0,4330 | 3.1
099900 | SERVENTE | H |  | 5.2 | 0,3920 | 2.04
| LEIS SOCIAIS (88.46%) |  |  | 0 | 0,0000 | 4.55
| TOTAL : |  |  |  |  | 19.43
120301 | ARGAMASSA CIMENTO E AREIA TRACO 1:1.1/2+164,3 litros/agua |  |  |  | M3
COD | DESCRIÇÃO | UNI |  | PREÇO UNIT | INDICE | PREÇO TOTAL
000050 | CIMENTO PORTLAND CP III 32RS NBR 11578 (quilo) | KG |  | 0.5 | 746,7000 | 373.35
000098 | AREIA MEDIA LAVADA | M3 |  | 61.43 | 0,8600 | 52.83
099900 | SERVENTE | H |  | 5.2 | 12,3720 | 64.33
| LEIS SOCIAIS (88.46%) |  |  | 0 | 0,0000 | 56.91
| TOTAL : |  |  |  |  | 547.42
120302 | ARGAMASSA CIMENTO E AREIA TRACO 1:2+138,4 litros/agua |  |  |  | M3
COD | DESCRIÇÃO | UNI |  | PREÇO UNIT | INDICE | PREÇO TOTAL
000050 | CIMENTO PORTLAND CP III 32RS NBR 11578 (quilo) | KG |  | 0.5 | 628,8000 | 314.4
000098 | AREIA MEDIA LAVADA | M3 |  | 61.43 | 0,9600 | 58.97
099900 | SERVENTE | H |  | 5.2 | 10,4130 | 54.15
| LEIS SOCIAIS (88.46%) |  |  | 0 | 0,0000 | 47.9
| TOTAL : |  |  |  |  | 475.42
120303 | ARGAMASSA CIMENTO E AREIA TRACO 1:3+95,2 litros/agua |  |  |  | M3
COD | DESCRIÇÃO | UNI |  | PREÇO UNIT | INDICE | PREÇO TOTAL
000050 | CIMENTO PORTLAND CP III 32RS NBR 11578 (quilo) | KG |  | 0.5 | 432,3000 | 216.15
000098 | AREIA MEDIA LAVADA | M3 |  | 61.43 | 1,0500 | 64.5
099900 | SERVENTE | H |  | 5.2 | 7,1650 | 37.26
| LEIS SOCIAIS (88.46%) |  |  | 0 | 0,0000 | 32.96
| TOTAL : |  |  |  |  | 350.87
120304 | ARGAMASSA CIMENTO E AREIA TRACO 1:4+83,5 litros agua |  |  |  | M3
COD | DESCRIÇÃO | UNI |  | PREÇO UNIT | INDICE | PREÇO TOTAL
000050 | CIMENTO PORTLAND CP III 32RS NBR 11578 (quilo) | KG |  | 0.5 | 327,5000 | 163.75
000098 | AREIA MEDIA LAVADA | M3 |  | 61.43 | 1,0000 | 61.43
099900 | SERVENTE | H |  | 5.2 | 5,4640 | 28.41
| LEIS SOCIAIS (88.46%) |  |  | 0 | 0,0000 | 25.13
| TOTAL : |  |  |  |  | 278.72
120305 | ARGAMASSA CIMENTO E AREIA TRACO 1:6+40,1 litros agua |  |  |  | M3
COD | DESCRIÇÃO | UNI |  | PREÇO UNIT | INDICE | PREÇO TOTAL
000050 | CIMENTO PORTLAND CP III 32RS NBR 11578 (quilo) | KG |  | 0.5 | 182,0000 | 91
000098 | AREIA MEDIA LAVADA | M3 |  | 61.43 | 1,1800 | 72.49
099900 | SERVENTE | H |  | 5.2 | 3,0110 | 15.66
| LEIS SOCIAIS (88.46%) |  |  | 0 | 0,0000 | 13.85
| TOTAL : |  |  |  |  | 193
120306 | ARGAMASSA CIMENTO E SAIBRO/BARRO TRACO 1:6+50,6 litros agua |  |  |  | M3
COD | DESCRIÇÃO | UNI |  | PREÇO UNIT | INDICE | PREÇO TOTAL
000050 | CIMENTO PORTLAND CP III 32RS NBR 11578 (quilo) | KG |  | 0.5 | 230,0000 | 115
000150 | SAIBRO/BARRO/TERRA DE EMBOCO/ARENOSO/AREOLA | M3 |  | 64 | 1,1400 | 72.96
099900 | SERVENTE | H |  | 5.2 | 3,0110 | 15.66
| LEIS SOCIAIS (88.46%) |  |  | 0 | 0,0000 | 13.85
| TOTAL : |  |  |  |  | 217.47
120307 | ARGAMASSA CIMENTO E SAIBRO/BARRO TRACO 1:8+49,5 litros/agua |  |  |  | M3
COD | DESCRIÇÃO | UNI |  | PREÇO UNIT | INDICE | PREÇO TOTAL
000050 | CIMENTO PORTLAND CP III 32RS NBR 11578 (quilo) | KG |  | 0.5 | 225,0000 | 112.5
000150 | SAIBRO/BARRO/TERRA DE EMBOCO/ARENOSO/AREOLA | M3 |  | 64 | 1,2500 | 80
099900 | SERVENTE | H |  | 5.2 | 3,7220 | 19.35
| LEIS SOCIAIS (88.46%) |  |  | 0 | 0,0000 | 17.12
| TOTAL : |  |  |  |  | 228.97
120308 | ARGAMASSA CIMENTO E AREIA TRACO 1:5+60,5 litros/agua |  |  |  | M3
COD | DESCRIÇÃO | UNI |  | PREÇO UNIT | INDICE | PREÇO TOTAL
000050 | CIMENTO PORTLAND CP III 32RS NBR 11578 (quilo) | KG |  | 0.5 | 275,1000 | 137.55
000098 | AREIA MEDIA LAVADA | M3 |  | 61.43 | 1,0500 | 64.5
099900 | SERVENTE | H |  | 5.2 | 7,8670 | 40.91
| LEIS SOCIAIS (88.46%) |  |  | 0 | 0,0000 | 36.19
| TOTAL : |  |  |  |  | 279.15
120315 | REBAIXAMENTO DE TETO EM GESSO COM ACABAMENTO EM OGIVA |  |  |  | M2
COD | DESCRIÇÃO | UNI |  | PREÇO UNIT | INDICE | PREÇO TOTAL
001733 | ARAME GALVANIZADO #10 AWG | KG |  | 7.33 | 0,2000 | 1.47
008383 | GESSO PARA REVESTIMENTO QUALIGESSO 60 LAFARGE GYPSUM | KG |  | 0.55 | 1,2000 | 0.66
038727 | GESSO ACARTONADO LAFARGE GYPSUN PLACA 60 x 60cm M/FEMEA | UN |  | 11.3 | 2,9500 | 33.34
099455 | GESSEIRO DE MOLDE | H |  | 7.15 | 0,6190 | 4.43
099978 | AJUDANTE DE GESSEIRO | H |  | 5.2 | 0,7220 | 3.75
| LEIS SOCIAIS (88.46%) |  |  | 0 | 0,0000 | 7.24
| TOTAL : |  |  |  |  | 50.89
120316 | REBAIXAMENTO TETO PLACAS GESSO ACARTONADO LAFARGE GYPSUN |  |  |  | M2
COD | DESCRIÇÃO | UNI |  | PREÇO UNIT | INDICE | PREÇO TOTAL
001733 | ARAME GALVANIZADO #10 AWG | KG |  | 7.33 | 0,2000 | 1.47
008383 | GESSO PARA REVESTIMENTO QUALIGESSO 60 LAFARGE GYPSUM | KG |  | 0.55 | 1,0600 | 0.58
038727 | GESSO ACARTONADO LAFARGE GYPSUN PLACA 60 x 60cm M/FEMEA | UN |  | 11.3 | 2,8000 | 31.64
099455 | GESSEIRO DE MOLDE | H |  | 7.15 | 0,4120 | 2.95
099978 | AJUDANTE DE GESSEIRO | H |  | 5.2 | 0,3090 | 1.61
| LEIS SOCIAIS (88.46%) |  |  | 0 | 0,0000 | 4.03
| TOTAL : |  |  |  |  | 42.28
120317 | MARMORE BEJE BAHIA LUSTRADO NATURAL EM PAREDE |  |  |  | M2
COD | DESCRIÇÃO | UNI |  | PREÇO UNIT | INDICE | PREÇO TOTAL
001100 | CIMENTO DIRECIONAL BRANCO (SACO 1 QUILOGRAMA) | KG |  | 2.93 | 1,3500 | 3.96
012331 | ARGAMASSA PRONTA FERMA QUARTZOLIT P/MARMORES 4,0kg/m2 | KG |  | 2.19 | 4,0000 | 8.76
072593 | MARMORE 40 x 40 x 3cm BEJE-BAHIA | M2 |  | 235 | 1,0500 | 246.75
099398 | MARMORISTA | H |  | 7.15 | 0,4120 | 2.95
099664 | AJUDANTE DE MARMORISTA | H |  | 5.2 | 0,6190 | 3.22
| LEIS SOCIAIS (88.46%) |  |  | 0 | 0,0000 | 5.46
| TOTAL : |  |  |  |  | 271.1
120318 | FILETE MARMORE 3x3cm BOTTICINO LUSTRADO EM PAREDE |  |  |  | M
COD | DESCRIÇÃO | UNI |  | PREÇO UNIT | INDICE | PREÇO TOTAL
000050 | CIMENTO PORTLAND CP III 32RS NBR 11578 (quilo) | KG |  | 0.5 | 0,1610 | 0.08
000100 | AREIA GROSSA LAVADA | M3 |  | 83 | 0,0010 | 0.08
088213 | FILETE MARMORE BOTTICINO LUSTRADO NATURAL 3x2cm | M |  | 68 | 1,0500 | 71.4
099398 | MARMORISTA | H |  | 7.15 | 0,1030 | 0.74
099664 | AJUDANTE DE MARMORISTA | H |  | 5.2 | 0,1030 | 0.54
| LEIS SOCIAIS (88.46%) |  |  | 0 | 0,0000 | 1.13
| TOTAL : |  |  |  |  | 73.97
120319 | CERAMICA 30X60 MARMORE BIANCO PORTOBELLO |  |  |  | M2
COD | DESCRIÇÃO | UNI |  | PREÇO UNIT | INDICE | PREÇO TOTAL
038250 | CERAMICA 30X60 MARMORE BIANCO PORTOBELLO | M2 |  | 52.9 | 1,0500 | 55.55
042519 | ARGAMASSA PRONTA PARA REJUNTAMENTO CERAMICO(0,45kg/m2) | KG |  | 2.74 | 0,5200 | 1.42
087023 | ARGAMASSA PRONTA COLANTE PARA AZULEJOS 4,5kg/m2 | KG |  | 1.39 | 4,5000 | 6.26
099215 | AJUDANTE DE AZULEJISTA | H |  | 5.2 | 0,9200 | 4.78
099663 | AZULEJISTA | H |  | 7.15 | 0,8100 | 5.79
| LEIS SOCIAIS (88.46%) |  |  | 0 | 0,0000 | 9.35
| TOTAL : |  |  |  |  | 83.15
120320 | FILETE GRANITO BRANCO CEARA PARA PORTAS W.C. 5x3cm |  |  |  | M
COD | DESCRIÇÃO | UNI |  | PREÇO UNIT | INDICE | PREÇO TOTAL
000050 | CIMENTO PORTLAND CP III 32RS NBR 11578 (quilo) | KG |  | 0.5 | 0,0300 | 0.02
000100 | AREIA GROSSA LAVADA | M3 |  | 83 | 0,0020 | 0.17
001100 | CIMENTO DIRECIONAL BRANCO (SACO 1 QUILOGRAMA) | KG |  | 2.93 | 0,1800 | 0.53
008185 | GRANITO BRANCO CEARA LUSTRADO 2cm | M2 |  | 185 | 0,0550 | 10.18
099398 | MARMORISTA | H |  | 7.15 | 0,4120 | 2.95
099664 | AJUDANTE DE MARMORISTA | H |  | 5.2 | 0,4120 | 2.14
| LEIS SOCIAIS (88.46%) |  |  | 0 | 0,0000 | 4.5
| TOTAL : |  |  |  |  | 20.49
120321 | MARMORE AURORA PEROLA LUSTRADO EM PAREDE |  |  |  | M2
COD | DESCRIÇÃO | UNI |  | PREÇO UNIT | INDICE | PREÇO TOTAL
000713 | MARMORE VERDE PEROLA 2cm | M2 |  | 62 | 1,0500 | 65.1
001100 | CIMENTO DIRECIONAL BRANCO (SACO 1 QUILOGRAMA) | KG |  | 2.93 | 1,3500 | 3.96
012331 | ARGAMASSA PRONTA FERMA QUARTZOLIT P/MARMORES 4,0kg/m2 | KG |  | 2.19 | 4,0000 | 8.76
099398 | MARMORISTA | H |  | 7.15 | 0,4120 | 2.95
099664 | AJUDANTE DE MARMORISTA | H |  | 5.2 | 0,6190 | 3.22
| LEIS SOCIAIS (88.46%) |  |  | 0 | 0,0000 | 5.46
| TOTAL : |  |  |  |  | 89.45
120322 | FILETE 3x1cm EM MARMORE AURORA PEROLA EM PAREDES |  |  |  | M
COD | DESCRIÇÃO | UNI |  | PREÇO UNIT | INDICE | PREÇO TOTAL
000715 | FILETE MARMORE AURORA PEROLA 3x1cm | M |  | 26 | 1,0500 | 27.3
012331 | ARGAMASSA PRONTA FERMA QUARTZOLIT P/MARMORES 4,0kg/m2 | KG |  | 2.19 | 0,4000 | 0.88
099398 | MARMORISTA | H |  | 7.15 | 0,1030 | 0.74
099664 | AJUDANTE DE MARMORISTA | H |  | 5.2 | 0,1030 | 0.54
| LEIS SOCIAIS (88.46%) |  |  | 0 | 0,0000 | 1.13
| TOTAL : |  |  |  |  | 30.59
120326 | PORCELANATO 50x100cm PAMESA COLADO EM EMBOCO PRONTO |  |  |  | M2
COD | DESCRIÇÃO | UNI |  | PREÇO UNIT | INDICE | PREÇO TOTAL
001100 | CIMENTO DIRECIONAL BRANCO (SACO 1 QUILOGRAMA) | KG |  | 2.93 | 0,3500 | 1.03
040286 | PORCELANATO 50x100cm PAMESA PIZZARA NIEVE | M2 |  | 187.9 | 1,0500 | 197.3
087023 | ARGAMASSA PRONTA COLANTE PARA AZULEJOS 4,5kg/m2 | KG |  | 1.39 | 4,5000 | 6.26
099215 | AJUDANTE DE AZULEJISTA | H |  | 5.2 | 1,1000 | 5.72
099663 | AZULEJISTA | H |  | 7.15 | 0,8600 | 6.15
| LEIS SOCIAIS (88.46%) |  |  | 0 | 0,0000 | 10.5
| TOTAL : |  |  |  |  | 226.96
120328 | AZULEJO 25x33,5cm ELIANE FORMA BRANCO BRILHANTE |  |  |  | M2
COD | DESCRIÇÃO | UNI |  | PREÇO UNIT | INDICE | PREÇO TOTAL
001100 | CIMENTO DIRECIONAL BRANCO (SACO 1 QUILOGRAMA) | KG |  | 2.93 | 0,4000 | 1.17
008384 | AZULEJO 25x33,5cm ELIANE FORMA BRANCO BRILHANTE | M2 |  | 22.9 | 1,0500 | 24.05
087023 | ARGAMASSA PRONTA COLANTE PARA AZULEJOS 4,5kg/m2 | KG |  | 1.39 | 4,6500 | 6.46
099215 | AJUDANTE DE AZULEJISTA | H |  | 5.2 | 1,1500 | 5.98
099663 | AZULEJISTA | H |  | 7.15 | 0,9100 | 6.51
| LEIS SOCIAIS (88.46%) |  |  | 0 | 0,0000 | 11.05
| TOTAL : |  |  |  |  | 55.22
120330 | FORRO EM LAJE PREMOLDADA COM RECOBRIMENTO |  |  |  | M2
COD | DESCRIÇÃO | UNI |  | PREÇO UNIT | INDICE | PREÇO TOTAL
000050 | CIMENTO PORTLAND CP III 32RS NBR 11578 (quilo) | KG |  | 0.5 | 11,6300 | 5.82
000100 | AREIA GROSSA LAVADA | M3 |  | 83 | 0,0370 | 3.07
000200 | PEDRA BRITADA #1 E 2 | M3 |  | 88 | 0,0410 | 3.61
034506 | LAJE PREMOLDADA FORRO ARAMIS CARGA 100kg/m2 VAO 5,20m | M2 |  | 40 | 1,0000 | 40
099050 | PEDREIRO | H |  | 7.15 | 0,4120 | 2.95
099900 | SERVENTE | H |  | 5.2 | 0,8450 | 4.39
| LEIS SOCIAIS (88.46%) |  |  | 0 | 0,0000 | 6.49
| TOTAL : |  |  |  |  | 66.33
120331 | CERAMI9CA ELIANE LINHA REFLEXO COR VERDE 10x10cm |  |  |  | M2
COD | DESCRIÇÃO | UNI |  | PREÇO UNIT | INDICE | PREÇO TOTAL
002264 | CERAMICA 60x60cm ELIANE PISO BETON WHITE ACETINADO | M2 |  | 36.9 | 1,0000 | 36.9
042519 | ARGAMASSA PRONTA PARA REJUNTAMENTO CERAMICO(0,45kg/m2) | KG |  | 2.74 | 0,5200 | 1.42
042521 | ARGAMASSA PREFABRICADA PARA CERAMICA (4,50kg/m2) | KG |  | 0.99 | 4,5000 | 4.46
099100 | LADRILHEIRO | H |  | 8.35 | 2,6810 | 22.39
099780 | AJUDANTE DE LADRILHEIRO | H |  | 5.2 | 2,6810 | 13.94
| LEIS SOCIAIS (88.46%) |  |  | 0 | 0,0000 | 32.14
| TOTAL : |  |  |  |  | 111.25
120332 | AZULEJO 33x45cm WHITE PLAIN MATTE |  |  |  | M2
COD | DESCRIÇÃO | UNI |  | PREÇO UNIT | INDICE | PREÇO TOTAL
001557 | AZULEJO 33x45cm WHITE PLAIN MATTE | UN |  | 42.15 | 1,0000 | 42.15
007038 | ARGAMASSA PRONTA COLANTE PARA PORCELANATO 4,5kg/m2 | KG |  | 1.64 | 4,5000 | 7.38
042518 | SUPER REJUNTAMENTO FLEXIVEL QUARTZOLIT (0,52kg/m2) | KG |  | 0.65 | 0,5200 | 0.34
099100 | LADRILHEIRO | H |  | 8.35 | 0,4640 | 3.87
099780 | AJUDANTE DE LADRILHEIRO | H |  | 5.2 | 0,4640 | 2.41
| LEIS SOCIAIS (88.46%) |  |  | 0 | 0,0000 | 5.56
| TOTAL : |  |  |  |  | 61.71
120334 | ISOLAMENTO ACUSTICO EM PLACAS SONEX SKIN 1,0x1,0m |  |  |  | M2
COD | DESCRIÇÃO | UNI |  | PREÇO UNIT | INDICE | PREÇO TOTAL
047731 | PLACA REVESTIMENTO ACUSTICO SONEX SKIN 1,0 x 1,0m | M2 |  | 98.56 | 1,0000 | 98.56
047733 | COLA SONITEX P/REVEST.ACUSTICO-EMB.420 gr.REND. 2un/m2 | UN |  | 14 | 0,5000 | 7
099400 | APLICADOR DE PRODUTO DE PROTECAO+20% INSALUBRIDADE | H |  | 3.84 | 1,6500 | 6.34
| LEIS SOCIAIS (88.46%) |  |  | 0 | 0,0000 | 5.61
| TOTAL : |  |  |  |  | 117.51
120339 | CERAMICA 7,5x7,5cm VERMELHO MESH ARQUETETURAL ELIANE |  |  |  | M2
COD | DESCRIÇÃO | UNI |  | PREÇO UNIT | INDICE | PREÇO TOTAL
002138 | CERAMICA 7,5x7,5cm VERMELHO MESH ARQUETETURAL ELIANE | M2 |  | 75.9 | 1,0000 | 75.9
042519 | ARGAMASSA PRONTA PARA REJUNTAMENTO CERAMICO(0,45kg/m2) | KG |  | 2.74 | 0,5200 | 1.42
042521 | ARGAMASSA PREFABRICADA PARA CERAMICA (4,50kg/m2) | KG |  | 0.99 | 4,5000 | 4.46
099100 | LADRILHEIRO | H |  | 8.35 | 2,6000 | 21.71
099780 | AJUDANTE DE LADRILHEIRO | H |  | 5.2 | 2,6000 | 13.52
| LEIS SOCIAIS (88.46%) |  |  | 0 | 0,0000 | 31.16
| TOTAL : |  |  |  |  | 148.17
120340 | LAMBRI MARMORE IMPORTADO CARRARA 3cm EM PAREDE |  |  |  | M2
COD | DESCRIÇÃO | UNI |  | PREÇO UNIT | INDICE | PREÇO TOTAL
006523 | ARGAMASSA PRONTA FERMA QUARTZOLIT PARA GRANITOS 4kg/m2 | KG |  | 2.19 | 4,0000 | 8.76
017098 | MARMORE CARRARA IMPORTADO | M2 |  | 450 | 1,0500 | 472.5
099398 | MARMORISTA | H |  | 7.15 | 0,6190 | 4.43
099664 | AJUDANTE DE MARMORISTA | H |  | 5.2 | 0,8250 | 4.29
| LEIS SOCIAIS (88.46%) |  |  | 0 | 0,0000 | 7.71
| TOTAL : |  |  |  |  | 497.69
120341 | TETO EM GESSO PARA REBAIXAMENTO EM AREA DE CIRCULACAO |  |  |  | M2
COD | DESCRIÇÃO | UNI |  | PREÇO UNIT | INDICE | PREÇO TOTAL
001733 | ARAME GALVANIZADO #10 AWG | KG |  | 7.33 | 0,2000 | 1.47
008383 | GESSO PARA REVESTIMENTO QUALIGESSO 60 LAFARGE GYPSUM | KG |  | 0.55 | 0,6000 | 0.33
038726 | GESSO PLACA LISA 60x60cm | UN |  | 10.9 | 2,8000 | 30.52
099455 | GESSEIRO DE MOLDE | H |  | 7.15 | 0,4120 | 2.95
099978 | AJUDANTE DE GESSEIRO | H |  | 5.2 | 0,3090 | 1.61
| LEIS SOCIAIS (88.46%) |  |  | 0 | 0,0000 | 4.03
| TOTAL : |  |  |  |  | 40.91
120342 | TETO EM GESSO PARA REBAIXAMENTO AREA DE SERVICO E COZINHA |  |  |  | M2
COD | DESCRIÇÃO | UNI |  | PREÇO UNIT | INDICE | PREÇO TOTAL
001733 | ARAME GALVANIZADO #10 AWG | KG |  | 7.33 | 0,2000 | 1.47
008383 | GESSO PARA REVESTIMENTO QUALIGESSO 60 LAFARGE GYPSUM | KG |  | 0.55 | 0,6000 | 0.33
038726 | GESSO PLACA LISA 60x60cm | UN |  | 10.9 | 2,8000 | 30.52
099455 | GESSEIRO DE MOLDE | H |  | 7.15 | 0,4120 | 2.95
099978 | AJUDANTE DE GESSEIRO | H |  | 5.2 | 0,3090 | 1.61
| LEIS SOCIAIS (88.46%) |  |  | 0 | 0,0000 | 4.03
| TOTAL : |  |  |  |  | 40.91
120343 | PASTILHA PRATA JD4940 DE INOX 5X5CM JATOBA |  |  |  | M2
COD | DESCRIÇÃO | UNI |  | PREÇO UNIT | INDICE | PREÇO TOTAL
000201 | FRETE PARA TRANSPORTE DE PASTILHAS DE VIDRO VIDROTIL | M2 |  | 2 | 1,0000 | 2
007036 | ARGAMASSA PRONTA QUARTZOLIT/PASTILHA CERAMICA 6,0kg/m2 | KG |  | 4.99 | 6,0000 | 29.94
087781 | PASTILHA DE INOX 2x2 | PC |  | 308.8 | 1,0500 | 324.24
099212 | AJUDANTE DE PASTILHEIRO | H |  | 5.2 | 3,3720 | 17.53
099538 | PASTILHEIRO | H |  | 7.15 | 3,1740 | 22.69
| LEIS SOCIAIS (88.46%) |  |  | 0 | 0,0000 | 35.58
| TOTAL : |  |  |  |  | 431.98
120344 | PASTILHA DE VIDRO VIDROTIL MOD. 610 |  |  |  | M2
COD | DESCRIÇÃO | UNI |  | PREÇO UNIT | INDICE | PREÇO TOTAL
000201 | FRETE PARA TRANSPORTE DE PASTILHAS DE VIDRO VIDROTIL | M2 |  | 2 | 1,0000 | 2
007036 | ARGAMASSA PRONTA QUARTZOLIT/PASTILHA CERAMICA 6,0kg/m2 | KG |  | 4.99 | 6,0000 | 29.94
008121 | PASTILHA DE VIDRO VIDROTIL MOD. 610 | M2 |  | 839.3 | 1,0500 | 881.27
099212 | AJUDANTE DE PASTILHEIRO | H |  | 5.2 | 3,3720 | 17.53
099538 | PASTILHEIRO | H |  | 7.15 | 3,1740 | 22.69
| LEIS SOCIAIS (88.46%) |  |  | 0 | 0,0000 | 35.58
| TOTAL : |  |  |  |  | 989.01
120345 | PASTILHA DE VIDRO VIDROTIL 2x2cm CRISTAL |  |  |  | M2
COD | DESCRIÇÃO | UNI |  | PREÇO UNIT | INDICE | PREÇO TOTAL
000201 | FRETE PARA TRANSPORTE DE PASTILHAS DE VIDRO VIDROTIL | M2 |  | 2 | 1,0000 | 2
007036 | ARGAMASSA PRONTA QUARTZOLIT/PASTILHA CERAMICA 6,0kg/m2 | KG |  | 4.99 | 6,0000 | 29.94
014984 | PASTILHA DE VIDRO VIDROTIL 2x2cm COR 0460 | M2 |  | 430 | 1,0500 | 451.5
099212 | AJUDANTE DE PASTILHEIRO | H |  | 5.2 | 3,3720 | 17.53
099538 | PASTILHEIRO | H |  | 7.15 | 3,1740 | 22.69
| LEIS SOCIAIS (88.46%) |  |  | 0 | 0,0000 | 35.58
| TOTAL : |  |  |  |  | 559.24
120346 | CERAMICA ELIANE LINHA FORMA ALPE MATTE COR BRANCO 25x33,5cm |  |  |  | M2
COD | DESCRIÇÃO | UNI |  | PREÇO UNIT | INDICE | PREÇO TOTAL
002117 | CERAMICA ELIANE LINHA FORMA ALPE MATTE BRC.25,0x33,5cm | M2 |  | 21.9 | 1,0000 | 21.9
042519 | ARGAMASSA PRONTA PARA REJUNTAMENTO CERAMICO(0,45kg/m2) | KG |  | 2.74 | 0,5200 | 1.42
042521 | ARGAMASSA PREFABRICADA PARA CERAMICA (4,50kg/m2) | KG |  | 0.99 | 4,5000 | 4.46
099100 | LADRILHEIRO | H |  | 8.35 | 0,3510 | 2.93
099780 | AJUDANTE DE LADRILHEIRO | H |  | 5.2 | 0,3510 | 1.83
| LEIS SOCIAIS (88.46%) |  |  | 0 | 0,0000 | 4.21
| TOTAL : |  |  |  |  | 36.75
120350 | FORRO EM TETO COM PROTECAO DE TELA DE ACO TIPO GRADEX |  |  |  | M2
COD | DESCRIÇÃO | UNI |  | PREÇO UNIT | INDICE | PREÇO TOTAL
000232 | ENERGIA ELETRICA (864 kcal/Kwh) | kWh |  | 0.49 | 3,8600 | 1.89
000311 | TELA METALICA TIPO GRADEX | M2 |  | 16 | 1,0500 | 16.8
000433 | SOLDA-ELETRODO OK 4804 AWS 7018 5,0mm 3/16"" (lata 25kg) | KG |  | 53.5 | 0,0410 | 2.19
008518 | PINO PARA FIXACAO DE TELAS DE ACO | UN |  | 2 | 1,0000 | 2
013003 | PERFIL ""L"" ABAS IGUAIS 1.1/2""x1/8"" (1,83kg/m) | KG |  | 3.81 | 0,6860 | 2.61
034422 | MAQUINA SOLDA ELET.SMASHWELD SUPER BANTAN 3,5kVA(19065) | H |  | 4.72 | 0,0460 | 0.22
099026 | SOLDADOR+ADICIONAL 20% INSALUBRIDADE | H |  | 9.24 | 0,0490 | 0.45
099230 | SERRALHEIRO | H |  | 7.7 | 0,1130 | 0.87
099614 | AJUDANTE DE SOLDADOR ADICIONAL 20% INSALUBRIDADE | H |  | 6.24 | 0,0490 | 0.31
099662 | AJUDANTE DE SERRALHEIRO | H |  | 5.2 | 0,0820 | 0.43
| LEIS SOCIAIS (88.46%) |  |  | 0 | 0,0000 | 1.82
| TOTAL : |  |  |  |  | 29.59
120351 | FAIXA EM PISCINA EM CERAMICA 15x15cm ELIANE ECI 200A |  |  |  | M
COD | DESCRIÇÃO | UNI |  | PREÇO UNIT | INDICE | PREÇO TOTAL
055116 | CERAMICA 60x60cm INCEPA PISO ARGOS RETIFICADO | M2 |  | 53.9 | 7,0000 | 377.3
087023 | ARGAMASSA PRONTA COLANTE PARA AZULEJOS 4,5kg/m2 | KG |  | 1.39 | 0,4500 | 0.63
099100 | LADRILHEIRO | H |  | 8.35 | 0,2200 | 1.84
099780 | AJUDANTE DE LADRILHEIRO | H |  | 5.2 | 0,2300 | 1.2
| LEIS SOCIAIS (88.46%) |  |  | 0 | 0,0000 | 2.69
| TOTAL : |  |  |  |  | 383.66
120352 | REVEST. PISCINA CERAMICA 15x15cn AZUL NAVAL ELIANE |  |  |  | M2
COD | DESCRIÇÃO | UNI |  | PREÇO UNIT | INDICE | PREÇO TOTAL
055115 | CERAMICA 15,5x15,5cm AZUL NAVAL ELIANE | M2 |  | 51.9 | 1,0500 | 54.5
099100 | LADRILHEIRO | H |  | 8.35 | 1,4880 | 12.42
099780 | AJUDANTE DE LADRILHEIRO | H |  | 5.2 | 1,5570 | 8.1
| LEIS SOCIAIS (88.46%) |  |  | 0 | 0,0000 | 18.15
| TOTAL : |  |  |  |  | 93.17
120353 | RAIA DE PISCINA EM CERAMICA 15x15cm ELIANE AZUL CAPRI ESCURO |  |  |  | M
COD | DESCRIÇÃO | UNI |  | PREÇO UNIT | INDICE | PREÇO TOTAL
042521 | ARGAMASSA PREFABRICADA PARA CERAMICA (4,50kg/m2) | KG |  | 0.99 | 0,4500 | 0.45
055116 | CERAMICA 60x60cm INCEPA PISO ARGOS RETIFICADO | M2 |  | 53.9 | 0,1500 | 8.09
099100 | LADRILHEIRO | H |  | 8.35 | 0,2200 | 1.84
099780 | AJUDANTE DE LADRILHEIRO | H |  | 5.2 | 0,2300 | 1.2
| LEIS SOCIAIS (88.46%) |  |  | 0 | 0,0000 | 2.69
| TOTAL : |  |  |  |  | 14.27
120354 | BORDA DE PISCINA-FILETE MARMORE BRANCO 3x3cm |  |  |  | M
COD | DESCRIÇÃO | UNI |  | PREÇO UNIT | INDICE | PREÇO TOTAL
000050 | CIMENTO PORTLAND CP III 32RS NBR 11578 (quilo) | KG |  | 0.5 | 0,0300 | 0.02
000098 | AREIA MEDIA LAVADA | M3 |  | 61.43 | 0,0010 | 0.06
001100 | CIMENTO DIRECIONAL BRANCO (SACO 1 QUILOGRAMA) | KG |  | 2.93 | 0,1800 | 0.53
028091 | FILETE DE GRANITO CINZA ANDORINHA EM TIRA DE 3cm | M |  | 35 | 1,0000 | 35
099398 | MARMORISTA | H |  | 7.15 | 0,4120 | 2.95
| LEIS SOCIAIS (88.46%) |  |  | 0 | 0,0000 | 2.61
| TOTAL : |  |  |  |  | 41.17
120355 | PASTILHA DE VIDRO 2x2 AZUL TRANSPARENTE TELA 30x30 VIDROTIL |  |  |  | M2
COD | DESCRIÇÃO | UNI |  | PREÇO UNIT | INDICE | PREÇO TOTAL
008123 | PASTILHA DE VIDRO 2x2 AZUL TRANSPARENTE TELA 30x30 VIDROTIL | M2 |  | 420 | 1,1000 | 462
062139 | ARGAMASSA PRONTA FERMA QUARTZOLIT P/MOSAICOS 6,0kg/m2 | KG |  | 2.54 | 6,0000 | 15.24
099212 | AJUDANTE DE PASTILHEIRO | H |  | 5.2 | 3,0930 | 16.08
099538 | PASTILHEIRO | H |  | 7.15 | 2,8870 | 20.64
| LEIS SOCIAIS (88.46%) |  |  | 0 | 0,0000 | 32.48
| TOTAL : |  |  |  |  | 546.44
120356 | RODAPE PISCINA EM MOSAICO VIDROTIL 3x3cm COR 475-CIM/AREIA |  |  |  | M
COD | DESCRIÇÃO | UNI |  | PREÇO UNIT | INDICE | PREÇO TOTAL
000050 | CIMENTO PORTLAND CP III 32RS NBR 11578 (quilo) | KG |  | 0.5 | 0,4600 | 0.23
000098 | AREIA MEDIA LAVADA | M3 |  | 61.43 | 0,0010 | 0.06
055022 | PASTILHA/MOSAICO 3x3cm CORES BASICAS VIDROTIL | M2 |  | 405 | 0,1000 | 40.5
099100 | LADRILHEIRO | H |  | 8.35 | 0,0410 | 0.34
099780 | AJUDANTE DE LADRILHEIRO | H |  | 5.2 | 0,0620 | 0.32
| LEIS SOCIAIS (88.46%) |  |  | 0 | 0,0000 | 0.58
| TOTAL : |  |  |  |  | 42.03
120358 | BORDA DE PISCINA EM LAJOTA TERRACOTA 30x30cm |  |  |  | M
COD | DESCRIÇÃO | UNI |  | PREÇO UNIT | INDICE | PREÇO TOTAL
000619 | LAJOTAO CERAMICO 30 x 30cm NATURAL | M2 |  | 12.3 | 0,1500 | 1.85
042519 | ARGAMASSA PRONTA PARA REJUNTAMENTO CERAMICO(0,45kg/m2) | KG |  | 2.74 | 0,4500 | 1.23
042521 | ARGAMASSA PREFABRICADA PARA CERAMICA (4,50kg/m2) | KG |  | 0.99 | 4,5000 | 4.46
099100 | LADRILHEIRO | H |  | 8.35 | 0,1560 | 1.3
099780 | AJUDANTE DE LADRILHEIRO | H |  | 5.2 | 0,1660 | 0.86
| LEIS SOCIAIS (88.46%) |  |  | 0 | 0,0000 | 1.91
| TOTAL : |  |  |  |  | 11.61
120359 | BORDA DE PISCINA EM PEDRA SAO TOME COLADA EM CAM.REGUL. |  |  |  | M2
COD | DESCRIÇÃO | UNI |  | PREÇO UNIT | INDICE | PREÇO TOTAL
003923 | PEDRA SAO THOME 27 x 57cm TIPO EXPORTACAO | M2 |  | 120 | 0,3000 | 36
006771 | ARGAMASSA PREFABRICADA PARA ARDOSIA(4,0kg/m2) | KG |  | 0.54 | 4,0000 | 2.16
099100 | LADRILHEIRO | H |  | 8.35 | 0,6700 | 5.59
099780 | AJUDANTE DE LADRILHEIRO | H |  | 5.2 | 0,7500 | 3.9
| LEIS SOCIAIS (88.46%) |  |  | 0 | 0,0000 | 8.39
| TOTAL : |  |  |  |  | 56.04
120362 | REVESTIMENTO TIJOLO BOCA DE SAPO FACHADA-CIMENTO/AREIA |  |  |  | M2
COD | DESCRIÇÃO | UNI |  | PREÇO UNIT | INDICE | PREÇO TOTAL
000050 | CIMENTO PORTLAND CP III 32RS NBR 11578 (quilo) | KG |  | 0.5 | 4,4000 | 2.2
000098 | AREIA MEDIA LAVADA | M3 |  | 61.43 | 0,0200 | 1.23
004095 | TIJOLO BOCA DE SAPO 8 x 15cm (UNIDADE) | UN |  | 0.9 | 68,0000 | 61.2
099050 | PEDREIRO | H |  | 7.15 | 1,7110 | 12.23
099900 | SERVENTE | H |  | 5.2 | 1,8350 | 9.54
| LEIS SOCIAIS (88.46%) |  |  | 0 | 0,0000 | 19.26
| TOTAL : |  |  |  |  | 105.66
120363 | CERAMICA ELIANE LINHA CAMBURI COR WHITE 31x31cm |  |  |  | M2
COD | DESCRIÇÃO | UNI |  | PREÇO UNIT | INDICE | PREÇO TOTAL
002263 | CERAMICA ELIANE LINHA CAMBURI COR WHITE 31x31cm | M2 |  | 54.3 | 1,0000 | 54.3
042519 | ARGAMASSA PRONTA PARA REJUNTAMENTO CERAMICO(0,45kg/m2) | KG |  | 2.74 | 0,5200 | 1.42
042521 | ARGAMASSA PREFABRICADA PARA CERAMICA (4,50kg/m2) | KG |  | 0.99 | 4,5000 | 4.46
099100 | LADRILHEIRO | H |  | 8.35 | 0,3300 | 2.76
099780 | AJUDANTE DE LADRILHEIRO | H |  | 5.2 | 0,3300 | 1.72
| LEIS SOCIAIS (88.46%) |  |  | 0 | 0,0000 | 3.96
| TOTAL : |  |  |  |  | 68.62
120364 | REVESTIMENTO TIJOLO BOCA DE SAPO-TOPO DE ALVENARIAS-CIM.AREI |  |  |  | M2
COD | DESCRIÇÃO | UNI |  | PREÇO UNIT | INDICE | PREÇO TOTAL
000050 | CIMENTO PORTLAND CP III 32RS NBR 11578 (quilo) | KG |  | 0.5 | 4,4000 | 2.2
000098 | AREIA MEDIA LAVADA | M3 |  | 61.43 | 0,0200 | 1.23
004095 | TIJOLO BOCA DE SAPO 8 x 15cm (UNIDADE) | UN |  | 0.9 | 68,0000 | 61.2
099050 | PEDREIRO | H |  | 7.15 | 1,7110 | 12.23
099900 | SERVENTE | H |  | 5.2 | 1,8350 | 9.54
| LEIS SOCIAIS (88.46%) |  |  | 0 | 0,0000 | 19.26
| TOTAL : |  |  |  |  | 105.66
120365 | RODAPE 30cm CIMENTO/AREIA EM REVESTIMENTO TIJOLO BOCA DE SAP |  |  |  | M
COD | DESCRIÇÃO | UNI |  | PREÇO UNIT | INDICE | PREÇO TOTAL
000050 | CIMENTO PORTLAND CP III 32RS NBR 11578 (quilo) | KG |  | 0.5 | 1,3200 | 0.66
000098 | AREIA MEDIA LAVADA | M3 |  | 61.43 | 0,0080 | 0.49
004095 | TIJOLO BOCA DE SAPO 8 x 15cm (UNIDADE) | UN |  | 0.9 | 22,0000 | 19.8
099050 | PEDREIRO | H |  | 7.15 | 0,5160 | 3.69
099900 | SERVENTE | H |  | 5.2 | 0,5460 | 2.84
| LEIS SOCIAIS (88.46%) |  |  | 0 | 0,0000 | 5.78
| TOTAL : |  |  |  |  | 33.26
120366 | PORCELANATO 60X60 ACET.BORDA RETA BIANCO CARRARA PORTOBELO |  |  |  | M2
COD | DESCRIÇÃO | UNI |  | PREÇO UNIT | INDICE | PREÇO TOTAL
042519 | ARGAMASSA PRONTA PARA REJUNTAMENTO CERAMICO(0,45kg/m2) | KG |  | 2.74 | 0,4500 | 1.23
060014 | CERAMICA 20x25cm PORTOBELLO ANTIQUE BIANCO | M2 |  | 81.9 | 1,0500 | 86
087023 | ARGAMASSA PRONTA COLANTE PARA AZULEJOS 4,5kg/m2 | KG |  | 1.39 | 4,5000 | 6.26
099100 | LADRILHEIRO | H |  | 8.35 | 0,8350 | 6.97
099780 | AJUDANTE DE LADRILHEIRO | H |  | 5.2 | 0,9490 | 4.93
| LEIS SOCIAIS (88.46%) |  |  | 0 | 0,0000 | 10.53
| TOTAL : |  |  |  |  | 115.92
120368 | CERAMICA 20x20cm ELIANE AZUL LAGUNA |  |  |  | M2
COD | DESCRIÇÃO | UNI |  | PREÇO UNIT | INDICE | PREÇO TOTAL
042519 | ARGAMASSA PRONTA PARA REJUNTAMENTO CERAMICO(0,45kg/m2) | KG |  | 2.74 | 0,4500 | 1.23
060012 | CERAMICA 20x20cm ELIANE AZUL LAGUNA | M2 |  | 39.9 | 1,0500 | 41.9
087023 | ARGAMASSA PRONTA COLANTE PARA AZULEJOS 4,5kg/m2 | KG |  | 1.39 | 4,5000 | 6.26
099100 | LADRILHEIRO | H |  | 8.35 | 0,8660 | 7.23
099780 | AJUDANTE DE LADRILHEIRO | H |  | 5.2 | 0,9280 | 4.83
| LEIS SOCIAIS (88.46%) |  |  | 0 | 0,0000 | 10.67
| TOTAL : |  |  |  |  | 72.12
120369 | FAIXA CERAMICA 3,5x20cm BORDURA WITHE |  |  |  | M
COD | DESCRIÇÃO | UNI |  | PREÇO UNIT | INDICE | PREÇO TOTAL
042519 | ARGAMASSA PRONTA PARA REJUNTAMENTO CERAMICO(0,45kg/m2) | KG |  | 2.74 | 0,0400 | 0.11
042521 | ARGAMASSA PREFABRICADA PARA CERAMICA (4,50kg/m2) | KG |  | 0.99 | 0,4500 | 0.45
060006 | FAIXA/FILETE CERAMICO 3,5x20cm BORDURA WHITE | UN |  | 8 | 5,0000 | 40
099100 | LADRILHEIRO | H |  | 8.35 | 0,3560 | 2.97
099780 | AJUDANTE DE LADRILHEIRO | H |  | 5.2 | 0,3560 | 1.85
| LEIS SOCIAIS (88.46%) |  |  | 0 | 0,0000 | 4.26
| TOTAL : |  |  |  |  | 49.64
120370 | AZULEJO 15x15cm ELIANE SOBRE EMBOCO COLADO ACIMA 1,5m |  |  |  | M2
COD | DESCRIÇÃO | UNI |  | PREÇO UNIT | INDICE | PREÇO TOTAL
001100 | CIMENTO DIRECIONAL BRANCO (SACO 1 QUILOGRAMA) | KG |  | 2.93 | 0,3500 | 1.03
028199 | AZULEJO 15x15cm ELIANE PEI II WHITE EXTRA | M2 |  | 42.1 | 1,0500 | 44.21
087023 | ARGAMASSA PRONTA COLANTE PARA AZULEJOS 4,5kg/m2 | KG |  | 1.39 | 4,5000 | 6.26
099215 | AJUDANTE DE AZULEJISTA | H |  | 5.2 | 1,1600 | 6.03
099663 | AZULEJISTA | H |  | 7.15 | 0,9000 | 6.44
| LEIS SOCIAIS (88.46%) |  |  | 0 | 0,0000 | 11.03
| TOTAL : |  |  |  |  | 75
120371 | AZULEJO 7,5x7,5cm ELIANE STUDIO BRANCO MESH |  |  |  | M2
COD | DESCRIÇÃO | UNI |  | PREÇO UNIT | INDICE | PREÇO TOTAL
001100 | CIMENTO DIRECIONAL BRANCO (SACO 1 QUILOGRAMA) | KG |  | 2.93 | 0,3500 | 1.03
028198 | AZULEJO 7,5x7,5cm ELIANE STUDIO BRANCO MESH | M2 |  | 48.9 | 1,0500 | 51.35
087023 | ARGAMASSA PRONTA COLANTE PARA AZULEJOS 4,5kg/m2 | KG |  | 1.39 | 4,5000 | 6.26
099215 | AJUDANTE DE AZULEJISTA | H |  | 5.2 | 1,1340 | 5.9
099663 | AZULEJISTA | H |  | 7.15 | 0,8870 | 6.34
| LEIS SOCIAIS (88.46%) |  |  | 0 | 0,0000 | 10.83
| TOTAL : |  |  |  |  | 81.71
120372 | CERAMICA 33x45cm BRILHANTE AGATA BONE ELIANE |  |  |  | M2
COD | DESCRIÇÃO | UNI |  | PREÇO UNIT | INDICE | PREÇO TOTAL
001100 | CIMENTO DIRECIONAL BRANCO (SACO 1 QUILOGRAMA) | KG |  | 2.93 | 0,3500 | 1.03
007011 | CERAMICA 20x30cm WHITE WAVE LUX PORTINARI | M2 |  | 51.9 | 1,0500 | 54.5
087023 | ARGAMASSA PRONTA COLANTE PARA AZULEJOS 4,5kg/m2 | KG |  | 1.39 | 4,5000 | 6.26
099215 | AJUDANTE DE AZULEJISTA | H |  | 5.2 | 1,1500 | 5.98
099663 | AZULEJISTA | H |  | 7.15 | 0,8600 | 6.15
| LEIS SOCIAIS (88.46%) |  |  | 0 | 0,0000 | 10.73
| TOTAL : |  |  |  |  | 84.65
120373 | CERAMICA 30x40cm BORDA ARREDON. ACETINADO FORMA SLIM FENDI E |  |  |  | M2
COD | DESCRIÇÃO | UNI |  | PREÇO UNIT | INDICE | PREÇO TOTAL
001100 | CIMENTO DIRECIONAL BRANCO (SACO 1 QUILOGRAMA) | KG |  | 2.93 | 0,3500 | 1.03
062114 | CERAMICA REVESTIMENTO 30x40cm POTOBELLO PATMOS | M2 |  | 30.9 | 1,0500 | 32.45
087023 | ARGAMASSA PRONTA COLANTE PARA AZULEJOS 4,5kg/m2 | KG |  | 1.39 | 4,5000 | 6.26
099215 | AJUDANTE DE AZULEJISTA | H |  | 5.2 | 1,1300 | 5.88
099663 | AZULEJISTA | H |  | 7.15 | 0,9100 | 6.51
| LEIS SOCIAIS (88.46%) |  |  | 0 | 0,0000 | 10.96
| TOTAL : |  |  |  |  | 63.09
120374 | CERAMICA REVESTIMENTO 20x30cm WHITE PLAIN CECRISA |  |  |  | M2
COD | DESCRIÇÃO | UNI |  | PREÇO UNIT | INDICE | PREÇO TOTAL
001100 | CIMENTO DIRECIONAL BRANCO (SACO 1 QUILOGRAMA) | KG |  | 2.93 | 0,3500 | 1.03
079048 | CERAMICA REVESTIMENTO 20x30cm WHITE PLAIN CECRISA | M2 |  | 21.9 | 1,0500 | 23
087023 | ARGAMASSA PRONTA COLANTE PARA AZULEJOS 4,5kg/m2 | KG |  | 1.39 | 4,5000 | 6.26
099215 | AJUDANTE DE AZULEJISTA | H |  | 5.2 | 0,8400 | 4.37
099663 | AZULEJISTA | H |  | 7.15 | 0,7600 | 5.43
| LEIS SOCIAIS (88.46%) |  |  | 0 | 0,0000 | 8.67
| TOTAL : |  |  |  |  | 48.76
120375 | CERAMICA 11,5x11,5cm GAIL COLADA SOBRE EMBOCO-ACIMA DE 1,50m |  |  |  | M2
COD | DESCRIÇÃO | UNI |  | PREÇO UNIT | INDICE | PREÇO TOTAL
011080 | CERAMICA 11,5x24cm GAIL PRETO FOSCO (36un/m2) | M2 |  | 68.9 | 1,0500 | 72.35
042519 | ARGAMASSA PRONTA PARA REJUNTAMENTO CERAMICO(0,45kg/m2) | KG |  | 2.74 | 0,4500 | 1.23
042521 | ARGAMASSA PREFABRICADA PARA CERAMICA (4,50kg/m2) | KG |  | 0.99 | 4,5000 | 4.46
099100 | LADRILHEIRO | H |  | 8.35 | 1,4700 | 12.27
099780 | AJUDANTE DE LADRILHEIRO | H |  | 5.2 | 1,5600 | 8.11
| LEIS SOCIAIS (88.46%) |  |  | 0 | 0,0000 | 18.03
| TOTAL : |  |  |  |  | 116.45
120379 | FAIXA EM CERAMICA 10,5x32cm ELIANE FROST WHITE |  |  |  | M
COD | DESCRIÇÃO | UNI |  | PREÇO UNIT | INDICE | PREÇO TOTAL
037806 | FAIXA CERAMICA 30x12,50cm TRANELLO NERO PORTOBELLO | UN |  | 9.26 | 3,2000 | 29.63
042519 | ARGAMASSA PRONTA PARA REJUNTAMENTO CERAMICO(0,45kg/m2) | KG |  | 2.74 | 0,0500 | 0.14
042521 | ARGAMASSA PREFABRICADA PARA CERAMICA (4,50kg/m2) | KG |  | 0.99 | 0,4500 | 0.45
099100 | LADRILHEIRO | H |  | 8.35 | 0,5600 | 4.68
099900 | SERVENTE | H |  | 5.2 | 0,5600 | 2.91
| LEIS SOCIAIS (88.46%) |  |  | 0 | 0,0000 | 6.71
| TOTAL : |  |  |  |  | 44.52
120380 | CERAMICA 30x60CM ANTARTIDA BOLD BRILHANTE PORTOBELLO |  |  |  | M2
COD | DESCRIÇÃO | UNI |  | PREÇO UNIT | INDICE | PREÇO TOTAL
003766 | CERAMICA 30x60CM ANTARTIDA BOLD BRILHANTE PORTOBELLO | M2 |  | 29.9 | 1,0500 | 31.4
042519 | ARGAMASSA PRONTA PARA REJUNTAMENTO CERAMICO(0,45kg/m2) | KG |  | 2.74 | 0,4500 | 1.23
042521 | ARGAMASSA PREFABRICADA PARA CERAMICA (4,50kg/m2) | KG |  | 0.99 | 4,5000 | 4.46
099100 | LADRILHEIRO | H |  | 8.35 | 1,5000 | 12.53
099780 | AJUDANTE DE LADRILHEIRO | H |  | 5.2 | 1,6000 | 8.32
| LEIS SOCIAIS (88.46%) |  |  | 0 | 0,0000 | 18.44
| TOTAL : |  |  |  |  | 76.38
120387 | REBAIXAMENTO DE TETO EM GESSO LISO PARA VARANDAS |  |  |  | M2
COD | DESCRIÇÃO | UNI |  | PREÇO UNIT | INDICE | PREÇO TOTAL
001733 | ARAME GALVANIZADO #10 AWG | KG |  | 7.33 | 0,2000 | 1.47
008383 | GESSO PARA REVESTIMENTO QUALIGESSO 60 LAFARGE GYPSUM | KG |  | 0.55 | 0,6000 | 0.33
038726 | GESSO PLACA LISA 60x60cm | UN |  | 10.9 | 2,8000 | 30.52
099455 | GESSEIRO DE MOLDE | H |  | 7.15 | 0,4120 | 2.95
099978 | AJUDANTE DE GESSEIRO | H |  | 5.2 | 0,3090 | 1.61
| LEIS SOCIAIS (88.46%) |  |  | 0 | 0,0000 | 4.03
| TOTAL : |  |  |  |  | 40.91
120388 | REBAIXAMENTO DE TETO EM GESSO LISO |  |  |  | M2
COD | DESCRIÇÃO | UNI |  | PREÇO UNIT | INDICE | PREÇO TOTAL
001733 | ARAME GALVANIZADO #10 AWG | KG |  | 7.33 | 0,2000 | 1.47
008383 | GESSO PARA REVESTIMENTO QUALIGESSO 60 LAFARGE GYPSUM | KG |  | 0.55 | 0,6000 | 0.33
038726 | GESSO PLACA LISA 60x60cm | UN |  | 10.9 | 2,8000 | 30.52
099455 | GESSEIRO DE MOLDE | H |  | 7.15 | 0,4000 | 2.86
099978 | AJUDANTE DE GESSEIRO | H |  | 5.2 | 0,3000 | 1.56
| LEIS SOCIAIS (88.46%) |  |  | 0 | 0,0000 | 3.91
| TOTAL : |  |  |  |  | 40.65
120390 | REVESTIMENTO DE SOCO 10cm EM MARMORE BRANCO EXTRA |  |  |  | M
COD | DESCRIÇÃO | UNI |  | PREÇO UNIT | INDICE | PREÇO TOTAL
000050 | CIMENTO PORTLAND CP III 32RS NBR 11578 (quilo) | KG |  | 0.5 | 0,3600 | 0.18
000098 | AREIA MEDIA LAVADA | M3 |  | 61.43 | 0,0010 | 0.06
001100 | CIMENTO DIRECIONAL BRANCO (SACO 1 QUILOGRAMA) | KG |  | 2.93 | 0,1200 | 0.35
004042 | MARMORE BRANCO PARIS 3cm | M2 |  | 104 | 0,1000 | 10.4
099398 | MARMORISTA | H |  | 7.15 | 0,8250 | 5.9
099664 | AJUDANTE DE MARMORISTA | H |  | 5.2 | 0,6190 | 3.22
| LEIS SOCIAIS (88.46%) |  |  | 0 | 0,0000 | 8.07
| TOTAL : |  |  |  |  | 28.18
120391 | REVESTIMENTO DE SOCO 10cm EM MARMORE VERDE JASPE CIM/AREIA |  |  |  | M
COD | DESCRIÇÃO | UNI |  | PREÇO UNIT | INDICE | PREÇO TOTAL
000050 | CIMENTO PORTLAND CP III 32RS NBR 11578 (quilo) | KG |  | 0.5 | 0,3600 | 0.18
000098 | AREIA MEDIA LAVADA | M3 |  | 61.43 | 0,0010 | 0.06
001100 | CIMENTO DIRECIONAL BRANCO (SACO 1 QUILOGRAMA) | KG |  | 2.93 | 0,1200 | 0.35
031064 | MARMORE VERDE CANDEIAS 3cm | M2 |  | 128 | 0,1000 | 12.8
099398 | MARMORISTA | H |  | 7.15 | 0,8250 | 5.9
099664 | AJUDANTE DE MARMORISTA | H |  | 5.2 | 0,6190 | 3.22
| LEIS SOCIAIS (88.46%) |  |  | 0 | 0,0000 | 8.07
| TOTAL : |  |  |  |  | 30.58
120392 | REVESTIMENTO DE SOCO 20cm EM MARMORE CREMA MARFIL |  |  |  | M
COD | DESCRIÇÃO | UNI |  | PREÇO UNIT | INDICE | PREÇO TOTAL
000050 | CIMENTO PORTLAND CP III 32RS NBR 11578 (quilo) | KG |  | 0.5 | 0,3600 | 0.18
000098 | AREIA MEDIA LAVADA | M3 |  | 61.43 | 0,0010 | 0.06
001100 | CIMENTO DIRECIONAL BRANCO (SACO 1 QUILOGRAMA) | KG |  | 2.93 | 0,1200 | 0.35
077712 | GRANITO CREMA MARFIL 3cm | M2 |  | 320 | 0,1000 | 32
099398 | MARMORISTA | H |  | 7.15 | 0,9280 | 6.64
099664 | AJUDANTE DE MARMORISTA | H |  | 5.2 | 0,7220 | 3.75
| LEIS SOCIAIS (88.46%) |  |  | 0 | 0,0000 | 9.19
| TOTAL : |  |  |  |  | 52.17
120394 | MOLDURA MARMORE BRANCO 25+4cm CIM/AREIA C/TIRA PARA CAIXILHO |  |  |  | M
COD | DESCRIÇÃO | UNI |  | PREÇO UNIT | INDICE | PREÇO TOTAL
000050 | CIMENTO PORTLAND CP III 32RS NBR 11578 (quilo) | KG |  | 0.5 | 0,4600 | 0.23
000098 | AREIA MEDIA LAVADA | M3 |  | 61.43 | 0,0010 | 0.06
001100 | CIMENTO DIRECIONAL BRANCO (SACO 1 QUILOGRAMA) | KG |  | 2.93 | 0,1500 | 0.44
004783 | MOLDURA MARMORE BRANCO PARA JANELA 25+3cm | M |  | 26 | 1,0500 | 27.3
099398 | MARMORISTA | H |  | 7.15 | 0,9280 | 6.64
099664 | AJUDANTE DE MARMORISTA | H |  | 5.2 | 0,7220 | 3.75
| LEIS SOCIAIS (88.46%) |  |  | 0 | 0,0000 | 9.19
| TOTAL : |  |  |  |  | 47.61
120396 | MOLDURA MARMORE BRANCO 20cm CIM.AREIA C/TIRAS PARA CAIXILHO |  |  |  | M
COD | DESCRIÇÃO | UNI |  | PREÇO UNIT | INDICE | PREÇO TOTAL
000050 | CIMENTO PORTLAND CP III 32RS NBR 11578 (quilo) | KG |  | 0.5 | 0,4600 | 0.23
000098 | AREIA MEDIA LAVADA | M3 |  | 61.43 | 0,0010 | 0.06
001100 | CIMENTO DIRECIONAL BRANCO (SACO 1 QUILOGRAMA) | KG |  | 2.93 | 0,1500 | 0.44
019943 | MOLDURA MARMORE BRANCO 20x2cm COM TIRAS PARA CAIXILHOS | M |  | 23 | 1,0500 | 24.15
099398 | MARMORISTA | H |  | 7.15 | 0,9280 | 6.64
099664 | AJUDANTE DE MARMORISTA | H |  | 5.2 | 0,7220 | 3.75
| LEIS SOCIAIS (88.46%) |  |  | 0 | 0,0000 | 9.19
| TOTAL : |  |  |  |  | 44.46
120399 | REVESTIMENTO SOCO 10cm MARMORE CREMA MARFIL CIM./AREIA |  |  |  | M
COD | DESCRIÇÃO | UNI |  | PREÇO UNIT | INDICE | PREÇO TOTAL
000050 | CIMENTO PORTLAND CP III 32RS NBR 11578 (quilo) | KG |  | 0.5 | 0,3600 | 0.18
000098 | AREIA MEDIA LAVADA | M3 |  | 61.43 | 0,0010 | 0.06
001100 | CIMENTO DIRECIONAL BRANCO (SACO 1 QUILOGRAMA) | KG |  | 2.93 | 0,1200 | 0.35
077712 | GRANITO CREMA MARFIL 3cm | M2 |  | 320 | 0,1000 | 32
099398 | MARMORISTA | H |  | 7.15 | 0,8250 | 5.9
099664 | AJUDANTE DE MARMORISTA | H |  | 5.2 | 0,6190 | 3.22
| LEIS SOCIAIS (88.46%) |  |  | 0 | 0,0000 | 8.07
| TOTAL : |  |  |  |  | 49.78
120401 | LAMBRI CHAPA ISOLANTE 1,10x2,75x0,12m EM PAREDES |  |  |  | UN
COD | DESCRIÇÃO | UNI |  | PREÇO UNIT | INDICE | PREÇO TOTAL
080012 | CHAPA EUCATEX ISOLANTE NATURAL 4mm x 1,22x2,44m | M2 |  | 9 | 1,0000 | 9
099163 | ISOLADOR EM OBRAS | H |  | 7.15 | 1,6500 | 11.8
099617 | AJUDANTE DE ISOLADOR | H |  | 5.2 | 1,6500 | 8.58
| LEIS SOCIAIS (88.46%) |  |  | 0 | 0,0000 | 18.03
| TOTAL : |  |  |  |  | 47.41
120402 | REVESTIMENTO SOCO 10cm MARMORE ROSSO VERONA-CIM.AREIA |  |  |  | M
COD | DESCRIÇÃO | UNI |  | PREÇO UNIT | INDICE | PREÇO TOTAL
000050 | CIMENTO PORTLAND CP III 32RS NBR 11578 (quilo) | KG |  | 0.5 | 0,3600 | 0.18
000098 | AREIA MEDIA LAVADA | M3 |  | 61.43 | 0,0010 | 0.06
001100 | CIMENTO DIRECIONAL BRANCO (SACO 1 QUILOGRAMA) | KG |  | 2.93 | 0,1200 | 0.35
031064 | MARMORE VERDE CANDEIAS 3cm | M2 |  | 128 | 0,1000 | 12.8
099398 | MARMORISTA | H |  | 7.15 | 0,8250 | 5.9
099664 | AJUDANTE DE MARMORISTA | H |  | 5.2 | 0,6190 | 3.22
| LEIS SOCIAIS (88.46%) |  |  | 0 | 0,0000 | 8.07
| TOTAL : |  |  |  |  | 30.58
120403 | REVESTIMENTO SOCO 10cm MARMORE JUPARANA PALHA-CIM.AREIA |  |  |  | M
COD | DESCRIÇÃO | UNI |  | PREÇO UNIT | INDICE | PREÇO TOTAL
000050 | CIMENTO PORTLAND CP III 32RS NBR 11578 (quilo) | KG |  | 0.5 | 0,3600 | 0.18
000098 | AREIA MEDIA LAVADA | M3 |  | 61.43 | 0,0010 | 0.06
001100 | CIMENTO DIRECIONAL BRANCO (SACO 1 QUILOGRAMA) | KG |  | 2.93 | 0,1200 | 0.35
033228 | GRANITO BRANCO SIENNA 3cm | M2 |  | 225 | 0,1000 | 22.5
099398 | MARMORISTA | H |  | 7.15 | 0,8250 | 5.9
099664 | AJUDANTE DE MARMORISTA | H |  | 5.2 | 0,6190 | 3.22
| LEIS SOCIAIS (88.46%) |  |  | 0 | 0,0000 | 8.07
| TOTAL : |  |  |  |  | 40.28
120404 | CERAMICA 30x60CM ANTARTIDA BOLD BRILHANTE PORTOBELLO |  |  |  | M2
COD | DESCRIÇÃO | UNI |  | PREÇO UNIT | INDICE | PREÇO TOTAL
003766 | CERAMICA 30x60CM ANTARTIDA BOLD BRILHANTE PORTOBELLO | M2 |  | 29.9 | 1,0500 | 31.4
042519 | ARGAMASSA PRONTA PARA REJUNTAMENTO CERAMICO(0,45kg/m2) | KG |  | 2.74 | 0,4500 | 1.23
042521 | ARGAMASSA PREFABRICADA PARA CERAMICA (4,50kg/m2) | KG |  | 0.99 | 4,5000 | 4.46
099100 | LADRILHEIRO | H |  | 8.35 | 1,4500 | 12.11
099780 | AJUDANTE DE LADRILHEIRO | H |  | 5.2 | 1,5300 | 7.96
| LEIS SOCIAIS (88.46%) |  |  | 0 | 0,0000 | 17.75
| TOTAL : |  |  |  |  | 74.91
120405 | CERAMICA 30x60CM ANTARTIDA BOLD BRILHANTE PORTOBELLO |  |  |  | M2
COD | DESCRIÇÃO | UNI |  | PREÇO UNIT | INDICE | PREÇO TOTAL
003766 | CERAMICA 30x60CM ANTARTIDA BOLD BRILHANTE PORTOBELLO | M2 |  | 29.9 | 1,0500 | 31.4
042519 | ARGAMASSA PRONTA PARA REJUNTAMENTO CERAMICO(0,45kg/m2) | KG |  | 2.74 | 0,4500 | 1.23
042521 | ARGAMASSA PREFABRICADA PARA CERAMICA (4,50kg/m2) | KG |  | 0.99 | 4,5000 | 4.46
099100 | LADRILHEIRO | H |  | 8.35 | 1,4500 | 12.11
099780 | AJUDANTE DE LADRILHEIRO | H |  | 5.2 | 1,5300 | 7.96
| LEIS SOCIAIS (88.46%) |  |  | 0 | 0,0000 | 17.75
| TOTAL : |  |  |  |  | 74.91
120406 | TAPETE/CARPETE/ALCATIFA BANDEIRANTES-CAPRI APLICADO EM PARED |  |  |  | M2
COD | DESCRIÇÃO | UNI |  | PREÇO UNIT | INDICE | PREÇO TOTAL
002230 | COLA PARA TAPETE BOULIEU 4,7kg/m2 | GL |  | 86 | 0,2200 | 18.92
005614 | TAPETE/CARPETE/BOUCLE BELGOTEX APLICADO | M2 |  | 65 | 1,1000 | 71.5
099051 | COLOCADOR DE TAPETE | H |  | 6.5 | 0,1000 | 0.65
099665 | AJUDANTE DE APLICADOR DE TAPETES | H |  | 5.2 | 0,1000 | 0.52
| LEIS SOCIAIS (88.46%) |  |  | 0 | 0,0000 | 1.03
| TOTAL : |  |  |  |  | 92.62
120409 | CERAMICA 32,5x59CM RETIFICADA BRANCO BRILHANTE ELIANE |  |  |  | M2
COD | DESCRIÇÃO | UNI |  | PREÇO UNIT | INDICE | PREÇO TOTAL
017087 | CERAMICA 32,5x57,0cm ELIANE L.BIZANCIO (5,4un/m2) | M2 |  | 55.9 | 1,0500 | 58.7
042519 | ARGAMASSA PRONTA PARA REJUNTAMENTO CERAMICO(0,45kg/m2) | KG |  | 2.74 | 0,5200 | 1.42
042521 | ARGAMASSA PREFABRICADA PARA CERAMICA (4,50kg/m2) | KG |  | 0.99 | 4,5000 | 4.46
099100 | LADRILHEIRO | H |  | 8.35 | 0,4760 | 3.97
099780 | AJUDANTE DE LADRILHEIRO | H |  | 5.2 | 0,5160 | 2.68
| LEIS SOCIAIS (88.46%) |  |  | 0 | 0,0000 | 5.88
| TOTAL : |  |  |  |  | 77.11
120410 | CHUMBO EM REVESTIMENTO DE PROTECAO 0,5mm APLICADO EM PAREDES |  |  |  | M2
COD | DESCRIÇÃO | UNI |  | PREÇO UNIT | INDICE | PREÇO TOTAL
000727 | CHUMBO EM LENCOL ESP.0,5mm (24,0kg/m2) | KG |  | 16 | 24,0000 | 384
099024 | IMPERMEABILIZADOR | H |  | 7.15 | 4,3040 | 30.77
099618 | AJUDANTE DE IMPERMEABILIZADOR | H |  | 5.2 | 5,2750 | 27.43
| LEIS SOCIAIS (88.46%) |  |  | 0 | 0,0000 | 51.48
| TOTAL : |  |  |  |  | 493.68
120411 | FORRO COLMEIA ACO ZINCADO PINTURA ELETROSTATICA 63x63cm x37m |  |  |  | M2
COD | DESCRIÇÃO | UNI |  | PREÇO UNIT | INDICE | PREÇO TOTAL
000881 | ALUGUEL ANDAIME TUBULAR FACHADEIRO-ESTRADO 2 OPERARIOS | M2 |  | 6 | 1,0000 | 6
084216 | FORRO COLMEIA ACO MODULADO COLMEIA 63x63cm x 37mm | M2 |  | 38.63 | 1,0000 | 38.63
084217 | MANTA ELEMENTOS TERMOACUSTICOS COM DISP.FIXACAO | UN |  | 65 | 1,0000 | 65
090551 | MONTADOR/COLOCADOR DE FORRO COLMEIA METALICA | H |  | 5.47 | 1,9070 | 10.43
090552 | AJUDANTE DE MONTADOR/COLOCADOR FORRO COLMEIA METALICA | H |  | 6 | 2,2680 | 13.61
099900 | SERVENTE | H |  | 5.2 | 0,8250 | 4.29
| LEIS SOCIAIS (88.46%) |  |  | 0 | 0,0000 | 25.06
| TOTAL : |  |  |  |  | 163.02
120412 | FORRO EM MODULOS DE PVC ARTICULADO COM PLACAS 618x1243x10mm |  |  |  | M2
COD | DESCRIÇÃO | UNI |  | PREÇO UNIT | INDICE | PREÇO TOTAL
001733 | ARAME GALVANIZADO #10 AWG | KG |  | 7.33 | 0,0160 | 0.12
061220 | FORRO CHAPA PVC ARTICULADA CONFIBRA 618x1243x10mm(0,76) | UN |  | 25.32 | 1,3150 | 33.3
061221 | PERFIL CLICADO 3,70m PARA FORRO PVC ARTICULADO CONFIBRA | UN |  | 11.36 | 0,3300 | 3.75
062222 | PERFIL CLICADO 10,3m PARA FORRO PVC ARTICULADO CONFIBRA | UN |  | 23.9 | 0,2400 | 5.74
062223 | CANTONEIRA EC 3,79m PARA FORRO PVC ARTICULADO CONFIBRA | UN |  | 10.76 | 0,6700 | 7.21
099722 | MONTADOR DE FORRO EM CHAPAS PVC ARTICULADO | H |  | 5.47 | 0,5600 | 3.06
099925 | AJUDANTE DE MONTADOR | H |  | 5.2 | 0,6000 | 3.12
| LEIS SOCIAIS (88.46%) |  |  | 0 | 0,0000 | 5.47
| TOTAL : |  |  |  |  | 61.77
120414 | FAIXA CERAMICA 7,5x33cm PEGASO ELIANE |  |  |  | M
COD | DESCRIÇÃO | UNI |  | PREÇO UNIT | INDICE | PREÇO TOTAL
000004 | FAIXA CERAMICA 6x20cm SALVATTO PORTOBELLO | UN |  | 4.36 | 3,1000 | 13.52
042519 | ARGAMASSA PRONTA PARA REJUNTAMENTO CERAMICO(0,45kg/m2) | KG |  | 2.74 | 0,0400 | 0.11
042521 | ARGAMASSA PREFABRICADA PARA CERAMICA (4,50kg/m2) | KG |  | 0.99 | 0,4500 | 0.45
099100 | LADRILHEIRO | H |  | 8.35 | 0,3800 | 3.17
099780 | AJUDANTE DE LADRILHEIRO | H |  | 5.2 | 0,3800 | 1.98
| LEIS SOCIAIS (88.46%) |  |  | 0 | 0,0000 | 4.56
| TOTAL : |  |  |  |  | 23.79
120415 | FAIXA BORDURA 2,5x20cm VILLAGE BEGE CECRISA |  |  |  | M
COD | DESCRIÇÃO | UNI |  | PREÇO UNIT | INDICE | PREÇO TOTAL
042519 | ARGAMASSA PRONTA PARA REJUNTAMENTO CERAMICO(0,45kg/m2) | KG |  | 2.74 | 5,0000 | 13.7
042521 | ARGAMASSA PREFABRICADA PARA CERAMICA (4,50kg/m2) | KG |  | 0.99 | 0,4500 | 0.45
099100 | LADRILHEIRO | H |  | 8.35 | 0,6000 | 5.01
099780 | AJUDANTE DE LADRILHEIRO | H |  | 5.2 | 0,8000 | 4.16
| LEIS SOCIAIS (88.46%) |  |  | 0 | 0,0000 | 8.11
| TOTAL : |  |  |  |  | 31.43
120416 | QUADRO/MOLDURA PARA CAIXILHO 15cm EM MARMORE CARRARA IMPORTA |  |  |  | M
COD | DESCRIÇÃO | UNI |  | PREÇO UNIT | INDICE | PREÇO TOTAL
012373 | CIMENTCOLA QUARTZOLIT PARA MARMORES,AZULEJOS E CERAMICA | KG |  | 0.98 | 0,6750 | 0.66
017098 | MARMORE CARRARA IMPORTADO | M2 |  | 450 | 0,1500 | 67.5
042519 | ARGAMASSA PRONTA PARA REJUNTAMENTO CERAMICO(0,45kg/m2) | KG |  | 2.74 | 0,0780 | 0.21
099398 | MARMORISTA | H |  | 7.15 | 0,2470 | 1.77
099664 | AJUDANTE DE MARMORISTA | H |  | 5.2 | 0,2780 | 1.45
| LEIS SOCIAIS (88.46%) |  |  | 0 | 0,0000 | 2.85
| TOTAL : |  |  |  |  | 74.44
120418 | BARITA REVESTIMENTO DE PROTECAO DE PISOS EM AMBIENTE RAIOS-X |  |  |  | M2
COD | DESCRIÇÃO | UNI |  | PREÇO UNIT | INDICE | PREÇO TOTAL
004134 | ARGAMASSA PRONTA BARITA MMS10-PROT.RADIOLOGICA(25kg/cm) | KG |  | 4 | 5,6690 | 22.68
099024 | IMPERMEABILIZADOR | H |  | 7.15 | 0,6000 | 4.29
099618 | AJUDANTE DE IMPERMEABILIZADOR | H |  | 5.2 | 0,6000 | 3.12
| LEIS SOCIAIS (88.46%) |  |  | 0 | 0,0000 | 6.55
| TOTAL : |  |  |  |  | 36.64
120419 | FORRO EM REGUAS PVC BRANCA TIGRE PERFIL 200mm x 12mm x 10mm |  |  |  | M2
COD | DESCRIÇÃO | UNI |  | PREÇO UNIT | INDICE | PREÇO TOTAL
001733 | ARAME GALVANIZADO #10 AWG | KG |  | 7.33 | 0,0140 | 0.1
046622 | FORRO PVC BRANCO TIGRE 200x12mm x 6,0m (0,144m2) | M2 |  | 13 | 1,0000 | 13
046623 | JUNCAO PARA FORRO PVC BRANCO 200 x 12mm | M |  | 12.29 | 0,0100 | 0.12
047624 | CANTONEIRA PARA FORRO PVC BRANCA 200x12mm | M |  | 9.92 | 0,0100 | 0.1
099722 | MONTADOR DE FORRO EM CHAPAS PVC ARTICULADO | H |  | 5.47 | 0,3610 | 1.97
099925 | AJUDANTE DE MONTADOR | H |  | 5.2 | 0,4120 | 2.14
| LEIS SOCIAIS (88.46%) |  |  | 0 | 0,0000 | 3.64
| TOTAL : |  |  |  |  | 21.07
120420 | REVESTIMENTO PROTECAO DE PAREDES EM AMBIENTE DE RAIOS-X |  |  |  | M2
COD | DESCRIÇÃO | UNI |  | PREÇO UNIT | INDICE | PREÇO TOTAL
004134 | ARGAMASSA PRONTA BARITA MMS10-PROT.RADIOLOGICA(25kg/cm) | KG |  | 4 | 5,6690 | 22.68
099024 | IMPERMEABILIZADOR | H |  | 7.15 | 0,6000 | 4.29
099618 | AJUDANTE DE IMPERMEABILIZADOR | H |  | 5.2 | 0,6000 | 3.12
| LEIS SOCIAIS (88.46%) |  |  | 0 | 0,0000 | 6.55
| TOTAL : |  |  |  |  | 36.64
120421 | QUADRO/MOLDURA 15cm PARA REQUADRO CAIXILHO MARMORE COLADO |  |  |  | M
COD | DESCRIÇÃO | UNI |  | PREÇO UNIT | INDICE | PREÇO TOTAL
012331 | ARGAMASSA PRONTA FERMA QUARTZOLIT P/MARMORES 4,0kg/m2 | KG |  | 2.19 | 0,6750 | 1.48
031061 | BANCADA GRANITO ASA BRANCA 3cm | M2 |  | 196 | 0,2500 | 49
099398 | MARMORISTA | H |  | 7.15 | 0,2470 | 1.77
099664 | AJUDANTE DE MARMORISTA | H |  | 5.2 | 0,2780 | 1.45
| LEIS SOCIAIS (88.46%) |  |  | 0 | 0,0000 | 2.85
| TOTAL : |  |  |  |  | 56.55
120422 | QUADRO/MOLDURA PARA CAIXILHO 15cm EM MARMORE BRANCO EXTRA |  |  |  | M
COD | DESCRIÇÃO | UNI |  | PREÇO UNIT | INDICE | PREÇO TOTAL
012373 | CIMENTCOLA QUARTZOLIT PARA MARMORES,AZULEJOS E CERAMICA | KG |  | 0.98 | 0,6750 | 0.66
017100 | MARMORE BRANCO CEARA 3cm | M2 |  | 250 | 0,1500 | 37.5
042519 | ARGAMASSA PRONTA PARA REJUNTAMENTO CERAMICO(0,45kg/m2) | KG |  | 2.74 | 0,0780 | 0.21
099398 | MARMORISTA | H |  | 7.15 | 0,2470 | 1.77
099664 | AJUDANTE DE MARMORISTA | H |  | 5.2 | 0,2780 | 1.45
| LEIS SOCIAIS (88.46%) |  |  | 0 | 0,0000 | 2.85
| TOTAL : |  |  |  |  | 44.44
120428 | REVESTIMENTO PEDRA GRANITO IRREGULAR EM PAREDES |  |  |  | M2
COD | DESCRIÇÃO | UNI |  | PREÇO UNIT | INDICE | PREÇO TOTAL
000050 | CIMENTO PORTLAND CP III 32RS NBR 11578 (quilo) | KG |  | 0.5 | 3,7600 | 1.88
000100 | AREIA GROSSA LAVADA | M3 |  | 83 | 0,0230 | 1.91
006134 | GRANITO CINZA IRREGULAR SERRADO 40 x 40cm | M2 |  | 56 | 1,1000 | 61.6
099050 | PEDREIRO | H |  | 7.15 | 2,6810 | 19.17
099900 | SERVENTE | H |  | 5.2 | 3,8150 | 19.84
| LEIS SOCIAIS (88.46%) |  |  | 0 | 0,0000 | 34.51
| TOTAL : |  |  |  |  | 138.91
120432 | PROTECAO DE FORRO EM LAN DE ROCHA |  |  |  | M2
COD | DESCRIÇÃO | UNI |  | PREÇO UNIT | INDICE | PREÇO TOTAL
004419 | LAN DE ROCHA 50mm | M2 |  | 42 | 1,0000 | 42
099050 | PEDREIRO | H |  | 7.15 | 1,2370 | 8.84
099900 | SERVENTE | H |  | 5.2 | 1,4430 | 7.5
| LEIS SOCIAIS (88.46%) |  |  | 0 | 0,0000 | 14.45
| TOTAL : |  |  |  |  | 72.79
120435 | VULCATEX APLICADO EM PAREDES COM PREPARO DE BASE |  |  |  | M2
COD | DESCRIÇÃO | UNI |  | PREÇO UNIT | INDICE | PREÇO TOTAL
002360 | COLA BASE DE LATEX | KG |  | 6.56 | 0,5400 | 3.54
002605 | LIXA PARA MASSA A257 GRAO 60 | UN |  | 1.6 | 3,0000 | 4.8
008002 | VULCATEX EM PLACAS 30cm x 30cm | M2 |  | 26 | 1,0800 | 28.08
018123 | MASSA PARA TINTA ESMALTE | GL |  | 42.9 | 0,8990 | 38.57
099754 | APLICADOR DE REVESTIMENTO VINIL | H |  | 4.49 | 0,4170 | 1.87
099755 | AJUDANTE DE APLICADOR | H |  | 5.2 | 0,5450 | 2.83
| LEIS SOCIAIS (88.46%) |  |  | 0 | 0,0000 | 4.16
| TOTAL : |  |  |  |  | 83.85
120436 | CERAMICA 33,5x45cm ELIANE BLANC COLADA SOBRE EMBOCO |  |  |  | M2
COD | DESCRIÇÃO | UNI |  | PREÇO UNIT | INDICE | PREÇO TOTAL
042519 | ARGAMASSA PRONTA PARA REJUNTAMENTO CERAMICO(0,45kg/m2) | KG |  | 2.74 | 0,4500 | 1.23
042521 | ARGAMASSA PREFABRICADA PARA CERAMICA (4,50kg/m2) | KG |  | 0.99 | 4,5000 | 4.46
062130 | CERAMICA 33,5x45cm ELIANE BLANC | M2 |  | 27.9 | 1,1000 | 30.69
099100 | LADRILHEIRO | H |  | 8.35 | 0,8400 | 7.01
099780 | AJUDANTE DE LADRILHEIRO | H |  | 5.2 | 0,9000 | 4.68
| LEIS SOCIAIS (88.46%) |  |  | 0 | 0,0000 | 10.34
| TOTAL : |  |  |  |  | 58.41
120441 | LAMBRI EM REGUAS CEDRO PARA SAUNA |  |  |  | M2
COD | DESCRIÇÃO | UNI |  | PREÇO UNIT | INDICE | PREÇO TOTAL
001420 | PREGO FERRO GALVANIZADO 17x21 (305 un/kg) | KG |  | 13.5 | 0,2200 | 2.97
001805 | SARRAFO DE MADEIRA PINUS/TAIPA/ANGELIN 10 x 2,5cm | M |  | 0.4 | 2,6200 | 1.05
001810 | SARRAFO DE MADEIRA PINUS 5 x 2,5cm | M |  | 0.45 | 2,6200 | 1.18
028253 | REGUAS MADEIRA CEDRO 10cm | M2 |  | 20 | 1,1500 | 23
099360 | CARPINTEIRO DE ESQUADRIA | H |  | 8.35 | 2,6810 | 22.39
099449 | AJUDANTE DE CARPINTEIRO | H |  | 5.2 | 2,2680 | 11.79
| LEIS SOCIAIS (88.46%) |  |  | 0 | 0,0000 | 30.24
| TOTAL : |  |  |  |  | 92.62
120442 | TETO EM LAMBRI COM REGUAS CEDRO PARA SAUNA |  |  |  | M2
COD | DESCRIÇÃO | UNI |  | PREÇO UNIT | INDICE | PREÇO TOTAL
001420 | PREGO FERRO GALVANIZADO 17x21 (305 un/kg) | KG |  | 13.5 | 0,2200 | 2.97
001805 | SARRAFO DE MADEIRA PINUS/TAIPA/ANGELIN 10 x 2,5cm | M |  | 0.4 | 2,6200 | 1.05
001810 | SARRAFO DE MADEIRA PINUS 5 x 2,5cm | M |  | 0.45 | 2,6200 | 1.18
028253 | REGUAS MADEIRA CEDRO 10cm | M2 |  | 20 | 1,1500 | 23
099360 | CARPINTEIRO DE ESQUADRIA | H |  | 8.35 | 1,3400 | 11.19
099449 | AJUDANTE DE CARPINTEIRO | H |  | 5.2 | 1,3400 | 6.97
| LEIS SOCIAIS (88.46%) |  |  | 0 | 0,0000 | 16.06
| TOTAL : |  |  |  |  | 62.42
120445 | CERAMICA 10x10cm PORTOBELLO ARQUITETO AZUL CELESTE COLADA RE |  |  |  | M2
COD | DESCRIÇÃO | UNI |  | PREÇO UNIT | INDICE | PREÇO TOTAL
038126 | CERAMICA 10x10cm PORTOBELLO AZUL CELESTE (100un/m2) | M2 |  | 59.9 | 1,1000 | 65.89
042519 | ARGAMASSA PRONTA PARA REJUNTAMENTO CERAMICO(0,45kg/m2) | KG |  | 2.74 | 0,4500 | 1.23
042521 | ARGAMASSA PREFABRICADA PARA CERAMICA (4,50kg/m2) | KG |  | 0.99 | 4,5000 | 4.46
099100 | LADRILHEIRO | H |  | 8.35 | 1,3000 | 10.86
099780 | AJUDANTE DE LADRILHEIRO | H |  | 5.2 | 1,7000 | 8.84
| LEIS SOCIAIS (88.46%) |  |  | 0 | 0,0000 | 17.43
| TOTAL : |  |  |  |  | 108.71
120447 | CERAMICA ELIANE LINHA CAMBURI BRANCA 31x31cm |  |  |  | M2
COD | DESCRIÇÃO | UNI |  | PREÇO UNIT | INDICE | PREÇO TOTAL
000532 | CERAMICA ELIANE LINHA CAMBURI BRANCO 31x31cm | M2 |  | 38.61 | 1,0500 | 40.54
042519 | ARGAMASSA PRONTA PARA REJUNTAMENTO CERAMICO(0,45kg/m2) | KG |  | 2.74 | 0,4500 | 1.23
042521 | ARGAMASSA PREFABRICADA PARA CERAMICA (4,50kg/m2) | KG |  | 0.99 | 4,5000 | 4.46
099100 | LADRILHEIRO | H |  | 8.35 | 0,7730 | 6.45
099780 | AJUDANTE DE LADRILHEIRO | H |  | 5.2 | 0,8450 | 4.39
| LEIS SOCIAIS (88.46%) |  |  | 0 | 0,0000 | 9.59
| TOTAL : |  |  |  |  | 66.66
120449 | REVESTIMENTO REBOCO TEXTUR.IBRATIN 862AOP MONTSERRAT MINIMO |  |  |  | M2
COD | DESCRIÇÃO | UNI |  | PREÇO UNIT | INDICE | PREÇO TOTAL
000648 | REBOCO TEXTUR.IBRATIN 862AOR MONTSERRAT MINIMO 10kg/m2 | KG |  | 3 | 10,0000 | 30
099140 | ESTUCADOR | H |  | 7.15 | 1,6500 | 11.8
099542 | AJUDANTE DE ESTUCADOR | H |  | 5 | 1,8560 | 9.28
| LEIS SOCIAIS (88.46%) |  |  | 0 | 0,0000 | 18.65
| TOTAL : |  |  |  |  | 69.73
120450 | LAMINADO FORMICA M413 TEXT.+PAINEL LAN/VIDRO 60x60 DECORSOUN |  |  |  | M2
COD | DESCRIÇÃO | UNI |  | PREÇO UNIT | INDICE | PREÇO TOTAL
000589 | LAMINADO MELAMINICO FORMICA M-413 PAU-MARFIM | M2 |  | 31 | 1,0000 | 31
001291 | LAN DE VIDRO 50mm | M2 |  | 52 | 1,1000 | 57.2
002231 | COLA 3M PARA LAMINADO 3,8kg/m2 | L |  | 12 | 0,5600 | 6.72
091446 | APLICADOR DE LAMINADO MELAMINICO | H |  | 7.15 | 0,6000 | 4.29
| LEIS SOCIAIS (88.46%) |  |  | 0 | 0,0000 | 3.79
| TOTAL : |  |  |  |  | 103
120451 | REBOCO TEXTURIZADO IBRATIN SALSBURGO CLARO 642AOL |  |  |  | M2
COD | DESCRIÇÃO | UNI |  | PREÇO UNIT | INDICE | PREÇO TOTAL
000537 | REBOCO TEXTUR.IBRATIN SALSBURGO CLAR.642AOL(10kg/m2) | KG |  | 2.86 | 10,0000 | 28.6
099140 | ESTUCADOR | H |  | 7.15 | 0,7220 | 5.16
099542 | AJUDANTE DE ESTUCADOR | H |  | 5 | 0,8250 | 4.13
| LEIS SOCIAIS (88.46%) |  |  | 0 | 0,0000 | 8.22
| TOTAL : |  |  |  |  | 46.11
120452 | REBOCO TEXTURIZADO IBRATIN DUBLIM MINIMO 870AOR |  |  |  | M2
COD | DESCRIÇÃO | UNI |  | PREÇO UNIT | INDICE | PREÇO TOTAL
000649 | REBOCO TEXTUR. IBRATIN 870AOR DUBLIN MINIMO 10kg/m2 | KG |  | 4 | 10,0000 | 40
099140 | ESTUCADOR | H |  | 7.15 | 0,8250 | 5.9
099542 | AJUDANTE DE ESTUCADOR | H |  | 5 | 0,9280 | 4.64
| LEIS SOCIAIS (88.46%) |  |  | 0 | 0,0000 | 9.32
| TOTAL : |  |  |  |  | 59.86
120454 | REBOCO TEXTURIZADO IBRATIN BRUXELAS MINIMO 650AOR |  |  |  | M2
COD | DESCRIÇÃO | UNI |  | PREÇO UNIT | INDICE | PREÇO TOTAL
000650 | REBOCO TEXTURIZADO IBRATIN 540AOR BRUXELAS MINIMO | KG |  | 3 | 10,0000 | 30
099140 | ESTUCADOR | H |  | 7.15 | 1,2370 | 8.84
099542 | AJUDANTE DE ESTUCADOR | H |  | 5 | 1,3400 | 6.7
| LEIS SOCIAIS (88.46%) |  |  | 0 | 0,0000 | 13.75
| TOTAL : |  |  |  |  | 59.29
120455 | REVESTIIMENTO ACUSTICO SONEX BAFLE PLANA 50mm ILLBRUCK BRANC |  |  |  | M2
COD | DESCRIÇÃO | UNI |  | PREÇO UNIT | INDICE | PREÇO TOTAL
000549 | REVESTIMENTO ACUSTICO SONEX BAFLE PLANA 50mm ILBRUCK | M2 |  | 52 | 1,0000 | 52
099100 | LADRILHEIRO | H |  | 8.35 | 1,6500 | 13.78
099780 | AJUDANTE DE LADRILHEIRO | H |  | 5.2 | 1,8560 | 9.65
| LEIS SOCIAIS (88.46%) |  |  | 0 | 0,0000 | 20.73
| TOTAL : |  |  |  |  | 96.16
120456 | ARREMATE PERFIM ALUMINIO ANOD.NATURAL 2849 BELMETAL |  |  |  | M
COD | DESCRIÇÃO | UNI |  | PREÇO UNIT | INDICE | PREÇO TOTAL
000551 | PERFIL ALUMINIO ANODIZADO NATURAL REF. 2849 BELMETAL | M |  | 15 | 1,0000 | 15
099230 | SERRALHEIRO | H |  | 7.7 | 0,8250 | 6.35
099662 | AJUDANTE DE SERRALHEIRO | H |  | 5.2 | 0,8250 | 4.29
| LEIS SOCIAIS (88.46%) |  |  | 0 | 0,0000 | 9.41
| TOTAL : |  |  |  |  | 35.05
120458 | PORCELANATO 60x60cm GYOTOKU METROPOLE GRAY |  |  |  | M2
COD | DESCRIÇÃO | UNI |  | PREÇO UNIT | INDICE | PREÇO TOTAL
001601 | PORCELANATO 60x60cm GYOTOKU METROPOLE GRAY | M2 |  | 56.35 | 1,0500 | 59.17
007038 | ARGAMASSA PRONTA COLANTE PARA PORCELANATO 4,5kg/m2 | KG |  | 1.64 | 4,5000 | 7.38
042518 | SUPER REJUNTAMENTO FLEXIVEL QUARTZOLIT (0,52kg/m2) | KG |  | 0.65 | 0,5200 | 0.34
099100 | LADRILHEIRO | H |  | 8.35 | 0,4500 | 3.76
099780 | AJUDANTE DE LADRILHEIRO | H |  | 5.2 | 0,5000 | 2.6
| LEIS SOCIAIS (88.46%) |  |  | 0 | 0,0000 | 5.63
| TOTAL : |  |  |  |  | 78.88
120459 | PORCELANATO 46x46cm GYOTOKU ATLANTA SAND |  |  |  | M2
COD | DESCRIÇÃO | UNI |  | PREÇO UNIT | INDICE | PREÇO TOTAL
001645 | PORCELANATO 46x46cm GYOTOKU ATLANTA SAND | M2 |  | 26.7 | 1,0000 | 26.7
007038 | ARGAMASSA PRONTA COLANTE PARA PORCELANATO 4,5kg/m2 | KG |  | 1.64 | 4,5000 | 7.38
042518 | SUPER REJUNTAMENTO FLEXIVEL QUARTZOLIT (0,52kg/m2) | KG |  | 0.65 | 0,5200 | 0.34
099100 | LADRILHEIRO | H |  | 8.35 | 0,4500 | 3.76
099780 | AJUDANTE DE LADRILHEIRO | H |  | 5.2 | 0,5000 | 2.6
| LEIS SOCIAIS (88.46%) |  |  | 0 | 0,0000 | 5.63
| TOTAL : |  |  |  |  | 46.41
120477 | REVESTIMENTO PAREDE TAPETE ASTRAL BEAULIEU DO BRASIL 6mm |  |  |  | M2
COD | DESCRIÇÃO | UNI |  | PREÇO UNIT | INDICE | PREÇO TOTAL
000654 | CARPETE ASTRAL 100% NYLON-BEAULIEU BRASIL 6mm(COLOCADO) | M2 |  | 82 | 1,0500 | 86.1
| TOTAL : |  |  |  |  | 86.1
120478 | PASTILHA DE VIDRO 2x2 EVEREST TELA 30x30 JATOBA |  |  |  | M2
COD | DESCRIÇÃO | UNI |  | PREÇO UNIT | INDICE | PREÇO TOTAL
001551 | PASTILHA DE VIDRO 2x2 CRISTAL MC06 TELA 30x30 JATOBA | UN |  | 89.9 | 1,0500 | 94.4
007036 | ARGAMASSA PRONTA QUARTZOLIT/PASTILHA CERAMICA 6,0kg/m2 | KG |  | 4.99 | 6,0000 | 29.94
099212 | AJUDANTE DE PASTILHEIRO | H |  | 5.2 | 3,2990 | 17.15
099538 | PASTILHEIRO | H |  | 7.15 | 3,2990 | 23.59
| LEIS SOCIAIS (88.46%) |  |  | 0 | 0,0000 | 36.04
| TOTAL : |  |  |  |  | 201.12
120479 | PASTILHA DE VIDRO VERDE STAMBUL TELA 31x31CM JATOBA |  |  |  | M2
COD | DESCRIÇÃO | UNI |  | PREÇO UNIT | INDICE | PREÇO TOTAL
001552 | PASTILHA DE VIDRO MESCLADO VERDE MUSGO TELA 32.5x32.5 JATOBA | UN |  | 98.9 | 1,0500 | 103.85
007036 | ARGAMASSA PRONTA QUARTZOLIT/PASTILHA CERAMICA 6,0kg/m2 | KG |  | 4.99 | 6,0000 | 29.94
099212 | AJUDANTE DE PASTILHEIRO | H |  | 5.2 | 3,2990 | 17.15
099538 | PASTILHEIRO | H |  | 7.15 | 3,2990 | 23.59
| LEIS SOCIAIS (88.46%) |  |  | 0 | 0,0000 | 36.04
| TOTAL : |  |  |  |  | 210.57
120481 | TETO EM GESSO COM PLACAS 60x60cm BISOTADAS FIXADAS COM ARAME |  |  |  | M2
COD | DESCRIÇÃO | UNI |  | PREÇO UNIT | INDICE | PREÇO TOTAL
001733 | ARAME GALVANIZADO #10 AWG | KG |  | 7.33 | 0,2000 | 1.47
008383 | GESSO PARA REVESTIMENTO QUALIGESSO 60 LAFARGE GYPSUM | KG |  | 0.55 | 0,6000 | 0.33
038726 | GESSO PLACA LISA 60x60cm | UN |  | 10.9 | 2,8000 | 30.52
099455 | GESSEIRO DE MOLDE | H |  | 7.15 | 0,4000 | 2.86
099978 | AJUDANTE DE GESSEIRO | H |  | 5.2 | 0,3000 | 1.56
| LEIS SOCIAIS (88.46%) |  |  | 0 | 0,0000 | 3.91
| TOTAL : |  |  |  |  | 40.65
120482 | TETO EM GESSO COM PLACAS MACHO E FEMEA |  |  |  | M2
COD | DESCRIÇÃO | UNI |  | PREÇO UNIT | INDICE | PREÇO TOTAL
001733 | ARAME GALVANIZADO #10 AWG | KG |  | 7.33 | 0,2000 | 1.47
008383 | GESSO PARA REVESTIMENTO QUALIGESSO 60 LAFARGE GYPSUM | KG |  | 0.55 | 0,6000 | 0.33
038727 | GESSO ACARTONADO LAFARGE GYPSUN PLACA 60 x 60cm M/FEMEA | UN |  | 11.3 | 2,8000 | 31.64
099455 | GESSEIRO DE MOLDE | H |  | 7.15 | 0,4120 | 2.95
099978 | AJUDANTE DE GESSEIRO | H |  | 5.2 | 0,3090 | 1.61
| LEIS SOCIAIS (88.46%) |  |  | 0 | 0,0000 | 4.03
| TOTAL : |  |  |  |  | 42.03
120483 | TETO EM GESSO COM PLACAS BISOTADAS-FIX.ESTRUT.ALUMINIO |  |  |  | M2
COD | DESCRIÇÃO | UNI |  | PREÇO UNIT | INDICE | PREÇO TOTAL
001733 | ARAME GALVANIZADO #10 AWG | KG |  | 7.33 | 0,2000 | 1.47
008383 | GESSO PARA REVESTIMENTO QUALIGESSO 60 LAFARGE GYPSUM | KG |  | 0.55 | 0,6000 | 0.33
038726 | GESSO PLACA LISA 60x60cm | UN |  | 10.9 | 2,8000 | 30.52
099455 | GESSEIRO DE MOLDE | H |  | 7.15 | 0,4120 | 2.95
099978 | AJUDANTE DE GESSEIRO | H |  | 5.2 | 0,3090 | 1.61
| LEIS SOCIAIS (88.46%) |  |  | 0 | 0,0000 | 4.03
| TOTAL : |  |  |  |  | 40.91
120485 | TETO EM GESSO COM PLACAS 60x60cm FIXADAS COM ARAME EM CINEMA |  |  |  | M2
COD | DESCRIÇÃO | UNI |  | PREÇO UNIT | INDICE | PREÇO TOTAL
001733 | ARAME GALVANIZADO #10 AWG | KG |  | 7.33 | 0,2000 | 1.47
008383 | GESSO PARA REVESTIMENTO QUALIGESSO 60 LAFARGE GYPSUM | KG |  | 0.55 | 0,6000 | 0.33
038726 | GESSO PLACA LISA 60x60cm | UN |  | 10.9 | 2,8000 | 30.52
099455 | GESSEIRO DE MOLDE | H |  | 7.15 | 0,4120 | 2.95
099978 | AJUDANTE DE GESSEIRO | H |  | 5.2 | 0,3090 | 1.61
| LEIS SOCIAIS (88.46%) |  |  | 0 | 0,0000 | 4.03
| TOTAL : |  |  |  |  | 40.91
120486 | TETO EM GESSO COM PLACAS 60x60cm FIXADAS COM ARAME-CIRCULACA |  |  |  | M2
COD | DESCRIÇÃO | UNI |  | PREÇO UNIT | INDICE | PREÇO TOTAL
001733 | ARAME GALVANIZADO #10 AWG | KG |  | 7.33 | 0,0620 | 0.45
008383 | GESSO PARA REVESTIMENTO QUALIGESSO 60 LAFARGE GYPSUM | KG |  | 0.55 | 0,4200 | 0.23
038726 | GESSO PLACA LISA 60x60cm | UN |  | 10.9 | 1,0500 | 11.45
099455 | GESSEIRO DE MOLDE | H |  | 7.15 | 0,4640 | 3.32
099978 | AJUDANTE DE GESSEIRO | H |  | 5.2 | 0,3090 | 1.61
| LEIS SOCIAIS (88.46%) |  |  | 0 | 0,0000 | 4.36
| TOTAL : |  |  |  |  | 21.42
120487 | TETO EM GESSO COM PLACAS 60x60cm FIXADAS COM ARAME-BILETERIA |  |  |  | M2
COD | DESCRIÇÃO | UNI |  | PREÇO UNIT | INDICE | PREÇO TOTAL
001733 | ARAME GALVANIZADO #10 AWG | KG |  | 7.33 | 0,2000 | 1.47
008383 | GESSO PARA REVESTIMENTO QUALIGESSO 60 LAFARGE GYPSUM | KG |  | 0.55 | 0,6000 | 0.33
038726 | GESSO PLACA LISA 60x60cm | UN |  | 10.9 | 2,8000 | 30.52
099455 | GESSEIRO DE MOLDE | H |  | 7.15 | 0,4120 | 2.95
099978 | AJUDANTE DE GESSEIRO | H |  | 5.2 | 0,3090 | 1.61
| LEIS SOCIAIS (88.46%) |  |  | 0 | 0,0000 | 4.03
| TOTAL : |  |  |  |  | 40.91
120488 | TETO EM GESSO COM PLACAS 60x60cm FIXADAS C/ARAME |  |  |  | M2
COD | DESCRIÇÃO | UNI |  | PREÇO UNIT | INDICE | PREÇO TOTAL
001733 | ARAME GALVANIZADO #10 AWG | KG |  | 7.33 | 0,2000 | 1.47
008383 | GESSO PARA REVESTIMENTO QUALIGESSO 60 LAFARGE GYPSUM | KG |  | 0.55 | 0,6000 | 0.33
038726 | GESSO PLACA LISA 60x60cm | UN |  | 10.9 | 2,8000 | 30.52
099455 | GESSEIRO DE MOLDE | H |  | 7.15 | 0,4120 | 2.95
099978 | AJUDANTE DE GESSEIRO | H |  | 5.2 | 0,3090 | 1.61
| LEIS SOCIAIS (88.46%) |  |  | 0 | 0,0000 | 4.03
| TOTAL : |  |  |  |  | 40.91
120489 | TETO EM GESSO COM PLACAS 60x60cm FIXADAS C/ARAME-EM FOYER |  |  |  | M2
COD | DESCRIÇÃO | UNI |  | PREÇO UNIT | INDICE | PREÇO TOTAL
001733 | ARAME GALVANIZADO #10 AWG | KG |  | 7.33 | 0,2000 | 1.47
008383 | GESSO PARA REVESTIMENTO QUALIGESSO 60 LAFARGE GYPSUM | KG |  | 0.55 | 0,6000 | 0.33
038726 | GESSO PLACA LISA 60x60cm | UN |  | 10.9 | 2,8000 | 30.52
099455 | GESSEIRO DE MOLDE | H |  | 7.15 | 0,4120 | 2.95
099978 | AJUDANTE DE GESSEIRO | H |  | 5.2 | 0,3090 | 1.61
| LEIS SOCIAIS (88.46%) |  |  | 0 | 0,0000 | 4.03
| TOTAL : |  |  |  |  | 40.91
120490 | TETO EM GESSO COM PLACAS 60x60cm FIXADAS C/ARAME-EM LOJAS |  |  |  | M2
COD | DESCRIÇÃO | UNI |  | PREÇO UNIT | INDICE | PREÇO TOTAL
001733 | ARAME GALVANIZADO #10 AWG | KG |  | 7.33 | 0,2000 | 1.47
008383 | GESSO PARA REVESTIMENTO QUALIGESSO 60 LAFARGE GYPSUM | KG |  | 0.55 | 0,6000 | 0.33
038726 | GESSO PLACA LISA 60x60cm | UN |  | 10.9 | 2,8000 | 30.52
099455 | GESSEIRO DE MOLDE | H |  | 7.15 | 0,4120 | 2.95
099978 | AJUDANTE DE GESSEIRO | H |  | 5.2 | 0,3090 | 1.61
| LEIS SOCIAIS (88.46%) |  |  | 0 | 0,0000 | 4.03
| TOTAL : |  |  |  |  | 40.91
120492 | CERAMICA 5X10 CRISTAL MARINHO ELIZABETH |  |  |  | M2
COD | DESCRIÇÃO | UNI |  | PREÇO UNIT | INDICE | PREÇO TOTAL
001100 | CIMENTO DIRECIONAL BRANCO (SACO 1 QUILOGRAMA) | KG |  | 2.93 | 0,1350 | 0.4
015517 | CERAMICA 36,5x326,5cm 3707 EXTRA LEF BEJE | M2 |  | 47.9 | 1,0500 | 50.3
087023 | ARGAMASSA PRONTA COLANTE PARA AZULEJOS 4,5kg/m2 | KG |  | 1.39 | 4,5000 | 6.26
099215 | AJUDANTE DE AZULEJISTA | H |  | 5.2 | 0,9200 | 4.78
099663 | AZULEJISTA | H |  | 7.15 | 0,8100 | 5.79
| LEIS SOCIAIS (88.46%) |  |  | 0 | 0,0000 | 9.35
| TOTAL : |  |  |  |  | 76.88
120496 | TORELO PRIMAVERA VERDE-LINHA PRIMAVERA 1,5x14cm |  |  |  | M
COD | DESCRIÇÃO | UNI |  | PREÇO UNIT | INDICE | PREÇO TOTAL
001553 | TORELO (FAIXA) PRIMAVERA VERDE LINHA PRIMAVERA 1,5x14cm | M |  | 11 | 7,0000 | 77
007036 | ARGAMASSA PRONTA QUARTZOLIT/PASTILHA CERAMICA 6,0kg/m2 | KG |  | 4.99 | 3,0000 | 14.97
099100 | LADRILHEIRO | H |  | 8.35 | 0,5160 | 4.31
099780 | AJUDANTE DE LADRILHEIRO | H |  | 5.2 | 0,5160 | 2.68
| LEIS SOCIAIS (88.46%) |  |  | 0 | 0,0000 | 6.18
| TOTAL : |  |  |  |  | 105.14
120497 | TORELO PRIMAVERA BRANCO-LINHA PRIMAVERA 1,5x15cm |  |  |  | M
COD | DESCRIÇÃO | UNI |  | PREÇO UNIT | INDICE | PREÇO TOTAL
001554 | TORELO (FAIXA)PRIMAVERA BRANCO LINHA PRIMAVERA 1,5x15cm | M |  | 15 | 7,0000 | 105
007038 | ARGAMASSA PRONTA COLANTE PARA PORCELANATO 4,5kg/m2 | KG |  | 1.64 | 4,5000 | 7.38
042518 | SUPER REJUNTAMENTO FLEXIVEL QUARTZOLIT (0,52kg/m2) | KG |  | 0.65 | 0,5200 | 0.34
099100 | LADRILHEIRO | H |  | 8.35 | 0,6390 | 5.34
099780 | AJUDANTE DE LADRILHEIRO | H |  | 5.2 | 0,6390 | 3.32
| LEIS SOCIAIS (88.46%) |  |  | 0 | 0,0000 | 7.66
| TOTAL : |  |  |  |  | 129.04
120501 | PAPEL PLASTICO COLADO EM PAREDE |  |  |  | M2
COD | DESCRIÇÃO | UNI |  | PREÇO UNIT | INDICE | PREÇO TOTAL
002360 | COLA BASE DE LATEX | KG |  | 6.56 | 0,1000 | 0.66
014412 | PAPEL PAREDE GRUPO 1 | M2 |  | 42.3 | 1,1000 | 46.53
099936 | APLICADOR DE PAPEL DE PAREDE | H |  | 7.15 | 0,0720 | 0.51
099937 | AJUDANTE DE APLICADOR PAPEL DE PAREDE | H |  | 7.15 | 0,0720 | 0.51
| LEIS SOCIAIS (88.46%) |  |  | 0 | 0,0000 | 0.9
| TOTAL : |  |  |  |  | 49.11
120502 | SEPTO EM PLACAS DE GESSO |  |  |  | M2
COD | DESCRIÇÃO | UNI |  | PREÇO UNIT | INDICE | PREÇO TOTAL
006659 | SISAL PARA CRAVAMENTO DE PECAS DE GESSO | KG |  | 4.56 | 0,3600 | 1.64
008383 | GESSO PARA REVESTIMENTO QUALIGESSO 60 LAFARGE GYPSUM | KG |  | 0.55 | 1,0600 | 0.58
038726 | GESSO PLACA LISA 60x60cm | UN |  | 10.9 | 1,0500 | 11.45
099455 | GESSEIRO DE MOLDE | H |  | 7.15 | 0,4120 | 2.95
099978 | AJUDANTE DE GESSEIRO | H |  | 5.2 | 0,5160 | 2.68
| LEIS SOCIAIS (88.46%) |  |  | 0 | 0,0000 | 4.98
| TOTAL : |  |  |  |  | 24.28
120505 | VULCATEX APLICADO EM PAREDE SOBRE BASE PRONTA |  |  |  | M2
COD | DESCRIÇÃO | UNI |  | PREÇO UNIT | INDICE | PREÇO TOTAL
002360 | COLA BASE DE LATEX | KG |  | 6.56 | 0,6600 | 4.33
008002 | VULCATEX EM PLACAS 30cm x 30cm | M2 |  | 26 | 1,0490 | 27.27
099754 | APLICADOR DE REVESTIMENTO VINIL | H |  | 4.49 | 0,4330 | 1.94
099755 | AJUDANTE DE APLICADOR | H |  | 5.2 | 0,5670 | 2.95
| LEIS SOCIAIS (88.46%) |  |  | 0 | 0,0000 | 4.33
| TOTAL : |  |  |  |  | 40.82
120506 | TAPETE/CARPETE/ALCATIFA SAO CARLOS 12mm MASTER EM PAREDES |  |  |  | M2
COD | DESCRIÇÃO | UNI |  | PREÇO UNIT | INDICE | PREÇO TOTAL
002230 | COLA PARA TAPETE BOULIEU 4,7kg/m2 | GL |  | 86 | 0,3980 | 34.23
028408 | TAPETE/CARPETE/ALCATIFA SAO CARLOS MASTER 12mm | M2 |  | 63.3 | 1,0500 | 66.47
099051 | COLOCADOR DE TAPETE | H |  | 6.5 | 0,1030 | 0.67
099665 | AJUDANTE DE APLICADOR DE TAPETES | H |  | 5.2 | 0,1030 | 0.54
| LEIS SOCIAIS (88.46%) |  |  | 0 | 0,0000 | 1.07
| TOTAL : |  |  |  |  | 102.98
120507 | TAPETE/CARPETE/ALCATIFA AGULHADO EM PAREDE |  |  |  | M2
COD | DESCRIÇÃO | UNI |  | PREÇO UNIT | INDICE | PREÇO TOTAL
002230 | COLA PARA TAPETE BOULIEU 4,7kg/m2 | GL |  | 86 | 0,3100 | 26.66
005616 | TAPETE/CARPETE/ALCATIFA/FORRACAO VINIL AGULHADO 4mm | M2 |  | 32 | 1,1000 | 35.2
099051 | COLOCADOR DE TAPETE | H |  | 6.5 | 0,1030 | 0.67
099665 | AJUDANTE DE APLICADOR DE TAPETES | H |  | 5.2 | 0,1030 | 0.54
| LEIS SOCIAIS (88.46%) |  |  | 0 | 0,0000 | 1.07
| TOTAL : |  |  |  |  | 64.14
120508 | QUADRO MOLDURA 15cm MARMORE COLADO PARA REQUADRO DE ESPELHO |  |  |  | M
COD | DESCRIÇÃO | UNI |  | PREÇO UNIT | INDICE | PREÇO TOTAL
012331 | ARGAMASSA PRONTA FERMA QUARTZOLIT P/MARMORES 4,0kg/m2 | KG |  | 2.19 | 0,6150 | 1.35
017100 | MARMORE BRANCO CEARA 3cm | M2 |  | 250 | 0,1500 | 37.5
042519 | ARGAMASSA PRONTA PARA REJUNTAMENTO CERAMICO(0,45kg/m2) | KG |  | 2.74 | 0,0780 | 0.21
099398 | MARMORISTA | H |  | 7.15 | 0,2470 | 1.77
099664 | AJUDANTE DE MARMORISTA | H |  | 5.2 | 0,2780 | 1.45
| LEIS SOCIAIS (88.46%) |  |  | 0 | 0,0000 | 2.85
| TOTAL : |  |  |  |  | 45.13
120512 | TUBO DE ACO CROMADO COM APOIOS m/m PARA BAR |  |  |  | M
COD | DESCRIÇÃO | UNI |  | PREÇO UNIT | INDICE | PREÇO TOTAL
005017 | TUBO 1.1/2"" ACO CROMADO COM APOIOS FIX. M/M | M |  | 242 | 1,0000 | 242
099050 | PEDREIRO | H |  | 7.15 | 0,8250 | 5.9
099900 | SERVENTE | H |  | 5.2 | 1,6500 | 8.58
| LEIS SOCIAIS (88.46%) |  |  | 0 | 0,0000 | 12.81
| TOTAL : |  |  |  |  | 269.29
120515 | ENCHIMENTO ARGAMASSA RASGOS ALVENARIAS-RECOBRIMENTO TUBULACO |  |  |  | M
COD | DESCRIÇÃO | UNI |  | PREÇO UNIT | INDICE | PREÇO TOTAL
000050 | CIMENTO PORTLAND CP III 32RS NBR 11578 (quilo) | KG |  | 0.5 | 1,2500 | 0.63
000100 | AREIA GROSSA LAVADA | M3 |  | 83 | 0,0030 | 0.25
099050 | PEDREIRO | H |  | 7.15 | 0,2680 | 1.92
099900 | SERVENTE | H |  | 5.2 | 0,3610 | 1.88
| LEIS SOCIAIS (88.46%) |  |  | 0 | 0,0000 | 3.36
| TOTAL : |  |  |  |  | 8.04
120517 | FORRO COM CHAPA RESINADA 6mm DE MADEIRA |  |  |  | M2
COD | DESCRIÇÃO | UNI |  | PREÇO UNIT | INDICE | PREÇO TOTAL
001205 | PREGO FERRO GALVANIZADO 17x27 (226 un/kg) | KG |  | 15 | 0,2500 | 3.75
004635 | CAIBRO MADEIRA DE LEI 6x5cm-(0,003m3) | M |  | 9.25 | 2,6000 | 24.05
005984 | COMPENSADO COMUM TAPUME MADEIRIT 6mm 1,10x2,20m(2,42m2) | M2 |  | 13.8 | 1,1000 | 15.18
099360 | CARPINTEIRO DE ESQUADRIA | H |  | 8.35 | 3,6090 | 30.14
099449 | AJUDANTE DE CARPINTEIRO | H |  | 5.2 | 3,9180 | 20.37
| LEIS SOCIAIS (88.46%) |  |  | 0 | 0,0000 | 44.68
| TOTAL : |  |  |  |  | 138.17
120528 | CANTO ARREDONDADO EM ALUMINIO ANODIZADO FOSCO NATURAL |  |  |  | M
COD | DESCRIÇÃO | UNI |  | PREÇO UNIT | INDICE | PREÇO TOTAL
003868 | CANTO ARREDONDADO EM ALUMINIO PADRAO ANODIZADO FOSCO | M |  | 56 | 1,0000 | 56
099140 | ESTUCADOR | H |  | 7.15 | 0,6190 | 4.43
099900 | SERVENTE | H |  | 5.2 | 0,8250 | 4.29
| LEIS SOCIAIS (88.46%) |  |  | 0 | 0,0000 | 7.71
| TOTAL : |  |  |  |  | 72.43
120558 | PASTILHA PRATA JD4940 DE INOX 5X5CM JATOBA |  |  |  | M2
COD | DESCRIÇÃO | UNI |  | PREÇO UNIT | INDICE | PREÇO TOTAL
062139 | ARGAMASSA PRONTA FERMA QUARTZOLIT P/MOSAICOS 6,0kg/m2 | KG |  | 2.54 | 6,0000 | 15.24
087781 | PASTILHA DE INOX 2x2 | PC |  | 308.8 | 1,0500 | 324.24
099212 | AJUDANTE DE PASTILHEIRO | H |  | 5.2 | 1,7320 | 9.01
099538 | PASTILHEIRO | H |  | 7.15 | 1,5390 | 11
| LEIS SOCIAIS (88.46%) |  |  | 0 | 0,0000 | 17.7
| TOTAL : |  |  |  |  | 377.19
120559 | MOSAICO VIDROSO 32,5x32,5cm VERDE FOLHA GYOTOKU |  |  |  | M2
COD | DESCRIÇÃO | UNI |  | PREÇO UNIT | INDICE | PREÇO TOTAL
017088 | MOSAICO VIDROSO 32,5x32,5cm VERDE FOLHA GYOTOKU | M2 |  | 49.95 | 1,0000 | 49.95
062139 | ARGAMASSA PRONTA FERMA QUARTZOLIT P/MOSAICOS 6,0kg/m2 | KG |  | 2.54 | 6,0000 | 15.24
099212 | AJUDANTE DE PASTILHEIRO | H |  | 5.2 | 1,8000 | 9.36
099538 | PASTILHEIRO | H |  | 7.15 | 1,6000 | 11.44
| LEIS SOCIAIS (88.46%) |  |  | 0 | 0,0000 | 18.4
| TOTAL : |  |  |  |  | 104.39
120560 | GRANITO ROSA RAISSA EM PAREDES |  |  |  | M2
COD | DESCRIÇÃO | UNI |  | PREÇO UNIT | INDICE | PREÇO TOTAL
006523 | ARGAMASSA PRONTA FERMA QUARTZOLIT PARA GRANITOS 4kg/m2 | KG |  | 2.19 | 4,0000 | 8.76
010408 | GRANITO ROSA RAISSA 2cm | M2 |  | 95 | 1,0500 | 99.75
099398 | MARMORISTA | H |  | 7.15 | 0,4120 | 2.95
099664 | AJUDANTE DE MARMORISTA | H |  | 5.2 | 0,6190 | 3.22
| LEIS SOCIAIS (88.46%) |  |  | 0 | 0,0000 | 5.46
| TOTAL : |  |  |  |  | 120.14
120561 | GRANITO BRANCO ITAUNAS 3cm |  |  |  | M2
COD | DESCRIÇÃO | UNI |  | PREÇO UNIT | INDICE | PREÇO TOTAL
006523 | ARGAMASSA PRONTA FERMA QUARTZOLIT PARA GRANITOS 4kg/m2 | KG |  | 2.19 | 4,0000 | 8.76
010378 | GRANITO BRANCO ITAUNAS 3cm | M2 |  | 148 | 1,0500 | 155.4
099398 | MARMORISTA | H |  | 7.15 | 0,4120 | 2.95
099664 | AJUDANTE DE MARMORISTA | H |  | 5.2 | 0,6190 | 3.22
| LEIS SOCIAIS (88.46%) |  |  | 0 | 0,0000 | 5.46
| TOTAL : |  |  |  |  | 175.79
120600 | QUADRO NEGRO 1,30x3,20m BASE LAMINADO 1,3mm SOBRE COMPENSADO |  |  |  | UN
COD | DESCRIÇÃO | UNI |  | PREÇO UNIT | INDICE | PREÇO TOTAL
000157 | LAMINADO MELAMINICO 1,3mm 1,25x3,08m (3,85m2)FOS/BRILHO | M2 |  | 22 | 4,1600 | 91.52
008272 | COLA PARA LAMINADO FORMICA 3,78kg/m2 | KG |  | 12 | 6,9300 | 83.16
011802 | MOLDURA ALUMINIO A28 ANODIZADO 12cm PARA ESPELHO | M |  | 46.23 | 9,0000 | 416.07
014203 | BUCHA DE NYLON PARA FIXACAO TIPO S8 C/PARAFUSO | UN |  | 0.04 | 4,0000 | 0.16
017878 | COMPENSADO VIROLA 2Omm 2.20x1.60m (3,52m2) | M2 |  | 49.66 | 4,1600 | 206.59
099014 | MARCENEIRO 1a. CLASSE | H |  | 7.7 | 3,7120 | 28.58
099415 | AJUDANTE DE MARCENEIRO | H |  | 5.2 | 4,3300 | 22.52
| LEIS SOCIAIS (88.46%) |  |  | 0 | 0,0000 | 45.2
| TOTAL : |  |  |  |  | 893.8
120601 | REVESTIMENTO DE SOCO 10cm EM PISO COM GRANITO NATURAL |  |  |  | M
COD | DESCRIÇÃO | UNI |  | PREÇO UNIT | INDICE | PREÇO TOTAL
000050 | CIMENTO PORTLAND CP III 32RS NBR 11578 (quilo) | KG |  | 0.5 | 0,3600 | 0.18
000098 | AREIA MEDIA LAVADA | M3 |  | 61.43 | 0,0010 | 0.06
001100 | CIMENTO DIRECIONAL BRANCO (SACO 1 QUILOGRAMA) | KG |  | 2.93 | 0,1200 | 0.35
010461 | GRANITO BRANCO DALLAS 2cm | M2 |  | 185 | 0,1000 | 18.5
099398 | MARMORISTA | H |  | 7.15 | 0,8250 | 5.9
099664 | AJUDANTE DE MARMORISTA | H |  | 5.2 | 0,6190 | 3.22
| LEIS SOCIAIS (88.46%) |  |  | 0 | 0,0000 | 8.07
| TOTAL : |  |  |  |  | 36.28
120604 | TETO COM FRISOS DE MADEIRA PINUS |  |  |  | M2
COD | DESCRIÇÃO | UNI |  | PREÇO UNIT | INDICE | PREÇO TOTAL
001272 | VIGA MADEIRA DE LEI 7,5x12cm (3""x4,5""-0,009m3) | M |  | 27.75 | 2,3000 | 63.83
001400 | PREGO FERRO GALVANIZADO 12x12 (1.473un/kg) | KG |  | 13.3 | 0,1500 | 2
001805 | SARRAFO DE MADEIRA PINUS/TAIPA/ANGELIN 10 x 2,5cm | M |  | 0.4 | 1,6000 | 0.64
001810 | SARRAFO DE MADEIRA PINUS 5 x 2,5cm | M |  | 0.45 | 2,2000 | 0.99
048135 | FORRINHO DE PINUS 7cm | M2 |  | 15.25 | 1,0000 | 15.25
099350 | CARPINTEIRO DE FORMAS | H |  | 7.15 | 1,4020 | 10.02
099449 | AJUDANTE DE CARPINTEIRO | H |  | 5.2 | 1,8970 | 9.86
| LEIS SOCIAIS (88.46%) |  |  | 0 | 0,0000 | 17.59
| TOTAL : |  |  |  |  | 120.18
120605 | ARGAMASSA PREFABRICADA 2cm MULTIMASSA PARA EXTERIORES |  |  |  | M2
COD | DESCRIÇÃO | UNI |  | PREÇO UNIT | INDICE | PREÇO TOTAL
000320 | ARGAMASSA PRONTA/MASSA UNICA MULTIMASSA 17kg/cm/m2 | KG |  | 0.54 | 34,0000 | 18.36
099140 | ESTUCADOR | H |  | 7.15 | 2,8870 | 20.64
099900 | SERVENTE | H |  | 5.2 | 2,4740 | 12.86
| LEIS SOCIAIS (88.46%) |  |  | 0 | 0,0000 | 29.63
| TOTAL : |  |  |  |  | 81.49
120617 | PAINEIS RM-X COM PROTECAO RADIOLOGICA EM CHUMBO |  |  |  | M2
COD | DESCRIÇÃO | UNI |  | PREÇO UNIT | INDICE | PREÇO TOTAL
005274 | PAINEL PARA RAIOS-X COM PROTECAO DE CHUMBO | M2 |  | 658 | 1,0000 | 658
099360 | CARPINTEIRO DE ESQUADRIA | H |  | 8.35 | 16,4960 | 137.74
099449 | AJUDANTE DE CARPINTEIRO | H |  | 5.2 | 21,6510 | 112.59
| LEIS SOCIAIS (88.46%) |  |  | 0 | 0,0000 | 221.44
| TOTAL : |  |  |  |  | 1129.77
120620 | CERAMICA - BORDA 32,5x59cm ELIANE FRAPHOS GRAY |  |  |  | M
COD | DESCRIÇÃO | UNI |  | PREÇO UNIT | INDICE | PREÇO TOTAL
028205 | CERAMICA 32,5x57cm ELIANE FRAPHOS GRAY | M2 |  | 91.9 | 1,0500 | 96.5
042519 | ARGAMASSA PRONTA PARA REJUNTAMENTO CERAMICO(0,45kg/m2) | KG |  | 2.74 | 0,5200 | 1.42
042521 | ARGAMASSA PREFABRICADA PARA CERAMICA (4,50kg/m2) | KG |  | 0.99 | 4,5000 | 4.46
099100 | LADRILHEIRO | H |  | 8.35 | 0,2960 | 2.47
099780 | AJUDANTE DE LADRILHEIRO | H |  | 5.2 | 0,2730 | 1.42
| LEIS SOCIAIS (88.46%) |  |  | 0 | 0,0000 | 3.44
| TOTAL : |  |  |  |  | 109.71
120671 | FORRO AUPORTANTE PAINEIS ACO PADRAO SOMA (1.02) |  |  |  | M2
COD | DESCRIÇÃO | UNI |  | PREÇO UNIT | INDICE | PREÇO TOTAL
003881 | FORRO AUPORTANTE PADRAO SOMA (1,02) - M2 | M2 |  | 463.3 | 1,0000 | 463.3
| TOTAL : |  |  |  |  | 463.3
120702 | REVESTIMENTO IBRATIN DUBLIN MINIMO 870AOR |  |  |  | M2
COD | DESCRIÇÃO | UNI |  | PREÇO UNIT | INDICE | PREÇO TOTAL
001758 | PERMALIT NOBRE MALHA 20 TEXTURA DUBLIN MINIMO(2,5kg/m2) | KG |  | 3 | 2,5000 | 7.5
099140 | ESTUCADOR | H |  | 7.15 | 1,1340 | 8.11
099542 | AJUDANTE DE ESTUCADOR | H |  | 5 | 1,3400 | 6.7
| LEIS SOCIAIS (88.46%) |  |  | 0 | 0,0000 | 13.1
| TOTAL : |  |  |  |  | 35.41
120703 | REVESTIMENTO IBRATIN CHAMONIX MINIMO 157AOR |  |  |  | M2
COD | DESCRIÇÃO | UNI |  | PREÇO UNIT | INDICE | PREÇO TOTAL
001750 | SELADOR PERMALIT PERMASELOR PIGMENTADO | KG |  | 7.35 | 1,8000 | 13.23
007127 | PERMALIT NOBRE MALHA 20 CHAMONIX MINIMO 2,2kg/m2 | L |  | 3 | 2,5000 | 7.5
099100 | LADRILHEIRO | H |  | 8.35 | 1,1340 | 9.47
099542 | AJUDANTE DE ESTUCADOR | H |  | 5 | 1,3400 | 6.7
| LEIS SOCIAIS (88.46%) |  |  | 0 | 0,0000 | 14.3
| TOTAL : |  |  |  |  | 51.2
120704 | REVESTIMENTO IBRATIN CHAMONIX CHEIO 157ADR |  |  |  | M2
COD | DESCRIÇÃO | UNI |  | PREÇO UNIT | INDICE | PREÇO TOTAL
001750 | SELADOR PERMALIT PERMASELOR PIGMENTADO | KG |  | 7.35 | 1,8000 | 13.23
007128 | PERMALIT NOBRE MALHA 20 CHAMONIX CHEIO 2,2kg/m2 | L |  | 3 | 2,5000 | 7.5
099140 | ESTUCADOR | H |  | 7.15 | 1,1340 | 8.11
099542 | AJUDANTE DE ESTUCADOR | H |  | 5 | 1,3400 | 6.7
| LEIS SOCIAIS (88.46%) |  |  | 0 | 0,0000 | 13.1
| TOTAL : |  |  |  |  | 48.64
120705 | PERFIL DE ACO ABAS DESIGUAIS 1.1/2""x1.1/2""x5/16"" |  |  |  | M
COD | DESCRIÇÃO | UNI |  | PREÇO UNIT | INDICE | PREÇO TOTAL
000264 | PERFIL ""L"" ABAS DESIGUAIS 1.1/2""x5/16"" (9,08kg/m) | KG |  | 3.81 | 4,2600 | 16.23
099230 | SERRALHEIRO | H |  | 7.7 | 1,2000 | 9.24
099662 | AJUDANTE DE SERRALHEIRO | H |  | 5.2 | 1,8000 | 9.36
| LEIS SOCIAIS (88.46%) |  |  | 0 | 0,0000 | 16.45
| TOTAL : |  |  |  |  | 51.28
120706 | REVESTIMENTO IBRATIN DUBLIN DUSSELDORF CHEIO 618AOD |  |  |  | M2
COD | DESCRIÇÃO | UNI |  | PREÇO UNIT | INDICE | PREÇO TOTAL
001781 | PERMALIT NOBRE MALHA 20 TEXT.DUSSELDORF CHEIO(2,5kg/m2) | KG |  | 3 | 2,5000 | 7.5
099140 | ESTUCADOR | H |  | 7.15 | 1,1340 | 8.11
099542 | AJUDANTE DE ESTUCADOR | H |  | 5 | 1,3400 | 6.7
| LEIS SOCIAIS (88.46%) |  |  | 0 | 0,0000 | 13.1
| TOTAL : |  |  |  |  | 35.41
120712 | REVESTIMENTO IBRATIN DUBLIN MARTINICA CHEIO 854AOD |  |  |  | M2
COD | DESCRIÇÃO | UNI |  | PREÇO UNIT | INDICE | PREÇO TOTAL
001750 | SELADOR PERMALIT PERMASELOR PIGMENTADO | KG |  | 7.35 | 2,5000 | 18.38
001763 | PERMALIT NOBRE MALHA 20 TEXT. MARTINICA CHEIO(2,5kg/m2) | KG |  | 4 | 2,5000 | 10
099100 | LADRILHEIRO | H |  | 8.35 | 1,1340 | 9.47
099542 | AJUDANTE DE ESTUCADOR | H |  | 5 | 1,3400 | 6.7
| LEIS SOCIAIS (88.46%) |  |  | 0 | 0,0000 | 14.3
| TOTAL : |  |  |  |  | 58.85
120714 | FORRO REMOVIVEL SONEX FINE LAY IN PLACAS 0,625x0,625m |  |  |  | M2
COD | DESCRIÇÃO | UNI |  | PREÇO UNIT | INDICE | PREÇO TOTAL
005053 | FORRO SONEX FINE LAY-IN 0,625x0,625m | M2 |  | 180 | 0,1410 | 25.38
005054 | ELETRODUTO ESMALTADO 2.1/2"" | VR |  | 31 | 0,2010 | 6.23
005055 | ELETRODUTO ESMALTADO 2"" | VR |  | 18 | 0,1790 | 3.22
005056 | TRAVESSA CLICADA RF2 COM 1250cm | UN |  | 5 | 1,2820 | 6.41
005057 | ELETRODUTO ESMALTADO 1.1/4"" | VR |  | 9.13 | 1,0000 | 9.13
089601 | COLOCACAO DE FORRO SONEX FINE PELO FABRICANTE | M2 |  | 12 | 1,0000 | 12
| TOTAL : |  |  |  |  | 62.37
120715 | FORRO REMOVIVEL SONEX STERN LAY IN TEXTURADO PLACAS 0,625x0, |  |  |  | M2
COD | DESCRIÇÃO | UNI |  | PREÇO UNIT | INDICE | PREÇO TOTAL
005018 | FORRO REMOVIEL SONEX STERN LAY IN BRASGIPS 0,625x0,625m | M2 |  | 183.78 | 0,1410 | 25.91
005019 | PERFIL CLICADO RF2 C/3,75m | PC |  | 6.65 | 0,2050 | 1.36
005026 | TRAVESSA CLICADA RF2 C/1250mm BRASGIPS | UN |  | 3.17 | 1,2820 | 4.06
005034 | ARAME/PINO FURADO 1/4""/FINCAPINO C22/PREGO-FORRO STERN | UN |  | 0.91 | 1,0000 | 0.91
005052 | CANTONEIRA 2530 C/3,0m BRASGIPS | UN |  | 4.11 | 0,1790 | 0.74
089602 | COLOCACAO DE FORRO SONEX STERN PELO FABRICANTE | M2 |  | 7.5 | 1,0000 | 7.5
| TOTAL : |  |  |  |  | 40.48
120753 | FORRO MODULADO GESSO 60x60cm/MANTA FIB.VIDRO 5cm/FL.ALUMINIO |  |  |  | M2
COD | DESCRIÇÃO | UNI |  | PREÇO UNIT | INDICE | PREÇO TOTAL
008383 | GESSO PARA REVESTIMENTO QUALIGESSO 60 LAFARGE GYPSUM | KG |  | 0.55 | 0,6000 | 0.33
033661 | MANTA FIBRA DE VIDRO ESPESSURA 5cm | M2 |  | 25 | 1,0500 | 26.25
033662 | TIRO E PINO DE ACO PARA FIXACAO | UN |  | 2.36 | 4,0000 | 9.44
033663 | FOLHA DE ALUMINIO 1,5mm | M2 |  | 28.25 | 1,1000 | 31.08
033664 | JUNTA CARDADA PARA GESSO | KG |  | 2.49 | 0,4000 | 1
038726 | GESSO PLACA LISA 60x60cm | UN |  | 10.9 | 2,8000 | 30.52
099455 | GESSEIRO DE MOLDE | H |  | 7.15 | 1,3400 | 9.58
099978 | AJUDANTE DE GESSEIRO | H |  | 5.2 | 1,3400 | 6.97
| LEIS SOCIAIS (88.46%) |  |  | 0 | 0,0000 | 14.64
| TOTAL : |  |  |  |  | 129.81
120755 | FORRO MODULADO AUTOPORTANTE SOMA ACO PINTADO 2 FACES |  |  |  | M2
COD | DESCRIÇÃO | UNI |  | PREÇO UNIT | INDICE | PREÇO TOTAL
006369 | FORRO MODULADO AUTOPORT.SOMA ACO PINTADO 2 FACES 50mm | M2 |  | 52 | 1,0000 | 52
099230 | SERRALHEIRO | H |  | 7.7 | 0,2060 | 1.59
099662 | AJUDANTE DE SERRALHEIRO | H |  | 5.2 | 0,2060 | 1.07
| LEIS SOCIAIS (88.46%) |  |  | 0 | 0,0000 | 2.35
| TOTAL : |  |  |  |  | 57.01
120770 | CERAMICA 30x50cm BRUSCHINELLI FIRENZE |  |  |  | M2
COD | DESCRIÇÃO | UNI |  | PREÇO UNIT | INDICE | PREÇO TOTAL
042519 | ARGAMASSA PRONTA PARA REJUNTAMENTO CERAMICO(0,45kg/m2) | KG |  | 2.74 | 0,4500 | 1.23
042521 | ARGAMASSA PREFABRICADA PARA CERAMICA (4,50kg/m2) | KG |  | 0.99 | 4,5000 | 4.46
077166 | CERAMICA 30x50cm BRUSCHINELLI FIRENZE | M2 |  | 17.9 | 1,0500 | 18.8
099100 | LADRILHEIRO | H |  | 8.35 | 0,5260 | 4.39
099780 | AJUDANTE DE LADRILHEIRO | H |  | 5.2 | 0,5570 | 2.9
| LEIS SOCIAIS (88.46%) |  |  | 0 | 0,0000 | 6.45
| TOTAL : |  |  |  |  | 38.23
120771 | CERAMICA 30x60cm LANZI RETIFICADO ATHENAS BEGE |  |  |  | M2
COD | DESCRIÇÃO | UNI |  | PREÇO UNIT | INDICE | PREÇO TOTAL
042519 | ARGAMASSA PRONTA PARA REJUNTAMENTO CERAMICO(0,45kg/m2) | KG |  | 2.74 | 0,4500 | 1.23
042521 | ARGAMASSA PREFABRICADA PARA CERAMICA (4,50kg/m2) | KG |  | 0.99 | 4,5000 | 4.46
077167 | CERAMICA 30x60cm LANZI RETIFICADO ATHENAS BEGE | M2 |  | 56 | 1,0500 | 58.8
099100 | LADRILHEIRO | H |  | 8.35 | 0,5570 | 4.65
099780 | AJUDANTE DE LADRILHEIRO | H |  | 5.2 | 0,5980 | 3.11
| LEIS SOCIAIS (88.46%) |  |  | 0 | 0,0000 | 6.86
| TOTAL : |  |  |  |  | 79.11
120773 | FAIXA EM GRANITO 10cm EM PAREDES |  |  |  | M
COD | DESCRIÇÃO | UNI |  | PREÇO UNIT | INDICE | PREÇO TOTAL
001100 | CIMENTO DIRECIONAL BRANCO (SACO 1 QUILOGRAMA) | KG |  | 2.93 | 0,3500 | 1.03
006523 | ARGAMASSA PRONTA FERMA QUARTZOLIT PARA GRANITOS 4kg/m2 | KG |  | 2.19 | 4,0000 | 8.76
010401 | GRANITO AMARELO OURO BRASIL 2cm | M2 |  | 185 | 0,1000 | 18.5
099398 | MARMORISTA | H |  | 7.15 | 0,4120 | 2.95
099664 | AJUDANTE DE MARMORISTA | H |  | 5.2 | 0,6190 | 3.22
| LEIS SOCIAIS (88.46%) |  |  | 0 | 0,0000 | 5.46
| TOTAL : |  |  |  |  | 39.92
120780 | MOLDURA PARA PORTA DE ACESSO EM ARGAMASSA CIM.AREIA |  |  |  | M
COD | DESCRIÇÃO | UNI |  | PREÇO UNIT | INDICE | PREÇO TOTAL
000050 | CIMENTO PORTLAND CP III 32RS NBR 11578 (quilo) | KG |  | 0.5 | 5,7200 | 2.86
000100 | AREIA GROSSA LAVADA | M3 |  | 83 | 0,0320 | 2.66
002235 | ADITIVO PLASTIMENT VZ LIQUIDO (BALDE 50Kg) | KG |  | 36 | 1,2620 | 45.43
099140 | ESTUCADOR | H |  | 7.15 | 1,9180 | 13.71
099900 | SERVENTE | H |  | 5.2 | 1,2580 | 6.54
| LEIS SOCIAIS (88.46%) |  |  | 0 | 0,0000 | 17.91
| TOTAL : |  |  |  |  | 89.11
120781 | SANCA DE GESSO PARA ILUMINACAO INDIRETA EM TETOS |  |  |  | M
COD | DESCRIÇÃO | UNI |  | PREÇO UNIT | INDICE | PREÇO TOTAL
004786 | SANCA DE GESSO PARA LUZ INDIRETA | M |  | 14.17 | 1,0000 | 14.17
008383 | GESSO PARA REVESTIMENTO QUALIGESSO 60 LAFARGE GYPSUM | KG |  | 0.55 | 0,2600 | 0.14
099455 | GESSEIRO DE MOLDE | H |  | 7.15 | 0,8250 | 5.9
099978 | AJUDANTE DE GESSEIRO | H |  | 5.2 | 0,8250 | 4.29
| LEIS SOCIAIS (88.46%) |  |  | 0 | 0,0000 | 9.01
| TOTAL : |  |  |  |  | 33.51
120791 | FORRO GESSO ACARTONADO MODULO 618x1,243mm APLICADO |  |  |  | M2
COD | DESCRIÇÃO | UNI |  | PREÇO UNIT | INDICE | PREÇO TOTAL
037825 | FORRO MODULADO GESSO ACARTONADO 618x1,243mm C/PERFIL | M2 |  | 36.23 | 1,0000 | 36.23
061221 | PERFIL CLICADO 3,70m PARA FORRO PVC ARTICULADO CONFIBRA | UN |  | 11.36 | 0,3300 | 3.75
062222 | PERFIL CLICADO 10,3m PARA FORRO PVC ARTICULADO CONFIBRA | UN |  | 23.9 | 0,2400 | 5.74
099455 | GESSEIRO DE MOLDE | H |  | 7.15 | 1,1340 | 8.11
099978 | AJUDANTE DE GESSEIRO | H |  | 5.2 | 1,1340 | 5.9
| LEIS SOCIAIS (88.46%) |  |  | 0 | 0,0000 | 12.39
| TOTAL : |  |  |  |  | 72.12
120801 | LAMBRI COMPENSADO 15mm P/TRATAMENTO ACUSTICO CHAPA 1,6x2,2m |  |  |  | M2
COD | DESCRIÇÃO | UNI |  | PREÇO UNIT | INDICE | PREÇO TOTAL
005025 | ISOLANTE ISOTERM 25mm | M2 |  | 4.69 | 1,0000 | 4.69
017874 | COMPENSADO VIROLA 15mm 2.20x1.60m (3,52m2) | M2 |  | 35.11 | 1,0000 | 35.11
099163 | ISOLADOR EM OBRAS | H |  | 7.15 | 2,6810 | 19.17
099617 | AJUDANTE DE ISOLADOR | H |  | 5.2 | 2,2680 | 11.79
| LEIS SOCIAIS (88.46%) |  |  | 0 | 0,0000 | 27.39
| TOTAL : |  |  |  |  | 98.15
120815 | APLICACAO DE NATA DE CIMENTO COM BIANCO |  |  |  | M2
COD | DESCRIÇÃO | UNI |  | PREÇO UNIT | INDICE | PREÇO TOTAL
001100 | CIMENTO DIRECIONAL BRANCO (SACO 1 QUILOGRAMA) | KG |  | 2.93 | 6,6000 | 19.34
099050 | PEDREIRO | H |  | 7.15 | 1,2370 | 8.84
099900 | SERVENTE | H |  | 5.2 | 0,6190 | 3.22
| LEIS SOCIAIS (88.46%) |  |  | 0 | 0,0000 | 10.67
| TOTAL : |  |  |  |  | 42.07
120852 | PASTILHA DE VIDRO 2x2 AZUL TRANSPARENTE TELA 30x30 VIDROTIL |  |  |  | M2
COD | DESCRIÇÃO | UNI |  | PREÇO UNIT | INDICE | PREÇO TOTAL
007036 | ARGAMASSA PRONTA QUARTZOLIT/PASTILHA CERAMICA 6,0kg/m2 | KG |  | 4.99 | 6,0000 | 29.94
008123 | PASTILHA DE VIDRO 2x2 AZUL TRANSPARENTE TELA 30x30 VIDROTIL | M2 |  | 420 | 1,0100 | 424.2
099212 | AJUDANTE DE PASTILHEIRO | H |  | 5.2 | 1,8000 | 9.36
099538 | PASTILHEIRO | H |  | 7.15 | 1,6000 | 11.44
| LEIS SOCIAIS (88.46%) |  |  | 0 | 0,0000 | 18.4
| TOTAL : |  |  |  |  | 493.34
120853 | PASTILHA DE VIDRO GRANADA 2x2 TELA 30x30 VIDROTIL |  |  |  | M2
COD | DESCRIÇÃO | UNI |  | PREÇO UNIT | INDICE | PREÇO TOTAL
007036 | ARGAMASSA PRONTA QUARTZOLIT/PASTILHA CERAMICA 6,0kg/m2 | KG |  | 4.99 | 6,0000 | 29.94
008124 | PASTILHA DE VIDRO GRANADA 2x2 TELA 30x30 VIDROTIL | M2 |  | 750 | 1,0100 | 757.5
099212 | AJUDANTE DE PASTILHEIRO | H |  | 5.2 | 1,8000 | 9.36
099538 | PASTILHEIRO | H |  | 7.15 | 1,6000 | 11.44
| LEIS SOCIAIS (88.46%) |  |  | 0 | 0,0000 | 18.4
| TOTAL : |  |  |  |  | 826.64
120882 | TAXA DE TRANSPORTE PASTILAS DE VIDRO SAO PAULO/TERESINA |  |  |  | M2
COD | DESCRIÇÃO | UNI |  | PREÇO UNIT | INDICE | PREÇO TOTAL
015085 | TAXA DE TRANSPORTE PASTILHAS VIDRO-SAO PAULO/TEREZINA | M2 |  | 1.5 | 1,0000 | 1.5
| TOTAL : |  |  |  |  | 1.5
120903 | ORCELANATO 50x100cm INCEPA COLADO SOBRE EMBOCO PRONTO |  |  |  | M2
COD | DESCRIÇÃO | UNI |  | PREÇO UNIT | INDICE | PREÇO TOTAL
001100 | CIMENTO DIRECIONAL BRANCO (SACO 1 QUILOGRAMA) | KG |  | 2.93 | 0,3500 | 1.03
042517 | PORCELANATO 50x100cm INCEPA TRAVERTINO BEGE RETIFICADP | M2 |  | 103.9 | 1,0500 | 109.1
087023 | ARGAMASSA PRONTA COLANTE PARA AZULEJOS 4,5kg/m2 | KG |  | 1.39 | 4,5000 | 6.26
099215 | AJUDANTE DE AZULEJISTA | H |  | 5.2 | 1,1400 | 5.93
099663 | AZULEJISTA | H |  | 7.15 | 0,8800 | 6.29
| LEIS SOCIAIS (88.46%) |  |  | 0 | 0,0000 | 10.81
| TOTAL : |  |  |  |  | 139.42
120904 | PORCELANATO 40X40CM SALMON PRISMA ELIANE COLADO EM EMBOCO |  |  |  | M2
COD | DESCRIÇÃO | UNI |  | PREÇO UNIT | INDICE | PREÇO TOTAL
000478 | PORCELANATO ELIANE SALMON PRISMA POLIDO 40x40cm | M2 |  | 180.9 | 1,0500 | 189.95
001100 | CIMENTO DIRECIONAL BRANCO (SACO 1 QUILOGRAMA) | KG |  | 2.93 | 0,3500 | 1.03
087023 | ARGAMASSA PRONTA COLANTE PARA AZULEJOS 4,5kg/m2 | KG |  | 1.39 | 4,5000 | 6.26
099215 | AJUDANTE DE AZULEJISTA | H |  | 5.2 | 1,1420 | 5.94
099663 | AZULEJISTA | H |  | 7.15 | 0,8860 | 6.33
| LEIS SOCIAIS (88.46%) |  |  | 0 | 0,0000 | 10.85
| TOTAL : |  |  |  |  | 220.36
120925 | REJUNTAMENTO DE AZULEJOS COM CIMENTO BRANCO |  |  |  | M2
COD | DESCRIÇÃO | UNI |  | PREÇO UNIT | INDICE | PREÇO TOTAL
001100 | CIMENTO DIRECIONAL BRANCO (SACO 1 QUILOGRAMA) | KG |  | 2.93 | 2,1100 | 6.18
099900 | SERVENTE | H |  | 5.2 | 0,4120 | 2.14
| LEIS SOCIAIS (88.46%) |  |  | 0 | 0,0000 | 1.89
| TOTAL : |  |  |  |  | 10.21
120931 | PORCELANATO 41X40CM ELIANE BIANCO COLADO SOBRE EMBOCO |  |  |  | M2
COD | DESCRIÇÃO | UNI |  | PREÇO UNIT | INDICE | PREÇO TOTAL
000477 | PORCELANATO ELIANE BIANCO PLUS PRIMA NATURAL 41x40cm | M2 |  | 68.9 | 1,0500 | 72.35
001100 | CIMENTO DIRECIONAL BRANCO (SACO 1 QUILOGRAMA) | KG |  | 2.93 | 0,3500 | 1.03
087023 | ARGAMASSA PRONTA COLANTE PARA AZULEJOS 4,5kg/m2 | KG |  | 1.39 | 4,5000 | 6.26
099215 | AJUDANTE DE AZULEJISTA | H |  | 5.2 | 1,1600 | 6.03
099663 | AZULEJISTA | H |  | 7.15 | 0,9000 | 6.44
| LEIS SOCIAIS (88.46%) |  |  | 0 | 0,0000 | 11.03
| TOTAL : |  |  |  |  | 103.14
120932 | TECIDO SEDA ADAMASCADA APLICADO EM PAREDE LISA |  |  |  | M2
COD | DESCRIÇÃO | UNI |  | PREÇO UNIT | INDICE | PREÇO TOTAL
002360 | COLA BASE DE LATEX | KG |  | 6.56 | 0,3800 | 2.49
026073 | TECIDO SEDA ADAMASCADA BEJE | M2 |  | 32 | 1,2000 | 38.4
099754 | APLICADOR DE REVESTIMENTO VINIL | H |  | 4.49 | 0,6190 | 2.78
099755 | AJUDANTE DE APLICADOR | H |  | 5.2 | 0,6190 | 3.22
| LEIS SOCIAIS (88.46%) |  |  | 0 | 0,0000 | 5.31
| TOTAL : |  |  |  |  | 52.2
120933 | AZULEJO 15x15cm INDAIATUBA AZUL COM EMBOCO, COLADOEM PAREDES |  |  |  | M2
COD | DESCRIÇÃO | UNI |  | PREÇO UNIT | INDICE | PREÇO TOTAL
001100 | CIMENTO DIRECIONAL BRANCO (SACO 1 QUILOGRAMA) | KG |  | 2.93 | 0,3500 | 1.03
008385 | AZULEJO 15x15cm INDAIATUBA AZUL | M2 |  | 45.1 | 1,0500 | 47.36
087020 | ARGAMASSA TERRACOR GRAFITTO | KG |  | 4.39 | 34,4000 | 151.02
087023 | ARGAMASSA PRONTA COLANTE PARA AZULEJOS 4,5kg/m2 | KG |  | 1.39 | 4,5000 | 6.26
099140 | ESTUCADOR | H |  | 7.15 | 0,4600 | 3.29
099215 | AJUDANTE DE AZULEJISTA | H |  | 5.2 | 1,1600 | 6.03
099663 | AZULEJISTA | H |  | 7.15 | 0,9000 | 6.44
099900 | SERVENTE | H |  | 5.2 | 0,3600 | 1.87
| LEIS SOCIAIS (88.46%) |  |  | 0 | 0,0000 | 15.6
| TOTAL : |  |  |  |  | 238.9
120936 | MASSA UNICA 2,0cm COM ARGAMASSA PREFABRICADA |  |  |  | M2
COD | DESCRIÇÃO | UNI |  | PREÇO UNIT | INDICE | PREÇO TOTAL
000075 | ARGAMASSA PRONTA TEXTURA TERRACOR GRAFITTO 17kg/m2 | KG |  | 4.39 | 34,0000 | 149.26
099140 | ESTUCADOR | H |  | 7.15 | 0,4740 | 3.39
099900 | SERVENTE | H |  | 5.2 | 0,3710 | 1.93
| LEIS SOCIAIS (88.46%) |  |  | 0 | 0,0000 | 4.71
| TOTAL : |  |  |  |  | 159.29
120937 | EMBOCO EM ARGAMASSA PREFABRICADA ESPESSURA 2,0cm |  |  |  | M2
COD | DESCRIÇÃO | UNI |  | PREÇO UNIT | INDICE | PREÇO TOTAL
000075 | ARGAMASSA PRONTA TEXTURA TERRACOR GRAFITTO 17kg/m2 | KG |  | 4.39 | 34,0000 | 149.26
099140 | ESTUCADOR | H |  | 7.15 | 0,4740 | 3.39
099900 | SERVENTE | H |  | 5.2 | 0,3710 | 1.93
| LEIS SOCIAIS (88.46%) |  |  | 0 | 0,0000 | 4.71
| TOTAL : |  |  |  |  | 159.29
120939 | EMBOCO EM ARGAMASSA PREFABRICADA ESPESSURA 1,5cm |  |  |  | M2
COD | DESCRIÇÃO | UNI |  | PREÇO UNIT | INDICE | PREÇO TOTAL
000075 | ARGAMASSA PRONTA TEXTURA TERRACOR GRAFITTO 17kg/m2 | KG |  | 4.39 | 25,5000 | 111.95
099140 | ESTUCADOR | H |  | 7.15 | 0,4120 | 2.95
099900 | SERVENTE | H |  | 5.2 | 0,3710 | 1.93
| LEIS SOCIAIS (88.46%) |  |  | 0 | 0,0000 | 4.32
| TOTAL : |  |  |  |  | 121.15
120940 | REVESTIMENTO EM ARGAMASSA DECORATIVA TECNOMASSA RASPADO BRAN |  |  |  | M2
COD | DESCRIÇÃO | UNI |  | PREÇO UNIT | INDICE | PREÇO TOTAL
087022 | ARGAMASSA PRONTA DECORATIVA QUARTZOLIT(sc20kg/4,2l-agua | KG |  | 0.59 | 12,0000 | 7.08
099140 | ESTUCADOR | H |  | 7.15 | 0,3610 | 2.58
099900 | SERVENTE | H |  | 5.2 | 0,1240 | 0.64
| LEIS SOCIAIS (88.46%) |  |  | 0 | 0,0000 | 2.85
| TOTAL : |  |  |  |  | 13.15
120987 | REV ACUSTC. TELHA+CAPA DUPLA GESSO+THERMOBONDER+FILME TERM |  |  |  | M2
COD | DESCRIÇÃO | UNI |  | PREÇO UNIT | INDICE | PREÇO TOTAL
004012 | FILME TERMOACUSTICO CLASSE A | M2 |  | 12 | 2,1000 | 25.2
018272 | PAINEL DE LÃ THERMOBONDER 35KH/M3 | M2 |  | 63 | 2,1000 | 132.3
028601 | PAINEL GESSO GYPSUN BR 12,5mm | M2 |  | 18.6 | 2,1000 | 39.06
028602 | GUIA PERFIL METALICO GALVANIZADO 75 | M |  | 13 | 0,9000 | 11.7
028603 | MONTANTE PERFIL METALICO GALVANIZADO 75/35 | M |  | 5 | 2,3000 | 11.5
028604 | PARAFUSO ROSCA SOBERBA 8 x 110mm | UN |  | 0.18 | 25,0000 | 4.5
028605 | PARAFUSO TF 421 x 95 FORRO GYPSUN FGE | UN |  | 0.25 | 2,0000 | 0.5
028607 | COLA GYPSUN | KG |  | 6 | 0,1000 | 0.6
028608 | MASSA PARA REJUNTE DE GESSO GYPSUN | KG |  | 1.99 | 3,7000 | 7.36
099315 | GESSEIRO | H |  | 7.15 | 2,3000 | 16.45
099978 | AJUDANTE DE GESSEIRO | H |  | 5.2 | 2,6000 | 13.52
099988 | MONTADOR PERFIL METALICO GALVANIZADO PAREDE GESSO | H |  | 7.15 | 1,6000 | 11.44
| LEIS SOCIAIS (88.46%) |  |  | 0 | 0,0000 | 36.63
| TOTAL : |  |  |  |  | 310.76
121 | REVESTIMENTOS EXTERNOS
121001 | PILARETE 2,0x0,5m ALV.TIJ.FUR.REV.MOLD.MASSA/TIJ.BOCA DE SAP |  |  |  | UN
COD | DESCRIÇÃO | UNI |  | PREÇO UNIT | INDICE | PREÇO TOTAL
000050 | CIMENTO PORTLAND CP III 32RS NBR 11578 (quilo) | KG |  | 0.5 | 10,8600 | 5.43
000098 | AREIA MEDIA LAVADA | M3 |  | 61.43 | 0,0200 | 1.23
000150 | SAIBRO/BARRO/TERRA DE EMBOCO/ARENOSO/AREOLA | M3 |  | 64 | 0,0590 | 3.78
001950 | TIJOLO FURADO DE BARRO (LAJOTA) 9 x 19 x 19cm | UN |  | 0.42 | 25,0000 | 10.5
004095 | TIJOLO BOCA DE SAPO 8 x 15cm (UNIDADE) | UN |  | 0.9 | 68,0000 | 61.2
099050 | PEDREIRO | H |  | 7.15 | 4,9590 | 35.46
099100 | LADRILHEIRO | H |  | 8.35 | 0,8250 | 6.89
099900 | SERVENTE | H |  | 5.2 | 5,8770 | 30.56
| LEIS SOCIAIS (88.46%) |  |  | 0 | 0,0000 | 64.5
| TOTAL : |  |  |  |  | 219.55
121002 | MURETA 2,7x0,6m ALV.TIJ.FUR.REV.MOLD.MASSA/TIJOLO BOCA DE SA |  |  |  | UN
COD | DESCRIÇÃO | UNI |  | PREÇO UNIT | INDICE | PREÇO TOTAL
000050 | CIMENTO PORTLAND CP III 32RS NBR 11578 (quilo) | KG |  | 0.5 | 17,5900 | 8.8
000098 | AREIA MEDIA LAVADA | M3 |  | 61.43 | 0,0320 | 1.97
000150 | SAIBRO/BARRO/TERRA DE EMBOCO/ARENOSO/AREOLA | M3 |  | 64 | 0,0940 | 6.02
001950 | TIJOLO FURADO DE BARRO (LAJOTA) 9 x 19 x 19cm | UN |  | 0.42 | 40,0000 | 16.8
004095 | TIJOLO BOCA DE SAPO 8 x 15cm (UNIDADE) | UN |  | 0.9 | 108,8000 | 97.92
099050 | PEDREIRO | H |  | 7.15 | 7,9390 | 56.76
099100 | LADRILHEIRO | H |  | 8.35 | 1,3200 | 11.02
099900 | SERVENTE | H |  | 5.2 | 9,3820 | 48.79
| LEIS SOCIAIS (88.46%) |  |  | 0 | 0,0000 | 103.12
| TOTAL : |  |  |  |  | 351.2
121009 | CERAMICA 11,5x14cm GAIL BRANCO PEROLA COLADO EM PAREDE |  |  |  | M2
COD | DESCRIÇÃO | UNI |  | PREÇO UNIT | INDICE | PREÇO TOTAL
029005 | CERAMICA 11,5x14cm GAIL BRANCO REF.3172(62un/,2) | M2 |  | 99.9 | 1,1000 | 109.89
042519 | ARGAMASSA PRONTA PARA REJUNTAMENTO CERAMICO(0,45kg/m2) | KG |  | 2.74 | 0,4500 | 1.23
042521 | ARGAMASSA PREFABRICADA PARA CERAMICA (4,50kg/m2) | KG |  | 0.99 | 4,5000 | 4.46
099100 | LADRILHEIRO | H |  | 8.35 | 1,3000 | 10.86
099780 | AJUDANTE DE LADRILHEIRO | H |  | 5.2 | 1,7000 | 8.84
| LEIS SOCIAIS (88.46%) |  |  | 0 | 0,0000 | 17.43
| TOTAL : |  |  |  |  | 152.71
121011 | EMBOCO DESEMPENADO 1:1:8 CIMENTO,CAL,AREIA C/IMPERMEABILIZAN |  |  |  | M2
COD | DESCRIÇÃO | UNI |  | PREÇO UNIT | INDICE | PREÇO TOTAL
000050 | CIMENTO PORTLAND CP III 32RS NBR 11578 (quilo) | KG |  | 0.5 | 5,3120 | 2.66
000110 | AREIA FINA LAVADA | M3 |  | 74.5 | 0,0290 | 2.16
000300 | CAL HIDRATADA CH-III SACO 20kg (QUILOGRAMA) | KG |  | 0.45 | 2,3010 | 1.04
056101 | MANTA ASFALTICA O.BAUMGART 3mm ALUMINIO 1x10m | M2 |  | 14 | 0,2180 | 3.05
099140 | ESTUCADOR | H |  | 7.15 | 0,6390 | 4.57
099900 | SERVENTE | H |  | 5.2 | 0,3400 | 1.77
| LEIS SOCIAIS (88.46%) |  |  | 0 | 0,0000 | 5.61
| TOTAL : |  |  |  |  | 20.86
121012 | REBOCO CIMENTO/CAL E AREIA 1:1:12 C/PINTURA A OLEO SOBRE MAS |  |  |  | M2
COD | DESCRIÇÃO | UNI |  | PREÇO UNIT | INDICE | PREÇO TOTAL
000050 | CIMENTO PORTLAND CP III 32RS NBR 11578 (quilo) | KG |  | 0.5 | 0,0900 | 0.05
000110 | AREIA FINA LAVADA | M3 |  | 74.5 | 0,0080 | 0.6
000300 | CAL HIDRATADA CH-III SACO 20kg (QUILOGRAMA) | KG |  | 0.45 | 0,9000 | 0.41
002608 | TINTA ESMALTE BRILHANTE - CORAL | GL |  | 54.9 | 0,2800 | 15.37
005180 | MASSA CORRIDA ACRILICA CORAL (LATA 18 LITROS) | LT |  | 61.9 | 0,3200 | 19.81
056101 | MANTA ASFALTICA O.BAUMGART 3mm ALUMINIO 1x10m | M2 |  | 14 | 0,2100 | 2.94
099140 | ESTUCADOR | H |  | 7.15 | 0,3610 | 2.58
099550 | PINTOR | H |  | 7.15 | 0,5980 | 4.28
099804 | AJUDANTE DE PINTOR | H |  | 5.2 | 0,3710 | 1.93
099900 | SERVENTE | H |  | 5.2 | 0,2270 | 1.18
| LEIS SOCIAIS (88.46%) |  |  | 0 | 0,0000 | 8.82
| TOTAL : |  |  |  |  | 57.97
121035 | PASTILHA DE VIDRO 2x2 CORES BASICAS TELA 30x30 VIDROTIL |  |  |  | M2
COD | DESCRIÇÃO | UNI |  | PREÇO UNIT | INDICE | PREÇO TOTAL
000710 | PASTILHA DE VIDRO 2x2 CORES BASICAS TELA 30x30 VIDROTIL | M2 |  | 430 | 1,0000 | 430
007036 | ARGAMASSA PRONTA QUARTZOLIT/PASTILHA CERAMICA 6,0kg/m2 | KG |  | 4.99 | 6,5000 | 32.44
099212 | AJUDANTE DE PASTILHEIRO | H |  | 5.2 | 1,8000 | 9.36
099538 | PASTILHEIRO | H |  | 7.15 | 1,6000 | 11.44
| LEIS SOCIAIS (88.46%) |  |  | 0 | 0,0000 | 18.4
| TOTAL : |  |  |  |  | 501.64
121036 | PASTILHA DE VIDRO 2x2 CORES TRANSPARENTES TELA 30x30VIDROTIL |  |  |  | M2
COD | DESCRIÇÃO | UNI |  | PREÇO UNIT | INDICE | PREÇO TOTAL
000717 | PASTILHA DE VIDRO 2x2 CORES TRANSPARENTES TELA 30x30VIDROTIL | M2 |  | 430 | 1,1000 | 473
007036 | ARGAMASSA PRONTA QUARTZOLIT/PASTILHA CERAMICA 6,0kg/m2 | KG |  | 4.99 | 6,5000 | 32.44
099212 | AJUDANTE DE PASTILHEIRO | H |  | 5.2 | 1,8000 | 9.36
099538 | PASTILHEIRO | H |  | 7.15 | 1,6000 | 11.44
| LEIS SOCIAIS (88.46%) |  |  | 0 | 0,0000 | 18.4
| TOTAL : |  |  |  |  | 544.64
121050 | AZULEJO 15,5x15,5cm AZUL NAV.+EMBOCO PRONTO EM PISCINA |  |  |  | M2
COD | DESCRIÇÃO | UNI |  | PREÇO UNIT | INDICE | PREÇO TOTAL
001100 | CIMENTO DIRECIONAL BRANCO (SACO 1 QUILOGRAMA) | KG |  | 2.93 | 0,3500 | 1.03
011634 | AZULEJO 15,5x15,5cm ELIANE AZUL NAVAL | M2 |  | 51.9 | 1,0500 | 54.5
087023 | ARGAMASSA PRONTA COLANTE PARA AZULEJOS 4,5kg/m2 | KG |  | 1.39 | 4,5000 | 6.26
099140 | ESTUCADOR | H |  | 7.15 | 0,4120 | 2.95
099215 | AJUDANTE DE AZULEJISTA | H |  | 5.2 | 1,1960 | 6.22
099663 | AZULEJISTA | H |  | 7.15 | 0,9280 | 6.64
099900 | SERVENTE | H |  | 5.2 | 0,4950 | 2.57
| LEIS SOCIAIS (88.46%) |  |  | 0 | 0,0000 | 16.26
| TOTAL : |  |  |  |  | 96.43
121052 | AZULEJO 30x40cm PORTOBELLO ANTARTIDA+EMBOCO PRONTO |  |  |  | M2
COD | DESCRIÇÃO | UNI |  | PREÇO UNIT | INDICE | PREÇO TOTAL
001100 | CIMENTO DIRECIONAL BRANCO (SACO 1 QUILOGRAMA) | KG |  | 2.93 | 0,3500 | 1.03
011625 | AZULEJO 30x40cm PORTOBELLO ANTARTIDA BOLD | M2 |  | 38.1 | 1,0500 | 40.01
055802 | ARGAMASSA EMBOCO EXT.LAFARGE QUALICOLA 17,2kg/m2 x cm | KG |  | 0.64 | 34,4000 | 22.02
087023 | ARGAMASSA PRONTA COLANTE PARA AZULEJOS 4,5kg/m2 | KG |  | 1.39 | 4,5000 | 6.26
099140 | ESTUCADOR | H |  | 7.15 | 0,4740 | 3.39
099215 | AJUDANTE DE AZULEJISTA | H |  | 5.2 | 1,1960 | 6.22
099663 | AZULEJISTA | H |  | 7.15 | 0,9280 | 6.64
099900 | SERVENTE | H |  | 5.2 | 0,3300 | 1.72
| LEIS SOCIAIS (88.46%) |  |  | 0 | 0,0000 | 15.9
| TOTAL : |  |  |  |  | 103.19
121054 | LADRILHO HIDRAULICO 20x20cm EM PAREDE |  |  |  | M2
COD | DESCRIÇÃO | UNI |  | PREÇO UNIT | INDICE | PREÇO TOTAL
000050 | CIMENTO PORTLAND CP III 32RS NBR 11578 (quilo) | KG |  | 0.5 | 6,5500 | 3.28
000098 | AREIA MEDIA LAVADA | M3 |  | 61.43 | 0,0220 | 1.35
003680 | LADRILHO HIDRAULICO 20 x 20 x 2cm VITRO PRENSADO | M2 |  | 10 | 1,0500 | 10.5
099100 | LADRILHEIRO | H |  | 8.35 | 1,7730 | 14.8
099900 | SERVENTE | H |  | 5.2 | 2,0210 | 10.51
| LEIS SOCIAIS (88.46%) |  |  | 0 | 0,0000 | 22.39
| TOTAL : |  |  |  |  | 62.83
121055 | CERAMICA 41,5x41,5cm INCEFRA 31090PEI V COM COLA EM PAREDES |  |  |  | M2
COD | DESCRIÇÃO | UNI |  | PREÇO UNIT | INDICE | PREÇO TOTAL
003703 | CERAMICA 41,5x41,5cm INCEFRA 31090PEI V | M2 |  | 13.9 | 1,0500 | 14.6
012373 | CIMENTCOLA QUARTZOLIT PARA MARMORES,AZULEJOS E CERAMICA | KG |  | 0.98 | 4,5000 | 4.41
042519 | ARGAMASSA PRONTA PARA REJUNTAMENTO CERAMICO(0,45kg/m2) | KG |  | 2.74 | 0,5200 | 1.42
099100 | LADRILHEIRO | H |  | 8.35 | 0,7360 | 6.15
099780 | AJUDANTE DE LADRILHEIRO | H |  | 5.2 | 0,7340 | 3.82
| LEIS SOCIAIS (88.46%) |  |  | 0 | 0,0000 | 8.82
| TOTAL : |  |  |  |  | 39.22
121056 | CERAMICA 56X56CM MOSAICO BEGE GEOMETRIC ARTENS |  |  |  | M2
COD | DESCRIÇÃO | UNI |  | PREÇO UNIT | INDICE | PREÇO TOTAL
000050 | CIMENTO PORTLAND CP III 32RS NBR 11578 (quilo) | KG |  | 0.5 | 6,5500 | 3.28
000098 | AREIA MEDIA LAVADA | M3 |  | 61.43 | 0,0220 | 1.35
028159 | CERAMICA 25x34cm INCEPA DECORA ACQUA (11,76un/m2) | M2 |  | 47.4 | 1,0500 | 49.77
099100 | LADRILHEIRO | H |  | 8.35 | 0,5550 | 4.63
099780 | AJUDANTE DE LADRILHEIRO | H |  | 5.2 | 0,5850 | 3.04
| LEIS SOCIAIS (88.46%) |  |  | 0 | 0,0000 | 6.78
| TOTAL : |  |  |  |  | 68.85
121060 | PASTILHA DE VIDRO 2x2 BRANCO TRANSPARENTE TELA 30x30VIDROTIL |  |  |  | M2
COD | DESCRIÇÃO | UNI |  | PREÇO UNIT | INDICE | PREÇO TOTAL
000711 | PASTILHA DE VIDRO 2x2 BRANCO TRANSPARENTE TELA 30x30 VIDROTI | M2 |  | 430 | 1,1000 | 473
008003 | ARGAMASSA PRONTA QUARTZOLIT/PASTILHA DE VIDRO 6,0kg/m2 | KG |  | 1.4 | 6,0000 | 8.4
099058 | PASTILHEIRO ANDAIME EXTERNO+30% PERICULOSIDADE | H |  | 9.29 | 1,6000 | 14.86
099762 | AJUDANTE DE PASTILHEIRO ANDAIME EXTERNO+30% PERICULOS. | H |  | 6.76 | 1,8000 | 12.17
| LEIS SOCIAIS (88.46%) |  |  | 0 | 0,0000 | 23.91
| TOTAL : |  |  |  |  | 532.34
121070 | CHAPISCO FINO EXTERNO EM EMPENA E FACHADA |  |  |  | M2
COD | DESCRIÇÃO | UNI |  | PREÇO UNIT | INDICE | PREÇO TOTAL
000050 | CIMENTO PORTLAND CP III 32RS NBR 11578 (quilo) | KG |  | 0.5 | 2,2300 | 1.12
000098 | AREIA MEDIA LAVADA | M3 |  | 61.43 | 0,0060 | 0.37
099050 | PEDREIRO | H |  | 7.15 | 0,2400 | 1.72
099900 | SERVENTE | H |  | 5.2 | 0,2200 | 1.14
| LEIS SOCIAIS (88.46%) |  |  | 0 | 0,0000 | 2.53
| TOTAL : |  |  |  |  | 6.88
121074 | EMBOCO EXTERNO EM MASSA UNICA COM MASSA PRONTA QUALIMASSA |  |  |  | M2
COD | DESCRIÇÃO | UNI |  | PREÇO UNIT | INDICE | PREÇO TOTAL
000075 | ARGAMASSA PRONTA TEXTURA TERRACOR GRAFITTO 17kg/m2 | KG |  | 4.39 | 34,0000 | 149.26
099140 | ESTUCADOR | H |  | 7.15 | 0,4000 | 2.86
099900 | SERVENTE | H |  | 5.2 | 0,4800 | 2.5
| LEIS SOCIAIS (88.46%) |  |  | 0 | 0,0000 | 4.74
| TOTAL : |  |  |  |  | 159.36
121080 | CIMENTADO LISO EM PAREDES (ESTUQUE LUCIDO) |  |  |  | M2
COD | DESCRIÇÃO | UNI |  | PREÇO UNIT | INDICE | PREÇO TOTAL
000050 | CIMENTO PORTLAND CP III 32RS NBR 11578 (quilo) | KG |  | 0.5 | 8,7600 | 4.38
000110 | AREIA FINA LAVADA | M3 |  | 74.5 | 0,0120 | 0.89
099140 | ESTUCADOR | H |  | 7.15 | 2,3510 | 16.81
099900 | SERVENTE | H |  | 5.2 | 2,7320 | 14.21
| LEIS SOCIAIS (88.46%) |  |  | 0 | 0,0000 | 27.44
| TOTAL : |  |  |  |  | 63.73
121084 | REBOCO CIMENTO/CAL E AREIA TRACO 1:1:12 |  |  |  | M2
COD | DESCRIÇÃO | UNI |  | PREÇO UNIT | INDICE | PREÇO TOTAL
000050 | CIMENTO PORTLAND CP III 32RS NBR 11578 (quilo) | KG |  | 0.5 | 0,0900 | 0.05
000110 | AREIA FINA LAVADA | M3 |  | 74.5 | 0,0080 | 0.6
000300 | CAL HIDRATADA CH-III SACO 20kg (QUILOGRAMA) | KG |  | 0.45 | 0,9000 | 0.41
099140 | ESTUCADOR | H |  | 7.15 | 0,3610 | 2.58
099900 | SERVENTE | H |  | 5.2 | 0,2270 | 1.18
| LEIS SOCIAIS (88.46%) |  |  | 0 | 0,0000 | 3.33
| TOTAL : |  |  |  |  | 8.15
121086 | RECUPERACAO DE REVEST COM ARGAMASSA PRONTA 2,5mm |  |  |  | M2
COD | DESCRIÇÃO | UNI |  | PREÇO UNIT | INDICE | PREÇO TOTAL
000320 | ARGAMASSA PRONTA/MASSA UNICA MULTIMASSA 17kg/cm/m2 | KG |  | 0.54 | 42,5080 | 22.95
099140 | ESTUCADOR | H |  | 7.15 | 0,3500 | 2.5
| LEIS SOCIAIS (88.46%) |  |  | 0 | 0,0000 | 2.21
| TOTAL : |  |  |  |  | 27.66
121087 | REBOCO EXTERNO 1:1:12 COM CIMENTO/CAL E AREIA |  |  |  | M2
COD | DESCRIÇÃO | UNI |  | PREÇO UNIT | INDICE | PREÇO TOTAL
000050 | CIMENTO PORTLAND CP III 32RS NBR 11578 (quilo) | KG |  | 0.5 | 0,0900 | 0.05
000110 | AREIA FINA LAVADA | M3 |  | 74.5 | 0,0080 | 0.6
000300 | CAL HIDRATADA CH-III SACO 20kg (QUILOGRAMA) | KG |  | 0.45 | 0,9000 | 0.41
099140 | ESTUCADOR | H |  | 7.15 | 0,3610 | 2.58
099900 | SERVENTE | H |  | 5.2 | 0,0870 | 0.45
| LEIS SOCIAIS (88.46%) |  |  | 0 | 0,0000 | 2.68
| TOTAL : |  |  |  |  | 6.77
121088 | EMBOCO COM CIMENTO,AREIA E CAL HIDRATADO 1:1:8 |  |  |  | M2
COD | DESCRIÇÃO | UNI |  | PREÇO UNIT | INDICE | PREÇO TOTAL
000050 | CIMENTO PORTLAND CP III 32RS NBR 11578 (quilo) | KG |  | 0.5 | 0,4500 | 0.23
000110 | AREIA FINA LAVADA | M3 |  | 74.5 | 0,0360 | 2.68
000300 | CAL HIDRATADA CH-III SACO 20kg (QUILOGRAMA) | KG |  | 0.45 | 3,6000 | 1.62
099140 | ESTUCADOR | H |  | 7.15 | 0,6200 | 4.43
099900 | SERVENTE | H |  | 5.2 | 0,3360 | 1.75
| LEIS SOCIAIS (88.46%) |  |  | 0 | 0,0000 | 5.47
| TOTAL : |  |  |  |  | 16.18
121089 | EMBOCO IMPERMEAVEL ARGAMASSA CIMENTO/CAL/AREIA 1:1:8 |  |  |  | M2
COD | DESCRIÇÃO | UNI |  | PREÇO UNIT | INDICE | PREÇO TOTAL
000050 | CIMENTO PORTLAND CP III 32RS NBR 11578 (quilo) | KG |  | 0.5 | 5,3120 | 2.66
000110 | AREIA FINA LAVADA | M3 |  | 74.5 | 0,0290 | 2.16
000300 | CAL HIDRATADA CH-III SACO 20kg (QUILOGRAMA) | KG |  | 0.45 | 2,3010 | 1.04
056101 | MANTA ASFALTICA O.BAUMGART 3mm ALUMINIO 1x10m | M2 |  | 14 | 0,1700 | 2.38
099140 | ESTUCADOR | H |  | 7.15 | 0,6390 | 4.57
099900 | SERVENTE | H |  | 5.2 | 0,3400 | 1.77
| LEIS SOCIAIS (88.46%) |  |  | 0 | 0,0000 | 5.61
| TOTAL : |  |  |  |  | 20.19
121090 | EMBOCO DESEMPENADO CIMENTO,CAL,AREIA E I PERMEABILIZANTE-MUR |  |  |  | M2
COD | DESCRIÇÃO | UNI |  | PREÇO UNIT | INDICE | PREÇO TOTAL
000050 | CIMENTO PORTLAND CP III 32RS NBR 11578 (quilo) | KG |  | 0.5 | 5,3120 | 2.66
000098 | AREIA MEDIA LAVADA | M3 |  | 61.43 | 0,0290 | 1.78
000300 | CAL HIDRATADA CH-III SACO 20kg (QUILOGRAMA) | KG |  | 0.45 | 2,3000 | 1.04
056101 | MANTA ASFALTICA O.BAUMGART 3mm ALUMINIO 1x10m | M2 |  | 14 | 0,2820 | 3.95
099140 | ESTUCADOR | H |  | 7.15 | 0,6390 | 4.57
099900 | SERVENTE | H |  | 5.2 | 0,3400 | 1.77
| LEIS SOCIAIS (88.46%) |  |  | 0 | 0,0000 | 5.61
| TOTAL : |  |  |  |  | 21.38
121092 | EMBOCO EXTERNO TEXTURIZADO EM COLUNAS-ARG.IRATIN 17kg/m2 |  |  |  | M2
COD | DESCRIÇÃO | UNI |  | PREÇO UNIT | INDICE | PREÇO TOTAL
000075 | ARGAMASSA PRONTA TEXTURA TERRACOR GRAFITTO 17kg/m2 | KG |  | 4.39 | 17,0000 | 74.63
099140 | ESTUCADOR | H |  | 7.15 | 0,6390 | 4.57
099900 | SERVENTE | H |  | 5.2 | 0,3400 | 1.77
| LEIS SOCIAIS (88.46%) |  |  | 0 | 0,0000 | 5.61
| TOTAL : |  |  |  |  | 86.58
121096 | CERAMICA 10x10cm TECNOGRE BRILHANTE |  |  |  | M2
COD | DESCRIÇÃO | UNI |  | PREÇO UNIT | INDICE | PREÇO TOTAL
012373 | CIMENTCOLA QUARTZOLIT PARA MARMORES,AZULEJOS E CERAMICA | KG |  | 0.98 | 4,5000 | 4.41
042519 | ARGAMASSA PRONTA PARA REJUNTAMENTO CERAMICO(0,45kg/m2) | KG |  | 2.74 | 0,5200 | 1.42
080913 | CERAMICA 10x10cm TECNOGRES BRILHANTE | M2 |  | 29.9 | 1,0000 | 29.9
099100 | LADRILHEIRO | H |  | 8.35 | 1,3000 | 10.86
099780 | AJUDANTE DE LADRILHEIRO | H |  | 5.2 | 1,7000 | 8.84
| LEIS SOCIAIS (88.46%) |  |  | 0 | 0,0000 | 17.43
| TOTAL : |  |  |  |  | 72.86
121097 | LITOCERAMICA 10x20cm COLADA EM PAREDES |  |  |  | M2
COD | DESCRIÇÃO | UNI |  | PREÇO UNIT | INDICE | PREÇO TOTAL
011782 | LITOCERAMICA 10 x 20cm | M2 |  | 26 | 1,0500 | 27.3
012373 | CIMENTCOLA QUARTZOLIT PARA MARMORES,AZULEJOS E CERAMICA | KG |  | 0.98 | 7,2000 | 7.06
042519 | ARGAMASSA PRONTA PARA REJUNTAMENTO CERAMICO(0,45kg/m2) | KG |  | 2.74 | 0,5200 | 1.42
099100 | LADRILHEIRO | H |  | 8.35 | 1,5770 | 13.17
099780 | AJUDANTE DE LADRILHEIRO | H |  | 5.2 | 1,6700 | 8.68
| LEIS SOCIAIS (88.46%) |  |  | 0 | 0,0000 | 19.33
| TOTAL : |  |  |  |  | 76.96
121098 | CERAMICA 10x20cm TAQUARI A ELIANE COLADA |  |  |  | M2
COD | DESCRIÇÃO | UNI |  | PREÇO UNIT | INDICE | PREÇO TOTAL
017007 | CERAMICA 10x20cm TAQUARI B ELIANE | UN |  | 7.9 | 50,0000 | 395
042519 | ARGAMASSA PRONTA PARA REJUNTAMENTO CERAMICO(0,45kg/m2) | KG |  | 2.74 | 0,4500 | 1.23
042521 | ARGAMASSA PREFABRICADA PARA CERAMICA (4,50kg/m2) | KG |  | 0.99 | 4,5000 | 4.46
099100 | LADRILHEIRO | H |  | 8.35 | 0,8600 | 7.18
099780 | AJUDANTE DE LADRILHEIRO | H |  | 5.2 | 1,1000 | 5.72
| LEIS SOCIAIS (88.46%) |  |  | 0 | 0,0000 | 11.41
| TOTAL : |  |  |  |  | 425
121100 | RESSALTES EM ARGAMASSA PARA MOLDURA DE ESQUADRIAS |  |  |  | M2
COD | DESCRIÇÃO | UNI |  | PREÇO UNIT | INDICE | PREÇO TOTAL
000050 | CIMENTO PORTLAND CP III 32RS NBR 11578 (quilo) | KG |  | 0.5 | 2,8600 | 1.43
000098 | AREIA MEDIA LAVADA | M3 |  | 61.43 | 0,0320 | 1.97
099140 | ESTUCADOR | H |  | 7.15 | 0,4740 | 3.39
099900 | SERVENTE | H |  | 5.2 | 1,3200 | 6.86
| LEIS SOCIAIS (88.46%) |  |  | 0 | 0,0000 | 9.07
| TOTAL : |  |  |  |  | 22.72
121101 | TIJOLO BOCA DE SAPO EM PILARES DE MURO EXTERNO |  |  |  | M2
COD | DESCRIÇÃO | UNI |  | PREÇO UNIT | INDICE | PREÇO TOTAL
000050 | CIMENTO PORTLAND CP III 32RS NBR 11578 (quilo) | KG |  | 0.5 | 4,4000 | 2.2
000098 | AREIA MEDIA LAVADA | M3 |  | 61.43 | 0,0200 | 1.23
004095 | TIJOLO BOCA DE SAPO 8 x 15cm (UNIDADE) | UN |  | 0.9 | 68,0000 | 61.2
099050 | PEDREIRO | H |  | 7.15 | 1,7110 | 12.23
099900 | SERVENTE | H |  | 5.2 | 1,8350 | 9.54
| LEIS SOCIAIS (88.46%) |  |  | 0 | 0,0000 | 19.26
| TOTAL : |  |  |  |  | 105.66
121109 | EMBOCO ESPESSURA 2,5cm-CIMENTO/AREIA/CAL 1:1:8 |  |  |  | M2
COD | DESCRIÇÃO | UNI |  | PREÇO UNIT | INDICE | PREÇO TOTAL
000050 | CIMENTO PORTLAND CP III 32RS NBR 11578 (quilo) | KG |  | 0.5 | 5,3120 | 2.66
000110 | AREIA FINA LAVADA | M3 |  | 74.5 | 0,0290 | 2.16
000300 | CAL HIDRATADA CH-III SACO 20kg (QUILOGRAMA) | KG |  | 0.45 | 2,3010 | 1.04
099140 | ESTUCADOR | H |  | 7.15 | 0,6390 | 4.57
099900 | SERVENTE | H |  | 5.2 | 0,3400 | 1.77
| LEIS SOCIAIS (88.46%) |  |  | 0 | 0,0000 | 5.61
| TOTAL : |  |  |  |  | 17.81
121110 | EMBOCO DESEMPENADO EXTERNO 1:6 CIMENTO E SAIBRO |  |  |  | M2
COD | DESCRIÇÃO | UNI |  | PREÇO UNIT | INDICE | PREÇO TOTAL
000050 | CIMENTO PORTLAND CP III 32RS NBR 11578 (quilo) | KG |  | 0.5 | 5,7500 | 2.88
000150 | SAIBRO/BARRO/TERRA DE EMBOCO/ARENOSO/AREOLA | M3 |  | 64 | 0,0280 | 1.79
099140 | ESTUCADOR | H |  | 7.15 | 0,9280 | 6.64
099900 | SERVENTE | H |  | 5.2 | 1,2780 | 6.65
| LEIS SOCIAIS (88.46%) |  |  | 0 | 0,0000 | 11.76
| TOTAL : |  |  |  |  | 29.72
121111 | MASSA UNICA 1:4:4(CIMENTO,AREIA,BARRO)C/IMPERMEABILIZANTE |  |  |  | M2
COD | DESCRIÇÃO | UNI |  | PREÇO UNIT | INDICE | PREÇO TOTAL
000050 | CIMENTO PORTLAND CP III 32RS NBR 11578 (quilo) | KG |  | 0.5 | 6,3670 | 3.18
000098 | AREIA MEDIA LAVADA | M3 |  | 61.43 | 0,0180 | 1.11
000150 | SAIBRO/BARRO/TERRA DE EMBOCO/ARENOSO/AREOLA | M3 |  | 64 | 0,0180 | 1.15
056101 | MANTA ASFALTICA O.BAUMGART 3mm ALUMINIO 1x10m | M2 |  | 14 | 0,1800 | 2.52
099140 | ESTUCADOR | H |  | 7.15 | 0,8870 | 6.34
099900 | SERVENTE | H |  | 5.2 | 1,2780 | 6.65
| LEIS SOCIAIS (88.46%) |  |  | 0 | 0,0000 | 11.49
| TOTAL : |  |  |  |  | 32.44
121112 | CHAPISCO MASSA PRONTA-APLICACAO EM ANDAIME ELEVADO EXTERNO |  |  |  | M2
COD | DESCRIÇÃO | UNI |  | PREÇO UNIT | INDICE | PREÇO TOTAL
030116 | ARGAMASSA PREFABRICADA PARA CHAPISCO A COLHER(4,2kg/m2) | KG |  | 2.69 | 4,2000 | 11.3
099760 | ESTUCADOR ANDAIME EXTERNO+30% PERICULOSIDADE | H |  | 7.15 | 0,2640 | 1.89
099763 | AJUDANTE ESTUCADOR ANDAIME EXTERNO+30% PERICUL. | H |  | 6.76 | 0,2420 | 1.64
| LEIS SOCIAIS (88.46%) |  |  | 0 | 0,0000 | 3.12
| TOTAL : |  |  |  |  | 17.95
121113 | EMBOCO MASSA PREFABRICADA 1,5cm EXTERNA-ANDAIME EXT.ELEVADO |  |  |  | M2
COD | DESCRIÇÃO | UNI |  | PREÇO UNIT | INDICE | PREÇO TOTAL
055802 | ARGAMASSA EMBOCO EXT.LAFARGE QUALICOLA 17,2kg/m2 x cm | KG |  | 0.64 | 25,5000 | 16.32
099760 | ESTUCADOR ANDAIME EXTERNO+30% PERICULOSIDADE | H |  | 7.15 | 0,7840 | 5.61
099763 | AJUDANTE ESTUCADOR ANDAIME EXTERNO+30% PERICUL. | H |  | 6.76 | 0,8450 | 5.71
| LEIS SOCIAIS (88.46%) |  |  | 0 | 0,0000 | 10.01
| TOTAL : |  |  |  |  | 37.65
121115 | EMBOCO DESEMPENADO LISO CIMENTO E AREIA 1:6 |  |  |  | M2
COD | DESCRIÇÃO | UNI |  | PREÇO UNIT | INDICE | PREÇO TOTAL
000050 | CIMENTO PORTLAND CP III 32RS NBR 11578 (quilo) | KG |  | 0.5 | 4,5500 | 2.28
000098 | AREIA MEDIA LAVADA | M3 |  | 61.43 | 0,0290 | 1.78
099140 | ESTUCADOR | H |  | 7.15 | 0,6390 | 4.57
099900 | SERVENTE | H |  | 5.2 | 1,1340 | 5.9
| LEIS SOCIAIS (88.46%) |  |  | 0 | 0,0000 | 9.26
| TOTAL : |  |  |  |  | 23.79
121116 | REBOCO CIMENTO/CAL E AREIA TRACO 1:1:12 COM PINTURA PVA |  |  |  | M2
COD | DESCRIÇÃO | UNI |  | PREÇO UNIT | INDICE | PREÇO TOTAL
000050 | CIMENTO PORTLAND CP III 32RS NBR 11578 (quilo) | KG |  | 0.5 | 0,0900 | 0.05
000110 | AREIA FINA LAVADA | M3 |  | 74.5 | 0,0080 | 0.6
000300 | CAL HIDRATADA CH-III SACO 20kg (QUILOGRAMA) | KG |  | 0.45 | 0,9000 | 0.41
039001 | TINTA PARA AZULEJO BRANCO ACETINADO - NOVACOR | GL |  | 168.9 | 0,3200 | 54.05
099140 | ESTUCADOR | H |  | 7.15 | 0,3610 | 2.58
099550 | PINTOR | H |  | 7.15 | 0,7220 | 5.16
099804 | AJUDANTE DE PINTOR | H |  | 5.2 | 0,3710 | 1.93
099900 | SERVENTE | H |  | 5.2 | 0,0870 | 0.45
| LEIS SOCIAIS (88.46%) |  |  | 0 | 0,0000 | 8.95
| TOTAL : |  |  |  |  | 74.18
121120 | MASSA UNICA PARA REVESTIMENTO EXTERNO 1:4 COM ANDAIME EXTERN |  |  |  | M2
COD | DESCRIÇÃO | UNI |  | PREÇO UNIT | INDICE | PREÇO TOTAL
000050 | CIMENTO PORTLAND CP III 32RS NBR 11578 (quilo) | KG |  | 0.5 | 5,7500 | 2.88
000098 | AREIA MEDIA LAVADA | M3 |  | 61.43 | 0,0280 | 1.72
003900 | IMPERMEABILIZANTE PEGA RAPIDA SIKA TOP 100 (1 kg/m2) | L |  | 8 | 0,2500 | 2
099690 | SERVENTE-ADICIONAL 30% DE PERICULOSIDADE | H |  | 6.76 | 1,2480 | 8.44
099760 | ESTUCADOR ANDAIME EXTERNO+30% PERICULOSIDADE | H |  | 7.15 | 0,7010 | 5.01
| LEIS SOCIAIS (88.46%) |  |  | 0 | 0,0000 | 11.9
| TOTAL : |  |  |  |  | 31.95
121121 | REBOCO PRONTO 3,0mm PREFABRICADO PARA PARA USO EXTERNO |  |  |  | M2
COD | DESCRIÇÃO | UNI |  | PREÇO UNIT | INDICE | PREÇO TOTAL
000321 | ARGAMASSA-REBOCO TEXTURIZADO LAFARGE 1,4kg/cmxm2 | KG |  | 4.39 | 4,2000 | 18.44
099140 | ESTUCADOR | H |  | 7.15 | 0,2800 | 2
099900 | SERVENTE | H |  | 5.2 | 0,2300 | 1.2
| LEIS SOCIAIS (88.46%) |  |  | 0 | 0,0000 | 2.83
| TOTAL : |  |  |  |  | 24.47
121122 | PASTILHA DE VIDRO 2x2 IRIS PRETO TELA 30x30 PORTINARI |  |  |  | M2
COD | DESCRIÇÃO | UNI |  | PREÇO UNIT | INDICE | PREÇO TOTAL
007036 | ARGAMASSA PRONTA QUARTZOLIT/PASTILHA CERAMICA 6,0kg/m2 | KG |  | 4.99 | 6,0000 | 29.94
014420 | PASTILHA DE VIDRO 2x2 IRIS PRETO TELA 30x30 PORTINARI | PC |  | 60.99 | 11,1100 | 677.6
099212 | AJUDANTE DE PASTILHEIRO | H |  | 5.2 | 1,8000 | 9.36
099538 | PASTILHEIRO | H |  | 7.15 | 1,6000 | 11.44
| LEIS SOCIAIS (88.46%) |  |  | 0 | 0,0000 | 18.4
| TOTAL : |  |  |  |  | 746.74
121125 | PASTILHA DE VIDRO 2x2 CORES TRANSPARENTES TELA 30x30VIDROTIL |  |  |  | M2
COD | DESCRIÇÃO | UNI |  | PREÇO UNIT | INDICE | PREÇO TOTAL
000717 | PASTILHA DE VIDRO 2x2 CORES TRANSPARENTES TELA 30x30VIDROTIL | M2 |  | 430 | 1,1000 | 473
062139 | ARGAMASSA PRONTA FERMA QUARTZOLIT P/MOSAICOS 6,0kg/m2 | KG |  | 2.54 | 6,0000 | 15.24
099212 | AJUDANTE DE PASTILHEIRO | H |  | 5.2 | 2,1860 | 11.37
099538 | PASTILHEIRO | H |  | 7.15 | 2,0410 | 14.59
| LEIS SOCIAIS (88.46%) |  |  | 0 | 0,0000 | 22.96
| TOTAL : |  |  |  |  | 537.16
121127 | GRANITO ITAICI EM FACHADA |  |  |  | M2
COD | DESCRIÇÃO | UNI |  | PREÇO UNIT | INDICE | PREÇO TOTAL
006523 | ARGAMASSA PRONTA FERMA QUARTZOLIT PARA GRANITOS 4kg/m2 | KG |  | 2.19 | 4,0000 | 8.76
008247 | GRAMPOS FIXACAO | UN |  | 0.39 | 4,0000 | 1.56
010415 | GRANITO OCRE ITABIRA 2cm | M2 |  | 69 | 1,0500 | 72.45
099398 | MARMORISTA | H |  | 7.15 | 1,6500 | 11.8
099664 | AJUDANTE DE MARMORISTA | H |  | 5.2 | 1,8560 | 9.65
| LEIS SOCIAIS (88.46%) |  |  | 0 | 0,0000 | 18.97
| TOTAL : |  |  |  |  | 123.19
121128 | MOLDURA GRANITO EM VAOS EXTERNOS ASSENTE COM CIMENTO/AREIA |  |  |  | M2
COD | DESCRIÇÃO | UNI |  | PREÇO UNIT | INDICE | PREÇO TOTAL
000050 | CIMENTO PORTLAND CP III 32RS NBR 11578 (quilo) | KG |  | 0.5 | 5,6500 | 2.83
000098 | AREIA MEDIA LAVADA | M3 |  | 61.43 | 0,0250 | 1.54
001100 | CIMENTO DIRECIONAL BRANCO (SACO 1 QUILOGRAMA) | KG |  | 2.93 | 0,6000 | 1.76
008183 | GRANITO AQUALUX 2cm | M2 |  | 130.28 | 0,2700 | 35.18
099398 | MARMORISTA | H |  | 7.15 | 1,9180 | 13.71
099664 | AJUDANTE DE MARMORISTA | H |  | 5.2 | 1,6500 | 8.58
| LEIS SOCIAIS (88.46%) |  |  | 0 | 0,0000 | 19.72
| TOTAL : |  |  |  |  | 83.32
121129 | PORTICO ENTRADA COM REVESTIMENTO EM GRANITO COLADO |  |  |  | M
COD | DESCRIÇÃO | UNI |  | PREÇO UNIT | INDICE | PREÇO TOTAL
006523 | ARGAMASSA PRONTA FERMA QUARTZOLIT PARA GRANITOS 4kg/m2 | KG |  | 2.19 | 4,0000 | 8.76
008183 | GRANITO AQUALUX 2cm | M2 |  | 130.28 | 1,0200 | 132.89
099398 | MARMORISTA | H |  | 7.15 | 1,6500 | 11.8
099664 | AJUDANTE DE MARMORISTA | H |  | 5.2 | 1,8560 | 9.65
| LEIS SOCIAIS (88.46%) |  |  | 0 | 0,0000 | 18.97
| TOTAL : |  |  |  |  | 182.07
121131 | CERAMICA 45x45cm IDEALLE CLEAN MATE |  |  |  | M2
COD | DESCRIÇÃO | UNI |  | PREÇO UNIT | INDICE | PREÇO TOTAL
000050 | CIMENTO PORTLAND CP III 32RS NBR 11578 (quilo) | KG |  | 0.5 | 6,5500 | 3.28
000098 | AREIA MEDIA LAVADA | M3 |  | 61.43 | 0,0220 | 1.35
007719 | CERAMICA 45x45cm IDEALLE CLEAN MATE | M2 |  | 14.9 | 1,0800 | 16.09
099100 | LADRILHEIRO | H |  | 8.35 | 0,8660 | 7.23
099780 | AJUDANTE DE LADRILHEIRO | H |  | 5.2 | 0,9180 | 4.77
| LEIS SOCIAIS (88.46%) |  |  | 0 | 0,0000 | 10.62
| TOTAL : |  |  |  |  | 43.34
121132 | PORCELANATO 60X60CM ACET BORDA RETA PIETRA CALAREA PORTTOBEL |  |  |  | M2
COD | DESCRIÇÃO | UNI |  | PREÇO UNIT | INDICE | PREÇO TOTAL
012373 | CIMENTCOLA QUARTZOLIT PARA MARMORES,AZULEJOS E CERAMICA | KG |  | 0.98 | 4,5000 | 4.41
042519 | ARGAMASSA PRONTA PARA REJUNTAMENTO CERAMICO(0,45kg/m2) | KG |  | 2.74 | 0,5200 | 1.42
070217 | CERAMICA REVESTIMENTO 21,5x31,5cm GERBI MARMO CINZA | M2 |  | 117.9 | 1,0500 | 123.8
099100 | LADRILHEIRO | H |  | 8.35 | 0,5550 | 4.63
099780 | AJUDANTE DE LADRILHEIRO | H |  | 5.2 | 0,5850 | 3.04
| LEIS SOCIAIS (88.46%) |  |  | 0 | 0,0000 | 6.78
| TOTAL : |  |  |  |  | 144.08
121134 | CERAMICA 5x15cm PISO PORTOBELLO STONE VERDE |  |  |  | M2
COD | DESCRIÇÃO | UNI |  | PREÇO UNIT | INDICE | PREÇO TOTAL
011081 | CERAMICA 5x15cm PISO PORTOBELLO STONE VERDE | M2 |  | 58.9 | 1,0800 | 63.61
042519 | ARGAMASSA PRONTA PARA REJUNTAMENTO CERAMICO(0,45kg/m2) | KG |  | 2.74 | 0,5200 | 1.42
042521 | ARGAMASSA PREFABRICADA PARA CERAMICA (4,50kg/m2) | KG |  | 0.99 | 4,5000 | 4.46
099100 | LADRILHEIRO | H |  | 8.35 | 0,9280 | 7.75
099780 | AJUDANTE DE LADRILHEIRO | H |  | 5.2 | 1,1960 | 6.22
| LEIS SOCIAIS (88.46%) |  |  | 0 | 0,0000 | 12.36
| TOTAL : |  |  |  |  | 95.82
121137 | CERAMICA 15,5x15,5cm ELIANE BRANCO PISCINA |  |  |  | M2
COD | DESCRIÇÃO | UNI |  | PREÇO UNIT | INDICE | PREÇO TOTAL
012373 | CIMENTCOLA QUARTZOLIT PARA MARMORES,AZULEJOS E CERAMICA | KG |  | 0.98 | 4,5000 | 4.41
042519 | ARGAMASSA PRONTA PARA REJUNTAMENTO CERAMICO(0,45kg/m2) | KG |  | 2.74 | 0,5200 | 1.42
070095 | CERAMICA 15,5x15,5cm ELIANE BRANCO PISCINA | M2 |  | 39.9 | 1,0800 | 43.09
099100 | LADRILHEIRO | H |  | 8.35 | 0,7360 | 6.15
099780 | AJUDANTE DE LADRILHEIRO | H |  | 5.2 | 0,7340 | 3.82
| LEIS SOCIAIS (88.46%) |  |  | 0 | 0,0000 | 8.82
| TOTAL : |  |  |  |  | 67.71
121141 | EMBOCO DESEMPENADO PAREDES CIMENTO/AREIA 1:4 C/PINT.PROTECAO |  |  |  | M2
COD | DESCRIÇÃO | UNI |  | PREÇO UNIT | INDICE | PREÇO TOTAL
000050 | CIMENTO PORTLAND CP III 32RS NBR 11578 (quilo) | KG |  | 0.5 | 4,8600 | 2.43
000098 | AREIA MEDIA LAVADA | M3 |  | 61.43 | 0,0320 | 1.97
099140 | ESTUCADOR | H |  | 7.15 | 0,6390 | 4.57
099900 | SERVENTE | H |  | 5.2 | 1,1340 | 5.9
| LEIS SOCIAIS (88.46%) |  |  | 0 | 0,0000 | 9.26
| TOTAL : |  |  |  |  | 24.13
121160 | PAINEL ALUMINIO/POLIURETANO/ALUMINIO REYNOBOND EM PAREDE |  |  |  | M2
COD | DESCRIÇÃO | UNI |  | PREÇO UNIT | INDICE | PREÇO TOTAL
011802 | MOLDURA ALUMINIO A28 ANODIZADO 12cm PARA ESPELHO | M |  | 46.23 | 4,0000 | 184.92
014201 | BUCHA DE NYLON PARA FIXACAO TIPO S6 COM PARAFUSO | UN |  | 0.02 | 4,0000 | 0.08
014354 | FIXADOR ABAS SIMPLES | UN |  | 11.23 | 4,0000 | 44.92
087783 | PAINEL ALUMINIO/POLIURETANO-ALUMINIO REYNOBOND | M2 |  | 115.23 | 1,0000 | 115.23
099925 | AJUDANTE DE MONTADOR | H |  | 5.2 | 1,5470 | 8.04
099950 | MONTADOR DE ESTRUTURA EM ALUMINIO | H |  | 9 | 1,3400 | 12.06
| LEIS SOCIAIS (88.46%) |  |  | 0 | 0,0000 | 17.78
| TOTAL : |  |  |  |  | 383.03
121178 | PASTILHA DE VIDRO 2x2 IRIS PRETO TELA 30x30 PORTINARI |  |  |  | M2
COD | DESCRIÇÃO | UNI |  | PREÇO UNIT | INDICE | PREÇO TOTAL
001100 | CIMENTO DIRECIONAL BRANCO (SACO 1 QUILOGRAMA) | KG |  | 2.93 | 0,3600 | 1.05
008003 | ARGAMASSA PRONTA QUARTZOLIT/PASTILHA DE VIDRO 6,0kg/m2 | KG |  | 1.4 | 6,0000 | 8.4
014420 | PASTILHA DE VIDRO 2x2 IRIS PRETO TELA 30x30 PORTINARI | PC |  | 60.99 | 1,0500 | 64.04
099212 | AJUDANTE DE PASTILHEIRO | H |  | 5.2 | 1,8560 | 9.65
099538 | PASTILHEIRO | H |  | 7.15 | 1,8440 | 13.18
| LEIS SOCIAIS (88.46%) |  |  | 0 | 0,0000 | 20.2
| TOTAL : |  |  |  |  | 116.52
121179 | PASTILHA DE VIDRO 32,7x32,7cm AMENDOA PORTINARI |  |  |  | M2
COD | DESCRIÇÃO | UNI |  | PREÇO UNIT | INDICE | PREÇO TOTAL
007036 | ARGAMASSA PRONTA QUARTZOLIT/PASTILHA CERAMICA 6,0kg/m2 | KG |  | 4.99 | 6,0000 | 29.94
014419 | PASTILHA DE VIDRO 32,7x32,7cm AMENDOA PORTINARI | PC |  | 53.9 | 11,1100 | 598.83
099212 | AJUDANTE DE PASTILHEIRO | H |  | 5.2 | 1,7320 | 9.01
099538 | PASTILHEIRO | H |  | 7.15 | 1,5390 | 11
| LEIS SOCIAIS (88.46%) |  |  | 0 | 0,0000 | 17.7
| TOTAL : |  |  |  |  | 666.48
121185 | PORCELANATO 45x45cm PORTOBELLO TICIANO GRIGIO NATURAL |  |  |  | M2
COD | DESCRIÇÃO | UNI |  | PREÇO UNIT | INDICE | PREÇO TOTAL
000723 | PORCELANATO 45x45cm PORTOBELLO TICIANO GRIGIO NATURAL | M2 |  | 109 | 1,0500 | 114.45
042519 | ARGAMASSA PRONTA PARA REJUNTAMENTO CERAMICO(0,45kg/m2) | KG |  | 2.74 | 0,4500 | 1.23
042521 | ARGAMASSA PREFABRICADA PARA CERAMICA (4,50kg/m2) | KG |  | 0.99 | 4,5000 | 4.46
099100 | LADRILHEIRO | H |  | 8.35 | 0,4500 | 3.76
099780 | AJUDANTE DE LADRILHEIRO | H |  | 5.2 | 0,5000 | 2.6
| LEIS SOCIAIS (88.46%) |  |  | 0 | 0,0000 | 5.63
| TOTAL : |  |  |  |  | 132.13
121195 | CERAMICA 20x20cm PORTOBELLO VIVA SLIM PETROLEO |  |  |  | M2
COD | DESCRIÇÃO | UNI |  | PREÇO UNIT | INDICE | PREÇO TOTAL
003925 | CERAMICA 20x20cm PORTOBELLO VIVA SLIM PETROLEO | M2 |  | 132.99 | 1,1000 | 146.29
012373 | CIMENTCOLA QUARTZOLIT PARA MARMORES,AZULEJOS E CERAMICA | KG |  | 0.98 | 4,5000 | 4.41
042519 | ARGAMASSA PRONTA PARA REJUNTAMENTO CERAMICO(0,45kg/m2) | KG |  | 2.74 | 0,5220 | 1.43
099100 | LADRILHEIRO | H |  | 8.35 | 0,8660 | 7.23
099780 | AJUDANTE DE LADRILHEIRO | H |  | 5.2 | 0,9180 | 4.77
| LEIS SOCIAIS (88.46%) |  |  | 0 | 0,0000 | 10.62
| TOTAL : |  |  |  |  | 174.75
121197 | COLMEIA PARA FECHAMENTO FRONTAL EM FIBRA DE VIDRO |  |  |  | M2
COD | DESCRIÇÃO | UNI |  | PREÇO UNIT | INDICE | PREÇO TOTAL
018272 | PAINEL DE LÃ THERMOBONDER 35KH/M3 | M2 |  | 63 | 1,0000 | 63
099360 | CARPINTEIRO DE ESQUADRIA | H |  | 8.35 | 3,7120 | 31
099449 | AJUDANTE DE CARPINTEIRO | H |  | 5.2 | 4,3300 | 22.52
| LEIS SOCIAIS (88.46%) |  |  | 0 | 0,0000 | 47.34
| TOTAL : |  |  |  |  | 163.86
121198 | PASTILHA DE VIDRO 5x5cm NOCI CR0082 TELA 30x30 JATOBA |  |  |  | M2
COD | DESCRIÇÃO | UNI |  | PREÇO UNIT | INDICE | PREÇO TOTAL
008003 | ARGAMASSA PRONTA QUARTZOLIT/PASTILHA DE VIDRO 6,0kg/m2 | KG |  | 1.4 | 6,0000 | 8.4
014418 | PASTILHA DE VIDRO 5x5cm CARAMELO CR0083 TELA 30x30 JATOBA | M2 |  | 242.95 | 1,0500 | 255.1
099212 | AJUDANTE DE PASTILHEIRO | H |  | 5.2 | 1,5000 | 7.8
099538 | PASTILHEIRO | H |  | 7.15 | 1,3900 | 9.94
| LEIS SOCIAIS (88.46%) |  |  | 0 | 0,0000 | 15.69
| TOTAL : |  |  |  |  | 296.93
121200 | CERAMICA ESMALTADA 7,5x7,5cm EM PAREDES C/COLA SOBRE EMBOCO |  |  |  | M2
COD | DESCRIÇÃO | UNI |  | PREÇO UNIT | INDICE | PREÇO TOTAL
042521 | ARGAMASSA PREFABRICADA PARA CERAMICA (4,50kg/m2) | KG |  | 0.99 | 4,5000 | 4.46
042522 | REJUNTE EPOXI WEBER CAIXA 1,5kg | KG |  | 36 | 0,5200 | 18.72
055712 | CERAMICA REVESTIMENTO 7,5x7,5cm PORTOBELLO (178,6un/m2) | M2 |  | 64.9 | 1,1000 | 71.39
099100 | LADRILHEIRO | H |  | 8.35 | 1,5260 | 12.74
099780 | AJUDANTE DE LADRILHEIRO | H |  | 5.2 | 1,6500 | 8.58
| LEIS SOCIAIS (88.46%) |  |  | 0 | 0,0000 | 18.86
| TOTAL : |  |  |  |  | 134.75
121201 | CERAMICA 7,5x7,5cm PORTOBELLO PRISMA ALUMINIO |  |  |  | M2
COD | DESCRIÇÃO | UNI |  | PREÇO UNIT | INDICE | PREÇO TOTAL
042521 | ARGAMASSA PREFABRICADA PARA CERAMICA (4,50kg/m2) | KG |  | 0.99 | 4,5000 | 4.46
042522 | REJUNTE EPOXI WEBER CAIXA 1,5kg | KG |  | 36 | 0,5200 | 18.72
055718 | CERAMICA 7,5x7,5cm PORTOBELLO PRISMA ALUMINIO | M2 |  | 39.9 | 1,1000 | 43.89
099100 | LADRILHEIRO | H |  | 8.35 | 1,4000 | 11.69
099780 | AJUDANTE DE LADRILHEIRO | H |  | 5.2 | 1,8000 | 9.36
| LEIS SOCIAIS (88.46%) |  |  | 0 | 0,0000 | 18.62
| TOTAL : |  |  |  |  | 106.74
121203 | CERAMICA ESMALTADA 7,5x7,5cm BRANCA-PAREDE C/COLA SOBRE EMBO |  |  |  | M2
COD | DESCRIÇÃO | UNI |  | PREÇO UNIT | INDICE | PREÇO TOTAL
042521 | ARGAMASSA PREFABRICADA PARA CERAMICA (4,50kg/m2) | KG |  | 0.99 | 4,5000 | 4.46
042522 | REJUNTE EPOXI WEBER CAIXA 1,5kg | KG |  | 36 | 0,5200 | 18.72
055712 | CERAMICA REVESTIMENTO 7,5x7,5cm PORTOBELLO (178,6un/m2) | M2 |  | 64.9 | 1,1000 | 71.39
099100 | LADRILHEIRO | H |  | 8.35 | 1,4430 | 12.05
099780 | AJUDANTE DE LADRILHEIRO | H |  | 5.2 | 1,8560 | 9.65
| LEIS SOCIAIS (88.46%) |  |  | 0 | 0,0000 | 19.2
| TOTAL : |  |  |  |  | 135.47
121204 | CERAMICA 7,5x7,5cm PORTOBELLO PRISMA BEGE |  |  |  | M2
COD | DESCRIÇÃO | UNI |  | PREÇO UNIT | INDICE | PREÇO TOTAL
042521 | ARGAMASSA PREFABRICADA PARA CERAMICA (4,50kg/m2) | KG |  | 0.99 | 4,5000 | 4.46
042522 | REJUNTE EPOXI WEBER CAIXA 1,5kg | KG |  | 36 | 0,5200 | 18.72
055714 | CERAMICA 7,5x7,5cm PORTOBELLO PRISMA BEGE | M2 |  | 39.9 | 1,1000 | 43.89
099100 | LADRILHEIRO | H |  | 8.35 | 1,4430 | 12.05
099780 | AJUDANTE DE LADRILHEIRO | H |  | 5.2 | 1,8560 | 9.65
| LEIS SOCIAIS (88.46%) |  |  | 0 | 0,0000 | 19.2
| TOTAL : |  |  |  |  | 107.97
121205 | CERAMICA 32,5x57 ELIANE ALLIER MARFIM |  |  |  | M2
COD | DESCRIÇÃO | UNI |  | PREÇO UNIT | INDICE | PREÇO TOTAL
042521 | ARGAMASSA PREFABRICADA PARA CERAMICA (4,50kg/m2) | KG |  | 0.99 | 4,5000 | 4.46
042522 | REJUNTE EPOXI WEBER CAIXA 1,5kg | KG |  | 36 | 0,5200 | 18.72
055715 | CERAMICA 32,5x57 ELIANE ALLIER MARFIM (5,40un/m2) | M2 |  | 43.85 | 1,1000 | 48.24
099100 | LADRILHEIRO | H |  | 8.35 | 1,4000 | 11.69
099780 | AJUDANTE DE LADRILHEIRO | H |  | 5.2 | 1,8000 | 9.36
| LEIS SOCIAIS (88.46%) |  |  | 0 | 0,0000 | 18.62
| TOTAL : |  |  |  |  | 111.09
121206 | CERAMICA 15,5x15,5cm PARA PISCINA AZUL NAVAL ELIANE |  |  |  | M2
COD | DESCRIÇÃO | UNI |  | PREÇO UNIT | INDICE | PREÇO TOTAL
012373 | CIMENTCOLA QUARTZOLIT PARA MARMORES,AZULEJOS E CERAMICA | KG |  | 0.98 | 4,5000 | 4.41
028134 | CERAMICA 15,5x15,5cm PARA PISCINA AZUL NAVAL ELIANE | M2 |  | 51.9 | 1,0500 | 54.5
042519 | ARGAMASSA PRONTA PARA REJUNTAMENTO CERAMICO(0,45kg/m2) | KG |  | 2.74 | 0,5200 | 1.42
099100 | LADRILHEIRO | H |  | 8.35 | 0,7360 | 6.15
099780 | AJUDANTE DE LADRILHEIRO | H |  | 5.2 | 0,7340 | 3.82
| LEIS SOCIAIS (88.46%) |  |  | 0 | 0,0000 | 8.82
| TOTAL : |  |  |  |  | 79.12
121210 | MARMORE BEJE BAHIA APLICADO COM COLA EM PAREDES EXTERNAS |  |  |  | M2
COD | DESCRIÇÃO | UNI |  | PREÇO UNIT | INDICE | PREÇO TOTAL
010366 | MARMORE BEJE BAHIA 2cm | M2 |  | 189 | 1,0200 | 192.78
012331 | ARGAMASSA PRONTA FERMA QUARTZOLIT P/MARMORES 4,0kg/m2 | KG |  | 2.19 | 4,0000 | 8.76
099398 | MARMORISTA | H |  | 7.15 | 1,6500 | 11.8
099664 | AJUDANTE DE MARMORISTA | H |  | 5.2 | 1,8560 | 9.65
| LEIS SOCIAIS (88.46%) |  |  | 0 | 0,0000 | 18.97
| TOTAL : |  |  |  |  | 241.96
121211 | MARMORE BRANCO CEARA APLICADO COM COLA EM COLUNAS |  |  |  | M2
COD | DESCRIÇÃO | UNI |  | PREÇO UNIT | INDICE | PREÇO TOTAL
010372 | MARMORE BRANCO CEARA 2cm | M2 |  | 185 | 1,0500 | 194.25
012331 | ARGAMASSA PRONTA FERMA QUARTZOLIT P/MARMORES 4,0kg/m2 | KG |  | 2.19 | 4,0000 | 8.76
099398 | MARMORISTA | H |  | 7.15 | 1,6500 | 11.8
099664 | AJUDANTE DE MARMORISTA | H |  | 5.2 | 1,8560 | 9.65
| LEIS SOCIAIS (88.46%) |  |  | 0 | 0,0000 | 18.97
| TOTAL : |  |  |  |  | 243.43
121212 | MARMORE BRANCO ITAUNA COLADO EM PAREDE |  |  |  | M2
COD | DESCRIÇÃO | UNI |  | PREÇO UNIT | INDICE | PREÇO TOTAL
010391 | MARMORE BRANCO ITAUNA 2cm | M2 |  | 110 | 1,0500 | 115.5
012331 | ARGAMASSA PRONTA FERMA QUARTZOLIT P/MARMORES 4,0kg/m2 | KG |  | 2.19 | 4,0000 | 8.76
099398 | MARMORISTA | H |  | 7.15 | 1,6500 | 11.8
099664 | AJUDANTE DE MARMORISTA | H |  | 5.2 | 1,8560 | 9.65
| LEIS SOCIAIS (88.46%) |  |  | 0 | 0,0000 | 18.97
| TOTAL : |  |  |  |  | 164.68
121213 | MARMORE VERDE PEROLA COLADO EM PAREDES |  |  |  | M2
COD | DESCRIÇÃO | UNI |  | PREÇO UNIT | INDICE | PREÇO TOTAL
000713 | MARMORE VERDE PEROLA 2cm | M2 |  | 62 | 1,0500 | 65.1
012331 | ARGAMASSA PRONTA FERMA QUARTZOLIT P/MARMORES 4,0kg/m2 | KG |  | 2.19 | 4,0000 | 8.76
099398 | MARMORISTA | H |  | 7.15 | 1,6500 | 11.8
099664 | AJUDANTE DE MARMORISTA | H |  | 5.2 | 1,8560 | 9.65
| LEIS SOCIAIS (88.46%) |  |  | 0 | 0,0000 | 18.97
| TOTAL : |  |  |  |  | 114.28
121215 | CHAPIM DE CONCRETO |  |  |  | M
COD | DESCRIÇÃO | UNI |  | PREÇO UNIT | INDICE | PREÇO TOTAL
000050 | CIMENTO PORTLAND CP III 32RS NBR 11578 (quilo) | KG |  | 0.5 | 1,5650 | 0.78
000098 | AREIA MEDIA LAVADA | M3 |  | 61.43 | 0,0180 | 1.11
099050 | PEDREIRO | H |  | 7.15 | 0,8870 | 6.34
099900 | SERVENTE | H |  | 5.2 | 1,1340 | 5.9
| LEIS SOCIAIS (88.46%) |  |  | 0 | 0,0000 | 10.83
| TOTAL : |  |  |  |  | 24.96
121217 | PERGOLA EM VIGAS CONCRETO ESTRUTURADO 10x30cm 150 MPa |  |  |  | M
COD | DESCRIÇÃO | UNI |  | PREÇO UNIT | INDICE | PREÇO TOTAL
000050 | CIMENTO PORTLAND CP III 32RS NBR 11578 (quilo) | KG |  | 0.5 | 9,3300 | 4.67
000100 | AREIA GROSSA LAVADA | M3 |  | 83 | 0,0210 | 1.74
000200 | PEDRA BRITADA #1 E 2 | M3 |  | 88 | 0,0240 | 2.11
000400 | ARAME RECOZIDO ISGW #16 (0,032kg/m) (55 AMARRAS/pm3) | KG |  | 6.48 | 0,0660 | 0.43
000779 | ACO CA 50 6,3mm (1/4"") (0,248 kg/m) | KG |  | 4.35 | 0,7500 | 3.26
001250 | TABUA 1""x12"" 3a/PINUS/TAIPA/ANGELIN | M |  | 8.04 | 0,7200 | 5.79
001350 | PONTALETE 7,5x7,5cm (3x3"") PERNA/BARROTE/ESTRONCA | M |  | 5 | 1,2600 | 6.3
001450 | PREGO FERRO GALVANIZADO 16x24 (285 un/kg) | KG |  | 4.75 | 0,0740 | 0.35
099300 | ARMADOR ou FERREIRO | H |  | 7.15 | 0,3710 | 2.65
099322 | CONCRETISTA | H |  | 7.15 | 0,1860 | 1.33
099360 | CARPINTEIRO DE ESQUADRIA | H |  | 8.35 | 0,4430 | 3.7
099450 | AJUDANTE ESPECIALIZADO PARA OFICIAL | H |  | 5.04 | 0,8760 | 4.42
099900 | SERVENTE | H |  | 5.2 | 0,4950 | 2.57
| LEIS SOCIAIS (88.46%) |  |  | 0 | 0,0000 | 12.98
| TOTAL : |  |  |  |  | 52.3
121221 | EMBOCO EM MURO FRONTAL H=1,80m CIM/CAL/AREIA/PVA 1:1:8 |  |  |  | M
COD | DESCRIÇÃO | UNI |  | PREÇO UNIT | INDICE | PREÇO TOTAL
000050 | CIMENTO PORTLAND CP III 32RS NBR 11578 (quilo) | KG |  | 0.5 | 5,3100 | 2.66
000110 | AREIA FINA LAVADA | M3 |  | 74.5 | 0,0290 | 2.16
000300 | CAL HIDRATADA CH-III SACO 20kg (QUILOGRAMA) | KG |  | 0.45 | 2,3010 | 1.04
039001 | TINTA PARA AZULEJO BRANCO ACETINADO - NOVACOR | GL |  | 168.9 | 0,1220 | 20.61
099140 | ESTUCADOR | H |  | 7.15 | 0,6390 | 4.57
099550 | PINTOR | H |  | 7.15 | 1,0930 | 7.81
099804 | AJUDANTE DE PINTOR | H |  | 5.2 | 1,0930 | 5.68
099900 | SERVENTE | H |  | 5.2 | 0,3400 | 1.77
| LEIS SOCIAIS (88.46%) |  |  | 0 | 0,0000 | 17.54
| TOTAL : |  |  |  |  | 63.84
121222 | EMBOCO EM MURO FRONTAL H=1,80m CIMENTO/SAIBRO/PVA 1:8 |  |  |  | M
COD | DESCRIÇÃO | UNI |  | PREÇO UNIT | INDICE | PREÇO TOTAL
000050 | CIMENTO PORTLAND CP III 32RS NBR 11578 (quilo) | KG |  | 0.5 | 6,3200 | 3.16
000150 | SAIBRO/BARRO/TERRA DE EMBOCO/ARENOSO/AREOLA | M3 |  | 64 | 0,0320 | 2.05
039001 | TINTA PARA AZULEJO BRANCO ACETINADO - NOVACOR | GL |  | 168.9 | 0,1220 | 20.61
099140 | ESTUCADOR | H |  | 7.15 | 0,9280 | 6.64
099550 | PINTOR | H |  | 7.15 | 1,0930 | 7.81
099804 | AJUDANTE DE PINTOR | H |  | 5.2 | 1,0930 | 5.68
099900 | SERVENTE | H |  | 5.2 | 1,2780 | 6.65
| LEIS SOCIAIS (88.46%) |  |  | 0 | 0,0000 | 23.69
| TOTAL : |  |  |  |  | 76.29
121241 | ELEMENTO VASADO CONCRETO PREMOLDADO NEOREX 23A |  |  |  | M2
COD | DESCRIÇÃO | UNI |  | PREÇO UNIT | INDICE | PREÇO TOTAL
001991 | ELEMENTO VASADO CONCRETO PREMOLDADO 10 x 50 x 50cm | UN |  | 7.51 | 4,0000 | 30.04
087024 | ARGAMASSA PREFABRICADA PARA ASSENT.TIJOLOS 12,8kg/m2 | KG |  | 0.54 | 12,8000 | 6.91
099050 | PEDREIRO | H |  | 7.15 | 1,2370 | 8.84
099900 | SERVENTE | H |  | 5.2 | 1,3610 | 7.08
| LEIS SOCIAIS (88.46%) |  |  | 0 | 0,0000 | 14.08
| TOTAL : |  |  |  |  | 66.95
121279 | MOSAICO DE VIDRO TELA 30,5x30,5 MARMORE WHITE TRAVERTINO |  |  |  | M2
COD | DESCRIÇÃO | UNI |  | PREÇO UNIT | INDICE | PREÇO TOTAL
007036 | ARGAMASSA PRONTA QUARTZOLIT/PASTILHA CERAMICA 6,0kg/m2 | KG |  | 4.99 | 6,0000 | 29.94
014417 | PASTILHA DE VIDRO 2x2 A10 TELA 30x30 VITROCOLORI | M2 |  | 489.3 | 1,0490 | 513.28
099212 | AJUDANTE DE PASTILHEIRO | H |  | 5.2 | 3,3720 | 17.53
099538 | PASTILHEIRO | H |  | 7.15 | 3,1740 | 22.69
| LEIS SOCIAIS (88.46%) |  |  | 0 | 0,0000 | 35.58
| TOTAL : |  |  |  |  | 619.02
121285 | PASTILHA/MOSAICO 3x3cm CORES BASICAS VIDROTIL |  |  |  | M2
COD | DESCRIÇÃO | UNI |  | PREÇO UNIT | INDICE | PREÇO TOTAL
055022 | PASTILHA/MOSAICO 3x3cm CORES BASICAS VIDROTIL | M2 |  | 405 | 1,0500 | 425.25
062139 | ARGAMASSA PRONTA FERMA QUARTZOLIT P/MOSAICOS 6,0kg/m2 | KG |  | 2.54 | 6,0000 | 15.24
099212 | AJUDANTE DE PASTILHEIRO | H |  | 5.2 | 2,1860 | 11.37
099538 | PASTILHEIRO | H |  | 7.15 | 2,0410 | 14.59
| LEIS SOCIAIS (88.46%) |  |  | 0 | 0,0000 | 22.96
| TOTAL : |  |  |  |  | 489.41
121295 | REJUNTAMENTO EM PASTILHAS DE VIDRO |  |  |  | M2
COD | DESCRIÇÃO | UNI |  | PREÇO UNIT | INDICE | PREÇO TOTAL
001100 | CIMENTO DIRECIONAL BRANCO (SACO 1 QUILOGRAMA) | KG |  | 2.93 | 0,6830 | 2
099538 | PASTILHEIRO | H |  | 7.15 | 0,0820 | 0.59
099900 | SERVENTE | H |  | 5.2 | 0,2700 | 1.4
| LEIS SOCIAIS (88.46%) |  |  | 0 | 0,0000 | 1.76
| TOTAL : |  |  |  |  | 5.75
121298 | CERAMICA 20x20cm PORTOBELLO MADRE PEROLA OURO |  |  |  | M2
COD | DESCRIÇÃO | UNI |  | PREÇO UNIT | INDICE | PREÇO TOTAL
000819 | CERAMICA 20x20cm PORTOBELLO MADRE PEROLA OURO | M2 |  | 179.9 | 1,0500 | 188.9
042519 | ARGAMASSA PRONTA PARA REJUNTAMENTO CERAMICO(0,45kg/m2) | KG |  | 2.74 | 0,4500 | 1.23
042521 | ARGAMASSA PREFABRICADA PARA CERAMICA (4,50kg/m2) | KG |  | 0.99 | 4,5000 | 4.46
099100 | LADRILHEIRO | H |  | 8.35 | 0,7730 | 6.45
099780 | AJUDANTE DE LADRILHEIRO | H |  | 5.2 | 0,8450 | 4.39
| LEIS SOCIAIS (88.46%) |  |  | 0 | 0,0000 | 9.59
| TOTAL : |  |  |  |  | 215.02
121300 | CHAPISCO/EMBOCO/REBOCO-PORTICO FACHADA PRINCIPAL |  |  |  | M2
COD | DESCRIÇÃO | UNI |  | PREÇO UNIT | INDICE | PREÇO TOTAL
000050 | CIMENTO PORTLAND CP III 32RS NBR 11578 (quilo) | KG |  | 0.5 | 2,1600 | 1.08
000098 | AREIA MEDIA LAVADA | M3 |  | 61.43 | 0,0060 | 0.37
000320 | ARGAMASSA PRONTA/MASSA UNICA MULTIMASSA 17kg/cm/m2 | KG |  | 0.54 | 5,0000 | 2.7
087023 | ARGAMASSA PRONTA COLANTE PARA AZULEJOS 4,5kg/m2 | KG |  | 1.39 | 34,0000 | 47.26
099050 | PEDREIRO | H |  | 7.15 | 0,2890 | 2.07
099140 | ESTUCADOR | H |  | 7.15 | 0,6800 | 4.86
099900 | SERVENTE | H |  | 5.2 | 0,7730 | 4.02
| LEIS SOCIAIS (88.46%) |  |  | 0 | 0,0000 | 9.69
| TOTAL : |  |  |  |  | 72.05
121301 | CERAMICA 9,5x9,5cm PORTOBELLO COM COLA |  |  |  | M2
COD | DESCRIÇÃO | UNI |  | PREÇO UNIT | INDICE | PREÇO TOTAL
011405 | CERAMICA 9,5x9,5cm PORTOBELLO COLADA EMBOCO-M2 | M2 |  | 59.9 | 1,1000 | 65.89
042519 | ARGAMASSA PRONTA PARA REJUNTAMENTO CERAMICO(0,45kg/m2) | KG |  | 2.74 | 0,4500 | 1.23
042521 | ARGAMASSA PREFABRICADA PARA CERAMICA (4,50kg/m2) | KG |  | 0.99 | 4,5000 | 4.46
099100 | LADRILHEIRO | H |  | 8.35 | 1,4950 | 12.48
099780 | AJUDANTE DE LADRILHEIRO | H |  | 5.2 | 1,5770 | 8.2
| LEIS SOCIAIS (88.46%) |  |  | 0 | 0,0000 | 18.29
| TOTAL : |  |  |  |  | 110.55
121302 | CERAMICA 10x10cm PORTOBELO VITREAUX AZUL COLADA EM PAREDE |  |  |  | M2
COD | DESCRIÇÃO | UNI |  | PREÇO UNIT | INDICE | PREÇO TOTAL
030652 | CERAMICA 30x60 PORTINARI PLAIN LUX BRANCO | M2 |  | 60.2 | 1,1000 | 66.22
042519 | ARGAMASSA PRONTA PARA REJUNTAMENTO CERAMICO(0,45kg/m2) | KG |  | 2.74 | 0,4500 | 1.23
042521 | ARGAMASSA PREFABRICADA PARA CERAMICA (4,50kg/m2) | KG |  | 0.99 | 4,5000 | 4.46
099100 | LADRILHEIRO | H |  | 8.35 | 1,3000 | 10.86
099780 | AJUDANTE DE LADRILHEIRO | H |  | 5.2 | 1,7000 | 8.84
| LEIS SOCIAIS (88.46%) |  |  | 0 | 0,0000 | 17.43
| TOTAL : |  |  |  |  | 109.04
121303 | CERAMICA 10x10cm PORTOBELLO BEGE COLADA EM PAREDE |  |  |  | M2
COD | DESCRIÇÃO | UNI |  | PREÇO UNIT | INDICE | PREÇO TOTAL
030653 | CERAMICA 10x10cm PORTOBELLO BEGE REF 85370 | M2 |  | 36.9 | 1,1000 | 40.59
042519 | ARGAMASSA PRONTA PARA REJUNTAMENTO CERAMICO(0,45kg/m2) | KG |  | 2.74 | 0,4500 | 1.23
042521 | ARGAMASSA PREFABRICADA PARA CERAMICA (4,50kg/m2) | KG |  | 0.99 | 4,5000 | 4.46
099100 | LADRILHEIRO | H |  | 8.35 | 1,3000 | 10.86
099780 | AJUDANTE DE LADRILHEIRO | H |  | 5.2 | 1,5770 | 8.2
| LEIS SOCIAIS (88.46%) |  |  | 0 | 0,0000 | 16.86
| TOTAL : |  |  |  |  | 82.2
121305 | CERAMICA 10x10cm PORTOBELLO ARQUITETO GELO COLADA EM PAREDE |  |  |  | M2
COD | DESCRIÇÃO | UNI |  | PREÇO UNIT | INDICE | PREÇO TOTAL
030655 | CERAMICA 10x10cm PORTOBELLO ARQUITETO GELO | M2 |  | 36.9 | 1,1000 | 40.59
042519 | ARGAMASSA PRONTA PARA REJUNTAMENTO CERAMICO(0,45kg/m2) | KG |  | 2.74 | 0,4500 | 1.23
042521 | ARGAMASSA PREFABRICADA PARA CERAMICA (4,50kg/m2) | KG |  | 0.99 | 4,5000 | 4.46
099100 | LADRILHEIRO | H |  | 8.35 | 1,2510 | 10.45
099780 | AJUDANTE DE LADRILHEIRO | H |  | 5.2 | 1,6350 | 8.5
| LEIS SOCIAIS (88.46%) |  |  | 0 | 0,0000 | 16.76
| TOTAL : |  |  |  |  | 81.99
121306 | PLAQUETA EM REVESTIMENTO TIJOLO APARENTE PROT.RESINA OLARIA |  |  |  | M2
COD | DESCRIÇÃO | UNI |  | PREÇO UNIT | INDICE | PREÇO TOTAL
001657 | PLAQUETA P/REVEST. TIJOLO APARENTE PROT.RESINA OLARIA | M2 |  | 25 | 1,0000 | 25
007038 | ARGAMASSA PRONTA COLANTE PARA PORCELANATO 4,5kg/m2 | KG |  | 1.64 | 4,5000 | 7.38
042518 | SUPER REJUNTAMENTO FLEXIVEL QUARTZOLIT (0,52kg/m2) | KG |  | 0.65 | 0,5200 | 0.34
099050 | PEDREIRO | H |  | 7.15 | 0,8450 | 6.04
099900 | SERVENTE | H |  | 5.2 | 1,2370 | 6.43
| LEIS SOCIAIS (88.46%) |  |  | 0 | 0,0000 | 11.03
| TOTAL : |  |  |  |  | 56.22
121323 | LAMBRI METALICO EXTERNO-CHAPA ALUMINIO ANODIZADO MODULADO |  |  |  | M2
COD | DESCRIÇÃO | UNI |  | PREÇO UNIT | INDICE | PREÇO TOTAL
005121 | CHAPA ALUMINIO PINT.ELETROST. BRANCA 0,7mm (2,307kg/m2) | M2 |  | 65.17 | 1,1500 | 74.95
005122 | GRAMPOS FIXACAO PAINEL ALUMINIO | UN |  | 0.39 | 3,6000 | 1.4
099230 | SERRALHEIRO | H |  | 7.7 | 2,3710 | 18.26
099662 | AJUDANTE DE SERRALHEIRO | H |  | 5.2 | 2,8870 | 15.01
| LEIS SOCIAIS (88.46%) |  |  | 0 | 0,0000 | 29.43
| TOTAL : |  |  |  |  | 139.05
121330 | REVESTIMENTO PEDRA MADEIRA EM PAREDE EXTERNA |  |  |  | M2
COD | DESCRIÇÃO | UNI |  | PREÇO UNIT | INDICE | PREÇO TOTAL
062725 | PEDRA MADEIRA EM BLOCOS IREGULARES EM PAREDE | M2 |  | 18.6 | 1,3000 | 24.18
087024 | ARGAMASSA PREFABRICADA PARA ASSENT.TIJOLOS 12,8kg/m2 | KG |  | 0.54 | 12,8000 | 6.91
099050 | PEDREIRO | H |  | 7.15 | 1,3400 | 9.58
099900 | SERVENTE | H |  | 5.2 | 1,8560 | 9.65
| LEIS SOCIAIS (88.46%) |  |  | 0 | 0,0000 | 17.01
| TOTAL : |  |  |  |  | 67.33
121332 | REVESTIMENTO TEXTUR.IBRATIN SALSBURGO 642AOL (10kg/m2) |  |  |  | M2
COD | DESCRIÇÃO | UNI |  | PREÇO UNIT | INDICE | PREÇO TOTAL
000834 | REBOCO TEXTUR.IBRATIN SLASBURGO CLARO 642AOL(10kg/m2) | KG |  | 3 | 10,0000 | 30
099140 | ESTUCADOR | H |  | 7.15 | 1,6500 | 11.8
099542 | AJUDANTE DE ESTUCADOR | H |  | 5 | 1,8560 | 9.28
| LEIS SOCIAIS (88.46%) |  |  | 0 | 0,0000 | 18.65
| TOTAL : |  |  |  |  | 69.73
121345 | PASTIHA DE VIDRO VITROTIL 2x2CM CRISTAL |  |  |  | M2
COD | DESCRIÇÃO | UNI |  | PREÇO UNIT | INDICE | PREÇO TOTAL
000201 | FRETE PARA TRANSPORTE DE PASTILHAS DE VIDRO VIDROTIL | M2 |  | 2 | 1,0000 | 2
007036 | ARGAMASSA PRONTA QUARTZOLIT/PASTILHA CERAMICA 6,0kg/m2 | KG |  | 4.99 | 6,0000 | 29.94
014984 | PASTILHA DE VIDRO VIDROTIL 2x2cm COR 0460 | M2 |  | 430 | 1,0500 | 451.5
099212 | AJUDANTE DE PASTILHEIRO | H |  | 5.2 | 3,3720 | 17.53
099538 | PASTILHEIRO | H |  | 7.15 | 3,1740 | 22.69
| LEIS SOCIAIS (88.46%) |  |  | 0 | 0,0000 | 35.58
| TOTAL : |  |  |  |  | 559.24
121360 | REVESTIMENTO TIJOLO BOCA DE SAPO EM FACHADA FRONTAL |  |  |  | M2
COD | DESCRIÇÃO | UNI |  | PREÇO UNIT | INDICE | PREÇO TOTAL
000050 | CIMENTO PORTLAND CP III 32RS NBR 11578 (quilo) | KG |  | 0.5 | 4,4000 | 2.2
000098 | AREIA MEDIA LAVADA | M3 |  | 61.43 | 0,0200 | 1.23
004095 | TIJOLO BOCA DE SAPO 8 x 15cm (UNIDADE) | UN |  | 0.9 | 68,0000 | 61.2
099050 | PEDREIRO | H |  | 7.15 | 1,7110 | 12.23
099900 | SERVENTE | H |  | 5.2 | 1,8350 | 9.54
| LEIS SOCIAIS (88.46%) |  |  | 0 | 0,0000 | 19.26
| TOTAL : |  |  |  |  | 105.66
121361 | REVESTIMENTO TIJOLO BOCA DE SAPO FACHADA DE FUNDOS |  |  |  | M2
COD | DESCRIÇÃO | UNI |  | PREÇO UNIT | INDICE | PREÇO TOTAL
000050 | CIMENTO PORTLAND CP III 32RS NBR 11578 (quilo) | KG |  | 0.5 | 4,4000 | 2.2
000098 | AREIA MEDIA LAVADA | M3 |  | 61.43 | 0,0200 | 1.23
004095 | TIJOLO BOCA DE SAPO 8 x 15cm (UNIDADE) | UN |  | 0.9 | 68,0000 | 61.2
099050 | PEDREIRO | H |  | 7.15 | 1,7110 | 12.23
099900 | SERVENTE | H |  | 5.2 | 1,8350 | 9.54
| LEIS SOCIAIS (88.46%) |  |  | 0 | 0,0000 | 19.26
| TOTAL : |  |  |  |  | 105.66
121362 | REVESTIMENTO TIJOLO BOCA DE SAPO FACHADA LATERAL DIREITA |  |  |  | M2
COD | DESCRIÇÃO | UNI |  | PREÇO UNIT | INDICE | PREÇO TOTAL
000050 | CIMENTO PORTLAND CP III 32RS NBR 11578 (quilo) | KG |  | 0.5 | 4,4000 | 2.2
000098 | AREIA MEDIA LAVADA | M3 |  | 61.43 | 0,0200 | 1.23
004095 | TIJOLO BOCA DE SAPO 8 x 15cm (UNIDADE) | UN |  | 0.9 | 68,0200 | 61.22
099050 | PEDREIRO | H |  | 7.15 | 1,7110 | 12.23
099900 | SERVENTE | H |  | 5.2 | 1,8350 | 9.54
| LEIS SOCIAIS (88.46%) |  |  | 0 | 0,0000 | 19.26
| TOTAL : |  |  |  |  | 105.68
121363 | REVESTIMENTO TIJOLO BOCA DE SAPO FACHADA LATERAL ESQUERDA |  |  |  | M2
COD | DESCRIÇÃO | UNI |  | PREÇO UNIT | INDICE | PREÇO TOTAL
000050 | CIMENTO PORTLAND CP III 32RS NBR 11578 (quilo) | KG |  | 0.5 | 4,4000 | 2.2
000098 | AREIA MEDIA LAVADA | M3 |  | 61.43 | 0,0200 | 1.23
004095 | TIJOLO BOCA DE SAPO 8 x 15cm (UNIDADE) | UN |  | 0.9 | 68,0000 | 61.2
099050 | PEDREIRO | H |  | 7.15 | 1,7110 | 12.23
099900 | SERVENTE | H |  | 5.2 | 1,8350 | 9.54
| LEIS SOCIAIS (88.46%) |  |  | 0 | 0,0000 | 19.26
| TOTAL : |  |  |  |  | 105.66
121364 | REVESTIMENTO TIJOLO BOCA DE SAPO EM TOPO DE ALVENARIA |  |  |  | M2
COD | DESCRIÇÃO | UNI |  | PREÇO UNIT | INDICE | PREÇO TOTAL
000050 | CIMENTO PORTLAND CP III 32RS NBR 11578 (quilo) | KG |  | 0.5 | 4,4000 | 2.2
000098 | AREIA MEDIA LAVADA | M3 |  | 61.43 | 0,0200 | 1.23
004095 | TIJOLO BOCA DE SAPO 8 x 15cm (UNIDADE) | UN |  | 0.9 | 68,0000 | 61.2
099050 | PEDREIRO | H |  | 7.15 | 1,7110 | 12.23
099900 | SERVENTE | H |  | 5.2 | 1,8350 | 9.54
| LEIS SOCIAIS (88.46%) |  |  | 0 | 0,0000 | 19.26
| TOTAL : |  |  |  |  | 105.66
121365 | CERAMICA 4,5x4,5cm PLURAL INDIGO PORTOBELLO |  |  |  | M2
COD | DESCRIÇÃO | UNI |  | PREÇO UNIT | INDICE | PREÇO TOTAL
001679 | CERAMICA 4,5x4,5cm PLURAL INDIGO PORTOBELLO | M2 |  | 126.75 | 1,1000 | 139.43
042519 | ARGAMASSA PRONTA PARA REJUNTAMENTO CERAMICO(0,45kg/m2) | KG |  | 2.74 | 0,4500 | 1.23
042521 | ARGAMASSA PREFABRICADA PARA CERAMICA (4,50kg/m2) | KG |  | 0.99 | 4,5000 | 4.46
099100 | LADRILHEIRO | H |  | 8.35 | 1,3000 | 10.86
099780 | AJUDANTE DE LADRILHEIRO | H |  | 5.2 | 1,7000 | 8.84
| LEIS SOCIAIS (88.46%) |  |  | 0 | 0,0000 | 17.43
| TOTAL : |  |  |  |  | 182.25
121366 | CHURRASQUEIRA PREMOLDADA EM TIJOLOS REFRATARIOS |  |  |  | UN
COD | DESCRIÇÃO | UNI |  | PREÇO UNIT | INDICE | PREÇO TOTAL
055801 | CHURRASQUEIRA PRE MOLDADA TIJOLOS REFRATARIOS | UN |  | 600 | 1,0000 | 600
099050 | PEDREIRO | H |  | 7.15 | 8,4540 | 60.45
099900 | SERVENTE | H |  | 5.2 | 12,9910 | 67.55
| LEIS SOCIAIS (88.46%) |  |  | 0 | 0,0000 | 113.23
| TOTAL : |  |  |  |  | 841.23
121371 | AZULEJO 20x20cm BRANCO EMB. APLICADO C/ANDAIME EXTERNO |  |  |  | M2
COD | DESCRIÇÃO | UNI |  | PREÇO UNIT | INDICE | PREÇO TOTAL
001100 | CIMENTO DIRECIONAL BRANCO (SACO 1 QUILOGRAMA) | KG |  | 2.93 | 0,3500 | 1.03
028197 | AZULEJO 20x20cm CERISA WHITE BASIC LUX | M2 |  | 36.8 | 1,0500 | 38.64
087023 | ARGAMASSA PRONTA COLANTE PARA AZULEJOS 4,5kg/m2 | KG |  | 1.39 | 4,5000 | 6.26
099463 | AJUDANTE AZULEJISTA-ANDAIME EXTERNO+30% PERICULOSIDADE | H |  | 6.5 | 1,2170 | 7.91
099464 | AZULEJISTA EM ANDAIME EXTERNO+30% PERICULOSIDADE | H |  | 6.5 | 0,9790 | 6.36
| LEIS SOCIAIS (88.46%) |  |  | 0 | 0,0000 | 12.62
| TOTAL : |  |  |  |  | 72.82
121372 | AZULEJO 25x33,5 COLADO EM EMBOCO APLICADO C/ ANDAIME EXTERNO |  |  |  | M2
COD | DESCRIÇÃO | UNI |  | PREÇO UNIT | INDICE | PREÇO TOTAL
001100 | CIMENTO DIRECIONAL BRANCO (SACO 1 QUILOGRAMA) | KG |  | 2.93 | 0,3500 | 1.03
008384 | AZULEJO 25x33,5cm ELIANE FORMA BRANCO BRILHANTE | M2 |  | 22.9 | 1,0500 | 24.05
087023 | ARGAMASSA PRONTA COLANTE PARA AZULEJOS 4,5kg/m2 | KG |  | 1.39 | 4,5000 | 6.26
099463 | AJUDANTE AZULEJISTA-ANDAIME EXTERNO+30% PERICULOSIDADE | H |  | 6.5 | 1,1800 | 7.67
099464 | AZULEJISTA EM ANDAIME EXTERNO+30% PERICULOSIDADE | H |  | 6.5 | 0,9500 | 6.18
| LEIS SOCIAIS (88.46%) |  |  | 0 | 0,0000 | 12.25
| TOTAL : |  |  |  |  | 57.44
121390 | REBOCO TEXTURIZADO PAREDES MASSA PRONTA 5mm EM EMBOCO PRONTO |  |  |  | M2
COD | DESCRIÇÃO | UNI |  | PREÇO UNIT | INDICE | PREÇO TOTAL
000321 | ARGAMASSA-REBOCO TEXTURIZADO LAFARGE 1,4kg/cmxm2 | KG |  | 4.39 | 7,0000 | 30.73
099140 | ESTUCADOR | H |  | 7.15 | 0,2680 | 1.92
099900 | SERVENTE | H |  | 5.2 | 0,3090 | 1.61
| LEIS SOCIAIS (88.46%) |  |  | 0 | 0,0000 | 3.12
| TOTAL : |  |  |  |  | 37.38
121393 | CERAMICA ELIANE LINHA REFLEXO COR VERDE 10x10cm |  |  |  | M2
COD | DESCRIÇÃO | UNI |  | PREÇO UNIT | INDICE | PREÇO TOTAL
002264 | CERAMICA 60x60cm ELIANE PISO BETON WHITE ACETINADO | M2 |  | 36.9 | 1,0000 | 36.9
042519 | ARGAMASSA PRONTA PARA REJUNTAMENTO CERAMICO(0,45kg/m2) | KG |  | 2.74 | 0,5200 | 1.42
042521 | ARGAMASSA PREFABRICADA PARA CERAMICA (4,50kg/m2) | KG |  | 0.99 | 4,5000 | 4.46
099100 | LADRILHEIRO | H |  | 8.35 | 2,7010 | 22.55
099780 | AJUDANTE DE LADRILHEIRO | H |  | 5.2 | 2,7010 | 14.05
| LEIS SOCIAIS (88.46%) |  |  | 0 | 0,0000 | 32.38
| TOTAL : |  |  |  |  | 111.76
121400 | GRANITO CINZA APICOADO EM REVESTIMENTO EXTERNO |  |  |  | M2
COD | DESCRIÇÃO | UNI |  | PREÇO UNIT | INDICE | PREÇO TOTAL
006523 | ARGAMASSA PRONTA FERMA QUARTZOLIT PARA GRANITOS 4kg/m2 | KG |  | 2.19 | 4,0000 | 8.76
007875 | GRANITO CINZA APICOADO 3cm | M2 |  | 165 | 1,0500 | 173.25
099398 | MARMORISTA | H |  | 7.15 | 1,3920 | 9.95
099664 | AJUDANTE DE MARMORISTA | H |  | 5.2 | 1,6700 | 8.68
| LEIS SOCIAIS (88.46%) |  |  | 0 | 0,0000 | 16.48
| TOTAL : |  |  |  |  | 217.12
121401 | EMBOCO EXTERNO CIMENTO/AREIA 1:6 EMPENA FRONTAL |  |  |  | M2
COD | DESCRIÇÃO | UNI |  | PREÇO UNIT | INDICE | PREÇO TOTAL
000050 | CIMENTO PORTLAND CP III 32RS NBR 11578 (quilo) | KG |  | 0.5 | 4,5500 | 2.28
000098 | AREIA MEDIA LAVADA | M3 |  | 61.43 | 0,0260 | 1.6
099140 | ESTUCADOR | H |  | 7.15 | 0,5160 | 3.69
099900 | SERVENTE | H |  | 5.2 | 0,6190 | 3.22
| LEIS SOCIAIS (88.46%) |  |  | 0 | 0,0000 | 6.11
| TOTAL : |  |  |  |  | 16.9
121402 | EMBOCO EXTERNO CIMENTO/AREIA 1:6 EMPENA LATERAL |  |  |  | M2
COD | DESCRIÇÃO | UNI |  | PREÇO UNIT | INDICE | PREÇO TOTAL
000050 | CIMENTO PORTLAND CP III 32RS NBR 11578 (quilo) | KG |  | 0.5 | 4,5500 | 2.28
000098 | AREIA MEDIA LAVADA | M3 |  | 61.43 | 0,0260 | 1.6
099140 | ESTUCADOR | H |  | 7.15 | 0,4740 | 3.39
099900 | SERVENTE | H |  | 5.2 | 0,5980 | 3.11
| LEIS SOCIAIS (88.46%) |  |  | 0 | 0,0000 | 5.75
| TOTAL : |  |  |  |  | 16.13
121403 | EMBOCO RASPADO CIMENTO/AREIA 1:6 EMPENA DE SHAFTS |  |  |  | M2
COD | DESCRIÇÃO | UNI |  | PREÇO UNIT | INDICE | PREÇO TOTAL
000050 | CIMENTO PORTLAND CP III 32RS NBR 11578 (quilo) | KG |  | 0.5 | 4,5500 | 2.28
000098 | AREIA MEDIA LAVADA | M3 |  | 61.43 | 0,0260 | 1.6
099140 | ESTUCADOR | H |  | 7.15 | 0,4740 | 3.39
099900 | SERVENTE | H |  | 5.2 | 0,4950 | 2.57
| LEIS SOCIAIS (88.46%) |  |  | 0 | 0,0000 | 5.27
| TOTAL : |  |  |  |  | 15.11
121405 | TIJOLO BOCA DE SAPO EM REVESTIMENTO DE PAREDE |  |  |  | M2
COD | DESCRIÇÃO | UNI |  | PREÇO UNIT | INDICE | PREÇO TOTAL
037880 | PERFIL ALUMINIO ANODIZADO BELMETAL 48 x 12mm REF. 233 | M |  | 9 | 1,0000 | 9
099230 | SERRALHEIRO | H |  | 7.7 | 0,3090 | 2.38
099450 | AJUDANTE ESPECIALIZADO PARA OFICIAL | H |  | 5.04 | 0,4120 | 2.08
| LEIS SOCIAIS (88.46%) |  |  | 0 | 0,0000 | 3.95
| TOTAL : |  |  |  |  | 17.41
121408 | PEDRAS IRREGULARES DE GRANITO - MURO FRONTAL |  |  |  | M2
COD | DESCRIÇÃO | UNI |  | PREÇO UNIT | INDICE | PREÇO TOTAL
000050 | CIMENTO PORTLAND CP III 32RS NBR 11578 (quilo) | KG |  | 0.5 | 2,7600 | 1.38
000100 | AREIA GROSSA LAVADA | M3 |  | 83 | 0,0020 | 0.17
006134 | GRANITO CINZA IRREGULAR SERRADO 40 x 40cm | M2 |  | 56 | 1,0000 | 56
099050 | PEDREIRO | H |  | 7.15 | 2,7010 | 19.31
099900 | SERVENTE | H |  | 5.2 | 3,8150 | 19.84
| LEIS SOCIAIS (88.46%) |  |  | 0 | 0,0000 | 34.63
| TOTAL : |  |  |  |  | 131.33
121410 | PEDRA SAO THOME 37x37cm EM PAREDE |  |  |  | M2
COD | DESCRIÇÃO | UNI |  | PREÇO UNIT | INDICE | PREÇO TOTAL
000050 | CIMENTO PORTLAND CP III 32RS NBR 11578 (quilo) | KG |  | 0.5 | 3,7600 | 1.88
000098 | AREIA MEDIA LAVADA | M3 |  | 61.43 | 0,0250 | 1.54
001100 | CIMENTO DIRECIONAL BRANCO (SACO 1 QUILOGRAMA) | KG |  | 2.93 | 0,8600 | 2.52
062732 | PEDRA SAO THOME 22 x 47cm | M2 |  | 120 | 1,0490 | 125.88
099100 | LADRILHEIRO | H |  | 8.35 | 0,3090 | 2.58
099780 | AJUDANTE DE LADRILHEIRO | H |  | 5.2 | 0,3300 | 1.72
| LEIS SOCIAIS (88.46%) |  |  | 0 | 0,0000 | 3.8
| TOTAL : |  |  |  |  | 139.92
121412 | GRANITO VERMELHO BRASILIA EM PAREDES EXTERNAS |  |  |  | M2
COD | DESCRIÇÃO | UNI |  | PREÇO UNIT | INDICE | PREÇO TOTAL
006523 | ARGAMASSA PRONTA FERMA QUARTZOLIT PARA GRANITOS 4kg/m2 | KG |  | 2.19 | 4,0000 | 8.76
010453 | GRANITO VERMELHO BRASILIA 2cm | M2 |  | 249 | 1,0500 | 261.45
099398 | MARMORISTA | H |  | 7.15 | 1,6000 | 11.44
099664 | AJUDANTE DE MARMORISTA | H |  | 5.2 | 1,8000 | 9.36
| LEIS SOCIAIS (88.46%) |  |  | 0 | 0,0000 | 18.4
| TOTAL : |  |  |  |  | 309.41
121415 | APICOAMENTO EM SUPERFICIE DE CONCRETO COM MEIO MECANICO |  |  |  | M2
COD | DESCRIÇÃO | UNI |  | PREÇO UNIT | INDICE | PREÇO TOTAL
007038 | ARGAMASSA PRONTA COLANTE PARA PORCELANATO 4,5kg/m2 | KG |  | 1.64 | 4,5000 | 7.38
019744 | ALUGUEL TORRE MISTA 750kg+GUINCHO+4 CANCELAS PARA 4 PAV | MES |  | 1450 | 0,0010 | 1.45
030589 | MARTELETE/ROMPEDOR/FERFURADOR ATLAS TEX-41 | H |  | 4.5 | 0,0010 | 0
033376 | COMPRESSOR REBOCAVEL ATLAS XA96 80pcm 79CV | H |  | 21 | 0,0100 | 0.21
042518 | SUPER REJUNTAMENTO FLEXIVEL QUARTZOLIT (0,52kg/m2) | KG |  | 0.65 | 0,5200 | 0.34
099212 | AJUDANTE DE PASTILHEIRO | H |  | 5.2 | 2,7770 | 14.44
099538 | PASTILHEIRO | H |  | 7.15 | 2,7770 | 19.86
099600 | CALCETEIRO | H |  | 6.5 | 0,3770 | 2.45
| LEIS SOCIAIS (88.46%) |  |  | 0 | 0,0000 | 32.51
| TOTAL : |  |  |  |  | 78.64
121416 | REVESTIMENTO EXT.CH.ALUMINIO COMPOSTO PINT.ELETROST. BRANCA |  |  |  | M2
COD | DESCRIÇÃO | UNI |  | PREÇO UNIT | INDICE | PREÇO TOTAL
005121 | CHAPA ALUMINIO PINT.ELETROST. BRANCA 0,7mm (2,307kg/m2) | M2 |  | 65.17 | 1,0500 | 68.43
099230 | SERRALHEIRO | H |  | 7.7 | 1,3400 | 10.32
099662 | AJUDANTE DE SERRALHEIRO | H |  | 5.2 | 1,6500 | 8.58
| LEIS SOCIAIS (88.46%) |  |  | 0 | 0,0000 | 16.72
| TOTAL : |  |  |  |  | 104.05
121439 | CHAPISCO GROSSO CIMENTO E AREIA 1:3 |  |  |  | M2
COD | DESCRIÇÃO | UNI |  | PREÇO UNIT | INDICE | PREÇO TOTAL
000050 | CIMENTO PORTLAND CP III 32RS NBR 11578 (quilo) | KG |  | 0.5 | 2,1600 | 1.08
000100 | AREIA GROSSA LAVADA | M3 |  | 83 | 0,0040 | 0.33
099050 | PEDREIRO | H |  | 7.15 | 0,2190 | 1.57
099900 | SERVENTE | H |  | 5.2 | 0,1920 | 1
| LEIS SOCIAIS (88.46%) |  |  | 0 | 0,0000 | 2.27
| TOTAL : |  |  |  |  | 6.25
121440 | MASSA UNICA EM PAREDE PARA MURO DE PROTECAO CIM/AREIA |  |  |  | M2
COD | DESCRIÇÃO | UNI |  | PREÇO UNIT | INDICE | PREÇO TOTAL
000050 | CIMENTO PORTLAND CP III 32RS NBR 11578 (quilo) | KG |  | 0.5 | 6,4400 | 3.22
000098 | AREIA MEDIA LAVADA | M3 |  | 61.43 | 0,0360 | 2.21
099140 | ESTUCADOR | H |  | 7.15 | 0,7010 | 5.01
099900 | SERVENTE | H |  | 5.2 | 1,2480 | 6.49
| LEIS SOCIAIS (88.46%) |  |  | 0 | 0,0000 | 10.17
| TOTAL : |  |  |  |  | 27.1
121441 | REBOCO ARGAMASSA PREFABRICADA EM PAREDES |  |  |  | M2
COD | DESCRIÇÃO | UNI |  | PREÇO UNIT | INDICE | PREÇO TOTAL
000310 | ARGAMASSA LAFARGE QUALICOLA/REBOCO INTERNO/1,4kg/mm/m2 | KG |  | 0.94 | 2,8000 | 2.63
099140 | ESTUCADOR | H |  | 7.15 | 0,4120 | 2.95
099900 | SERVENTE | H |  | 5.2 | 0,1860 | 0.97
| LEIS SOCIAIS (88.46%) |  |  | 0 | 0,0000 | 3.47
| TOTAL : |  |  |  |  | 10.02
121446 | GRANITO AMARELO ORNAMENTAL VALCELIO EM PAREDES EXTERNAS |  |  |  | M2
COD | DESCRIÇÃO | UNI |  | PREÇO UNIT | INDICE | PREÇO TOTAL
000050 | CIMENTO PORTLAND CP III 32RS NBR 11578 (quilo) | KG |  | 0.5 | 8,5100 | 4.26
000098 | AREIA MEDIA LAVADA | M3 |  | 61.43 | 0,0270 | 1.66
010433 | GRANITO AMARELO ORNAMENTAL VALCELIO 2cm | M2 |  | 78 | 1,0500 | 81.9
099398 | MARMORISTA | H |  | 7.15 | 1,6500 | 11.8
099664 | AJUDANTE DE MARMORISTA | H |  | 5.2 | 1,8560 | 9.65
| LEIS SOCIAIS (88.46%) |  |  | 0 | 0,0000 | 18.97
| TOTAL : |  |  |  |  | 128.24
121447 | GRANITO ITAICI POLIDO EM PAREDES EXTYERNAS |  |  |  | M2
COD | DESCRIÇÃO | UNI |  | PREÇO UNIT | INDICE | PREÇO TOTAL
006523 | ARGAMASSA PRONTA FERMA QUARTZOLIT PARA GRANITOS 4kg/m2 | KG |  | 2.19 | 4,0000 | 8.76
010415 | GRANITO OCRE ITABIRA 2cm | M2 |  | 69 | 1,0500 | 72.45
099398 | MARMORISTA | H |  | 7.15 | 1,6500 | 11.8
099664 | AJUDANTE DE MARMORISTA | H |  | 5.2 | 1,8560 | 9.65
| LEIS SOCIAIS (88.46%) |  |  | 0 | 0,0000 | 18.97
| TOTAL : |  |  |  |  | 121.63
121448 | PASTILHA PASTILHA DE VIDRO 2x2 A10 TELA 30x30 VITROCOLORI |  |  |  | M2
COD | DESCRIÇÃO | UNI |  | PREÇO UNIT | INDICE | PREÇO TOTAL
007036 | ARGAMASSA PRONTA QUARTZOLIT/PASTILHA CERAMICA 6,0kg/m2 | KG |  | 4.99 | 6,0000 | 29.94
014417 | PASTILHA DE VIDRO 2x2 A10 TELA 30x30 VITROCOLORI | M2 |  | 489.3 | 1,1000 | 538.23
099212 | AJUDANTE DE PASTILHEIRO | H |  | 5.2 | 1,8000 | 9.36
099538 | PASTILHEIRO | H |  | 7.15 | 1,6000 | 11.44
| LEIS SOCIAIS (88.46%) |  |  | 0 | 0,0000 | 18.4
| TOTAL : |  |  |  |  | 607.37
121451 | BIT DE ALUMINIO APLICADO EM COMPOSICAO DE FACHADAS |  |  |  | M
COD | DESCRIÇÃO | UNI |  | PREÇO UNIT | INDICE | PREÇO TOTAL
006985 | BIT ALUMINIO CANTONEIRA ""U"" 3/4""x1/8"" COM GARRA | M |  | 7 | 1,1000 | 7.7
007038 | ARGAMASSA PRONTA COLANTE PARA PORCELANATO 4,5kg/m2 | KG |  | 1.64 | 0,4200 | 0.69
099140 | ESTUCADOR | H |  | 7.15 | 0,2580 | 1.84
099900 | SERVENTE | H |  | 5.2 | 0,2580 | 1.34
| LEIS SOCIAIS (88.46%) |  |  | 0 | 0,0000 | 2.81
| TOTAL : |  |  |  |  | 14.38
121467 | TELA PLASTICA DE PROTECAO EXTERNA MALHA 1.1/4""x1,5m |  |  |  | M2
COD | DESCRIÇÃO | UNI |  | PREÇO UNIT | INDICE | PREÇO TOTAL
055105 | TELA PLASTICA FACHADEIRO LARGURA DE 3,00m | M2 |  | 5.6 | 1,1500 | 6.44
099449 | AJUDANTE DE CARPINTEIRO | H |  | 5.2 | 0,3090 | 1.61
| LEIS SOCIAIS (88.46%) |  |  | 0 | 0,0000 | 1.42
| TOTAL : |  |  |  |  | 9.47
121475 | PESTANA SALVA-VIDAS EM ESTRUTURA MADEIRA FIXADA ALVENARIA |  |  |  | M2
COD | DESCRIÇÃO | UNI |  | PREÇO UNIT | INDICE | PREÇO TOTAL
001272 | VIGA MADEIRA DE LEI 7,5x12cm (3""x4,5""-0,009m3) | M |  | 27.75 | 1,3600 | 37.74
001420 | PREGO FERRO GALVANIZADO 17x21 (305 un/kg) | KG |  | 13.5 | 0,1200 | 1.62
005983 | COMPENSADO PLASTIFICADO 15mm 2,20x1,10(2,42m2) | M2 |  | 48.33 | 1,0000 | 48.33
099350 | CARPINTEIRO DE FORMAS | H |  | 7.15 | 2,4740 | 17.69
099449 | AJUDANTE DE CARPINTEIRO | H |  | 5.2 | 2,9380 | 15.28
| LEIS SOCIAIS (88.46%) |  |  | 0 | 0,0000 | 29.17
| TOTAL : |  |  |  |  | 149.83
121480 | REBOCO IMPERMEAVEL EM PARAMENTO LISO COM CIMENTO/AREIA 1:4 |  |  |  | M2
COD | DESCRIÇÃO | UNI |  | PREÇO UNIT | INDICE | PREÇO TOTAL
000050 | CIMENTO PORTLAND CP III 32RS NBR 11578 (quilo) | KG |  | 0.5 | 2,7300 | 1.37
000110 | AREIA FINA LAVADA | M3 |  | 74.5 | 0,0070 | 0.52
003900 | IMPERMEABILIZANTE PEGA RAPIDA SIKA TOP 100 (1 kg/m2) | L |  | 8 | 0,2500 | 2
099140 | ESTUCADOR | H |  | 7.15 | 0,3610 | 2.58
099900 | SERVENTE | H |  | 5.2 | 0,2270 | 1.18
| LEIS SOCIAIS (88.46%) |  |  | 0 | 0,0000 | 3.33
| TOTAL : |  |  |  |  | 10.98
121485 | REBOCO PRONTO EXTERNO 2,5cm PREFABRICADO FACHADAS FRONTAIS |  |  |  | M2
COD | DESCRIÇÃO | UNI |  | PREÇO UNIT | INDICE | PREÇO TOTAL
000321 | ARGAMASSA-REBOCO TEXTURIZADO LAFARGE 1,4kg/cmxm2 | KG |  | 4.39 | 3,5000 | 15.37
099140 | ESTUCADOR | H |  | 7.15 | 0,2370 | 1.69
099900 | SERVENTE | H |  | 5.2 | 0,2270 | 1.18
| LEIS SOCIAIS (88.46%) |  |  | 0 | 0,0000 | 2.54
| TOTAL : |  |  |  |  | 20.78
121490 | REBOCO PREFABRICADO 1,5mm AREAS EXTERNAS SOBRE EMBOCO |  |  |  | M2
COD | DESCRIÇÃO | UNI |  | PREÇO UNIT | INDICE | PREÇO TOTAL
000321 | ARGAMASSA-REBOCO TEXTURIZADO LAFARGE 1,4kg/cmxm2 | KG |  | 4.39 | 2,1000 | 9.22
099140 | ESTUCADOR | H |  | 7.15 | 0,1860 | 1.33
099900 | SERVENTE | H |  | 5.2 | 0,2370 | 1.23
| LEIS SOCIAIS (88.46%) |  |  | 0 | 0,0000 | 2.26
| TOTAL : |  |  |  |  | 14.04
121502 | EMBOCO 1:4 CIMENTO E AREIA PARA REGULARIZACAO DE MUROS |  |  |  | M2
COD | DESCRIÇÃO | UNI |  | PREÇO UNIT | INDICE | PREÇO TOTAL
000050 | CIMENTO PORTLAND CP III 32RS NBR 11578 (quilo) | KG |  | 0.5 | 6,4400 | 3.22
000098 | AREIA MEDIA LAVADA | M3 |  | 61.43 | 0,0320 | 1.97
099140 | ESTUCADOR | H |  | 7.15 | 0,9070 | 6.49
099900 | SERVENTE | H |  | 5.2 | 1,2990 | 6.75
| LEIS SOCIAIS (88.46%) |  |  | 0 | 0,0000 | 11.71
| TOTAL : |  |  |  |  | 30.14
121505 | TIJOLO BOCA DE SAPO EM REVESTIMENTO DE PAREDE |  |  |  | M2
COD | DESCRIÇÃO | UNI |  | PREÇO UNIT | INDICE | PREÇO TOTAL
000050 | CIMENTO PORTLAND CP III 32RS NBR 11578 (quilo) | KG |  | 0.5 | 4,4000 | 2.2
000098 | AREIA MEDIA LAVADA | M3 |  | 61.43 | 0,0200 | 1.23
004095 | TIJOLO BOCA DE SAPO 8 x 15cm (UNIDADE) | UN |  | 0.9 | 68,0000 | 61.2
099050 | PEDREIRO | H |  | 7.15 | 1,7110 | 12.23
099900 | SERVENTE | H |  | 5.2 | 1,8350 | 9.54
| LEIS SOCIAIS (88.46%) |  |  | 0 | 0,0000 | 19.26
| TOTAL : |  |  |  |  | 105.66
121515 | TIJOLO A VISTA(80%)COM CONCRETO APARENTE E VERNIZ IMPERMEABI |  |  |  | M2
COD | DESCRIÇÃO | UNI |  | PREÇO UNIT | INDICE | PREÇO TOTAL
000050 | CIMENTO PORTLAND CP III 32RS NBR 11578 (quilo) | KG |  | 0.5 | 4,4000 | 2.2
000098 | AREIA MEDIA LAVADA | M3 |  | 61.43 | 0,0200 | 1.23
001585 | VERNIZ POLIURETANO SUVINIL | GL |  | 79.9 | 0,2200 | 17.58
004095 | TIJOLO BOCA DE SAPO 8 x 15cm (UNIDADE) | UN |  | 0.9 | 68,0000 | 61.2
099050 | PEDREIRO | H |  | 7.15 | 1,7110 | 12.23
099550 | PINTOR | H |  | 7.15 | 0,5160 | 3.69
099900 | SERVENTE | H |  | 5.2 | 1,8350 | 9.54
| LEIS SOCIAIS (88.46%) |  |  | 0 | 0,0000 | 22.52
| TOTAL : |  |  |  |  | 130.19
121516 | CHAPISCO GROSSO H=0,40m EM BARRA EXTERNA PERIMETRAL |  |  |  | M
COD | DESCRIÇÃO | UNI |  | PREÇO UNIT | INDICE | PREÇO TOTAL
000050 | CIMENTO PORTLAND CP III 32RS NBR 11578 (quilo) | KG |  | 0.5 | 1,3500 | 0.68
000098 | AREIA MEDIA LAVADA | M3 |  | 61.43 | 0,0040 | 0.25
099050 | PEDREIRO | H |  | 7.15 | 0,2270 | 1.62
099900 | SERVENTE | H |  | 5.2 | 0,2780 | 1.45
| LEIS SOCIAIS (88.46%) |  |  | 0 | 0,0000 | 2.72
| TOTAL : |  |  |  |  | 6.72
121520 | MASSA UNICA COM ARGAMASSA PREFABRICADA 2cm |  |  |  | M2
COD | DESCRIÇÃO | UNI |  | PREÇO UNIT | INDICE | PREÇO TOTAL
008233 | ARGAMASSA PRONTA QUALIMASSA MULTI USO (17kg/cm-m2) | KG |  | 0.54 | 34,0000 | 18.36
087020 | ARGAMASSA TERRACOR GRAFITTO | KG |  | 4.39 | 34,0000 | 149.26
099140 | ESTUCADOR | H |  | 7.15 | 0,4740 | 3.39
099900 | SERVENTE | H |  | 5.2 | 0,4120 | 2.14
| LEIS SOCIAIS (88.46%) |  |  | 0 | 0,0000 | 4.89
| TOTAL : |  |  |  |  | 178.04
121521 | ARDOSIA 25x25cm COLADA EM PAREDES |  |  |  | M2
COD | DESCRIÇÃO | UNI |  | PREÇO UNIT | INDICE | PREÇO TOTAL
006224 | PEDRA ARDOSIA VERDE 25 x 25cm | M2 |  | 10.5 | 1,1000 | 11.55
006771 | ARGAMASSA PREFABRICADA PARA ARDOSIA(4,0kg/m2) | KG |  | 0.54 | 4,0000 | 2.16
099100 | LADRILHEIRO | H |  | 8.35 | 0,6190 | 5.17
099900 | SERVENTE | H |  | 5.2 | 0,6700 | 3.48
| LEIS SOCIAIS (88.46%) |  |  | 0 | 0,0000 | 7.65
| TOTAL : |  |  |  |  | 30.01
121530 | LAMBRI PAINEL TABUAS 2x10cm MACHO E FEMEA EM PAREDES |  |  |  | M2
COD | DESCRIÇÃO | UNI |  | PREÇO UNIT | INDICE | PREÇO TOTAL
001420 | PREGO FERRO GALVANIZADO 17x21 (305 un/kg) | KG |  | 13.5 | 0,0850 | 1.15
001805 | SARRAFO DE MADEIRA PINUS/TAIPA/ANGELIN 10 x 2,5cm | M |  | 0.4 | 2,1600 | 0.86
006326 | PARQUET MADEIRA DE LEI MACHO/FEMEA 2 x 10cm | M |  | 48 | 10,1500 | 487.2
099360 | CARPINTEIRO DE ESQUADRIA | H |  | 8.35 | 1,8150 | 15.16
099449 | AJUDANTE DE CARPINTEIRO | H |  | 5.2 | 1,9590 | 10.19
| LEIS SOCIAIS (88.46%) |  |  | 0 | 0,0000 | 22.42
| TOTAL : |  |  |  |  | 536.98
121560 | MOSAICO DE VIDRO VIDROTIL AZUL CLARO 3x3cm |  |  |  | M2
COD | DESCRIÇÃO | UNI |  | PREÇO UNIT | INDICE | PREÇO TOTAL
008003 | ARGAMASSA PRONTA QUARTZOLIT/PASTILHA DE VIDRO 6,0kg/m2 | KG |  | 1.4 | 6,0000 | 8.4
055020 | MOSAICO DE VIDRO VIDROTIL AZUL CLARO 3X3CM | M2 |  | 433.27 | 1,1000 | 476.6
099212 | AJUDANTE DE PASTILHEIRO | H |  | 5.2 | 1,6500 | 8.58
099538 | PASTILHEIRO | H |  | 7.15 | 1,4500 | 10.37
| LEIS SOCIAIS (88.46%) |  |  | 0 | 0,0000 | 16.76
| TOTAL : |  |  |  |  | 520.71
121561 | CERAMICA 47x70cm ITAGRES CHANEL BIANCO |  |  |  | M2
COD | DESCRIÇÃO | UNI |  | PREÇO UNIT | INDICE | PREÇO TOTAL
001100 | CIMENTO DIRECIONAL BRANCO (SACO 1 QUILOGRAMA) | KG |  | 2.93 | 0,3500 | 1.03
028405 | CERAMICA 47x70cm ITAGRES CHANEL BIANCO | M2 |  | 73.9 | 1,0500 | 77.6
087023 | ARGAMASSA PRONTA COLANTE PARA AZULEJOS 4,5kg/m2 | KG |  | 1.39 | 4,5000 | 6.26
099215 | AJUDANTE DE AZULEJISTA | H |  | 5.2 | 1,1800 | 6.14
099663 | AZULEJISTA | H |  | 7.15 | 0,9500 | 6.79
| LEIS SOCIAIS (88.46%) |  |  | 0 | 0,0000 | 11.44
| TOTAL : |  |  |  |  | 109.26
121600 | PASTILHA DE VIDRO 2x2 E521 DUBAI TELA 30x30 COLORMIX |  |  |  | M2
COD | DESCRIÇÃO | UNI |  | PREÇO UNIT | INDICE | PREÇO TOTAL
001100 | CIMENTO DIRECIONAL BRANCO (SACO 1 QUILOGRAMA) | KG |  | 2.93 | 0,1180 | 0.35
008003 | ARGAMASSA PRONTA QUARTZOLIT/PASTILHA DE VIDRO 6,0kg/m2 | KG |  | 1.4 | 6,0000 | 8.4
068415 | PASTILHA DE VIDRO 2x2 E521 DUBAI TELA 30x30 COLORMIX | M2 |  | 466.55 | 1,1000 | 513.21
099212 | AJUDANTE DE PASTILHEIRO | H |  | 5.2 | 1,8000 | 9.36
099538 | PASTILHEIRO | H |  | 7.15 | 1,6000 | 11.44
| LEIS SOCIAIS (88.46%) |  |  | 0 | 0,0000 | 18.4
| TOTAL : |  |  |  |  | 561.16
121605 | REVESTIMENTO TIJOLO VIDRO VIDROMATONE INCOLOR 8x19x19cm+COLA |  |  |  | M2
COD | DESCRIÇÃO | UNI |  | PREÇO UNIT | INDICE | PREÇO TOTAL
000779 | ACO CA 50 6,3mm (1/4"") (0,248 kg/m) | KG |  | 4.35 | 0,4600 | 2
001173 | BLOCO DE VIDRO INCOLOR VIDROMATONE DTF 19x19x8cm | UN |  | 20 | 27,0000 | 540
001174 | ESPACADOR PLASTICO PARA BLOCOS DE VIDRO EP34 4,2x15mm | UN |  | 0.23 | 54,0000 | 12.42
042112 | ARGAMASSA PRONTA FERMAGLASS-p/TIJOLOS DE VIDRO 8,6kg/m2 | KG |  | 1.4 | 8,6000 | 12.04
099050 | PEDREIRO | H |  | 7.15 | 2,9900 | 21.38
099900 | SERVENTE | H |  | 5.2 | 1,6500 | 8.58
| LEIS SOCIAIS (88.46%) |  |  | 0 | 0,0000 | 26.5
| TOTAL : |  |  |  |  | 622.92
121615 | PERFIL ALUMINIO ANODIZADO ""U"" PARA ARREMATE FACHADA |  |  |  | M
COD | DESCRIÇÃO | UNI |  | PREÇO UNIT | INDICE | PREÇO TOTAL
000050 | CIMENTO PORTLAND CP III 32RS NBR 11578 (quilo) | KG |  | 0.5 | 0,5600 | 0.28
000098 | AREIA MEDIA LAVADA | M3 |  | 61.43 | 0,0010 | 0.06
019959 | PERFIL ALUMINIO ANODIZADO ""U"" 2""x2.1/2"" | M |  | 32.25 | 1,0500 | 33.86
099230 | SERRALHEIRO | H |  | 7.7 | 0,4120 | 3.17
099662 | AJUDANTE DE SERRALHEIRO | H |  | 5.2 | 0,6190 | 3.22
| LEIS SOCIAIS (88.46%) |  |  | 0 | 0,0000 | 5.65
| TOTAL : |  |  |  |  | 46.24
121651 | CERAMICA 9,5x9,5cm PORTOBELLO ARQUITETO DESIGN BEGE CLARO |  |  |  | M2
COD | DESCRIÇÃO | UNI |  | PREÇO UNIT | INDICE | PREÇO TOTAL
030656 | CERAMICA 9,5x9,5cm PORTOBELLO ARQUITETO DESIGN BEGE CLARO | M2 |  | 59.9 | 1,1000 | 65.89
042519 | ARGAMASSA PRONTA PARA REJUNTAMENTO CERAMICO(0,45kg/m2) | KG |  | 2.74 | 0,4500 | 1.23
042521 | ARGAMASSA PREFABRICADA PARA CERAMICA (4,50kg/m2) | KG |  | 0.99 | 4,5000 | 4.46
099100 | LADRILHEIRO | H |  | 8.35 | 1,3000 | 10.86
099780 | AJUDANTE DE LADRILHEIRO | H |  | 5.2 | 1,7000 | 8.84
| LEIS SOCIAIS (88.46%) |  |  | 0 | 0,0000 | 17.43
| TOTAL : |  |  |  |  | 108.71
121702 | REVESTIMENTO IBRATIN DUBLIN CHAMONIX MINIMO 157AOR |  |  |  | M2
COD | DESCRIÇÃO | UNI |  | PREÇO UNIT | INDICE | PREÇO TOTAL
007127 | PERMALIT NOBRE MALHA 20 CHAMONIX MINIMO 2,2kg/m2 | L |  | 3 | 2,5000 | 7.5
099140 | ESTUCADOR | H |  | 7.15 | 1,1340 | 8.11
099542 | AJUDANTE DE ESTUCADOR | H |  | 5 | 1,3400 | 6.7
| LEIS SOCIAIS (88.46%) |  |  | 0 | 0,0000 | 13.1
| TOTAL : |  |  |  |  | 35.41
121703 | REVESTIMENTO IBRATIN DUBLIN CHAMONIX CHEIO 157AOR |  |  |  | M2
COD | DESCRIÇÃO | UNI |  | PREÇO UNIT | INDICE | PREÇO TOTAL
007128 | PERMALIT NOBRE MALHA 20 CHAMONIX CHEIO 2,2kg/m2 | L |  | 3 | 2,5000 | 7.5
099140 | ESTUCADOR | H |  | 7.15 | 1,1340 | 8.11
099542 | AJUDANTE DE ESTUCADOR | H |  | 5 | 1,3400 | 6.7
| LEIS SOCIAIS (88.46%) |  |  | 0 | 0,0000 | 13.1
| TOTAL : |  |  |  |  | 35.41
121704 | REVESTIMENTO IBRATIN DUBLIN CHAMONIX CHEIO 157AOD |  |  |  | M2
COD | DESCRIÇÃO | UNI |  | PREÇO UNIT | INDICE | PREÇO TOTAL
001766 | PERMALIT NOBRE MALHA 20 TEXT. CHAMONIX CHEIO(2,5kg/m2) | KG |  | 3 | 2,5000 | 7.5
099140 | ESTUCADOR | H |  | 7.15 | 1,1340 | 8.11
099542 | AJUDANTE DE ESTUCADOR | H |  | 5 | 1,3400 | 6.7
| LEIS SOCIAIS (88.46%) |  |  | 0 | 0,0000 | 13.1
| TOTAL : |  |  |  |  | 35.41
121705 | REVESTIMENTO IBRATIN DUBLIN CHAMONIX MINIMO 157AOR |  |  |  | M2
COD | DESCRIÇÃO | UNI |  | PREÇO UNIT | INDICE | PREÇO TOTAL
001789 | PERMALIT NOBRE MALHA 20 TEXT.CHAMONIX MINIMO(2,5kg/m2) | KG |  | 4 | 2,5000 | 10
099140 | ESTUCADOR | H |  | 7.15 | 1,1340 | 8.11
099542 | AJUDANTE DE ESTUCADOR | H |  | 5 | 1,3400 | 6.7
| LEIS SOCIAIS (88.46%) |  |  | 0 | 0,0000 | 13.1
| TOTAL : |  |  |  |  | 37.91
121707 | REVESTIMENTO IBRATIN DUBLIN DUSSELDORF MINIMO 618AOR |  |  |  | M2
COD | DESCRIÇÃO | UNI |  | PREÇO UNIT | INDICE | PREÇO TOTAL
001790 | PERMALIT NOBRE MALHA 20 TEXT.DUSSELDORF MINIMO(2,5kg/m2 | KG |  | 3 | 2,5000 | 7.5
099140 | ESTUCADOR | H |  | 7.15 | 1,1340 | 8.11
099542 | AJUDANTE DE ESTUCADOR | H |  | 5 | 1,3400 | 6.7
| LEIS SOCIAIS (88.46%) |  |  | 0 | 0,0000 | 13.1
| TOTAL : |  |  |  |  | 35.41
121710 | MEIO-TRONCO MADEIRA BRUTA D=0,18m PARA REVESTIMENTO DE PARED |  |  |  | M2
COD | DESCRIÇÃO | UNI |  | PREÇO UNIT | INDICE | PREÇO TOTAL
001057 | ROLHA DE MADEIRA PARA ACABAMENTO DE SUPERFICIE | UN |  | 0.3 | 10,0000 | 3
014203 | BUCHA DE NYLON PARA FIXACAO TIPO S8 C/PARAFUSO | UN |  | 0.04 | 10,0000 | 0.4
052062 | MEIO TRONCO MADEIRA 0,18m | M |  | 14 | 6,6000 | 92.4
099360 | CARPINTEIRO DE ESQUADRIA | H |  | 8.35 | 1,9180 | 16.02
099449 | AJUDANTE DE CARPINTEIRO | H |  | 5.2 | 2,8660 | 14.9
| LEIS SOCIAIS (88.46%) |  |  | 0 | 0,0000 | 27.35
| TOTAL : |  |  |  |  | 154.07
121715 | REVESTIMENTO MURO EXT.IBRATIN DUBLIN DUSSELDORF CHEIO 618AOD |  |  |  | M2
COD | DESCRIÇÃO | UNI |  | PREÇO UNIT | INDICE | PREÇO TOTAL
001781 | PERMALIT NOBRE MALHA 20 TEXT.DUSSELDORF CHEIO(2,5kg/m2) | KG |  | 3 | 2,5000 | 7.5
099140 | ESTUCADOR | H |  | 7.15 | 1,1340 | 8.11
099542 | AJUDANTE DE ESTUCADOR | H |  | 5 | 1,3400 | 6.7
| LEIS SOCIAIS (88.46%) |  |  | 0 | 0,0000 | 13.1
| TOTAL : |  |  |  |  | 35.41
121725 | REVESTIMENTO MURO EXT.IBRATIN DUBLIN DUSS1 x 1 cm |  |  |  | M
COD | DESCRIÇÃO | UNI |  | PREÇO UNIT | INDICE | PREÇO TOTAL
088875 | PERFIL ~U~ ALUMINIO NATURAL 1x 1cm | M |  | 9 | 1,0500 | 9.45
099230 | SERRALHEIRO | H |  | 7.7 | 0,2580 | 1.99
099662 | AJUDANTE DE SERRALHEIRO | H |  | 5.2 | 0,2580 | 1.34
| LEIS SOCIAIS (88.46%) |  |  | 0 | 0,0000 | 2.95
| TOTAL : |  |  |  |  | 15.73
121735 | BRISE SOLEIL FIBROCIMENTO 8mm 2,40x0,40x0,08m 3 UN.DISP.MOVE |  |  |  | M
COD | DESCRIÇÃO | UNI |  | PREÇO UNIT | INDICE | PREÇO TOTAL
000295 | PIVOT COM ROLAMENTO REF.1005 LA FONTE | UN |  | 52.6 | 3,0000 | 157.8
005031 | CHAPA LISA CIMENTICIA 2,40x1,50m 8mm | M2 |  | 46.97 | 2,8800 | 135.27
099050 | PEDREIRO | H |  | 7.15 | 1,1900 | 8.51
099230 | SERRALHEIRO | H |  | 7.7 | 0,7940 | 6.11
099662 | AJUDANTE DE SERRALHEIRO | H |  | 5.2 | 1,3880 | 7.22
099900 | SERVENTE | H |  | 5.2 | 1,1900 | 6.19
| LEIS SOCIAIS (88.46%) |  |  | 0 | 0,0000 | 24.8
| TOTAL : |  |  |  |  | 345.9
121755 | PAINEL PLACA CIMENTICIA 8mm ETERNIT C/PINTURA ACRILICA |  |  |  | M2
COD | DESCRIÇÃO | UNI |  | PREÇO UNIT | INDICE | PREÇO TOTAL
002605 | LIXA PARA MASSA A257 GRAO 60 | UN |  | 1.6 | 1,0000 | 1.6
005031 | CHAPA LISA CIMENTICIA 2,40x1,50m 8mm | M2 |  | 46.97 | 1,0000 | 46.97
006167 | DISPOSITIVO PARA FIXACAO DE CHAPA LISA CIMENTICIA | UN |  | 12.31 | 4,0000 | 49.24
008250 | TINTA ACRILICA CORAL SUPER LAVAVEL (LATA 18 LITROS) | LT |  | 229 | 0,0340 | 7.79
055251 | MASSA CORRIDA ACRILICA - SUVINIL (LATA 18 LITROS) | LT |  | 79.9 | 0,0800 | 6.39
099360 | CARPINTEIRO DE ESQUADRIA | H |  | 8.35 | 1,4430 | 12.05
099449 | AJUDANTE DE CARPINTEIRO | H |  | 5.2 | 1,6500 | 8.58
099550 | PINTOR | H |  | 7.15 | 0,6700 | 4.79
099804 | AJUDANTE DE PINTOR | H |  | 5.2 | 0,6700 | 3.48
| LEIS SOCIAIS (88.46%) |  |  | 0 | 0,0000 | 25.56
| TOTAL : |  |  |  |  | 166.45
121805 | FECHAMENTO EM CHAPA DE POLICARTONATO ALVEOLAR 10mm |  |  |  | M2
COD | DESCRIÇÃO | UNI |  | PREÇO UNIT | INDICE | PREÇO TOTAL
011802 | MOLDURA ALUMINIO A28 ANODIZADO 12cm PARA ESPELHO | M |  | 46.23 | 4,0000 | 184.92
070113 | CHAPA POLICARBONATO ALVEOLAR 10mm CHAPA 2,10x6,0m | M2 |  | 154.6 | 1,0000 | 154.6
099230 | SERRALHEIRO | H |  | 7.7 | 1,8560 | 14.29
099662 | AJUDANTE DE SERRALHEIRO | H |  | 5.2 | 1,8560 | 9.65
| LEIS SOCIAIS (88.46%) |  |  | 0 | 0,0000 | 21.18
| TOTAL : |  |  |  |  | 384.64
121815 | FECHAMENTO EM CHAPA DE POLICARTONATO ALVE2""x1/2"" |  |  |  | M
COD | DESCRIÇÃO | UNI |  | PREÇO UNIT | INDICE | PREÇO TOTAL
037880 | PERFIL ALUMINIO ANODIZADO BELMETAL 48 x 12mm REF. 233 | M |  | 9 | 1,0500 | 9.45
099230 | SERRALHEIRO | H |  | 7.7 | 0,3090 | 2.38
099662 | AJUDANTE DE SERRALHEIRO | H |  | 5.2 | 0,3090 | 1.61
| LEIS SOCIAIS (88.46%) |  |  | 0 | 0,0000 | 3.53
| TOTAL : |  |  |  |  | 16.97
130 | RODAPES, SOLEIRAS E PEITORIS
130001 | CANTONEIRA PARA DEGRAU DE ESCADA ALUMINIO ANODIZADO NATURAL |  |  |  | M
COD | DESCRIÇÃO | UNI |  | PREÇO UNIT | INDICE | PREÇO TOTAL
008688 | CANTONEIRA ALUMINIO ANODIZADO 1""x1""x1mm | M |  | 4.12 | 1,2000 | 4.94
099050 | PEDREIRO | H |  | 7.15 | 1,1860 | 8.48
099900 | SERVENTE | H |  | 5.2 | 1,1860 | 6.17
| LEIS SOCIAIS (88.46%) |  |  | 0 | 0,0000 | 12.96
| TOTAL : |  |  |  |  | 32.55
130002 | PEITORIL 1 VEZ MARMORITE/GRANILITE 2cm |  |  |  | M
COD | DESCRIÇÃO | UNI |  | PREÇO UNIT | INDICE | PREÇO TOTAL
000050 | CIMENTO PORTLAND CP III 32RS NBR 11578 (quilo) | KG |  | 0.5 | 2,3000 | 1.15
000100 | AREIA GROSSA LAVADA | M3 |  | 83 | 0,0020 | 0.17
008950 | MARMORITE/GRANILITE PARA PEITORIL | M |  | 30 | 0,6000 | 18
099050 | PEDREIRO | H |  | 7.15 | 0,9280 | 6.64
099900 | SERVENTE | H |  | 5.2 | 1,1340 | 5.9
| LEIS SOCIAIS (88.46%) |  |  | 0 | 0,0000 | 11.09
| TOTAL : |  |  |  |  | 42.95
130006 | PEITORIL MADEIRA DE LEI |  |  |  | M
COD | DESCRIÇÃO | UNI |  | PREÇO UNIT | INDICE | PREÇO TOTAL
000050 | CIMENTO PORTLAND CP III 32RS NBR 11578 (quilo) | KG |  | 0.5 | 6,2000 | 3.1
000100 | AREIA GROSSA LAVADA | M3 |  | 83 | 0,0020 | 0.17
008678 | MADEIRA DE LEI-PECA SUCUPIRA 15x2cm | M |  | 6.25 | 1,0500 | 6.56
099360 | CARPINTEIRO DE ESQUADRIA | H |  | 8.35 | 1,6500 | 13.78
099449 | AJUDANTE DE CARPINTEIRO | H |  | 5.2 | 1,2370 | 6.43
| LEIS SOCIAIS (88.46%) |  |  | 0 | 0,0000 | 17.88
| TOTAL : |  |  |  |  | 47.92
130007 | PEITORIL 1/2 VEZ MARMORITE/GRANILITE 2cm |  |  |  | M
COD | DESCRIÇÃO | UNI |  | PREÇO UNIT | INDICE | PREÇO TOTAL
000050 | CIMENTO PORTLAND CP III 32RS NBR 11578 (quilo) | KG |  | 0.5 | 3,1000 | 1.55
000100 | AREIA GROSSA LAVADA | M3 |  | 83 | 0,0020 | 0.17
008950 | MARMORITE/GRANILITE PARA PEITORIL | M |  | 30 | 1,0000 | 30
099050 | PEDREIRO | H |  | 7.15 | 1,1860 | 8.48
099900 | SERVENTE | H |  | 5.2 | 1,4430 | 7.5
| LEIS SOCIAIS (88.46%) |  |  | 0 | 0,0000 | 14.14
| TOTAL : |  |  |  |  | 61.84
130008 | SOLEIRA FILETE GRANITO 3cm |  |  |  | M
COD | DESCRIÇÃO | UNI |  | PREÇO UNIT | INDICE | PREÇO TOTAL
000050 | CIMENTO PORTLAND CP III 32RS NBR 11578 (quilo) | KG |  | 0.5 | 0,9200 | 0.46
000100 | AREIA GROSSA LAVADA | M3 |  | 83 | 0,0010 | 0.08
001100 | CIMENTO DIRECIONAL BRANCO (SACO 1 QUILOGRAMA) | KG |  | 2.93 | 0,1100 | 0.32
010457 | GRANITO VERMELHO BRASILIA- SOLEIRA | M |  | 59 | 1,1200 | 66.08
099398 | MARMORISTA | H |  | 7.15 | 0,1240 | 0.89
099664 | AJUDANTE DE MARMORISTA | H |  | 5.2 | 0,1550 | 0.81
| LEIS SOCIAIS (88.46%) |  |  | 0 | 0,0000 | 1.5
| TOTAL : |  |  |  |  | 70.14
130009 | FILETE EM GRANITO CINZA CARIJO |  |  |  | M
COD | DESCRIÇÃO | UNI |  | PREÇO UNIT | INDICE | PREÇO TOTAL
000050 | CIMENTO PORTLAND CP III 32RS NBR 11578 (quilo) | KG |  | 0.5 | 0,9200 | 0.46
000100 | AREIA GROSSA LAVADA | M3 |  | 83 | 0,0010 | 0.08
001100 | CIMENTO DIRECIONAL BRANCO (SACO 1 QUILOGRAMA) | KG |  | 2.93 | 0,1100 | 0.32
028091 | FILETE DE GRANITO CINZA ANDORINHA EM TIRA DE 3cm | M |  | 35 | 1,0500 | 36.75
099398 | MARMORISTA | H |  | 7.15 | 0,1200 | 0.86
099664 | AJUDANTE DE MARMORISTA | H |  | 5.2 | 0,1500 | 0.78
| LEIS SOCIAIS (88.46%) |  |  | 0 | 0,0000 | 1.45
| TOTAL : |  |  |  |  | 40.7
130010 | SOLEIRA PEDRA MIRACEMA 23cm |  |  |  | M
COD | DESCRIÇÃO | UNI |  | PREÇO UNIT | INDICE | PREÇO TOTAL
000050 | CIMENTO PORTLAND CP III 32RS NBR 11578 (quilo) | KG |  | 0.5 | 1,8600 | 0.93
000100 | AREIA GROSSA LAVADA | M3 |  | 83 | 0,0020 | 0.17
028935 | PEDRA SERRADA MIRACEMA 11,5 x 23,0 x 1,5cm | M2 |  | 16 | 0,2300 | 3.68
099100 | LADRILHEIRO | H |  | 8.35 | 0,2370 | 1.98
099900 | SERVENTE | H |  | 5.2 | 0,1240 | 0.64
| LEIS SOCIAIS (88.46%) |  |  | 0 | 0,0000 | 2.32
| TOTAL : |  |  |  |  | 9.72
130012 | SOLEIRA 1/2 VEZ MARMORITE PREMOLDADO 2cm |  |  |  | M
COD | DESCRIÇÃO | UNI |  | PREÇO UNIT | INDICE | PREÇO TOTAL
000050 | CIMENTO PORTLAND CP III 32RS NBR 11578 (quilo) | KG |  | 0.5 | 2,3000 | 1.15
000100 | AREIA GROSSA LAVADA | M3 |  | 83 | 0,0010 | 0.08
050805 | SOLEIRA MARMORITE/GRANILITE 0,10m | M |  | 24.26 | 1,0000 | 24.26
099050 | PEDREIRO | H |  | 7.15 | 0,3090 | 2.21
099900 | SERVENTE | H |  | 5.2 | 0,2580 | 1.34
| LEIS SOCIAIS (88.46%) |  |  | 0 | 0,0000 | 3.14
| TOTAL : |  |  |  |  | 32.18
130013 | PEITORIL EM CONCRETO PREMOLDADO |  |  |  | M
COD | DESCRIÇÃO | UNI |  | PREÇO UNIT | INDICE | PREÇO TOTAL
000050 | CIMENTO PORTLAND CP III 32RS NBR 11578 (quilo) | KG |  | 0.5 | 1,8000 | 0.9
000100 | AREIA GROSSA LAVADA | M3 |  | 83 | 0,0020 | 0.17
008637 | PEITORIL CONCRETO PREMOLDADO | M |  | 8.7 | 1,0000 | 8.7
099050 | PEDREIRO | H |  | 7.15 | 0,6190 | 4.43
099900 | SERVENTE | H |  | 5.2 | 0,8250 | 4.29
| LEIS SOCIAIS (88.46%) |  |  | 0 | 0,0000 | 7.71
| TOTAL : |  |  |  |  | 26.2
130017 | SOLEIRA 1 VEZ MARMORITE PREMOLDADO 2cm |  |  |  | M
COD | DESCRIÇÃO | UNI |  | PREÇO UNIT | INDICE | PREÇO TOTAL
000050 | CIMENTO PORTLAND CP III 32RS NBR 11578 (quilo) | KG |  | 0.5 | 3,1000 | 1.55
000100 | AREIA GROSSA LAVADA | M3 |  | 83 | 0,0020 | 0.17
050804 | SOLEIRA MARMORITE/GRANILITE 0,20m | UN |  | 32.26 | 1,0000 | 32.26
099050 | PEDREIRO | H |  | 7.15 | 0,3090 | 2.21
099900 | SERVENTE | H |  | 5.2 | 0,2580 | 1.34
| LEIS SOCIAIS (88.46%) |  |  | 0 | 0,0000 | 3.14
| TOTAL : |  |  |  |  | 40.67
130018 | RODAPE DUOPLAST BOLEADO VINILICO |  |  |  | M
COD | DESCRIÇÃO | UNI |  | PREÇO UNIT | INDICE | PREÇO TOTAL
003034 | COLA VINILICA PARA PARQUET DE MADEIRA 4,6kg/m2 | KG |  | 8 | 0,1400 | 1.12
006463 | RODAPE DUOPLAST VINILICO | M |  | 5.23 | 1,1000 | 5.75
099360 | CARPINTEIRO DE ESQUADRIA | H |  | 8.35 | 0,5360 | 4.48
099449 | AJUDANTE DE CARPINTEIRO | H |  | 5.2 | 0,7220 | 3.75
| LEIS SOCIAIS (88.46%) |  |  | 0 | 0,0000 | 7.28
| TOTAL : |  |  |  |  | 22.38
130022 | SOLEIRA GRANITO 1/2 VEZ 3cm |  |  |  | M
COD | DESCRIÇÃO | UNI |  | PREÇO UNIT | INDICE | PREÇO TOTAL
000050 | CIMENTO PORTLAND CP III 32RS NBR 11578 (quilo) | KG |  | 0.5 | 1,8600 | 0.93
000100 | AREIA GROSSA LAVADA | M3 |  | 83 | 0,0020 | 0.17
010418 | SOLEIRA EM GRANITO BRANCO COPACABANA | M |  | 26 | 1,0500 | 27.3
099398 | MARMORISTA | H |  | 7.15 | 0,9000 | 6.44
099664 | AJUDANTE DE MARMORISTA | H |  | 5.2 | 0,7000 | 3.64
| LEIS SOCIAIS (88.46%) |  |  | 0 | 0,0000 | 8.92
| TOTAL : |  |  |  |  | 47.4
130027 | SOLEIRA GRANITO 1 VEZ 3cm |  |  |  | M
COD | DESCRIÇÃO | UNI |  | PREÇO UNIT | INDICE | PREÇO TOTAL
000050 | CIMENTO PORTLAND CP III 32RS NBR 11578 (quilo) | KG |  | 0.5 | 2,1200 | 1.06
000100 | AREIA GROSSA LAVADA | M3 |  | 83 | 0,0020 | 0.17
010411 | GRANITO ROSA RAISSA - SOLEIRA | M |  | 26.1 | 1,0500 | 27.41
099398 | MARMORISTA | H |  | 7.15 | 0,9000 | 6.44
099664 | AJUDANTE DE MARMORISTA | H |  | 5.2 | 0,7000 | 3.64
| LEIS SOCIAIS (88.46%) |  |  | 0 | 0,0000 | 8.92
| TOTAL : |  |  |  |  | 47.64
130028 | CHAPIM MARMORE BEJE BAHIA-LARGURA 55cm |  |  |  | M
COD | DESCRIÇÃO | UNI |  | PREÇO UNIT | INDICE | PREÇO TOTAL
000050 | CIMENTO PORTLAND CP III 32RS NBR 11578 (quilo) | KG |  | 0.5 | 6,2000 | 3.1
000100 | AREIA GROSSA LAVADA | M3 |  | 83 | 0,0130 | 1.08
001100 | CIMENTO DIRECIONAL BRANCO (SACO 1 QUILOGRAMA) | KG |  | 2.93 | 0,1500 | 0.44
010365 | MARMORE BRANCO MARFIM LISO 3cm | M2 |  | 104 | 0,5500 | 57.2
099398 | MARMORISTA | H |  | 7.15 | 0,9280 | 6.64
099664 | AJUDANTE DE MARMORISTA | H |  | 5.2 | 1,1340 | 5.9
| LEIS SOCIAIS (88.46%) |  |  | 0 | 0,0000 | 11.09
| TOTAL : |  |  |  |  | 85.45
130029 | CHAPIM MARMORE BRANCO-LARGURA 25cm |  |  |  | M
COD | DESCRIÇÃO | UNI |  | PREÇO UNIT | INDICE | PREÇO TOTAL
000050 | CIMENTO PORTLAND CP III 32RS NBR 11578 (quilo) | KG |  | 0.5 | 4,2000 | 2.1
000100 | AREIA GROSSA LAVADA | M3 |  | 83 | 0,0060 | 0.5
001100 | CIMENTO DIRECIONAL BRANCO (SACO 1 QUILOGRAMA) | KG |  | 2.93 | 0,1800 | 0.53
061994 | CHAPIM GRANITO BRANCO SAO FRANCISCO 5cm | M |  | 36 | 1,0500 | 37.8
099398 | MARMORISTA | H |  | 7.15 | 0,4000 | 2.86
099664 | AJUDANTE DE MARMORISTA | H |  | 5.2 | 0,5000 | 2.6
| LEIS SOCIAIS (88.46%) |  |  | 0 | 0,0000 | 4.83
| TOTAL : |  |  |  |  | 51.22
130033 | SOLEIRA MARMORE BRANCO 15cm |  |  |  | M
COD | DESCRIÇÃO | UNI |  | PREÇO UNIT | INDICE | PREÇO TOTAL
001100 | CIMENTO DIRECIONAL BRANCO (SACO 1 QUILOGRAMA) | KG |  | 2.93 | 0,0600 | 0.18
037888 | SOLEIRA MARMORE BRANCO 15cm | M |  | 28.26 | 1,0500 | 29.67
099398 | MARMORISTA | H |  | 7.15 | 1,6500 | 11.8
099664 | AJUDANTE DE MARMORISTA | H |  | 5.2 | 1,6500 | 8.58
| LEIS SOCIAIS (88.46%) |  |  | 0 | 0,0000 | 18.03
| TOTAL : |  |  |  |  | 68.26
130037 | SOLEIRA CIMENTADO LISO PREMOLDADO 1 VEZ |  |  |  | M
COD | DESCRIÇÃO | UNI |  | PREÇO UNIT | INDICE | PREÇO TOTAL
000050 | CIMENTO PORTLAND CP III 32RS NBR 11578 (quilo) | KG |  | 0.5 | 3,1000 | 1.55
000100 | AREIA GROSSA LAVADA | M3 |  | 83 | 0,0020 | 0.17
050802 | SOLEIRA CONCRETO PREMOLDADO 20cm | UN |  | 24.4 | 1,0000 | 24.4
099050 | PEDREIRO | H |  | 7.15 | 0,7220 | 5.16
099900 | SERVENTE | H |  | 5.2 | 0,6700 | 3.48
| LEIS SOCIAIS (88.46%) |  |  | 0 | 0,0000 | 7.64
| TOTAL : |  |  |  |  | 42.4
130042 | PEITORIL 1 VEZ CONCRETO PREMOLDADO |  |  |  | M
COD | DESCRIÇÃO | UNI |  | PREÇO UNIT | INDICE | PREÇO TOTAL
000050 | CIMENTO PORTLAND CP III 32RS NBR 11578 (quilo) | KG |  | 0.5 | 3,1000 | 1.55
000100 | AREIA GROSSA LAVADA | M3 |  | 83 | 0,0020 | 0.17
008637 | PEITORIL CONCRETO PREMOLDADO | M |  | 8.7 | 1,0000 | 8.7
099050 | PEDREIRO | H |  | 7.15 | 1,1340 | 8.11
099900 | SERVENTE | H |  | 5.2 | 1,4230 | 7.4
| LEIS SOCIAIS (88.46%) |  |  | 0 | 0,0000 | 13.72
| TOTAL : |  |  |  |  | 39.65
130047 | PEITORIL 1/2 VEZ CONCRETO PREMOLDADO |  |  |  | M
COD | DESCRIÇÃO | UNI |  | PREÇO UNIT | INDICE | PREÇO TOTAL
000050 | CIMENTO PORTLAND CP III 32RS NBR 11578 (quilo) | KG |  | 0.5 | 1,6000 | 0.8
000100 | AREIA GROSSA LAVADA | M3 |  | 83 | 0,0010 | 0.08
008637 | PEITORIL CONCRETO PREMOLDADO | M |  | 8.7 | 1,0000 | 8.7
099050 | PEDREIRO | H |  | 7.15 | 0,6190 | 4.43
099900 | SERVENTE | H |  | 5.2 | 0,7730 | 4.02
| LEIS SOCIAIS (88.46%) |  |  | 0 | 0,0000 | 7.47
| TOTAL : |  |  |  |  | 25.5
130050 | RODAPE EM TIJOLO BOCA DE SAPO |  |  |  | M2
COD | DESCRIÇÃO | UNI |  | PREÇO UNIT | INDICE | PREÇO TOTAL
000050 | CIMENTO PORTLAND CP III 32RS NBR 11578 (quilo) | KG |  | 0.5 | 4,4000 | 2.2
000098 | AREIA MEDIA LAVADA | M3 |  | 61.43 | 0,0200 | 1.23
004095 | TIJOLO BOCA DE SAPO 8 x 15cm (UNIDADE) | UN |  | 0.9 | 68,0000 | 61.2
099050 | PEDREIRO | H |  | 7.15 | 1,7110 | 12.23
099900 | SERVENTE | H |  | 5.2 | 1,8350 | 9.54
| LEIS SOCIAIS (88.46%) |  |  | 0 | 0,0000 | 19.26
| TOTAL : |  |  |  |  | 105.66
130051 | RODAPE 10cm GRANITO AMARELO ICARAI |  |  |  | M
COD | DESCRIÇÃO | UNI |  | PREÇO UNIT | INDICE | PREÇO TOTAL
000050 | CIMENTO PORTLAND CP III 32RS NBR 11578 (quilo) | KG |  | 0.5 | 1,8600 | 0.93
000100 | AREIA GROSSA LAVADA | M3 |  | 83 | 0,0020 | 0.17
030055 | RODAPE GRANITO CINZA ANDORINHA 10cm | M |  | 32 | 1,0000 | 32
099398 | MARMORISTA | H |  | 7.15 | 0,1650 | 1.18
099664 | AJUDANTE DE MARMORISTA | H |  | 5.2 | 0,1860 | 0.97
| LEIS SOCIAIS (88.46%) |  |  | 0 | 0,0000 | 1.9
| TOTAL : |  |  |  |  | 37.15
130052 | SOLEIRA ARDOSIA 3cm |  |  |  | M
COD | DESCRIÇÃO | UNI |  | PREÇO UNIT | INDICE | PREÇO TOTAL
000050 | CIMENTO PORTLAND CP III 32RS NBR 11578 (quilo) | KG |  | 0.5 | 1,8600 | 0.93
000100 | AREIA GROSSA LAVADA | M3 |  | 83 | 0,0020 | 0.17
005278 | PEDRA ARDOSIA 42 x 42cm | M2 |  | 13 | 0,1600 | 2.08
099100 | LADRILHEIRO | H |  | 8.35 | 0,2580 | 2.15
099900 | SERVENTE | H |  | 5.2 | 0,1650 | 0.86
| LEIS SOCIAIS (88.46%) |  |  | 0 | 0,0000 | 2.66
| TOTAL : |  |  |  |  | 8.85
130053 | SOLEIRA ARDOSIA 2cm |  |  |  | M
COD | DESCRIÇÃO | UNI |  | PREÇO UNIT | INDICE | PREÇO TOTAL
000050 | CIMENTO PORTLAND CP III 32RS NBR 11578 (quilo) | KG |  | 0.5 | 1,8600 | 0.93
000100 | AREIA GROSSA LAVADA | M3 |  | 83 | 0,0020 | 0.17
006224 | PEDRA ARDOSIA VERDE 25 x 25cm | M2 |  | 10.5 | 0,1600 | 1.68
099100 | LADRILHEIRO | H |  | 8.35 | 0,2580 | 2.15
099900 | SERVENTE | H |  | 5.2 | 0,1650 | 0.86
| LEIS SOCIAIS (88.46%) |  |  | 0 | 0,0000 | 2.66
| TOTAL : |  |  |  |  | 8.45
130080 | SOLEIRA MARMORE NACIONAL ESPESSURA PAREDES 10cm |  |  |  | M
COD | DESCRIÇÃO | UNI |  | PREÇO UNIT | INDICE | PREÇO TOTAL
000050 | CIMENTO PORTLAND CP III 32RS NBR 11578 (quilo) | KG |  | 0.5 | 1,3200 | 0.66
000100 | AREIA GROSSA LAVADA | M3 |  | 83 | 0,0010 | 0.08
010369 | SOLEIRA MARMORE BRANCO 20cm | M |  | 33.6 | 1,0500 | 35.28
099398 | MARMORISTA | H |  | 7.15 | 0,2060 | 1.47
| LEIS SOCIAIS (88.46%) |  |  | 0 | 0,0000 | 1.3
| TOTAL : |  |  |  |  | 38.79
130081 | SOLEIRA MARMORE BRANCO 20cm |  |  |  | M
COD | DESCRIÇÃO | UNI |  | PREÇO UNIT | INDICE | PREÇO TOTAL
000050 | CIMENTO PORTLAND CP III 32RS NBR 11578 (quilo) | KG |  | 0.5 | 1,8600 | 0.93
000100 | AREIA GROSSA LAVADA | M3 |  | 83 | 0,0020 | 0.17
010369 | SOLEIRA MARMORE BRANCO 20cm | M |  | 33.6 | 1,0500 | 35.28
099398 | MARMORISTA | H |  | 7.15 | 0,3090 | 2.21
| LEIS SOCIAIS (88.46%) |  |  | 0 | 0,0000 | 1.95
| TOTAL : |  |  |  |  | 40.54
130082 | PEITORIL MARMORE ESPESSURA 2cm 1/2 VEZ |  |  |  | M
COD | DESCRIÇÃO | UNI |  | PREÇO UNIT | INDICE | PREÇO TOTAL
000050 | CIMENTO PORTLAND CP III 32RS NBR 11578 (quilo) | KG |  | 0.5 | 1,8600 | 0.93
000100 | AREIA GROSSA LAVADA | M3 |  | 83 | 0,0020 | 0.17
010368 | GRANITO BRANCO CEARA 2 cm | M2 |  | 249 | 1,0500 | 261.45
099398 | MARMORISTA | H |  | 7.15 | 0,2700 | 1.93
099664 | AJUDANTE DE MARMORISTA | H |  | 5.2 | 0,1600 | 0.83
| LEIS SOCIAIS (88.46%) |  |  | 0 | 0,0000 | 2.44
| TOTAL : |  |  |  |  | 267.75
130083 | PEITORIL MARMORE BRANCO 2cm UMA VEZ |  |  |  | M
COD | DESCRIÇÃO | UNI |  | PREÇO UNIT | INDICE | PREÇO TOTAL
000050 | CIMENTO PORTLAND CP III 32RS NBR 11578 (quilo) | KG |  | 0.5 | 1,8600 | 0.93
000100 | AREIA GROSSA LAVADA | M3 |  | 83 | 0,0020 | 0.17
010368 | GRANITO BRANCO CEARA 2 cm | M2 |  | 249 | 1,0500 | 261.45
099398 | MARMORISTA | H |  | 7.15 | 0,2700 | 1.93
099664 | AJUDANTE DE MARMORISTA | H |  | 5.2 | 0,1600 | 0.83
| LEIS SOCIAIS (88.46%) |  |  | 0 | 0,0000 | 2.44
| TOTAL : |  |  |  |  | 267.75
130084 | PEITORIL TUBO ALUMINIO ANODIZADO BRONZE 75mm(3"") |  |  |  | M
COD | DESCRIÇÃO | UNI |  | PREÇO UNIT | INDICE | PREÇO TOTAL
007181 | TUBO ALUMINIO QUADRADO ANODIZADO NATURAL 3"" | M |  | 86 | 1,0000 | 86
099230 | SERRALHEIRO | H |  | 7.7 | 1,3610 | 10.48
099662 | AJUDANTE DE SERRALHEIRO | H |  | 5.2 | 1,5260 | 7.94
| LEIS SOCIAIS (88.46%) |  |  | 0 | 0,0000 | 16.29
| TOTAL : |  |  |  |  | 120.71
130085 | PEITORIL TUBO ALUMINIO ANODIZADO BRONZE 100mm(4"") |  |  |  | M
COD | DESCRIÇÃO | UNI |  | PREÇO UNIT | INDICE | PREÇO TOTAL
004351 | TUBO ALUMINIO ANODIZADO BRONZE 4"" | M |  | 125 | 1,0000 | 125
099230 | SERRALHEIRO | H |  | 7.7 | 1,5050 | 11.59
099662 | AJUDANTE DE SERRALHEIRO | H |  | 5.2 | 1,6500 | 8.58
| LEIS SOCIAIS (88.46%) |  |  | 0 | 0,0000 | 17.84
| TOTAL : |  |  |  |  | 163.01
130086 | RODAMEIO MADEIRA-FRIZO 12cm |  |  |  | M
COD | DESCRIÇÃO | UNI |  | PREÇO UNIT | INDICE | PREÇO TOTAL
001450 | PREGO FERRO GALVANIZADO 16x24 (285 un/kg) | KG |  | 4.75 | 0,0500 | 0.24
002202 | TACO FIXACAO 5x10cm MADEIRA DE LEI | UN |  | 0.52 | 2,0000 | 1.04
033135 | RODAMEIO MADEIRA DE LEI 15cm x 2cm | M |  | 16 | 1,0600 | 16.96
099360 | CARPINTEIRO DE ESQUADRIA | H |  | 8.35 | 0,9490 | 7.92
099449 | AJUDANTE DE CARPINTEIRO | H |  | 5.2 | 0,4640 | 2.41
| LEIS SOCIAIS (88.46%) |  |  | 0 | 0,0000 | 9.14
| TOTAL : |  |  |  |  | 37.71
130098 | SOLEIRA MADEIRA - IPE |  |  |  | M
COD | DESCRIÇÃO | UNI |  | PREÇO UNIT | INDICE | PREÇO TOTAL
028912 | SOLEIRA MADEIRA EM YPE | M |  | 24.32 | 1,1000 | 26.75
099360 | CARPINTEIRO DE ESQUADRIA | H |  | 8.35 | 0,6190 | 5.17
099449 | AJUDANTE DE CARPINTEIRO | H |  | 5.2 | 0,4120 | 2.14
| LEIS SOCIAIS (88.46%) |  |  | 0 | 0,0000 | 6.47
| TOTAL : |  |  |  |  | 40.53
130099 | SOLEIRA MARMORE BRANCO NACIONAL-25cm ESPESSURA 2cm |  |  |  | M
COD | DESCRIÇÃO | UNI |  | PREÇO UNIT | INDICE | PREÇO TOTAL
000050 | CIMENTO PORTLAND CP III 32RS NBR 11578 (quilo) | KG |  | 0.5 | 1,8600 | 0.93
000100 | AREIA GROSSA LAVADA | M3 |  | 83 | 0,0020 | 0.17
069915 | SOLEIRA MARMORE BRANCO 25cm | M |  | 38.5 | 1,0500 | 40.43
099398 | MARMORISTA | H |  | 7.15 | 0,2060 | 1.47
099664 | AJUDANTE DE MARMORISTA | H |  | 5.2 | 0,1200 | 0.62
| LEIS SOCIAIS (88.46%) |  |  | 0 | 0,0000 | 1.85
| TOTAL : |  |  |  |  | 45.47
130100 | PEITORIL MARMORE BRANCO NACIONAL-ESPESSURA 3cm |  |  |  | M
COD | DESCRIÇÃO | UNI |  | PREÇO UNIT | INDICE | PREÇO TOTAL
000050 | CIMENTO PORTLAND CP III 32RS NBR 11578 (quilo) | KG |  | 0.5 | 1,8600 | 0.93
000100 | AREIA GROSSA LAVADA | M3 |  | 83 | 0,0020 | 0.17
004042 | MARMORE BRANCO PARIS 3cm | M2 |  | 104 | 0,2600 | 27.04
099398 | MARMORISTA | H |  | 7.15 | 0,2780 | 1.99
099664 | AJUDANTE DE MARMORISTA | H |  | 5.2 | 0,1650 | 0.86
| LEIS SOCIAIS (88.46%) |  |  | 0 | 0,0000 | 2.52
| TOTAL : |  |  |  |  | 33.51
130101 | SOLEIRA GRANITO CINZA ANDORINHA 15 x 3cm |  |  |  | M
COD | DESCRIÇÃO | UNI |  | PREÇO UNIT | INDICE | PREÇO TOTAL
000050 | CIMENTO PORTLAND CP III 32RS NBR 11578 (quilo) | KG |  | 0.5 | 0,7800 | 0.39
000100 | AREIA GROSSA LAVADA | M3 |  | 83 | 0,0200 | 1.66
008183 | GRANITO AQUALUX 2cm | M2 |  | 130.28 | 0,1500 | 19.54
099398 | MARMORISTA | H |  | 7.15 | 0,2060 | 1.47
099664 | AJUDANTE DE MARMORISTA | H |  | 5.2 | 0,1200 | 0.62
| LEIS SOCIAIS (88.46%) |  |  | 0 | 0,0000 | 1.85
| TOTAL : |  |  |  |  | 25.53
130108 | SOLEIRA MARMORE BRANCO FILETE 3x3cm |  |  |  | M
COD | DESCRIÇÃO | UNI |  | PREÇO UNIT | INDICE | PREÇO TOTAL
000050 | CIMENTO PORTLAND CP III 32RS NBR 11578 (quilo) | KG |  | 0.5 | 0,7800 | 0.39
000100 | AREIA GROSSA LAVADA | M3 |  | 83 | 0,0010 | 0.08
028091 | FILETE DE GRANITO CINZA ANDORINHA EM TIRA DE 3cm | M |  | 35 | 1,0500 | 36.75
099398 | MARMORISTA | H |  | 7.15 | 0,2060 | 1.47
099664 | AJUDANTE DE MARMORISTA | H |  | 5.2 | 0,1200 | 0.62
| LEIS SOCIAIS (88.46%) |  |  | 0 | 0,0000 | 1.85
| TOTAL : |  |  |  |  | 41.16
130109 | SOLEIRA MARMORITE CLARO |  |  |  | M
COD | DESCRIÇÃO | UNI |  | PREÇO UNIT | INDICE | PREÇO TOTAL
000050 | CIMENTO PORTLAND CP III 32RS NBR 11578 (quilo) | KG |  | 0.5 | 0,8990 | 0.45
000100 | AREIA GROSSA LAVADA | M3 |  | 83 | 0,0020 | 0.17
050805 | SOLEIRA MARMORITE/GRANILITE 0,10m | M |  | 24.26 | 1,0490 | 25.45
099050 | PEDREIRO | H |  | 7.15 | 0,3090 | 2.21
099900 | SERVENTE | H |  | 5.2 | 0,2580 | 1.34
| LEIS SOCIAIS (88.46%) |  |  | 0 | 0,0000 | 3.14
| TOTAL : |  |  |  |  | 32.76
130110 | SOLEIRA GRANITO AMARELO ICARAI 3cm 1/2 VEZ |  |  |  | M
COD | DESCRIÇÃO | UNI |  | PREÇO UNIT | INDICE | PREÇO TOTAL
000050 | CIMENTO PORTLAND CP III 32RS NBR 11578 (quilo) | KG |  | 0.5 | 1,8600 | 0.93
000100 | AREIA GROSSA LAVADA | M3 |  | 83 | 0,0020 | 0.17
010369 | SOLEIRA MARMORE BRANCO 20cm | M |  | 33.6 | 1,0000 | 33.6
099398 | MARMORISTA | H |  | 7.15 | 0,2000 | 1.43
| LEIS SOCIAIS (88.46%) |  |  | 0 | 0,0000 | 1.26
| TOTAL : |  |  |  |  | 37.39
130112 | SOLEIRA PECAS CERAMICAS |  |  |  | M
COD | DESCRIÇÃO | UNI |  | PREÇO UNIT | INDICE | PREÇO TOTAL
000050 | CIMENTO PORTLAND CP III 32RS NBR 11578 (quilo) | KG |  | 0.5 | 1,1700 | 0.59
000100 | AREIA GROSSA LAVADA | M3 |  | 83 | 0,0020 | 0.17
007011 | CERAMICA 20x30cm WHITE WAVE LUX PORTINARI | M2 |  | 51.9 | 0,3300 | 17.13
099100 | LADRILHEIRO | H |  | 8.35 | 0,3960 | 3.31
099900 | SERVENTE | H |  | 5.2 | 0,2970 | 1.54
| LEIS SOCIAIS (88.46%) |  |  | 0 | 0,0000 | 4.29
| TOTAL : |  |  |  |  | 27.03
130114 | SOLEIRA EM ARGAMASSA DE ALTA RESISTENCIA |  |  |  | M
COD | DESCRIÇÃO | UNI |  | PREÇO UNIT | INDICE | PREÇO TOTAL
000050 | CIMENTO PORTLAND CP III 32RS NBR 11578 (quilo) | KG |  | 0.5 | 1,8600 | 0.93
000100 | AREIA GROSSA LAVADA | M3 |  | 83 | 0,0020 | 0.17
005431 | ARGAMASSA ALTA RESISTENCIA KORODUR WH | KG |  | 1.07 | 2,9600 | 3.17
099050 | PEDREIRO | H |  | 7.15 | 1,8560 | 13.27
099900 | SERVENTE | H |  | 5.2 | 2,1650 | 11.26
| LEIS SOCIAIS (88.46%) |  |  | 0 | 0,0000 | 21.7
| TOTAL : |  |  |  |  | 50.5
130115 | SOLEIRA GRANITO PRETO |  |  |  | M
COD | DESCRIÇÃO | UNI |  | PREÇO UNIT | INDICE | PREÇO TOTAL
000050 | CIMENTO PORTLAND CP III 32RS NBR 11578 (quilo) | KG |  | 0.5 | 0,7800 | 0.39
000100 | AREIA GROSSA LAVADA | M3 |  | 83 | 0,0200 | 1.66
010464 | GRANITO PRETO SAO GABRIEL PARA BORDA 20cm | M |  | 55.8 | 1,0500 | 58.59
099398 | MARMORISTA | H |  | 7.15 | 0,2000 | 1.43
099661 | AJUDANTE DE VIDRACEIRO | H |  | 5.2 | 0,1160 | 0.6
| LEIS SOCIAIS (88.46%) |  |  | 0 | 0,0000 | 1.8
| TOTAL : |  |  |  |  | 64.47
130116 | SOLEIRA PERFIL ALUMINIO |  |  |  | M
COD | DESCRIÇÃO | UNI |  | PREÇO UNIT | INDICE | PREÇO TOTAL
008636 | SOLEIRA PERFIL DE ALUMINIO PARA ARREMATES | M |  | 12.36 | 1,0000 | 12.36
099230 | SERRALHEIRO | H |  | 7.7 | 0,6190 | 4.77
099662 | AJUDANTE DE SERRALHEIRO | H |  | 5.2 | 0,4120 | 2.14
| LEIS SOCIAIS (88.46%) |  |  | 0 | 0,0000 | 6.11
| TOTAL : |  |  |  |  | 25.38
130117 | PEITORIL ALUMINIO 10cm |  |  |  | M
COD | DESCRIÇÃO | UNI |  | PREÇO UNIT | INDICE | PREÇO TOTAL
006979 | PERFIL ALUMINIO ANODIZADO 10cm | M |  | 13 | 1,0000 | 13
099230 | SERRALHEIRO | H |  | 7.7 | 0,6190 | 4.77
099662 | AJUDANTE DE SERRALHEIRO | H |  | 5.2 | 0,4120 | 2.14
| LEIS SOCIAIS (88.46%) |  |  | 0 | 0,0000 | 6.11
| TOTAL : |  |  |  |  | 26.02
130118 | PEITORIL GRANITO |  |  |  | M
COD | DESCRIÇÃO | UNI |  | PREÇO UNIT | INDICE | PREÇO TOTAL
000050 | CIMENTO PORTLAND CP III 32RS NBR 11578 (quilo) | KG |  | 0.5 | 1,8600 | 0.93
000100 | AREIA GROSSA LAVADA | M3 |  | 83 | 0,0020 | 0.17
010456 | PEITORIL GRANITO BRANCO SAO FRANCISCO | M |  | 32 | 1,0500 | 33.6
099398 | MARMORISTA | H |  | 7.15 | 0,2700 | 1.93
099664 | AJUDANTE DE MARMORISTA | H |  | 5.2 | 0,1600 | 0.83
| LEIS SOCIAIS (88.46%) |  |  | 0 | 0,0000 | 2.44
| TOTAL : |  |  |  |  | 39.9
130119 | PEITORIL GRANITO CINZA ANDORINHA 25 x 3cm |  |  |  | M
COD | DESCRIÇÃO | UNI |  | PREÇO UNIT | INDICE | PREÇO TOTAL
000050 | CIMENTO PORTLAND CP III 32RS NBR 11578 (quilo) | KG |  | 0.5 | 1,8600 | 0.93
000100 | AREIA GROSSA LAVADA | M3 |  | 83 | 0,0020 | 0.17
008183 | GRANITO AQUALUX 2cm | M2 |  | 130.28 | 0,2500 | 32.57
099398 | MARMORISTA | H |  | 7.15 | 1,3090 | 9.36
099664 | AJUDANTE DE MARMORISTA | H |  | 5.2 | 1,1960 | 6.22
| LEIS SOCIAIS (88.46%) |  |  | 0 | 0,0000 | 13.78
| TOTAL : |  |  |  |  | 63.03
130120 | RODAPE EXTERNO PEDRA SAO TOME PLACAS 38x38cm |  |  |  | M2
COD | DESCRIÇÃO | UNI |  | PREÇO UNIT | INDICE | PREÇO TOTAL
042521 | ARGAMASSA PREFABRICADA PARA CERAMICA (4,50kg/m2) | KG |  | 0.99 | 4,5000 | 4.46
042522 | REJUNTE EPOXI WEBER CAIXA 1,5kg | KG |  | 36 | 0,5200 | 18.72
066013 | PEDRA CARRANCA 38x38cm MARMORIZADA | M2 |  | 90 | 1,1000 | 99
099100 | LADRILHEIRO | H |  | 8.35 | 0,3090 | 2.58
099780 | AJUDANTE DE LADRILHEIRO | H |  | 5.2 | 0,3610 | 1.88
| LEIS SOCIAIS (88.46%) |  |  | 0 | 0,0000 | 3.95
| TOTAL : |  |  |  |  | 130.59
130121 | PEITORIL PEDRA MIRACEMA 11,5x1,5x23cm |  |  |  | M
COD | DESCRIÇÃO | UNI |  | PREÇO UNIT | INDICE | PREÇO TOTAL
000050 | CIMENTO PORTLAND CP III 32RS NBR 11578 (quilo) | KG |  | 0.5 | 1,1700 | 0.59
000100 | AREIA GROSSA LAVADA | M3 |  | 83 | 0,0020 | 0.17
028935 | PEDRA SERRADA MIRACEMA 11,5 x 23,0 x 1,5cm | M2 |  | 16 | 0,2500 | 4
099100 | LADRILHEIRO | H |  | 8.35 | 0,6190 | 5.17
099900 | SERVENTE | H |  | 5.2 | 0,6190 | 3.22
| LEIS SOCIAIS (88.46%) |  |  | 0 | 0,0000 | 7.42
| TOTAL : |  |  |  |  | 20.57
130210 | PEITORIL ARDOSIA |  |  |  | M
COD | DESCRIÇÃO | UNI |  | PREÇO UNIT | INDICE | PREÇO TOTAL
000050 | CIMENTO PORTLAND CP III 32RS NBR 11578 (quilo) | KG |  | 0.5 | 2,1100 | 1.06
000100 | AREIA GROSSA LAVADA | M3 |  | 83 | 0,0020 | 0.17
006225 | PEDRA ARDOSIA (LADRILHOS) EM PECAS 40x40cm | M2 |  | 13 | 0,2200 | 2.86
099100 | LADRILHEIRO | H |  | 8.35 | 0,6190 | 5.17
099900 | SERVENTE | H |  | 5.2 | 1,1340 | 5.9
| LEIS SOCIAIS (88.46%) |  |  | 0 | 0,0000 | 9.79
| TOTAL : |  |  |  |  | 24.95
130211 | RODAPE CERAMICO ELIANE 41cm CARGO PLUS WHITE |  |  |  | M
COD | DESCRIÇÃO | UNI |  | PREÇO UNIT | INDICE | PREÇO TOTAL
000920 | RODAPE CERAMICO ELIANE CARGO PLUS 41cm COR WHITE | UN |  | 10 | 3,0000 | 30
025002 | ARGAMASSA PRONTA PARA CERAMICA INTERNA(4,0kg/m2) | KG |  | 0.99 | 0,4000 | 0.4
099100 | LADRILHEIRO | H |  | 8.35 | 0,6000 | 5.01
099780 | AJUDANTE DE LADRILHEIRO | H |  | 5.2 | 0,4500 | 2.34
| LEIS SOCIAIS (88.46%) |  |  | 0 | 0,0000 | 6.5
| TOTAL : |  |  |  |  | 44.25
130212 | RODAPE CERAMICO ELIANE 41cm CARGO PLUS BONE |  |  |  | M
COD | DESCRIÇÃO | UNI |  | PREÇO UNIT | INDICE | PREÇO TOTAL
000922 | RODAPE CERAMICO 41cm ELIANE CARGO PLUS BONE | UN |  | 10 | 3,0000 | 30
025002 | ARGAMASSA PRONTA PARA CERAMICA INTERNA(4,0kg/m2) | KG |  | 0.99 | 0,4000 | 0.4
099100 | LADRILHEIRO | H |  | 8.35 | 0,6000 | 5.01
099780 | AJUDANTE DE LADRILHEIRO | H |  | 5.2 | 0,4500 | 2.34
| LEIS SOCIAIS (88.46%) |  |  | 0 | 0,0000 | 6.5
| TOTAL : |  |  |  |  | 44.25
130213 | RODAPE CERAMICO 40cm LINHA PEI IV |  |  |  | M
COD | DESCRIÇÃO | UNI |  | PREÇO UNIT | INDICE | PREÇO TOTAL
000923 | RODAPE CERAMICO 40cm ELIANE PEI-IV | UN |  | 12 | 2,4000 | 28.8
025002 | ARGAMASSA PRONTA PARA CERAMICA INTERNA(4,0kg/m2) | KG |  | 0.99 | 0,4000 | 0.4
099100 | LADRILHEIRO | H |  | 8.35 | 0,6000 | 5.01
099780 | AJUDANTE DE LADRILHEIRO | H |  | 5.2 | 0,4500 | 2.34
| LEIS SOCIAIS (88.46%) |  |  | 0 | 0,0000 | 6.5
| TOTAL : |  |  |  |  | 43.05
130214 | RODAPE CERAMICO RODAPE DURAMAX WHITE 8x45cm |  |  |  | M
COD | DESCRIÇÃO | UNI |  | PREÇO UNIT | INDICE | PREÇO TOTAL
000950 | RODAPE DURAMAX WHITE 8x45 | UN |  | 7 | 2,2200 | 15.54
025002 | ARGAMASSA PRONTA PARA CERAMICA INTERNA(4,0kg/m2) | KG |  | 0.99 | 0,4000 | 0.4
099100 | LADRILHEIRO | H |  | 8.35 | 0,6000 | 5.01
099780 | AJUDANTE DE LADRILHEIRO | H |  | 5.2 | 0,4500 | 2.34
| LEIS SOCIAIS (88.46%) |  |  | 0 | 0,0000 | 6.5
| TOTAL : |  |  |  |  | 29.79
130215 | PEITORIL EM MOSAICO DE VIDRO TELA 30X30CM |  |  |  | M
COD | DESCRIÇÃO | UNI |  | PREÇO UNIT | INDICE | PREÇO TOTAL
000050 | CIMENTO PORTLAND CP III 32RS NBR 11578 (quilo) | KG |  | 0.5 | 1,1000 | 0.55
000100 | AREIA GROSSA LAVADA | M3 |  | 83 | 0,0020 | 0.17
001100 | CIMENTO DIRECIONAL BRANCO (SACO 1 QUILOGRAMA) | KG |  | 2.93 | 0,5000 | 1.47
014417 | PASTILHA DE VIDRO 2x2 A10 TELA 30x30 VITROCOLORI | M2 |  | 489.3 | 0,0150 | 7.34
099212 | AJUDANTE DE PASTILHEIRO | H |  | 5.2 | 0,3170 | 1.65
099538 | PASTILHEIRO | H |  | 7.15 | 0,5550 | 3.97
| LEIS SOCIAIS (88.46%) |  |  | 0 | 0,0000 | 4.97
| TOTAL : |  |  |  |  | 20.12
130216 | PEITORIL PECAS CERAMICAS, ESPESSURA 0.20m |  |  |  | M
COD | DESCRIÇÃO | UNI |  | PREÇO UNIT | INDICE | PREÇO TOTAL
000050 | CIMENTO PORTLAND CP III 32RS NBR 11578 (quilo) | KG |  | 0.5 | 1,1700 | 0.59
000100 | AREIA GROSSA LAVADA | M3 |  | 83 | 0,0020 | 0.17
001050 | PECAS CERAMICAS 15 x 30cm | UN |  | 5.25 | 7,0000 | 36.75
099100 | LADRILHEIRO | H |  | 8.35 | 0,4120 | 3.44
099900 | SERVENTE | H |  | 5.2 | 0,4120 | 2.14
| LEIS SOCIAIS (88.46%) |  |  | 0 | 0,0000 | 4.94
| TOTAL : |  |  |  |  | 48.03
130217 | PEITORIL PECAS CERAMICAS 0.10m |  |  |  | M
COD | DESCRIÇÃO | UNI |  | PREÇO UNIT | INDICE | PREÇO TOTAL
000050 | CIMENTO PORTLAND CP III 32RS NBR 11578 (quilo) | KG |  | 0.5 | 1,1700 | 0.59
000100 | AREIA GROSSA LAVADA | M3 |  | 83 | 0,0020 | 0.17
058721 | PEITORIL CERAMICO 15 x 2cm | UN |  | 4.28 | 7,0000 | 29.96
099100 | LADRILHEIRO | H |  | 8.35 | 0,7220 | 6.03
099900 | SERVENTE | H |  | 5.2 | 0,7220 | 3.75
| LEIS SOCIAIS (88.46%) |  |  | 0 | 0,0000 | 8.65
| TOTAL : |  |  |  |  | 49.15
130218 | RODAPE CERAMICO 30cm LINHA PEI-IV |  |  |  | M
COD | DESCRIÇÃO | UNI |  | PREÇO UNIT | INDICE | PREÇO TOTAL
000928 | RODAPE CERAMICO 30cm LINHA PEI IV | UN |  | 8 | 3,3000 | 26.4
025002 | ARGAMASSA PRONTA PARA CERAMICA INTERNA(4,0kg/m2) | KG |  | 0.99 | 0,4000 | 0.4
099100 | LADRILHEIRO | H |  | 8.35 | 0,6000 | 5.01
099780 | AJUDANTE DE LADRILHEIRO | H |  | 5.2 | 0,4500 | 2.34
| LEIS SOCIAIS (88.46%) |  |  | 0 | 0,0000 | 6.5
| TOTAL : |  |  |  |  | 40.65
130219 | PEITORIL CERAMICO ELIANE 41cm COR GRAFITE |  |  |  | M
COD | DESCRIÇÃO | UNI |  | PREÇO UNIT | INDICE | PREÇO TOTAL
000927 | RODAPE CERAMICO 41cm ELIANE CARGO PLUS GRAFITE | UN |  | 8 | 0,4000 | 3.2
025002 | ARGAMASSA PRONTA PARA CERAMICA INTERNA(4,0kg/m2) | KG |  | 0.99 | 0,4000 | 0.4
099100 | LADRILHEIRO | H |  | 8.35 | 0,6190 | 5.17
099780 | AJUDANTE DE LADRILHEIRO | H |  | 5.2 | 0,3090 | 1.61
| LEIS SOCIAIS (88.46%) |  |  | 0 | 0,0000 | 6
| TOTAL : |  |  |  |  | 16.38
130220 | PEITORIL GRANITO |  |  |  | M
COD | DESCRIÇÃO | UNI |  | PREÇO UNIT | INDICE | PREÇO TOTAL
000050 | CIMENTO PORTLAND CP III 32RS NBR 11578 (quilo) | KG |  | 0.5 | 1,8600 | 0.93
000100 | AREIA GROSSA LAVADA | M3 |  | 83 | 0,0020 | 0.17
010375 | MARMORE BRANCO CEARA PEITORIL | M |  | 50 | 1,0500 | 52.5
099398 | MARMORISTA | H |  | 7.15 | 0,2700 | 1.93
| LEIS SOCIAIS (88.46%) |  |  | 0 | 0,0000 | 1.71
| TOTAL : |  |  |  |  | 57.24
130221 | PEITORIL PECAS CERAMICAS 15x30cm |  |  |  | M2
COD | DESCRIÇÃO | UNI |  | PREÇO UNIT | INDICE | PREÇO TOTAL
000050 | CIMENTO PORTLAND CP III 32RS NBR 11578 (quilo) | KG |  | 0.5 | 1,1700 | 0.59
000100 | AREIA GROSSA LAVADA | M3 |  | 83 | 0,0020 | 0.17
001050 | PECAS CERAMICAS 15 x 30cm | UN |  | 5.25 | 7,0000 | 36.75
099100 | LADRILHEIRO | H |  | 8.35 | 1,2590 | 10.51
099900 | SERVENTE | H |  | 5.2 | 1,3100 | 6.81
| LEIS SOCIAIS (88.46%) |  |  | 0 | 0,0000 | 15.32
| TOTAL : |  |  |  |  | 70.15
130223 | PEITORIL MARMORITE OU GRANILITE |  |  |  | M
COD | DESCRIÇÃO | UNI |  | PREÇO UNIT | INDICE | PREÇO TOTAL
000050 | CIMENTO PORTLAND CP III 32RS NBR 11578 (quilo) | KG |  | 0.5 | 1,8600 | 0.93
000100 | AREIA GROSSA LAVADA | M3 |  | 83 | 0,0020 | 0.17
077730 | PEITORIL MARMORITE/GRANILITE | M |  | 60 | 1,0500 | 63
099050 | PEDREIRO | H |  | 7.15 | 0,7220 | 5.16
099900 | SERVENTE | H |  | 5.2 | 0,6190 | 3.22
| LEIS SOCIAIS (88.46%) |  |  | 0 | 0,0000 | 7.41
| TOTAL : |  |  |  |  | 79.89
130224 | RODAPE CERAMICO 20cm LINHA PEI-III |  |  |  | M
COD | DESCRIÇÃO | UNI |  | PREÇO UNIT | INDICE | PREÇO TOTAL
000926 | RODAPE CERAMICO 20cm LINHA PEI-III | UN |  | 8 | 5,0000 | 40
025002 | ARGAMASSA PRONTA PARA CERAMICA INTERNA(4,0kg/m2) | KG |  | 0.99 | 0,4000 | 0.4
099100 | LADRILHEIRO | H |  | 8.35 | 0,6000 | 5.01
099900 | SERVENTE | H |  | 5.2 | 0,4500 | 2.34
| LEIS SOCIAIS (88.46%) |  |  | 0 | 0,0000 | 6.5
| TOTAL : |  |  |  |  | 54.25
130231 | PEITORIL TUBO ALUMINIO ANODIZADO QUADRADO 6""x8' |  |  |  | M
COD | DESCRIÇÃO | UNI |  | PREÇO UNIT | INDICE | PREÇO TOTAL
007182 | TUBO ALUMINIO QUADRADO ANODIZADO NATURAL 6""x 8"" | M |  | 158 | 1,0600 | 167.48
099230 | SERRALHEIRO | H |  | 7.7 | 1,1340 | 8.73
099662 | AJUDANTE DE SERRALHEIRO | H |  | 5.2 | 1,1340 | 5.9
| LEIS SOCIAIS (88.46%) |  |  | 0 | 0,0000 | 12.94
| TOTAL : |  |  |  |  | 195.05
130235 | PEITORIL CIMENTADO LISO-PAREDES 0.20m |  |  |  | M
COD | DESCRIÇÃO | UNI |  | PREÇO UNIT | INDICE | PREÇO TOTAL
000050 | CIMENTO PORTLAND CP III 32RS NBR 11578 (quilo) | KG |  | 0.5 | 1,5600 | 0.78
000100 | AREIA GROSSA LAVADA | M3 |  | 83 | 0,0040 | 0.33
099050 | PEDREIRO | H |  | 7.15 | 0,7840 | 5.61
099900 | SERVENTE | H |  | 5.2 | 0,6190 | 3.22
| LEIS SOCIAIS (88.46%) |  |  | 0 | 0,0000 | 7.81
| TOTAL : |  |  |  |  | 17.75
130236 | PEITORIL CIMENTADO LISO 1/2 VEZ |  |  |  | M
COD | DESCRIÇÃO | UNI |  | PREÇO UNIT | INDICE | PREÇO TOTAL
000050 | CIMENTO PORTLAND CP III 32RS NBR 11578 (quilo) | KG |  | 0.5 | 1,3200 | 0.66
000100 | AREIA GROSSA LAVADA | M3 |  | 83 | 0,0030 | 0.25
099050 | PEDREIRO | H |  | 7.15 | 0,9280 | 6.64
099900 | SERVENTE | H |  | 5.2 | 0,6190 | 3.22
| LEIS SOCIAIS (88.46%) |  |  | 0 | 0,0000 | 8.72
| TOTAL : |  |  |  |  | 19.49
130237 | SOLEIRA CIMENTADO LISO 0.10m |  |  |  | M
COD | DESCRIÇÃO | UNI |  | PREÇO UNIT | INDICE | PREÇO TOTAL
000050 | CIMENTO PORTLAND CP III 32RS NBR 11578 (quilo) | KG |  | 0.5 | 1,2200 | 0.61
000100 | AREIA GROSSA LAVADA | M3 |  | 83 | 0,0030 | 0.25
099050 | PEDREIRO | H |  | 7.15 | 0,6700 | 4.79
099900 | SERVENTE | H |  | 5.2 | 0,5360 | 2.79
| LEIS SOCIAIS (88.46%) |  |  | 0 | 0,0000 | 6.71
| TOTAL : |  |  |  |  | 15.15
130238 | SOLEIRA CIMENTADO LISO 0.20m |  |  |  | M
COD | DESCRIÇÃO | UNI |  | PREÇO UNIT | INDICE | PREÇO TOTAL
000050 | CIMENTO PORTLAND CP III 32RS NBR 11578 (quilo) | KG |  | 0.5 | 1,4600 | 0.73
000100 | AREIA GROSSA LAVADA | M3 |  | 83 | 0,0040 | 0.33
099050 | PEDREIRO | H |  | 7.15 | 0,8450 | 6.04
099900 | SERVENTE | H |  | 5.2 | 0,6290 | 3.27
| LEIS SOCIAIS (88.46%) |  |  | 0 | 0,0000 | 8.24
| TOTAL : |  |  |  |  | 18.61
130241 | RODATETO CHAPA ACO INOXIDAVEL 304 ESCOVADO No. 16 |  |  |  | M
COD | DESCRIÇÃO | UNI |  | PREÇO UNIT | INDICE | PREÇO TOTAL
014201 | BUCHA DE NYLON PARA FIXACAO TIPO S6 COM PARAFUSO | UN |  | 0.02 | 1,0000 | 0.02
040012 | CHAPA ACO INOXIDAVEL 304 No.16 (8,06kg/m2) | KG |  | 31.2 | 1,4510 | 45.27
040014 | PREFABRICACAO E USINAGEM DE CHAPA DE ACO 304 No.22 | KG |  | 2.48 | 1,4510 | 3.6
099230 | SERRALHEIRO | H |  | 7.7 | 0,4120 | 3.17
099662 | AJUDANTE DE SERRALHEIRO | H |  | 5.2 | 0,4120 | 2.14
| LEIS SOCIAIS (88.46%) |  |  | 0 | 0,0000 | 4.7
| TOTAL : |  |  |  |  | 58.9
130287 | RODAPE VINILICO BOLEADO APLICADO EM MANTA VINILICA |  |  |  | M
COD | DESCRIÇÃO | UNI |  | PREÇO UNIT | INDICE | PREÇO TOTAL
003583 | COLA DECORFIX PARA MANTA VINILICA (galao 3,6L) | GL |  | 45 | 0,0270 | 1.22
003596 | RODAPE VINILICO COM ARREMATE CLASSE C-7 | M |  | 7.36 | 1,0000 | 7.36
099471 | APLICADOR DE MANTA VINILICA EM PISO | H |  | 6.5 | 0,3960 | 2.57
099472 | AJUDANTE DE APLICADOR DE MANTA VINILICA 2mm EM PISO | H |  | 5.04 | 0,4460 | 2.25
| LEIS SOCIAIS (88.46%) |  |  | 0 | 0,0000 | 4.26
| TOTAL : |  |  |  |  | 17.66
130298 | RODAPE MADEIRA DE LEI 7x2cm APARELHADO |  |  |  | M
COD | DESCRIÇÃO | UNI |  | PREÇO UNIT | INDICE | PREÇO TOTAL
001450 | PREGO FERRO GALVANIZADO 16x24 (285 un/kg) | KG |  | 4.75 | 0,0300 | 0.14
002202 | TACO FIXACAO 5x10cm MADEIRA DE LEI | UN |  | 0.52 | 2,0000 | 1.04
003941 | RODAPE ANGELIM 10cm APARELHADO | M |  | 9 | 1,0500 | 9.45
099360 | CARPINTEIRO DE ESQUADRIA | H |  | 8.35 | 0,4120 | 3.44
099449 | AJUDANTE DE CARPINTEIRO | H |  | 5.2 | 0,1550 | 0.81
| LEIS SOCIAIS (88.46%) |  |  | 0 | 0,0000 | 3.76
| TOTAL : |  |  |  |  | 18.64
130300 | RODAPE MADEIRA - YPE 7x2cm |  |  |  | M
COD | DESCRIÇÃO | UNI |  | PREÇO UNIT | INDICE | PREÇO TOTAL
001450 | PREGO FERRO GALVANIZADO 16x24 (285 un/kg) | KG |  | 4.75 | 0,0300 | 0.14
002202 | TACO FIXACAO 5x10cm MADEIRA DE LEI | UN |  | 0.52 | 2,0000 | 1.04
004052 | RODAPE MADEIRA IPE 7 x 2cm | M |  | 6.25 | 1,0500 | 6.56
099360 | CARPINTEIRO DE ESQUADRIA | H |  | 8.35 | 0,4000 | 3.34
099449 | AJUDANTE DE CARPINTEIRO | H |  | 5.2 | 0,1500 | 0.78
| LEIS SOCIAIS (88.46%) |  |  | 0 | 0,0000 | 3.64
| TOTAL : |  |  |  |  | 15.5
130301 | RODAPE MADEIRA PARA PINTURA OLEO-LAMINA 10cm |  |  |  | M
COD | DESCRIÇÃO | UNI |  | PREÇO UNIT | INDICE | PREÇO TOTAL
001450 | PREGO FERRO GALVANIZADO 16x24 (285 un/kg) | KG |  | 4.75 | 0,0500 | 0.24
001800 | RODAPE MADEIRA DE LEI YPE 10 x 2cm | M |  | 5.25 | 1,0490 | 5.51
002202 | TACO FIXACAO 5x10cm MADEIRA DE LEI | UN |  | 0.52 | 2,0000 | 1.04
099360 | CARPINTEIRO DE ESQUADRIA | H |  | 8.35 | 0,4120 | 3.44
099449 | AJUDANTE DE CARPINTEIRO | H |  | 5.2 | 0,1550 | 0.81
| LEIS SOCIAIS (88.46%) |  |  | 0 | 0,0000 | 3.76
| TOTAL : |  |  |  |  | 14.8
130302 | RODAPE VINILICO BOLEADO |  |  |  | M
COD | DESCRIÇÃO | UNI |  | PREÇO UNIT | INDICE | PREÇO TOTAL
002229 | RODAPE VINILICO BOLEADO | M |  | 6.36 | 1,1000 | 7
003034 | COLA VINILICA PARA PARQUET DE MADEIRA 4,6kg/m2 | KG |  | 8 | 0,1400 | 1.12
099100 | LADRILHEIRO | H |  | 8.35 | 0,4120 | 3.44
099900 | SERVENTE | H |  | 5.2 | 0,3090 | 1.61
| LEIS SOCIAIS (88.46%) |  |  | 0 | 0,0000 | 4.47
| TOTAL : |  |  |  |  | 17.64
130303 | RODAPE FAIXA DE BORRACHA TIPO PLURIGOMA |  |  |  | M
COD | DESCRIÇÃO | UNI |  | PREÇO UNIT | INDICE | PREÇO TOTAL
000592 | RODAPE EMBORRACHADO PLURIGOMA 10cm COD.RCI-100 PRETO | M |  | 15 | 1,1000 | 16.5
008378 | COLA DE CONTATO PARA PISO TAPETE 4,8kg/m2 | KG |  | 12 | 0,1620 | 1.94
099100 | LADRILHEIRO | H |  | 8.35 | 0,3300 | 2.76
099900 | SERVENTE | H |  | 5.2 | 0,2680 | 1.39
| LEIS SOCIAIS (88.46%) |  |  | 0 | 0,0000 | 3.67
| TOTAL : |  |  |  |  | 26.26
130304 | RODAPE MADEIRA DE LEI 30x2cm PARA PINTURA |  |  |  | M
COD | DESCRIÇÃO | UNI |  | PREÇO UNIT | INDICE | PREÇO TOTAL
001450 | PREGO FERRO GALVANIZADO 16x24 (285 un/kg) | KG |  | 4.75 | 0,0500 | 0.24
002202 | TACO FIXACAO 5x10cm MADEIRA DE LEI | UN |  | 0.52 | 2,0000 | 1.04
028913 | RODAPE MADEIRA DE LEI YPE 15 x 2cm | M |  | 36 | 1,0000 | 36
099360 | CARPINTEIRO DE ESQUADRIA | H |  | 8.35 | 0,4000 | 3.34
099449 | AJUDANTE DE CARPINTEIRO | H |  | 5.2 | 0,5000 | 2.6
| LEIS SOCIAIS (88.46%) |  |  | 0 | 0,0000 | 5.25
| TOTAL : |  |  |  |  | 48.47
130305 | RODAPE CANELA 7x2cm FIXADO COM TACOS EMBUTIDOS EM ALVENARIA |  |  |  | M
COD | DESCRIÇÃO | UNI |  | PREÇO UNIT | INDICE | PREÇO TOTAL
002202 | TACO FIXACAO 5x10cm MADEIRA DE LEI | UN |  | 0.52 | 1,0000 | 0.52
008640 | PARAFUSO CABECA QUADRADA 18 x 450mm | UN |  | 9.15 | 1,0000 | 9.15
008641 | RODAPE MADEIRA CANELA 10 x 2cm | M |  | 30 | 1,0090 | 30.27
099360 | CARPINTEIRO DE ESQUADRIA | H |  | 8.35 | 0,5000 | 4.18
099449 | AJUDANTE DE CARPINTEIRO | H |  | 5.2 | 0,1500 | 0.78
| LEIS SOCIAIS (88.46%) |  |  | 0 | 0,0000 | 4.39
| TOTAL : |  |  |  |  | 49.29
130306 | RODAPE ALUMINIO RECOBERTO COM TAPETE VINILICO |  |  |  | M
COD | DESCRIÇÃO | UNI |  | PREÇO UNIT | INDICE | PREÇO TOTAL
001858 | RODAPE ALUMINIO | M |  | 13.56 | 1,0000 | 13.56
002230 | COLA PARA TAPETE BOULIEU 4,7kg/m2 | GL |  | 86 | 0,1400 | 12.04
006520 | TAPETE/CARPETE/ALCATIFA NYLON 8mm | M2 |  | 68 | 0,1600 | 10.88
099230 | SERRALHEIRO | H |  | 7.7 | 0,2060 | 1.59
099662 | AJUDANTE DE SERRALHEIRO | H |  | 5.2 | 0,1650 | 0.86
| LEIS SOCIAIS (88.46%) |  |  | 0 | 0,0000 | 2.17
| TOTAL : |  |  |  |  | 41.1
130307 | RODAPE MARMORE MARRON 7cm |  |  |  | M
COD | DESCRIÇÃO | UNI |  | PREÇO UNIT | INDICE | PREÇO TOTAL
000050 | CIMENTO PORTLAND CP III 32RS NBR 11578 (quilo) | KG |  | 0.5 | 1,8600 | 0.93
000100 | AREIA GROSSA LAVADA | M3 |  | 83 | 0,0020 | 0.17
010381 | MARMORE BEJE BAHIA RODAPE 20CM | M |  | 37.8 | 1,1000 | 41.58
099398 | MARMORISTA | H |  | 7.15 | 0,6000 | 4.29
099664 | AJUDANTE DE MARMORISTA | H |  | 5.2 | 0,2400 | 1.25
| LEIS SOCIAIS (88.46%) |  |  | 0 | 0,0000 | 4.9
| TOTAL : |  |  |  |  | 53.12
130308 | RODAPE PEDRA SAO THOME 7cm |  |  |  | M
COD | DESCRIÇÃO | UNI |  | PREÇO UNIT | INDICE | PREÇO TOTAL
000050 | CIMENTO PORTLAND CP III 32RS NBR 11578 (quilo) | KG |  | 0.5 | 1,0600 | 0.53
000100 | AREIA GROSSA LAVADA | M3 |  | 83 | 0,0010 | 0.08
003929 | RODAPE PEDRA SAO TOME 7cm | M |  | 6.52 | 1,0000 | 6.52
099050 | PEDREIRO | H |  | 7.15 | 0,2580 | 1.84
099900 | SERVENTE | H |  | 5.2 | 0,1650 | 0.86
| LEIS SOCIAIS (88.46%) |  |  | 0 | 0,0000 | 2.39
| TOTAL : |  |  |  |  | 12.22
130309 | RODAPE PORCELANATO ELIANE PRISMA SALMON 8,5x40cm |  |  |  | M
COD | DESCRIÇÃO | UNI |  | PREÇO UNIT | INDICE | PREÇO TOTAL
000050 | CIMENTO PORTLAND CP III 32RS NBR 11578 (quilo) | KG |  | 0.5 | 0,9100 | 0.46
000100 | AREIA GROSSA LAVADA | M3 |  | 83 | 0,0010 | 0.08
000595 | RODAPE PORCELANATO ELIANE PRISMA SALMON 8,5x40cm | M |  | 5 | 1,0500 | 5.25
099100 | LADRILHEIRO | H |  | 8.35 | 0,6000 | 5.01
099900 | SERVENTE | H |  | 5.2 | 0,4500 | 2.34
| LEIS SOCIAIS (88.46%) |  |  | 0 | 0,0000 | 6.5
| TOTAL : |  |  |  |  | 19.64
130310 | RODAPE ALUMINIO PARA PISO SUSPENSO |  |  |  | M
COD | DESCRIÇÃO | UNI |  | PREÇO UNIT | INDICE | PREÇO TOTAL
008366 | RODAPE DE ALUMINIO NATURAL PERFIL 2""x1/2"" | M |  | 36.25 | 1,0000 | 36.25
099230 | SERRALHEIRO | H |  | 7.7 | 0,3300 | 2.54
099662 | AJUDANTE DE SERRALHEIRO | H |  | 5.2 | 0,1650 | 0.86
| LEIS SOCIAIS (88.46%) |  |  | 0 | 0,0000 | 3.01
| TOTAL : |  |  |  |  | 42.66
130311 | RODAPE ALUMINIO ANODIZADO NATURAL 0,30m |  |  |  | M
COD | DESCRIÇÃO | UNI |  | PREÇO UNIT | INDICE | PREÇO TOTAL
008366 | RODAPE DE ALUMINIO NATURAL PERFIL 2""x1/2"" | M |  | 36.25 | 1,0500 | 38.06
099230 | SERRALHEIRO | H |  | 7.7 | 0,3200 | 2.46
099662 | AJUDANTE DE SERRALHEIRO | H |  | 5.2 | 0,1600 | 0.83
| LEIS SOCIAIS (88.46%) |  |  | 0 | 0,0000 | 2.91
| TOTAL : |  |  |  |  | 44.26
130312 | RODATETO PERFIL ALUMINIO |  |  |  | M
COD | DESCRIÇÃO | UNI |  | PREÇO UNIT | INDICE | PREÇO TOTAL
037880 | PERFIL ALUMINIO ANODIZADO BELMETAL 48 x 12mm REF. 233 | M |  | 9 | 1,0500 | 9.45
099230 | SERRALHEIRO | H |  | 7.7 | 0,3300 | 2.54
099662 | AJUDANTE DE SERRALHEIRO | H |  | 5.2 | 0,2170 | 1.13
| LEIS SOCIAIS (88.46%) |  |  | 0 | 0,0000 | 3.25
| TOTAL : |  |  |  |  | 16.37
130313 | RODATETO MADEIRA IMBUIA 12cm |  |  |  | M
COD | DESCRIÇÃO | UNI |  | PREÇO UNIT | INDICE | PREÇO TOTAL
001450 | PREGO FERRO GALVANIZADO 16x24 (285 un/kg) | KG |  | 4.75 | 0,0500 | 0.24
002202 | TACO FIXACAO 5x10cm MADEIRA DE LEI | UN |  | 0.52 | 2,0000 | 1.04
028913 | RODAPE MADEIRA DE LEI YPE 15 x 2cm | M |  | 36 | 1,0600 | 38.16
099360 | CARPINTEIRO DE ESQUADRIA | H |  | 8.35 | 0,5160 | 4.31
099449 | AJUDANTE DE CARPINTEIRO | H |  | 5.2 | 0,1550 | 0.81
| LEIS SOCIAIS (88.46%) |  |  | 0 | 0,0000 | 4.53
| TOTAL : |  |  |  |  | 49.09
130314 | RODAPE MADEIRA ANGELIM PEDRA 30x2cm |  |  |  | M
COD | DESCRIÇÃO | UNI |  | PREÇO UNIT | INDICE | PREÇO TOTAL
001450 | PREGO FERRO GALVANIZADO 16x24 (285 un/kg) | KG |  | 4.75 | 0,0500 | 0.24
002202 | TACO FIXACAO 5x10cm MADEIRA DE LEI | UN |  | 0.52 | 1,0000 | 0.52
007190 | RODAPE ANGELIN PEDRA 30 x 2cm BOLEADO | M |  | 15.25 | 1,0000 | 15.25
099360 | CARPINTEIRO DE ESQUADRIA | H |  | 8.35 | 0,4120 | 3.44
099449 | AJUDANTE DE CARPINTEIRO | H |  | 5.2 | 0,1550 | 0.81
| LEIS SOCIAIS (88.46%) |  |  | 0 | 0,0000 | 3.76
| TOTAL : |  |  |  |  | 24.02
130315 | RODAPE FORMIPISO |  |  |  | M
COD | DESCRIÇÃO | UNI |  | PREÇO UNIT | INDICE | PREÇO TOTAL
006521 | RODAPE FORMIPISO | M |  | 8.63 | 1,0200 | 8.8
008272 | COLA PARA LAMINADO FORMICA 3,78kg/m2 | KG |  | 12 | 0,1400 | 1.68
099100 | LADRILHEIRO | H |  | 8.35 | 0,4120 | 3.44
099900 | SERVENTE | H |  | 5.2 | 0,3090 | 1.61
| LEIS SOCIAIS (88.46%) |  |  | 0 | 0,0000 | 4.47
| TOTAL : |  |  |  |  | 20
130316 | RODAPE CERAMICA 10x30cm LINHA PEI IV |  |  |  | M
COD | DESCRIÇÃO | UNI |  | PREÇO UNIT | INDICE | PREÇO TOTAL
000050 | CIMENTO PORTLAND CP III 32RS NBR 11578 (quilo) | KG |  | 0.5 | 1,1200 | 0.56
000100 | AREIA GROSSA LAVADA | M3 |  | 83 | 0,0020 | 0.17
000928 | RODAPE CERAMICO 30cm LINHA PEI IV | UN |  | 8 | 3,3000 | 26.4
099100 | LADRILHEIRO | H |  | 8.35 | 0,6000 | 5.01
099900 | SERVENTE | H |  | 5.2 | 0,4500 | 2.34
| LEIS SOCIAIS (88.46%) |  |  | 0 | 0,0000 | 6.5
| TOTAL : |  |  |  |  | 40.98
130317 | PEITORIL EM GRANITO PRETO h=18cm |  |  |  | M
COD | DESCRIÇÃO | UNI |  | PREÇO UNIT | INDICE | PREÇO TOTAL
000902 | PEITORIL EM GRANITO PRETO 0,26m | UN |  | 96 | 0,1800 | 17.28
099398 | MARMORISTA | H |  | 7.15 | 1,2990 | 9.29
099664 | AJUDANTE DE MARMORISTA | H |  | 5.2 | 1,2990 | 6.75
| LEIS SOCIAIS (88.46%) |  |  | 0 | 0,0000 | 14.19
| TOTAL : |  |  |  |  | 47.51
130318 | PEITORIL GRANITO PRETO h=0,28 |  |  |  | M
COD | DESCRIÇÃO | UNI |  | PREÇO UNIT | INDICE | PREÇO TOTAL
000902 | PEITORIL EM GRANITO PRETO 0,26m | UN |  | 96 | 0,2800 | 26.88
| TOTAL : |  |  |  |  | 26.88
130320 | RODAPE BOLEADO EM ARGAMASSA DE ALTA RESISTENCIA |  |  |  | M
COD | DESCRIÇÃO | UNI |  | PREÇO UNIT | INDICE | PREÇO TOTAL
000050 | CIMENTO PORTLAND CP III 32RS NBR 11578 (quilo) | KG |  | 0.5 | 1,8600 | 0.93
000100 | AREIA GROSSA LAVADA | M3 |  | 83 | 0,0020 | 0.17
005431 | ARGAMASSA ALTA RESISTENCIA KORODUR WH | KG |  | 1.07 | 1,6400 | 1.75
099050 | PEDREIRO | H |  | 7.15 | 0,2890 | 2.07
099900 | SERVENTE | H |  | 5.2 | 0,2060 | 1.07
| LEIS SOCIAIS (88.46%) |  |  | 0 | 0,0000 | 2.78
| TOTAL : |  |  |  |  | 8.77
130322 | RODAPE PECAS EM CERAMICA RETA |  |  |  | M
COD | DESCRIÇÃO | UNI |  | PREÇO UNIT | INDICE | PREÇO TOTAL
000050 | CIMENTO PORTLAND CP III 32RS NBR 11578 (quilo) | KG |  | 0.5 | 0,9100 | 0.46
000100 | AREIA GROSSA LAVADA | M3 |  | 83 | 0,0020 | 0.17
001832 | RODAPE CERAMICO PEI IV BOLEADO | M |  | 8.35 | 1,0500 | 8.77
099100 | LADRILHEIRO | H |  | 8.35 | 0,6190 | 5.17
099900 | SERVENTE | H |  | 5.2 | 0,2470 | 1.28
| LEIS SOCIAIS (88.46%) |  |  | 0 | 0,0000 | 5.71
| TOTAL : |  |  |  |  | 21.56
130323 | RODAPE CIMENTADO COM BOLEADO |  |  |  | M
COD | DESCRIÇÃO | UNI |  | PREÇO UNIT | INDICE | PREÇO TOTAL
000050 | CIMENTO PORTLAND CP III 32RS NBR 11578 (quilo) | KG |  | 0.5 | 1,1200 | 0.56
000100 | AREIA GROSSA LAVADA | M3 |  | 83 | 0,0020 | 0.17
099050 | PEDREIRO | H |  | 7.15 | 0,7600 | 5.43
099900 | SERVENTE | H |  | 5.2 | 0,6200 | 3.22
| LEIS SOCIAIS (88.46%) |  |  | 0 | 0,0000 | 7.65
| TOTAL : |  |  |  |  | 17.03
130324 | RODAPE MARMORITE OU GRANILITE |  |  |  | M
COD | DESCRIÇÃO | UNI |  | PREÇO UNIT | INDICE | PREÇO TOTAL
000050 | CIMENTO PORTLAND CP III 32RS NBR 11578 (quilo) | KG |  | 0.5 | 0,7600 | 0.38
000100 | AREIA GROSSA LAVADA | M3 |  | 83 | 0,0020 | 0.17
008960 | MARMORITE/GRANILITE PARA RODAPE | M |  | 36.6 | 1,0000 | 36.6
099050 | PEDREIRO | H |  | 7.15 | 0,3090 | 2.21
099900 | SERVENTE | H |  | 5.2 | 0,2580 | 1.34
| LEIS SOCIAIS (88.46%) |  |  | 0 | 0,0000 | 3.14
| TOTAL : |  |  |  |  | 43.84
130326 | RODAPE ARDOSIA 7cm |  |  |  | M
COD | DESCRIÇÃO | UNI |  | PREÇO UNIT | INDICE | PREÇO TOTAL
000050 | CIMENTO PORTLAND CP III 32RS NBR 11578 (quilo) | KG |  | 0.5 | 1,8600 | 0.93
000100 | AREIA GROSSA LAVADA | M3 |  | 83 | 0,0020 | 0.17
003927 | RODAPE ARDOSIA | M |  | 5.6 | 1,0000 | 5.6
099050 | PEDREIRO | H |  | 7.15 | 0,2600 | 1.86
099900 | SERVENTE | H |  | 5.2 | 0,1790 | 0.93
| LEIS SOCIAIS (88.46%) |  |  | 0 | 0,0000 | 2.47
| TOTAL : |  |  |  |  | 11.96
130329 | RODAPE MARMORITE OU GRANILITE PARA ESCADAS |  |  |  | M
COD | DESCRIÇÃO | UNI |  | PREÇO UNIT | INDICE | PREÇO TOTAL
000050 | CIMENTO PORTLAND CP III 32RS NBR 11578 (quilo) | KG |  | 0.5 | 0,7600 | 0.38
000100 | AREIA GROSSA LAVADA | M3 |  | 83 | 0,0020 | 0.17
008960 | MARMORITE/GRANILITE PARA RODAPE | M |  | 36.6 | 1,0000 | 36.6
099050 | PEDREIRO | H |  | 7.15 | 0,3090 | 2.21
099900 | SERVENTE | H |  | 5.2 | 0,2580 | 1.34
| LEIS SOCIAIS (88.46%) |  |  | 0 | 0,0000 | 3.14
| TOTAL : |  |  |  |  | 43.84
130330 | RODAPE MARMORE 7x2cm |  |  |  | M
COD | DESCRIÇÃO | UNI |  | PREÇO UNIT | INDICE | PREÇO TOTAL
000050 | CIMENTO PORTLAND CP III 32RS NBR 11578 (quilo) | KG |  | 0.5 | 1,8600 | 0.93
000100 | AREIA GROSSA LAVADA | M3 |  | 83 | 0,0020 | 0.17
001100 | CIMENTO DIRECIONAL BRANCO (SACO 1 QUILOGRAMA) | KG |  | 2.93 | 0,1620 | 0.47
010388 | MARMORE BRANCO COMUM RODAPE | M |  | 28 | 1,0500 | 29.4
099398 | MARMORISTA | H |  | 7.15 | 0,6190 | 4.43
099664 | AJUDANTE DE MARMORISTA | H |  | 5.2 | 0,2470 | 1.28
| LEIS SOCIAIS (88.46%) |  |  | 0 | 0,0000 | 5.05
| TOTAL : |  |  |  |  | 41.73
130331 | RODAPE MARMORE BRANCO 10x2cm |  |  |  | M
COD | DESCRIÇÃO | UNI |  | PREÇO UNIT | INDICE | PREÇO TOTAL
000050 | CIMENTO PORTLAND CP III 32RS NBR 11578 (quilo) | KG |  | 0.5 | 1,8600 | 0.93
000100 | AREIA GROSSA LAVADA | M3 |  | 83 | 0,0020 | 0.17
001100 | CIMENTO DIRECIONAL BRANCO (SACO 1 QUILOGRAMA) | KG |  | 2.93 | 0,1620 | 0.47
003928 | RODAPE MARMORE BRANCO 10cm | M |  | 32 | 1,0500 | 33.6
099398 | MARMORISTA | H |  | 7.15 | 0,6190 | 4.43
099664 | AJUDANTE DE MARMORISTA | H |  | 5.2 | 0,2470 | 1.28
| LEIS SOCIAIS (88.46%) |  |  | 0 | 0,0000 | 5.05
| TOTAL : |  |  |  |  | 45.93
130332 | RODAMEIO DE MARMORE BRANCO 5x2cm |  |  |  | M
COD | DESCRIÇÃO | UNI |  | PREÇO UNIT | INDICE | PREÇO TOTAL
000050 | CIMENTO PORTLAND CP III 32RS NBR 11578 (quilo) | KG |  | 0.5 | 1,8600 | 0.93
000100 | AREIA GROSSA LAVADA | M3 |  | 83 | 0,0020 | 0.17
001100 | CIMENTO DIRECIONAL BRANCO (SACO 1 QUILOGRAMA) | KG |  | 2.93 | 0,1620 | 0.47
061885 | RODAMEIO MARMORE BRANCO 5cm | M |  | 32 | 1,0500 | 33.6
099398 | MARMORISTA | H |  | 7.15 | 0,6190 | 4.43
099664 | AJUDANTE DE MARMORISTA | H |  | 5.2 | 0,2470 | 1.28
| LEIS SOCIAIS (88.46%) |  |  | 0 | 0,0000 | 5.05
| TOTAL : |  |  |  |  | 45.93
130333 | ADUELA DE MARMORE 10x2cm |  |  |  | M
COD | DESCRIÇÃO | UNI |  | PREÇO UNIT | INDICE | PREÇO TOTAL
000050 | CIMENTO PORTLAND CP III 32RS NBR 11578 (quilo) | KG |  | 0.5 | 1,8600 | 0.93
000100 | AREIA GROSSA LAVADA | M3 |  | 83 | 0,0020 | 0.17
001100 | CIMENTO DIRECIONAL BRANCO (SACO 1 QUILOGRAMA) | KG |  | 2.93 | 0,1620 | 0.47
037883 | ADUELA/MARCO/BATENTE MARMORE BRANCO 13x2cm | M |  | 75.23 | 1,0500 | 78.99
099398 | MARMORISTA | H |  | 7.15 | 0,6190 | 4.43
099664 | AJUDANTE DE MARMORISTA | H |  | 5.2 | 0,2470 | 1.28
| LEIS SOCIAIS (88.46%) |  |  | 0 | 0,0000 | 5.05
| TOTAL : |  |  |  |  | 91.32
130334 | ADUELA DE MARMORE 15x2cm |  |  |  | M
COD | DESCRIÇÃO | UNI |  | PREÇO UNIT | INDICE | PREÇO TOTAL
000050 | CIMENTO PORTLAND CP III 32RS NBR 11578 (quilo) | KG |  | 0.5 | 2,8200 | 1.41
000100 | AREIA GROSSA LAVADA | M3 |  | 83 | 0,0020 | 0.17
001100 | CIMENTO DIRECIONAL BRANCO (SACO 1 QUILOGRAMA) | KG |  | 2.93 | 0,4200 | 1.23
037885 | ADUELA/MARCO/BATENTE MARMORE BRANCO 15x2cm | M |  | 82.36 | 1,0500 | 86.48
099398 | MARMORISTA | H |  | 7.15 | 0,4330 | 3.1
| LEIS SOCIAIS (88.46%) |  |  | 0 | 0,0000 | 2.74
| TOTAL : |  |  |  |  | 95.13
130335 | RODAPE CANELA 5x2cm FIXADO EM TACOS EMBUTIDOS EM ALVENARIA |  |  |  | M
COD | DESCRIÇÃO | UNI |  | PREÇO UNIT | INDICE | PREÇO TOTAL
001450 | PREGO FERRO GALVANIZADO 16x24 (285 un/kg) | KG |  | 4.75 | 0,0300 | 0.14
001800 | RODAPE MADEIRA DE LEI YPE 10 x 2cm | M |  | 5.25 | 1,1000 | 5.78
002202 | TACO FIXACAO 5x10cm MADEIRA DE LEI | UN |  | 0.52 | 2,0000 | 1.04
099360 | CARPINTEIRO DE ESQUADRIA | H |  | 8.35 | 0,5160 | 4.31
099449 | AJUDANTE DE CARPINTEIRO | H |  | 5.2 | 0,1550 | 0.81
| LEIS SOCIAIS (88.46%) |  |  | 0 | 0,0000 | 4.53
| TOTAL : |  |  |  |  | 16.61
130336 | RODAPE IMBUIA 2,5x7cm |  |  |  | M
COD | DESCRIÇÃO | UNI |  | PREÇO UNIT | INDICE | PREÇO TOTAL
001450 | PREGO FERRO GALVANIZADO 16x24 (285 un/kg) | KG |  | 4.75 | 0,0080 | 0.04
002202 | TACO FIXACAO 5x10cm MADEIRA DE LEI | UN |  | 0.52 | 2,0000 | 1.04
028913 | RODAPE MADEIRA DE LEI YPE 15 x 2cm | M |  | 36 | 1,1000 | 39.6
099360 | CARPINTEIRO DE ESQUADRIA | H |  | 8.35 | 0,5160 | 4.31
099449 | AJUDANTE DE CARPINTEIRO | H |  | 5.2 | 0,1550 | 0.81
| LEIS SOCIAIS (88.46%) |  |  | 0 | 0,0000 | 4.53
| TOTAL : |  |  |  |  | 50.33
130339 | RODAPE PEDRA MIRACEMA |  |  |  | M
COD | DESCRIÇÃO | UNI |  | PREÇO UNIT | INDICE | PREÇO TOTAL
000050 | CIMENTO PORTLAND CP III 32RS NBR 11578 (quilo) | KG |  | 0.5 | 1,8600 | 0.93
000100 | AREIA GROSSA LAVADA | M3 |  | 83 | 0,0020 | 0.17
062726 | PEDRA MIRACEMA ROSA 40 x 40cm | M2 |  | 24 | 0,1000 | 2.4
099398 | MARMORISTA | H |  | 7.15 | 0,1550 | 1.11
099664 | AJUDANTE DE MARMORISTA | H |  | 5.2 | 0,1550 | 0.81
| LEIS SOCIAIS (88.46%) |  |  | 0 | 0,0000 | 1.7
| TOTAL : |  |  |  |  | 7.12
130340 | RODAPE GRANITO AMARELO ICARAI |  |  |  | M
COD | DESCRIÇÃO | UNI |  | PREÇO UNIT | INDICE | PREÇO TOTAL
000050 | CIMENTO PORTLAND CP III 32RS NBR 11578 (quilo) | KG |  | 0.5 | 1,8600 | 0.93
000100 | AREIA GROSSA LAVADA | M3 |  | 83 | 0,0020 | 0.17
010462 | GRANITO CINZA ANDORINHA EM RODAPE | M |  | 22.35 | 1,0500 | 23.47
099398 | MARMORISTA | H |  | 7.15 | 0,3000 | 2.15
| LEIS SOCIAIS (88.46%) |  |  | 0 | 0,0000 | 1.9
| TOTAL : |  |  |  |  | 28.62
130341 | RODAPE EM ARGAMASSA DE ALTA RESISTENCIA |  |  |  | M
COD | DESCRIÇÃO | UNI |  | PREÇO UNIT | INDICE | PREÇO TOTAL
000050 | CIMENTO PORTLAND CP III 32RS NBR 11578 (quilo) | KG |  | 0.5 | 5,8600 | 2.93
000098 | AREIA MEDIA LAVADA | M3 |  | 61.43 | 0,0430 | 2.64
005431 | ARGAMASSA ALTA RESISTENCIA KORODUR WH | KG |  | 1.07 | 5,3650 | 5.74
099050 | PEDREIRO | H |  | 7.15 | 2,9380 | 21.01
099900 | SERVENTE | H |  | 5.2 | 3,5880 | 18.66
| LEIS SOCIAIS (88.46%) |  |  | 0 | 0,0000 | 35.09
| TOTAL : |  |  |  |  | 86.07
130345 | RODAPE MARMORITE OU GRANILITE CLARO |  |  |  | M
COD | DESCRIÇÃO | UNI |  | PREÇO UNIT | INDICE | PREÇO TOTAL
000050 | CIMENTO PORTLAND CP III 32RS NBR 11578 (quilo) | KG |  | 0.5 | 0,7600 | 0.38
000100 | AREIA GROSSA LAVADA | M3 |  | 83 | 0,0030 | 0.25
035616 | RODAPE MARMORITE/GRANILITE CLARO | M |  | 16.52 | 1,0000 | 16.52
099050 | PEDREIRO | H |  | 7.15 | 0,3090 | 2.21
099900 | SERVENTE | H |  | 5.2 | 0,2580 | 1.34
| LEIS SOCIAIS (88.46%) |  |  | 0 | 0,0000 | 3.14
| TOTAL : |  |  |  |  | 23.84
130346 | RODAPE MARMORITE OU GRANILITE ESCURO |  |  |  | M
COD | DESCRIÇÃO | UNI |  | PREÇO UNIT | INDICE | PREÇO TOTAL
000050 | CIMENTO PORTLAND CP III 32RS NBR 11578 (quilo) | KG |  | 0.5 | 0,7600 | 0.38
000100 | AREIA GROSSA LAVADA | M3 |  | 83 | 0,0030 | 0.25
035617 | RODAPE MARMORITE/GRANILITE ESCURO | M |  | 18 | 1,0000 | 18
099050 | PEDREIRO | H |  | 7.15 | 0,3090 | 2.21
099900 | SERVENTE | H |  | 5.2 | 0,2580 | 1.34
| LEIS SOCIAIS (88.46%) |  |  | 0 | 0,0000 | 3.14
| TOTAL : |  |  |  |  | 25.32
130347 | RODAPE PECAS EM CERAMICA BOLEADA |  |  |  | M
COD | DESCRIÇÃO | UNI |  | PREÇO UNIT | INDICE | PREÇO TOTAL
000050 | CIMENTO PORTLAND CP III 32RS NBR 11578 (quilo) | KG |  | 0.5 | 0,9100 | 0.46
000100 | AREIA GROSSA LAVADA | M3 |  | 83 | 0,0020 | 0.17
001832 | RODAPE CERAMICO PEI IV BOLEADO | M |  | 8.35 | 1,0500 | 8.77
099100 | LADRILHEIRO | H |  | 8.35 | 0,6190 | 5.17
099900 | SERVENTE | H |  | 5.2 | 0,2470 | 1.28
| LEIS SOCIAIS (88.46%) |  |  | 0 | 0,0000 | 5.71
| TOTAL : |  |  |  |  | 21.56
130348 | RODAPE EM CIMENTADO |  |  |  | M
COD | DESCRIÇÃO | UNI |  | PREÇO UNIT | INDICE | PREÇO TOTAL
000050 | CIMENTO PORTLAND CP III 32RS NBR 11578 (quilo) | KG |  | 0.5 | 1,1200 | 0.56
000100 | AREIA GROSSA LAVADA | M3 |  | 83 | 0,0030 | 0.25
099050 | PEDREIRO | H |  | 7.15 | 0,7840 | 5.61
099900 | SERVENTE | H |  | 5.2 | 0,6190 | 3.22
| LEIS SOCIAIS (88.46%) |  |  | 0 | 0,0000 | 7.81
| TOTAL : |  |  |  |  | 17.45
130350 | TABEIRA MADEIRA DE LEI EM TABUA YPE 20cm |  |  |  | M
COD | DESCRIÇÃO | UNI |  | PREÇO UNIT | INDICE | PREÇO TOTAL
006138 | TABEIRA MADEIRA DE LEI 20cm IPE | M |  | 35 | 1,0000 | 35
099360 | CARPINTEIRO DE ESQUADRIA | H |  | 8.35 | 0,6190 | 5.17
099449 | AJUDANTE DE CARPINTEIRO | H |  | 5.2 | 0,5160 | 2.68
| LEIS SOCIAIS (88.46%) |  |  | 0 | 0,0000 | 6.94
| TOTAL : |  |  |  |  | 49.79
130351 | TABEIRA GRANITO AMARELO ICARAI 20cm |  |  |  | M
COD | DESCRIÇÃO | UNI |  | PREÇO UNIT | INDICE | PREÇO TOTAL
000050 | CIMENTO PORTLAND CP III 32RS NBR 11578 (quilo) | KG |  | 0.5 | 1,8600 | 0.93
000100 | AREIA GROSSA LAVADA | M3 |  | 83 | 0,0020 | 0.17
008376 | GRANITO 40x40cm VERDE UBATUBA | M2 |  | 100.8 | 1,0500 | 105.84
099398 | MARMORISTA | H |  | 7.15 | 0,7880 | 5.63
099664 | AJUDANTE DE MARMORISTA | H |  | 5.2 | 0,5900 | 3.07
| LEIS SOCIAIS (88.46%) |  |  | 0 | 0,0000 | 7.7
| TOTAL : |  |  |  |  | 123.34
130355 | CHAPIM GRANITO CINZA ANDORINHA 25m x 3cm |  |  |  | M
COD | DESCRIÇÃO | UNI |  | PREÇO UNIT | INDICE | PREÇO TOTAL
000050 | CIMENTO PORTLAND CP III 32RS NBR 11578 (quilo) | KG |  | 0.5 | 2,2100 | 1.11
000100 | AREIA GROSSA LAVADA | M3 |  | 83 | 0,0060 | 0.5
001100 | CIMENTO DIRECIONAL BRANCO (SACO 1 QUILOGRAMA) | KG |  | 2.93 | 0,3000 | 0.88
008183 | GRANITO AQUALUX 2cm | M2 |  | 130.28 | 0,2500 | 32.57
099398 | MARMORISTA | H |  | 7.15 | 1,4430 | 10.32
099664 | AJUDANTE DE MARMORISTA | H |  | 5.2 | 1,5470 | 8.04
| LEIS SOCIAIS (88.46%) |  |  | 0 | 0,0000 | 16.24
| TOTAL : |  |  |  |  | 69.66
130356 | CHAPIM EM ARGAMASSA PARA ARREMATE EM TELHADO |  |  |  | M
COD | DESCRIÇÃO | UNI |  | PREÇO UNIT | INDICE | PREÇO TOTAL
000050 | CIMENTO PORTLAND CP III 32RS NBR 11578 (quilo) | KG |  | 0.5 | 3,1600 | 1.58
000100 | AREIA GROSSA LAVADA | M3 |  | 83 | 0,0040 | 0.33
099050 | PEDREIRO | H |  | 7.15 | 1,2410 | 8.87
099900 | SERVENTE | H |  | 5.2 | 1,4480 | 7.53
| LEIS SOCIAIS (88.46%) |  |  | 0 | 0,0000 | 14.51
| TOTAL : |  |  |  |  | 32.82
130358 | CORDAO NYLON PARA RODAPES |  |  |  | M
COD | DESCRIÇÃO | UNI |  | PREÇO UNIT | INDICE | PREÇO TOTAL
069805 | CORDAO TECIDO PARA RODAPE | M |  | 3.1 | 1,1000 | 3.41
099360 | CARPINTEIRO DE ESQUADRIA | H |  | 8.35 | 0,3300 | 2.76
099449 | AJUDANTE DE CARPINTEIRO | H |  | 5.2 | 0,3300 | 1.72
| LEIS SOCIAIS (88.46%) |  |  | 0 | 0,0000 | 3.96
| TOTAL : |  |  |  |  | 11.85
130360 | RODAMEIO-FAIXA DE PROTECAO DE MADEIRA DE LEI EM PAREDES |  |  |  | M
COD | DESCRIÇÃO | UNI |  | PREÇO UNIT | INDICE | PREÇO TOTAL
000600 | RODAMEIO MADEIRA DE LEI FREIJO 15cm | M |  | 12 | 1,0000 | 12
012050 | BUCHA DE NYLON PARA FIXACAO TIPO S10 COM PARAFUSO | UN |  | 0.08 | 1,0000 | 0.08
099360 | CARPINTEIRO DE ESQUADRIA | H |  | 8.35 | 0,8000 | 6.68
099449 | AJUDANTE DE CARPINTEIRO | H |  | 5.2 | 0,4500 | 2.34
| LEIS SOCIAIS (88.46%) |  |  | 0 | 0,0000 | 7.98
| TOTAL : |  |  |  |  | 29.08
130363 | CORRIMAO MARMORE NACIONAL 2cm |  |  |  | M
COD | DESCRIÇÃO | UNI |  | PREÇO UNIT | INDICE | PREÇO TOTAL
000050 | CIMENTO PORTLAND CP III 32RS NBR 11578 (quilo) | KG |  | 0.5 | 1,3750 | 0.69
000100 | AREIA GROSSA LAVADA | M3 |  | 83 | 0,0020 | 0.17
010372 | MARMORE BRANCO CEARA 2cm | M2 |  | 185 | 0,1500 | 27.75
099398 | MARMORISTA | H |  | 7.15 | 0,1850 | 1.32
099664 | AJUDANTE DE MARMORISTA | H |  | 5.2 | 0,2780 | 1.45
| LEIS SOCIAIS (88.46%) |  |  | 0 | 0,0000 | 2.45
| TOTAL : |  |  |  |  | 33.83
130369 | ADUELA EM MARMORE BRANCO 25cm PARA JANELAS E PORTAS |  |  |  | M
COD | DESCRIÇÃO | UNI |  | PREÇO UNIT | INDICE | PREÇO TOTAL
000050 | CIMENTO PORTLAND CP III 32RS NBR 11578 (quilo) | KG |  | 0.5 | 3,6500 | 1.83
000100 | AREIA GROSSA LAVADA | M3 |  | 83 | 0,0020 | 0.17
001100 | CIMENTO DIRECIONAL BRANCO (SACO 1 QUILOGRAMA) | KG |  | 2.93 | 0,2800 | 0.82
037891 | ADUELA/MARCO/BATENTE MARMORE BRANCO 25x2cm | M |  | 84.36 | 1,0500 | 88.58
099398 | MARMORISTA | H |  | 7.15 | 1,8560 | 13.27
099664 | AJUDANTE DE MARMORISTA | H |  | 5.2 | 2,2680 | 11.79
| LEIS SOCIAIS (88.46%) |  |  | 0 | 0,0000 | 22.17
| TOTAL : |  |  |  |  | 138.63
130370 | CORRIMAO MADEIRA DE LEI 10cm |  |  |  | M
COD | DESCRIÇÃO | UNI |  | PREÇO UNIT | INDICE | PREÇO TOTAL
007663 | CORRIMAO MADEIRA 12x7cm. | M |  | 33.9 | 1,0000 | 33.9
099360 | CARPINTEIRO DE ESQUADRIA | H |  | 8.35 | 1,2890 | 10.76
099449 | AJUDANTE DE CARPINTEIRO | H |  | 5.2 | 1,4430 | 7.5
| LEIS SOCIAIS (88.46%) |  |  | 0 | 0,0000 | 16.15
| TOTAL : |  |  |  |  | 68.31
130371 | CORRIMAO MARMORITE/GRANILITE |  |  |  | M
COD | DESCRIÇÃO | UNI |  | PREÇO UNIT | INDICE | PREÇO TOTAL
000050 | CIMENTO PORTLAND CP III 32RS NBR 11578 (quilo) | KG |  | 0.5 | 0,3200 | 0.16
000100 | AREIA GROSSA LAVADA | M3 |  | 83 | 0,0010 | 0.08
069804 | CORRIMAO MARMORITE/GRANILITE | M2 |  | 38.6 | 0,1500 | 5.79
099100 | LADRILHEIRO | H |  | 8.35 | 0,7530 | 6.29
099900 | SERVENTE | H |  | 5.2 | 0,8760 | 4.56
| LEIS SOCIAIS (88.46%) |  |  | 0 | 0,0000 | 9.6
| TOTAL : |  |  |  |  | 26.48
130372 | RODAPE CORDAO EM TECIDO DE NYLON PARA PISOS EM TAPETE |  |  |  | M
COD | DESCRIÇÃO | UNI |  | PREÇO UNIT | INDICE | PREÇO TOTAL
069805 | CORDAO TECIDO PARA RODAPE | M |  | 3.1 | 1,0200 | 3.16
099360 | CARPINTEIRO DE ESQUADRIA | H |  | 8.35 | 0,1200 | 1
099449 | AJUDANTE DE CARPINTEIRO | H |  | 5.2 | 0,1200 | 0.62
| LEIS SOCIAIS (88.46%) |  |  | 0 | 0,0000 | 1.43
| TOTAL : |  |  |  |  | 6.21
130380 | RODAPE CERAMICO ELIANE TRAVERTINE ALPE 8,5x45cm |  |  |  | M
COD | DESCRIÇÃO | UNI |  | PREÇO UNIT | INDICE | PREÇO TOTAL
000593 | RODAPE CERAMICO ELIANE TRAVERTINE ALPE 8,5x45cm | M |  | 21 | 1,0000 | 21
025002 | ARGAMASSA PRONTA PARA CERAMICA INTERNA(4,0kg/m2) | KG |  | 0.99 | 0,4000 | 0.4
099100 | LADRILHEIRO | H |  | 8.35 | 0,6000 | 5.01
099780 | AJUDANTE DE LADRILHEIRO | H |  | 5.2 | 0,4500 | 2.34
| LEIS SOCIAIS (88.46%) |  |  | 0 | 0,0000 | 6.5
| TOTAL : |  |  |  |  | 35.25
130381 | RODAPE CERAMICO ELIANE URBANUS BEJE M7,5x31cm |  |  |  | M
COD | DESCRIÇÃO | UNI |  | PREÇO UNIT | INDICE | PREÇO TOTAL
000594 | RODAPE CERAMICO ELIANE URBANUS BEJE 7,5x31cm | UN |  | 9 | 3,5000 | 31.5
025002 | ARGAMASSA PRONTA PARA CERAMICA INTERNA(4,0kg/m2) | KG |  | 0.99 | 0,4000 | 0.4
099100 | LADRILHEIRO | H |  | 8.35 | 0,6000 | 5.01
099780 | AJUDANTE DE LADRILHEIRO | H |  | 5.2 | 0,4500 | 2.34
| LEIS SOCIAIS (88.46%) |  |  | 0 | 0,0000 | 6.5
| TOTAL : |  |  |  |  | 45.75
130382 | RODAPE PORCELANATO ELIANE PRISMA SALMON 8,5x40cm |  |  |  | M
COD | DESCRIÇÃO | UNI |  | PREÇO UNIT | INDICE | PREÇO TOTAL
000595 | RODAPE PORCELANATO ELIANE PRISMA SALMON 8,5x40cm | M |  | 5 | 2,5000 | 12.5
025002 | ARGAMASSA PRONTA PARA CERAMICA INTERNA(4,0kg/m2) | KG |  | 0.99 | 0,4000 | 0.4
099100 | LADRILHEIRO | H |  | 8.35 | 0,6000 | 5.01
099780 | AJUDANTE DE LADRILHEIRO | H |  | 5.2 | 0,4500 | 2.34
| LEIS SOCIAIS (88.46%) |  |  | 0 | 0,0000 | 6.5
| TOTAL : |  |  |  |  | 26.75
130385 | RODAPE CERAMICO LINHA CARGO PLUS GRAFITE 8,5x41cm |  |  |  | M
COD | DESCRIÇÃO | UNI |  | PREÇO UNIT | INDICE | PREÇO TOTAL
008593 | RODAPE CERAMICO ELIANE GARGO PLUS GRAFITE 8,5x41cm | M |  | 9 | 2,5000 | 22.5
025002 | ARGAMASSA PRONTA PARA CERAMICA INTERNA(4,0kg/m2) | KG |  | 0.99 | 4,2000 | 4.16
099050 | PEDREIRO | H |  | 7.15 | 0,6000 | 4.29
099900 | SERVENTE | H |  | 5.2 | 0,4500 | 2.34
| LEIS SOCIAIS (88.46%) |  |  | 0 | 0,0000 | 5.86
| TOTAL : |  |  |  |  | 39.15
130421 | RODAPE GRANITO CINZA ANDORINHA LEVIGADO |  |  |  | M
COD | DESCRIÇÃO | UNI |  | PREÇO UNIT | INDICE | PREÇO TOTAL
000050 | CIMENTO PORTLAND CP III 32RS NBR 11578 (quilo) | KG |  | 0.5 | 2,1600 | 1.08
000100 | AREIA GROSSA LAVADA | M3 |  | 83 | 0,0030 | 0.25
008183 | GRANITO AQUALUX 2cm | M2 |  | 130.28 | 0,4000 | 52.11
099398 | MARMORISTA | H |  | 7.15 | 1,4000 | 10.01
099664 | AJUDANTE DE MARMORISTA | H |  | 5.2 | 1,2000 | 6.24
| LEIS SOCIAIS (88.46%) |  |  | 0 | 0,0000 | 14.37
| TOTAL : |  |  |  |  | 84.06
130479 | RODAMEIO PARA BATE-MACAS EM COMPENSADO E ALUMINIO H=0,25m |  |  |  | M
COD | DESCRIÇÃO | UNI |  | PREÇO UNIT | INDICE | PREÇO TOTAL
000050 | CIMENTO PORTLAND CP III 32RS NBR 11578 (quilo) | KG |  | 0.5 | 0,8490 | 0.42
000100 | AREIA GROSSA LAVADA | M3 |  | 83 | 0,0020 | 0.17
004450 | TACO DE FIXACAO EM MADEIRA | UN |  | 0.52 | 1,0000 | 0.52
005983 | COMPENSADO PLASTIFICADO 15mm 2,20x1,10(2,42m2) | M2 |  | 48.33 | 0,2500 | 12.08
007180 | CHAPA ALUMINIO NATURAL 0,5mm (1,647kg/m2) | M2 |  | 46.53 | 0,3000 | 13.96
014201 | BUCHA DE NYLON PARA FIXACAO TIPO S6 COM PARAFUSO | UN |  | 0.02 | 1,0000 | 0.02
099360 | CARPINTEIRO DE ESQUADRIA | H |  | 8.35 | 0,5770 | 4.82
099449 | AJUDANTE DE CARPINTEIRO | H |  | 5.2 | 0,2580 | 1.34
| LEIS SOCIAIS (88.46%) |  |  | 0 | 0,0000 | 5.45
| TOTAL : |  |  |  |  | 38.78
130480 | RODAMEIO PARA BATE-MACAS EM COMPENSADO H=0,25m |  |  |  | M
COD | DESCRIÇÃO | UNI |  | PREÇO UNIT | INDICE | PREÇO TOTAL
000050 | CIMENTO PORTLAND CP III 32RS NBR 11578 (quilo) | KG |  | 0.5 | 0,8490 | 0.42
000100 | AREIA GROSSA LAVADA | M3 |  | 83 | 0,0020 | 0.17
004450 | TACO DE FIXACAO EM MADEIRA | UN |  | 0.52 | 1,0000 | 0.52
006473 | COMPENSADO RESINADO FENOLICO 12mm 2,20x1.10m(2,42m2) | M2 |  | 33.41 | 0,2500 | 8.35
014201 | BUCHA DE NYLON PARA FIXACAO TIPO S6 COM PARAFUSO | UN |  | 0.02 | 1,0000 | 0.02
099360 | CARPINTEIRO DE ESQUADRIA | H |  | 8.35 | 0,2580 | 2.15
| LEIS SOCIAIS (88.46%) |  |  | 0 | 0,0000 | 1.9
| TOTAL : |  |  |  |  | 13.53
130501 | TENTO EM GRANITO CINZA CARIJO |  |  |  | M
COD | DESCRIÇÃO | UNI |  | PREÇO UNIT | INDICE | PREÇO TOTAL
000050 | CIMENTO PORTLAND CP III 32RS NBR 11578 (quilo) | KG |  | 0.5 | 0,7000 | 0.35
000098 | AREIA MEDIA LAVADA | M3 |  | 61.43 | 0,0250 | 1.54
001127 | TENTO GRANITO CINZA CARIJO | M |  | 35.2 | 1,0500 | 36.96
099398 | MARMORISTA | H |  | 7.15 | 0,6190 | 4.43
099664 | AJUDANTE DE MARMORISTA | H |  | 5.2 | 0,7220 | 3.75
| LEIS SOCIAIS (88.46%) |  |  | 0 | 0,0000 | 7.24
| TOTAL : |  |  |  |  | 54.27
130510 | SOLEIRA EM CONCRETO PREMOLDADO |  |  |  | M
COD | DESCRIÇÃO | UNI |  | PREÇO UNIT | INDICE | PREÇO TOTAL
000050 | CIMENTO PORTLAND CP III 32RS NBR 11578 (quilo) | KG |  | 0.5 | 2,2000 | 1.1
000100 | AREIA GROSSA LAVADA | M3 |  | 83 | 0,0020 | 0.17
050802 | SOLEIRA CONCRETO PREMOLDADO 20cm | UN |  | 24.4 | 1,0000 | 24.4
099050 | PEDREIRO | H |  | 7.15 | 1,1360 | 8.12
099900 | SERVENTE | H |  | 5.2 | 1,3420 | 6.98
| LEIS SOCIAIS (88.46%) |  |  | 0 | 0,0000 | 13.36
| TOTAL : |  |  |  |  | 54.13
130556 | RODAPE EM VIDROTIL CORES BASICAS 2x2cm |  |  |  | M
COD | DESCRIÇÃO | UNI |  | PREÇO UNIT | INDICE | PREÇO TOTAL
000050 | CIMENTO PORTLAND CP III 32RS NBR 11578 (quilo) | KG |  | 0.5 | 0,4600 | 0.23
000098 | AREIA MEDIA LAVADA | M3 |  | 61.43 | 0,0010 | 0.06
000710 | PASTILHA DE VIDRO 2x2 CORES BASICAS TELA 30x30 VIDROTIL | M2 |  | 430 | 0,1000 | 43
099100 | LADRILHEIRO | H |  | 8.35 | 0,0410 | 0.34
099780 | AJUDANTE DE LADRILHEIRO | H |  | 5.2 | 0,0620 | 0.32
| LEIS SOCIAIS (88.46%) |  |  | 0 | 0,0000 | 0.58
| TOTAL : |  |  |  |  | 44.53
130920 | RODAPE CERAMICO ELIANE CARGO PLUS 41cm |  |  |  | M
COD | DESCRIÇÃO | UNI |  | PREÇO UNIT | INDICE | PREÇO TOTAL
001004 | RODAPE CERAMICO CARGO PLUS ELIANE WHITE 41cm | M |  | 6 | 2,5000 | 15
025002 | ARGAMASSA PRONTA PARA CERAMICA INTERNA(4,0kg/m2) | KG |  | 0.99 | 2,2000 | 2.18
099100 | LADRILHEIRO | H |  | 8.35 | 0,6000 | 5.01
099780 | AJUDANTE DE LADRILHEIRO | H |  | 5.2 | 0,4500 | 2.34
| LEIS SOCIAIS (88.46%) |  |  | 0 | 0,0000 | 6.5
| TOTAL : |  |  |  |  | 31.03
130922 | RODAPE CERAMICO ELIANE CARGO PLUS BONE 31cm |  |  |  | M
COD | DESCRIÇÃO | UNI |  | PREÇO UNIT | INDICE | PREÇO TOTAL
001005 | RODAPE CERAMICO CARGO PLUS ELIANE BONE 31cm | M |  | 8 | 3,3000 | 26.4
025002 | ARGAMASSA PRONTA PARA CERAMICA INTERNA(4,0kg/m2) | KG |  | 0.99 | 2,5000 | 2.48
099100 | LADRILHEIRO | H |  | 8.35 | 0,6000 | 5.01
099780 | AJUDANTE DE LADRILHEIRO | H |  | 5.2 | 0,4500 | 2.34
| LEIS SOCIAIS (88.46%) |  |  | 0 | 0,0000 | 6.5
| TOTAL : |  |  |  |  | 42.73
130923 | RODAPE CERAMICO ELIANE CAMBURI WHITE 41cm |  |  |  | M
COD | DESCRIÇÃO | UNI |  | PREÇO UNIT | INDICE | PREÇO TOTAL
001088 | RODAPE CERAMICO ELIANE CAMBURI WHITE 41cm | M |  | 10 | 3,0000 | 30
025002 | ARGAMASSA PRONTA PARA CERAMICA INTERNA(4,0kg/m2) | KG |  | 0.99 | 2,5000 | 2.48
099100 | LADRILHEIRO | H |  | 8.35 | 0,6000 | 5.01
099780 | AJUDANTE DE LADRILHEIRO | H |  | 5.2 | 0,4500 | 2.34
| LEIS SOCIAIS (88.46%) |  |  | 0 | 0,0000 | 6.5
| TOTAL : |  |  |  |  | 46.33
130924 | RODAPE CERAMICO ELIANE CARGO PLUS BEJE 41cm |  |  |  | M
COD | DESCRIÇÃO | UNI |  | PREÇO UNIT | INDICE | PREÇO TOTAL
001008 | RODAPE CERAMICO CARGO PLUS ELIANE BEJE 41cm | M |  | 6 | 2,5000 | 15
025002 | ARGAMASSA PRONTA PARA CERAMICA INTERNA(4,0kg/m2) | KG |  | 0.99 | 2,5000 | 2.48
099100 | LADRILHEIRO | H |  | 8.35 | 0,6000 | 5.01
099780 | AJUDANTE DE LADRILHEIRO | H |  | 5.2 | 0,4500 | 2.34
| LEIS SOCIAIS (88.46%) |  |  | 0 | 0,0000 | 6.5
| TOTAL : |  |  |  |  | 31.33
130925 | RODAPE CERAMICO ELIANE CARGO PLUS WHITE 41cm |  |  |  | M
COD | DESCRIÇÃO | UNI |  | PREÇO UNIT | INDICE | PREÇO TOTAL
001009 | RODAPE CERAMICO CARGO ELIANE 41cm | M |  | 8 | 2,5000 | 20
025002 | ARGAMASSA PRONTA PARA CERAMICA INTERNA(4,0kg/m2) | KG |  | 0.99 | 2,5000 | 2.48
099100 | LADRILHEIRO | H |  | 8.35 | 0,6000 | 5.01
099780 | AJUDANTE DE LADRILHEIRO | H |  | 5.2 | 0,4500 | 2.34
| LEIS SOCIAIS (88.46%) |  |  | 0 | 0,0000 | 6.5
| TOTAL : |  |  |  |  | 36.33
130926 | RODAPE CERAMICO ELIANE CREMA WHITE 41cm |  |  |  | M
COD | DESCRIÇÃO | UNI |  | PREÇO UNIT | INDICE | PREÇO TOTAL
001011 | RODAPE CERAMICO CARGO CREMA WHITE ELIANE 41cm | M |  | 7 | 2,5000 | 17.5
025002 | ARGAMASSA PRONTA PARA CERAMICA INTERNA(4,0kg/m2) | KG |  | 0.99 | 2,5000 | 2.48
099100 | LADRILHEIRO | H |  | 8.35 | 0,6000 | 5.01
099780 | AJUDANTE DE LADRILHEIRO | H |  | 5.2 | 0,4500 | 2.34
| LEIS SOCIAIS (88.46%) |  |  | 0 | 0,0000 | 6.5
| TOTAL : |  |  |  |  | 33.83
130927 | RODAPE CERAMICO ELIANE CREMA WHITE 41cm |  |  |  | M
COD | DESCRIÇÃO | UNI |  | PREÇO UNIT | INDICE | PREÇO TOTAL
001013 | RODAPE CERAMICO ELIANE CREMA 41cm | M |  | 7 | 2,5000 | 17.5
025002 | ARGAMASSA PRONTA PARA CERAMICA INTERNA(4,0kg/m2) | KG |  | 0.99 | 2,5000 | 2.48
099100 | LADRILHEIRO | H |  | 8.35 | 0,6000 | 5.01
099780 | AJUDANTE DE LADRILHEIRO | H |  | 5.2 | 0,4500 | 2.34
| LEIS SOCIAIS (88.46%) |  |  | 0 | 0,0000 | 6.5
| TOTAL : |  |  |  |  | 33.83
140 | FERRAGENS
140005 | CADEADO DE LATAO TAMANHO GRANDE |  |  |  | UN
COD | DESCRIÇÃO | UNI |  | PREÇO UNIT | INDICE | PREÇO TOTAL
013842 | FERROLHO ACO 3"" COM TRAVA PARA PORTA | UN |  | 29.3 | 1,0000 | 29.3
014231 | CADEADO LATAO 50mm STANLEY | UN |  | 21.9 | 1,0000 | 21.9
099360 | CARPINTEIRO DE ESQUADRIA | H |  | 8.35 | 1,6500 | 13.78
099449 | AJUDANTE DE CARPINTEIRO | H |  | 5.2 | 0,8250 | 4.29
| LEIS SOCIAIS (88.46%) |  |  | 0 | 0,0000 | 15.98
| TOTAL : |  |  |  |  | 85.25
140006 | DOBRADICA COM MOLA LA FONTE REF.521 |  |  |  | UN
COD | DESCRIÇÃO | UNI |  | PREÇO UNIT | INDICE | PREÇO TOTAL
018009 | DOBRADICA COM MOLA LF521 | UN |  | 26 | 1,0000 | 26
099360 | CARPINTEIRO DE ESQUADRIA | H |  | 8.35 | 0,8250 | 6.89
099449 | AJUDANTE DE CARPINTEIRO | H |  | 5.2 | 0,8250 | 4.29
| LEIS SOCIAIS (88.46%) |  |  | 0 | 0,0000 | 9.89
| TOTAL : |  |  |  |  | 47.07
140007 | TARGETA DE SOBREPOR REF.719 A2-LA FONTE |  |  |  | UN
COD | DESCRIÇÃO | UNI |  | PREÇO UNIT | INDICE | PREÇO TOTAL
008649 | TARJETA SOBREPOR TIPO LIVRE/OCUPADO METAL CROMADO | UN |  | 35.69 | 1,0000 | 35.69
099360 | CARPINTEIRO DE ESQUADRIA | H |  | 8.35 | 0,8250 | 6.89
099449 | AJUDANTE DE CARPINTEIRO | H |  | 5.2 | 0,8250 | 4.29
| LEIS SOCIAIS (88.46%) |  |  | 0 | 0,0000 | 9.89
| TOTAL : |  |  |  |  | 56.76
140010 | PIVOT COM ROLAMENTOS REF.1005 LA FONTE |  |  |  | UN
COD | DESCRIÇÃO | UNI |  | PREÇO UNIT | INDICE | PREÇO TOTAL
000295 | PIVOT COM ROLAMENTO REF.1005 LA FONTE | UN |  | 52.6 | 1,0000 | 52.6
099360 | CARPINTEIRO DE ESQUADRIA | H |  | 8.35 | 2,2680 | 18.94
| LEIS SOCIAIS (88.46%) |  |  | 0 | 0,0000 | 16.75
| TOTAL : |  |  |  |  | 88.29
140011 | FECHO COMPRIMENTO 20cm COM ALAVANCA DE METAL |  |  |  | UN
COD | DESCRIÇÃO | UNI |  | PREÇO UNIT | INDICE | PREÇO TOTAL
012733 | FECHO EMBUTIR LATAO NATURAL 20cmx3/4"" | UN |  | 23 | 1,0000 | 23
099360 | CARPINTEIRO DE ESQUADRIA | H |  | 8.35 | 1,6500 | 13.78
099449 | AJUDANTE DE CARPINTEIRO | H |  | 5.2 | 1,6500 | 8.58
| LEIS SOCIAIS (88.46%) |  |  | 0 | 0,0000 | 19.78
| TOTAL : |  |  |  |  | 65.14
140014 | FECHADURA LA FONTE 6236-ROSETA - Zamac Cromado Acetinado |  |  |  | UN
COD | DESCRIÇÃO | UNI |  | PREÇO UNIT | INDICE | PREÇO TOTAL
005513 | FECHADURA LA FONTE 6236-ROSETA - Zamac Cromado Acetinado | UN |  | 360 | 1,0000 | 360
005514 | DOBRADICAS LA FONTE LATAO REF.080 4x3 COM ANEIS | UN |  | 31.26 | 3,0000 | 93.78
099360 | CARPINTEIRO DE ESQUADRIA | H |  | 8.35 | 3,0000 | 25.05
099449 | AJUDANTE DE CARPINTEIRO | H |  | 5.2 | 3,0000 | 15.6
| LEIS SOCIAIS (88.46%) |  |  | 0 | 0,0000 | 35.96
| TOTAL : |  |  |  |  | 530.39
140015 | FECHADURA PADRAO LUXO NYLON PORTAS SOCIAIS |  |  |  | UN
COD | DESCRIÇÃO | UNI |  | PREÇO UNIT | INDICE | PREÇO TOTAL
012729 | FECHADURA PADRAO LUXO NYLON PORTAS SOCIAIS | UN |  | 63 | 1,0000 | 63
012737 | DOBRADICA LATAO CROMADO 3""x2.1/2"" | UN |  | 9.9 | 3,0000 | 29.7
099360 | CARPINTEIRO DE ESQUADRIA | H |  | 8.35 | 3,0000 | 25.05
099449 | AJUDANTE DE CARPINTEIRO | H |  | 5.2 | 3,0000 | 15.6
| LEIS SOCIAIS (88.46%) |  |  | 0 | 0,0000 | 35.96
| TOTAL : |  |  |  |  | 169.31
140016 | FECHADURA WC 540032 MZ 271 R66 Cromado PAPAIZ |  |  |  | UN
COD | DESCRIÇÃO | UNI |  | PREÇO UNIT | INDICE | PREÇO TOTAL
012730 | FECHADURA WC 540032 MZ 271 R66 Cromado PAPAIZ | UN |  | 66 | 1,0000 | 66
012738 | DOBRADICA LATAO CROMADO 3cm x 2.1/2"" PRETO | UN |  | 24.36 | 6,0000 | 146.16
099360 | CARPINTEIRO DE ESQUADRIA | H |  | 8.35 | 3,0000 | 25.05
099449 | AJUDANTE DE CARPINTEIRO | H |  | 5.2 | 3,0000 | 15.6
| LEIS SOCIAIS (88.46%) |  |  | 0 | 0,0000 | 35.96
| TOTAL : |  |  |  |  | 288.77
140018 | FECHADURA PARA PORTA DE ACO TETRA 063 HAGA |  |  |  | UN
COD | DESCRIÇÃO | UNI |  | PREÇO UNIT | INDICE | PREÇO TOTAL
012735 | FECHADURA PARA PORTA DE ACO TETRA 063 HAGA | UN |  | 85 | 1,0000 | 85
099230 | SERRALHEIRO | H |  | 7.7 | 4,0000 | 30.8
099662 | AJUDANTE DE SERRALHEIRO | H |  | 5.2 | 4,0000 | 20.8
| LEIS SOCIAIS (88.46%) |  |  | 0 | 0,0000 | 45.65
| TOTAL : |  |  |  |  | 182.25
140019 | FECHADURA WC 540032 MZ 271 R66 Cromado PAPAIZ |  |  |  | UN
COD | DESCRIÇÃO | UNI |  | PREÇO UNIT | INDICE | PREÇO TOTAL
001505 | DOBRADICA LA FONTE LATAO CROMADO 3.1/2""x3""REF.080 | UN |  | 17.25 | 3,0000 | 51.75
012730 | FECHADURA WC 540032 MZ 271 R66 Cromado PAPAIZ | UN |  | 66 | 1,0000 | 66
099230 | SERRALHEIRO | H |  | 7.7 | 3,0000 | 23.1
099662 | AJUDANTE DE SERRALHEIRO | H |  | 5.2 | 3,0000 | 15.6
| LEIS SOCIAIS (88.46%) |  |  | 0 | 0,0000 | 34.23
| TOTAL : |  |  |  |  | 190.68
140020 | FECHADURA PARA ARMARIO FECHADURA PARA GUARDA-ROUPA 2210-A |  |  |  | UN
COD | DESCRIÇÃO | UNI |  | PREÇO UNIT | INDICE | PREÇO TOTAL
006339 | FECHADURA PARA ARMARIO FECHADURA PARA GUARDA-ROUPA 2210-A | UN |  | 15 | 1,0000 | 15
019944 | DOBRADICA 2cm x 2.1/2"" LATAO CROMADO | UN |  | 17.2 | 2,0000 | 34.4
099360 | CARPINTEIRO DE ESQUADRIA | H |  | 8.35 | 3,0000 | 25.05
099449 | AJUDANTE DE CARPINTEIRO | H |  | 5.2 | 3,0000 | 15.6
| LEIS SOCIAIS (88.46%) |  |  | 0 | 0,0000 | 35.96
| TOTAL : |  |  |  |  | 126.01
140021 | FECHADURA PADRAO POPULAR FECHAD INTERNA 125/55 |  |  |  | UN
COD | DESCRIÇÃO | UNI |  | PREÇO UNIT | INDICE | PREÇO TOTAL
012721 | FECHADURA PADRAO POPULAR FECHAD INTERNA 125/55 | UN |  | 30 | 1,0000 | 30
012743 | DOBRADICA FERRO GALVANIZADO 1.1/2""x 3"" | UN |  | 4.2 | 3,0000 | 12.6
099360 | CARPINTEIRO DE ESQUADRIA | H |  | 8.35 | 3,0000 | 25.05
099449 | AJUDANTE DE CARPINTEIRO | H |  | 5.2 | 3,0000 | 15.6
| LEIS SOCIAIS (88.46%) |  |  | 0 | 0,0000 | 35.96
| TOTAL : |  |  |  |  | 119.21
140022 | FECHADURA INTERNA CLASIC LA FONTE 330 ST 70mm |  |  |  | UN
COD | DESCRIÇÃO | UNI |  | PREÇO UNIT | INDICE | PREÇO TOTAL
012727 | FECHADURA INTERNA CLASIC LA FONTE 330 ST 70mm | UN |  | 271.27 | 1,0000 | 271.27
012739 | DOBRADICA LATAO POLIDO 3cm x 2.1/2"" | UN |  | 15.23 | 3,0000 | 45.69
099360 | CARPINTEIRO DE ESQUADRIA | H |  | 8.35 | 3,0000 | 25.05
099449 | AJUDANTE DE CARPINTEIRO | H |  | 5.2 | 3,0000 | 15.6
| LEIS SOCIAIS (88.46%) |  |  | 0 | 0,0000 | 35.96
| TOTAL : |  |  |  |  | 393.57
140023 | FECHADURA LA FONTE Arquiteto 6236-ESPELHO -Cromado Brilhante |  |  |  | UN
COD | DESCRIÇÃO | UNI |  | PREÇO UNIT | INDICE | PREÇO TOTAL
012724 | FECHADURA LA FONTE Arquiteto 6236-ESPELHO - Cromado Brilhant | UN |  | 268.13 | 1,0000 | 268.13
012739 | DOBRADICA LATAO POLIDO 3cm x 2.1/2"" | UN |  | 15.23 | 3,0000 | 45.69
099230 | SERRALHEIRO | H |  | 7.7 | 3,0000 | 23.1
099662 | AJUDANTE DE SERRALHEIRO | H |  | 5.2 | 3,0000 | 15.6
| LEIS SOCIAIS (88.46%) |  |  | 0 | 0,0000 | 34.23
| TOTAL : |  |  |  |  | 386.75
140026 | DOBRADICA 3.1/2""x3"" LATAO POLIDO |  |  |  | UN
COD | DESCRIÇÃO | UNI |  | PREÇO UNIT | INDICE | PREÇO TOTAL
012741 | DOBRADICA LATAO POLIDO 3,5cm x 3"" | UN |  | 17.56 | 1,0000 | 17.56
099360 | CARPINTEIRO DE ESQUADRIA | H |  | 8.35 | 0,7010 | 5.85
099449 | AJUDANTE DE CARPINTEIRO | H |  | 5.2 | 0,3090 | 1.61
| LEIS SOCIAIS (88.46%) |  |  | 0 | 0,0000 | 6.6
| TOTAL : |  |  |  |  | 31.62
140027 | DOBRADICA 3.1/2""x3"" - GALVANIZADA |  |  |  | UN
COD | DESCRIÇÃO | UNI |  | PREÇO UNIT | INDICE | PREÇO TOTAL
012743 | DOBRADICA FERRO GALVANIZADO 1.1/2""x 3"" | UN |  | 4.2 | 1,0000 | 4.2
099360 | CARPINTEIRO DE ESQUADRIA | H |  | 8.35 | 0,7010 | 5.85
099449 | AJUDANTE DE CARPINTEIRO | H |  | 5.2 | 0,3090 | 1.61
| LEIS SOCIAIS (88.46%) |  |  | 0 | 0,0000 | 6.6
| TOTAL : |  |  |  |  | 18.26
140038 | MOLA HIDRAULICA PARA PORTA COM BRACO REGULAVEL |  |  |  | UN
COD | DESCRIÇÃO | UNI |  | PREÇO UNIT | INDICE | PREÇO TOTAL
012750 | MOLA HIDRAULICA COM BRACO REGULAVEL | UN |  | 93 | 1,0000 | 93
099360 | CARPINTEIRO DE ESQUADRIA | H |  | 8.35 | 1,2370 | 10.33
099449 | AJUDANTE DE CARPINTEIRO | H |  | 5.2 | 0,6190 | 3.22
| LEIS SOCIAIS (88.46%) |  |  | 0 | 0,0000 | 11.99
| TOTAL : |  |  |  |  | 118.54
140042 | FECHO SOBREPOR LIVRE/OCUPADO PARA PORTAS DE MADEIRA EM W.Cs. |  |  |  | UN
COD | DESCRIÇÃO | UNI |  | PREÇO UNIT | INDICE | PREÇO TOTAL
006783 | TRANQUETA DISCO LIVRE-OCUPADO PARA PORTAS DE W.C. | UN |  | 26 | 1,0000 | 26
099360 | CARPINTEIRO DE ESQUADRIA | H |  | 8.35 | 3,9180 | 32.72
099449 | AJUDANTE DE CARPINTEIRO | H |  | 5.2 | 3,9180 | 20.37
| LEIS SOCIAIS (88.46%) |  |  | 0 | 0,0000 | 46.96
| TOTAL : |  |  |  |  | 126.05
140043 | FERRAGEM LINHA NYLON LUXO-PORTA EXTERNA PRINCIPAL COM CILIND |  |  |  | UN
COD | DESCRIÇÃO | UNI |  | PREÇO UNIT | INDICE | PREÇO TOTAL
012729 | FECHADURA PADRAO LUXO NYLON PORTAS SOCIAIS | UN |  | 63 | 1,0000 | 63
012737 | DOBRADICA LATAO CROMADO 3""x2.1/2"" | UN |  | 9.9 | 3,0000 | 29.7
099360 | CARPINTEIRO DE ESQUADRIA | H |  | 8.35 | 5,8770 | 49.07
099449 | AJUDANTE DE CARPINTEIRO | H |  | 5.2 | 6,4950 | 33.77
| LEIS SOCIAIS (88.46%) |  |  | 0 | 0,0000 | 73.28
| TOTAL : |  |  |  |  | 248.82
140048 | FECHADURA LA FONTE Arquiteto 6235-Roseta -Cromado Acetinado |  |  |  | UN
COD | DESCRIÇÃO | UNI |  | PREÇO UNIT | INDICE | PREÇO TOTAL
019944 | DOBRADICA 2cm x 2.1/2"" LATAO CROMADO | UN |  | 17.2 | 2,0000 | 34.4
029908 | FECHADURA LA FONTE Arquiteto 6235-Roseta -Cromado Acetinado | UN |  | 356 | 1,0000 | 356
099360 | CARPINTEIRO DE ESQUADRIA | H |  | 8.35 | 3,0000 | 25.05
099449 | AJUDANTE DE CARPINTEIRO | H |  | 5.2 | 3,0000 | 15.6
| LEIS SOCIAIS (88.46%) |  |  | 0 | 0,0000 | 35.96
| TOTAL : |  |  |  |  | 467.01
140049 | FERRAGEM PARA PORTINHOLA DE MADEIRA COM TRANQUETA |  |  |  | UN
COD | DESCRIÇÃO | UNI |  | PREÇO UNIT | INDICE | PREÇO TOTAL
006782 | TRINCO METAL CROMADO PARA PORTA 2 FOLHAS LA FONTE | UN |  | 36 | 1,0000 | 36
019944 | DOBRADICA 2cm x 2.1/2"" LATAO CROMADO | UN |  | 17.2 | 2,0000 | 34.4
099360 | CARPINTEIRO DE ESQUADRIA | H |  | 8.35 | 1,2370 | 10.33
099449 | AJUDANTE DE CARPINTEIRO | H |  | 5.2 | 1,0310 | 5.36
| LEIS SOCIAIS (88.46%) |  |  | 0 | 0,0000 | 13.88
| TOTAL : |  |  |  |  | 99.97
140050 | FERRAGEM PARA PORTA INTERNA PARA WC/BANHO-PADRAO POPULAR |  |  |  | UN
COD | DESCRIÇÃO | UNI |  | PREÇO UNIT | INDICE | PREÇO TOTAL
012721 | FECHADURA PADRAO POPULAR FECHAD INTERNA 125/55 | UN |  | 30 | 1,0000 | 30
012743 | DOBRADICA FERRO GALVANIZADO 1.1/2""x 3"" | UN |  | 4.2 | 3,0000 | 12.6
099360 | CARPINTEIRO DE ESQUADRIA | H |  | 8.35 | 5,8770 | 49.07
099449 | AJUDANTE DE CARPINTEIRO | H |  | 5.2 | 6,4950 | 33.77
| LEIS SOCIAIS (88.46%) |  |  | 0 | 0,0000 | 73.28
| TOTAL : |  |  |  |  | 198.72
140051 | FERRAGEM PARA PORTA DE BANHEIROS E WC-PADRAO SOCIAL CROMADO |  |  |  | UN
COD | DESCRIÇÃO | UNI |  | PREÇO UNIT | INDICE | PREÇO TOTAL
012725 | FECHADURA Classic Conjunto 602 Externa LA FONTE | UN |  | 258 | 1,0000 | 258
012737 | DOBRADICA LATAO CROMADO 3""x2.1/2"" | UN |  | 9.9 | 3,0000 | 29.7
029910 | MACANETA RETA CROMADA | UN |  | 12 | 2,0000 | 24
099360 | CARPINTEIRO DE ESQUADRIA | H |  | 8.35 | 5,8770 | 49.07
099449 | AJUDANTE DE CARPINTEIRO | H |  | 5.2 | 6,4950 | 33.77
| LEIS SOCIAIS (88.46%) |  |  | 0 | 0,0000 | 73.28
| TOTAL : |  |  |  |  | 467.82
140052 | FERRAGEM PARA PORTA INTERNA DE MADEIRA-PADRAO POPULAR |  |  |  | UN
COD | DESCRIÇÃO | UNI |  | PREÇO UNIT | INDICE | PREÇO TOTAL
012721 | FECHADURA PADRAO POPULAR FECHAD INTERNA 125/55 | UN |  | 30 | 1,0000 | 30
012737 | DOBRADICA LATAO CROMADO 3""x2.1/2"" | UN |  | 9.9 | 3,0000 | 29.7
029910 | MACANETA RETA CROMADA | UN |  | 12 | 2,0000 | 24
099360 | CARPINTEIRO DE ESQUADRIA | H |  | 8.35 | 5,8770 | 49.07
099449 | AJUDANTE DE CARPINTEIRO | H |  | 5.2 | 6,4950 | 33.77
| LEIS SOCIAIS (88.46%) |  |  | 0 | 0,0000 | 73.28
| TOTAL : |  |  |  |  | 239.82
140053 | FERRAGEM PARA PORTA DE MADEIRA PARA LIXEIRAS |  |  |  | UN
COD | DESCRIÇÃO | UNI |  | PREÇO UNIT | INDICE | PREÇO TOTAL
012737 | DOBRADICA LATAO CROMADO 3""x2.1/2"" | UN |  | 9.9 | 3,0000 | 29.7
029910 | MACANETA RETA CROMADA | UN |  | 12 | 1,0000 | 12
099360 | CARPINTEIRO DE ESQUADRIA | H |  | 8.35 | 5,8770 | 49.07
099449 | AJUDANTE DE CARPINTEIRO | H |  | 5.2 | 6,4950 | 33.77
| LEIS SOCIAIS (88.46%) |  |  | 0 | 0,0000 | 73.28
| TOTAL : |  |  |  |  | 197.82
140054 | FERRAGEM PARA PORTA DE MADEIRA-ENTRADA SOCIAL E SERVICO |  |  |  | UN
COD | DESCRIÇÃO | UNI |  | PREÇO UNIT | INDICE | PREÇO TOTAL
012726 | FECHADURA Arquiteto 6235-Espelho - Cromado Brilhante - LA FO | UN |  | 269 | 1,0000 | 269
012737 | DOBRADICA LATAO CROMADO 3""x2.1/2"" | UN |  | 9.9 | 3,0000 | 29.7
015902 | MACANETA FIXA EXTERNA | UN |  | 8.56 | 1,0000 | 8.56
021016 | PLAQUETA DE IDENTIFICACAO PARA APARTAMENTOS | UN |  | 25.6 | 1,0000 | 25.6
029910 | MACANETA RETA CROMADA | UN |  | 12 | 1,0000 | 12
099360 | CARPINTEIRO DE ESQUADRIA | H |  | 8.35 | 5,8770 | 49.07
099449 | AJUDANTE DE CARPINTEIRO | H |  | 5.2 | 6,4950 | 33.77
| LEIS SOCIAIS (88.46%) |  |  | 0 | 0,0000 | 73.28
| TOTAL : |  |  |  |  | 500.98
140060 | FERRAGEM PARA PORTA DE MADEIRA 2 FOLHAS PADRAO SOCIAL |  |  |  | UN
COD | DESCRIÇÃO | UNI |  | PREÇO UNIT | INDICE | PREÇO TOTAL
012724 | FECHADURA LA FONTE Arquiteto 6236-ESPELHO - Cromado Brilhant | UN |  | 268.13 | 1,0000 | 268.13
012743 | DOBRADICA FERRO GALVANIZADO 1.1/2""x 3"" | UN |  | 4.2 | 6,0000 | 25.2
099360 | CARPINTEIRO DE ESQUADRIA | H |  | 8.35 | 5,8770 | 49.07
099449 | AJUDANTE DE CARPINTEIRO | H |  | 5.2 | 6,4950 | 33.77
| LEIS SOCIAIS (88.46%) |  |  | 0 | 0,0000 | 73.28
| TOTAL : |  |  |  |  | 449.45
140065 | FERRAGEM PARA PORTA DE MADEIRA 1 FOLHA PIVOTANTE VERTICAL |  |  |  | UN
COD | DESCRIÇÃO | UNI |  | PREÇO UNIT | INDICE | PREÇO TOTAL
006780 | FERRAGEM PIVOTANTE VERTICAL PARA CAIXILHO DE MADEIRA | UN |  | 85 | 2,0000 | 170
012726 | FECHADURA Arquiteto 6235-Espelho - Cromado Brilhante - LA FO | UN |  | 269 | 1,0000 | 269
099360 | CARPINTEIRO DE ESQUADRIA | H |  | 8.35 | 5,8770 | 49.07
099449 | AJUDANTE DE CARPINTEIRO | H |  | 5.2 | 6,4950 | 33.77
| LEIS SOCIAIS (88.46%) |  |  | 0 | 0,0000 | 73.28
| TOTAL : |  |  |  |  | 595.12
140070 | FERRAGEM PORTA DE MADEIRA VAI-E-VEM 1 FOLHA |  |  |  | UN
COD | DESCRIÇÃO | UNI |  | PREÇO UNIT | INDICE | PREÇO TOTAL
014241 | DOBRADICA VAI-E-VEM 2cm x 2.1/2"" METAL CROMADO | UN |  | 21.85 | 3,0000 | 65.55
099360 | CARPINTEIRO DE ESQUADRIA | H |  | 8.35 | 5,8770 | 49.07
099449 | AJUDANTE DE CARPINTEIRO | H |  | 5.2 | 6,4950 | 33.77
| LEIS SOCIAIS (88.46%) |  |  | 0 | 0,0000 | 73.28
| TOTAL : |  |  |  |  | 221.67
140075 | FERRAGEM PORTA DE MADEIRA-ABRIR 1 FOLHA PADRAO SOCIAL |  |  |  | UN
COD | DESCRIÇÃO | UNI |  | PREÇO UNIT | INDICE | PREÇO TOTAL
012724 | FECHADURA LA FONTE Arquiteto 6236-ESPELHO - Cromado Brilhant | UN |  | 268.13 | 1,0000 | 268.13
012743 | DOBRADICA FERRO GALVANIZADO 1.1/2""x 3"" | UN |  | 4.2 | 3,0000 | 12.6
099360 | CARPINTEIRO DE ESQUADRIA | H |  | 8.35 | 5,8770 | 49.07
099449 | AJUDANTE DE CARPINTEIRO | H |  | 5.2 | 6,4950 | 33.77
| LEIS SOCIAIS (88.46%) |  |  | 0 | 0,0000 | 73.28
| TOTAL : |  |  |  |  | 436.85
140085 | FERRAGEM PARA PORTA DE CORRER PADRAO SOCIAL CROMADO |  |  |  | UN
COD | DESCRIÇÃO | UNI |  | PREÇO UNIT | INDICE | PREÇO TOTAL
008643 | TRILHO METALICO PARA ESQUADRIA DE CORRER | M |  | 32 | 1,0000 | 32
008644 | GUIA DE LATAO PARA ESQUADRIAS DE CORRER | M |  | 16 | 1,0000 | 16
012724 | FECHADURA LA FONTE Arquiteto 6236-ESPELHO - Cromado Brilhant | UN |  | 268.13 | 1,0000 | 268.13
012748 | RODIZIO DE LATAO COM ROLAMENTO NACIONAL DE 6mm | UN |  | 23.3 | 3,0000 | 69.9
099360 | CARPINTEIRO DE ESQUADRIA | H |  | 8.35 | 5,8770 | 49.07
099449 | AJUDANTE DE CARPINTEIRO | H |  | 5.2 | 6,4950 | 33.77
| LEIS SOCIAIS (88.46%) |  |  | 0 | 0,0000 | 73.28
| TOTAL : |  |  |  |  | 542.15
140087 | FERRAGEM PARA PORTA DE VIDRO TEMPERADO 10mm 2 FOLHAS |  |  |  | UN
COD | DESCRIÇÃO | UNI |  | PREÇO UNIT | INDICE | PREÇO TOTAL
012736 | FECHADURA/DOBRADICA/BATENTE/MOLA PARA PORTA DE VIDRO | UN |  | 75 | 2,0000 | 150
099537 | VIDRACEIRO | H |  | 5.36 | 6,8050 | 36.47
099661 | AJUDANTE DE VIDRACEIRO | H |  | 5.2 | 5,3610 | 27.88
| LEIS SOCIAIS (88.46%) |  |  | 0 | 0,0000 | 56.92
| TOTAL : |  |  |  |  | 271.27
140090 | FERRAGEM PARA JANELA DE MADEIRA DE CORRER |  |  |  | UN
COD | DESCRIÇÃO | UNI |  | PREÇO UNIT | INDICE | PREÇO TOTAL
001548 | FERRAGEM PARA JANELA DE CORRER TALA/ALUMINIO/RODIZIO | M |  | 125 | 2,0000 | 250
005533 | FECHO ENCAIXE E PUXADOR PARA CAIXILHOS CORRER | PR |  | 39 | 1,0000 | 39
099360 | CARPINTEIRO DE ESQUADRIA | H |  | 8.35 | 4,3300 | 36.16
099449 | AJUDANTE DE CARPINTEIRO | H |  | 5.2 | 4,9490 | 25.73
| LEIS SOCIAIS (88.46%) |  |  | 0 | 0,0000 | 54.75
| TOTAL : |  |  |  |  | 405.64
140100 | FERRAGEM PARA JANELA DE MADEIRA DE ABRIR |  |  |  | UN
COD | DESCRIÇÃO | UNI |  | PREÇO UNIT | INDICE | PREÇO TOTAL
012743 | DOBRADICA FERRO GALVANIZADO 1.1/2""x 3"" | UN |  | 4.2 | 6,0000 | 25.2
019934 | FECHO COM CREMONA LATAO CROMADO C/2 VARETAS CROMADAS | CJ |  | 45 | 1,0000 | 45
099360 | CARPINTEIRO DE ESQUADRIA | H |  | 8.35 | 4,3300 | 36.16
099449 | AJUDANTE DE CARPINTEIRO | H |  | 5.2 | 4,9490 | 25.73
| LEIS SOCIAIS (88.46%) |  |  | 0 | 0,0000 | 54.75
| TOTAL : |  |  |  |  | 186.84
140110 | FERRAGEM PARA JANELA DE MADEIRA BASCULANTE |  |  |  | UN
COD | DESCRIÇÃO | UNI |  | PREÇO UNIT | INDICE | PREÇO TOTAL
001461 | FERRAGEM PARA CAIXILHO BASCULANTE | UN |  | 36 | 1,0000 | 36
099360 | CARPINTEIRO DE ESQUADRIA | H |  | 8.35 | 4,3300 | 36.16
099449 | AJUDANTE DE CARPINTEIRO | H |  | 5.2 | 4,9490 | 25.73
| LEIS SOCIAIS (88.46%) |  |  | 0 | 0,0000 | 54.75
| TOTAL : |  |  |  |  | 152.64
140111 | FERRAGEM PARA JANELA DE MADEIRA MAXIM-AIR |  |  |  | CJ
COD | DESCRIÇÃO | UNI |  | PREÇO UNIT | INDICE | PREÇO TOTAL
001402 | FERRAGEM PARA JANELA DE MADEIRA MAXIM-AIR | CJ |  | 96.25 | 1,0000 | 96.25
012750 | MOLA HIDRAULICA COM BRACO REGULAVEL | UN |  | 93 | 2,0000 | 186
099360 | CARPINTEIRO DE ESQUADRIA | H |  | 8.35 | 4,2000 | 35.07
099449 | AJUDANTE DE CARPINTEIRO | H |  | 5.2 | 4,8000 | 24.96
| LEIS SOCIAIS (88.46%) |  |  | 0 | 0,0000 | 53.1
| TOTAL : |  |  |  |  | 395.38
140120 | FERRAGEM PARA JANELA DE MADEIRA GUILHOTINA COM CONTRAPESO |  |  |  | UN
COD | DESCRIÇÃO | UNI |  | PREÇO UNIT | INDICE | PREÇO TOTAL
006445 | FERRAGEM CONTRAPESO EQUILIBRADOR PARA JANELA GUILHOTINA | UN |  | 320 | 1,0000 | 320
012744 | BORBOLETA ZAMAK CROMADO PARA SUSTENTACAO FOLHA CAIXILHO | UN |  | 2.5 | 2,0000 | 5
012747 | LEVANTADOR (CONCHA)ZAMAK CROMADO PARA FOLHA DE CAIXILHO | UN |  | 9 | 2,0000 | 18
099360 | CARPINTEIRO DE ESQUADRIA | H |  | 8.35 | 13,3510 | 111.48
099449 | AJUDANTE DE CARPINTEIRO | H |  | 5.2 | 7,8360 | 40.75
| LEIS SOCIAIS (88.46%) |  |  | 0 | 0,0000 | 134.66
| TOTAL : |  |  |  |  | 629.89
140201 | ECHADURA Fechadura Interna MZ 271 R64 Cromada PAPAIZ |  |  |  | UN
COD | DESCRIÇÃO | UNI |  | PREÇO UNIT | INDICE | PREÇO TOTAL
012509 | FECHADURA Fechadura Interna MZ 271 R64 Cromada PAPAIZ | UN |  | 69 | 1,0000 | 69
012737 | DOBRADICA LATAO CROMADO 3""x2.1/2"" | UN |  | 9.9 | 3,0000 | 29.7
099360 | CARPINTEIRO DE ESQUADRIA | H |  | 8.35 | 3,0000 | 25.05
099449 | AJUDANTE DE CARPINTEIRO | H |  | 5.2 | 3,0000 | 15.6
| LEIS SOCIAIS (88.46%) |  |  | 0 | 0,0000 | 35.96
| TOTAL : |  |  |  |  | 175.31
140202 | FECHADURA INTERNA/EXTERNA LINHA POPULAR 3001/0711 |  |  |  | UN
COD | DESCRIÇÃO | UNI |  | PREÇO UNIT | INDICE | PREÇO TOTAL
012510 | FECHADURA INTERNA/EXTERNA LINHA POPULAR 3001/0711 | UN |  | 26 | 1,0000 | 26
012743 | DOBRADICA FERRO GALVANIZADO 1.1/2""x 3"" | UN |  | 4.2 | 3,0000 | 12.6
099360 | CARPINTEIRO DE ESQUADRIA | H |  | 8.35 | 3,0000 | 25.05
099449 | AJUDANTE DE CARPINTEIRO | H |  | 5.2 | 3,0000 | 15.6
| LEIS SOCIAIS (88.46%) |  |  | 0 | 0,0000 | 35.96
| TOTAL : |  |  |  |  | 115.21
140203 | FECHADURA EXTERNA Arquiteto 6237-Espelho - Antique Brass |  |  |  | UN
COD | DESCRIÇÃO | UNI |  | PREÇO UNIT | INDICE | PREÇO TOTAL
012511 | FECHADURA EXTERNA Arquiteto 6237-Espelho - Antique Brass | UN |  | 320 | 1,0000 | 320
012737 | DOBRADICA LATAO CROMADO 3""x2.1/2"" | UN |  | 9.9 | 3,0000 | 29.7
099360 | CARPINTEIRO DE ESQUADRIA | H |  | 8.35 | 3,0000 | 25.05
099449 | AJUDANTE DE CARPINTEIRO | H |  | 5.2 | 3,0000 | 15.6
| LEIS SOCIAIS (88.46%) |  |  | 0 | 0,0000 | 35.96
| TOTAL : |  |  |  |  | 426.31
140204 | FECHADURA EXTERNA LOCWELL Future Kika (4.34111) Cromado/Taba |  |  |  | UN
COD | DESCRIÇÃO | UNI |  | PREÇO UNIT | INDICE | PREÇO TOTAL
012512 | FECHADURA EXTERNA LOCWELL Future Kika (4.34111) Cromado/Taba | UN |  | 123 | 1,0000 | 123
012743 | DOBRADICA FERRO GALVANIZADO 1.1/2""x 3"" | UN |  | 4.2 | 3,0000 | 12.6
099360 | CARPINTEIRO DE ESQUADRIA | H |  | 8.35 | 3,0000 | 25.05
099449 | AJUDANTE DE CARPINTEIRO | H |  | 5.2 | 3,0000 | 15.6
| LEIS SOCIAIS (88.46%) |  |  | 0 | 0,0000 | 35.96
| TOTAL : |  |  |  |  | 212.21
140205 | FECHADURA EXTERNA Arquiteto 6235-Espelho - Antique Brass |  |  |  | UN
COD | DESCRIÇÃO | UNI |  | PREÇO UNIT | INDICE | PREÇO TOTAL
012513 | FECHADURA EXTERNA Arquiteto 6235-Espelho - Antique Brass | UN |  | 285 | 1,0000 | 285
012743 | DOBRADICA FERRO GALVANIZADO 1.1/2""x 3"" | UN |  | 4.2 | 3,0000 | 12.6
099360 | CARPINTEIRO DE ESQUADRIA | H |  | 8.35 | 3,0000 | 25.05
099449 | AJUDANTE DE CARPINTEIRO | H |  | 5.2 | 3,0000 | 15.6
| LEIS SOCIAIS (88.46%) |  |  | 0 | 0,0000 | 35.96
| TOTAL : |  |  |  |  | 374.21
140206 | FECHADURA Externa 3401 E370 MZ570 Oxidável - PAPAIZ |  |  |  | UN
COD | DESCRIÇÃO | UNI |  | PREÇO UNIT | INDICE | PREÇO TOTAL
012514 | FECHADURA Externa 3401 E370 MZ570 Oxidável - PAPAIZ | UN |  | 52 | 1,0000 | 52
012737 | DOBRADICA LATAO CROMADO 3""x2.1/2"" | UN |  | 9.9 | 3,0000 | 29.7
099360 | CARPINTEIRO DE ESQUADRIA | H |  | 8.35 | 3,0000 | 25.05
099449 | AJUDANTE DE CARPINTEIRO | H |  | 5.2 | 3,0000 | 15.6
| LEIS SOCIAIS (88.46%) |  |  | 0 | 0,0000 | 35.96
| TOTAL : |  |  |  |  | 158.31
140207 | FECHADURA PARA DIVISÓRIA / TUBULAR TIPO SOPRANO |  |  |  | UN
COD | DESCRIÇÃO | UNI |  | PREÇO UNIT | INDICE | PREÇO TOTAL
012515 | FECHADURA PARA DIVISÓRIA / TUBULAR TIPO SOPRANO | UN |  | 52 | 1,0000 | 52
012743 | DOBRADICA FERRO GALVANIZADO 1.1/2""x 3"" | UN |  | 4.2 | 3,0000 | 12.6
099360 | CARPINTEIRO DE ESQUADRIA | H |  | 8.35 | 3,0000 | 25.05
099449 | AJUDANTE DE CARPINTEIRO | H |  | 5.2 | 3,0000 | 15.6
| LEIS SOCIAIS (88.46%) |  |  | 0 | 0,0000 | 35.96
| TOTAL : |  |  |  |  | 141.21
140208 | FECHADURA EXTERNA Arquiteto 6237-Espelho - Antique Brass |  |  |  | UN
COD | DESCRIÇÃO | UNI |  | PREÇO UNIT | INDICE | PREÇO TOTAL
012516 | FECHADURA Interna 4401 E374 MZ570 Oxidável - PAPAIZ | UN |  | 60 | 1,0000 | 60
012737 | DOBRADICA LATAO CROMADO 3""x2.1/2"" | UN |  | 9.9 | 3,0000 | 29.7
099360 | CARPINTEIRO DE ESQUADRIA | H |  | 8.35 | 3,0000 | 25.05
099449 | AJUDANTE DE CARPINTEIRO | H |  | 5.2 | 3,0000 | 15.6
| LEIS SOCIAIS (88.46%) |  |  | 0 | 0,0000 | 35.96
| TOTAL : |  |  |  |  | 166.31
140209 | FECHADURA EXTERNA Arquiteto 6235-Espelho - Cromado Acetinado |  |  |  | UN
COD | DESCRIÇÃO | UNI |  | PREÇO UNIT | INDICE | PREÇO TOTAL
012517 | FECHADURA EXTERNA Arquiteto 6235-Espelho - Cromado Acetinado | UN |  | 310 | 1,0000 | 310
012737 | DOBRADICA LATAO CROMADO 3""x2.1/2"" | UN |  | 9.9 | 3,0000 | 29.7
099360 | CARPINTEIRO DE ESQUADRIA | H |  | 8.35 | 3,0000 | 25.05
099449 | AJUDANTE DE CARPINTEIRO | H |  | 5.2 | 3,0000 | 15.6
| LEIS SOCIAIS (88.46%) |  |  | 0 | 0,0000 | 35.96
| TOTAL : |  |  |  |  | 416.31
140210 | FECHADURA EXTERNA LOCKWELL Future Kika (5.55112) Cromado/Me |  |  |  | UN
COD | DESCRIÇÃO | UNI |  | PREÇO UNIT | INDICE | PREÇO TOTAL
012520 | FECHADURA EXTERNA LOCKWELL Future Kika (5.55112) Cromado/Me | UN |  | 90 | 1,0000 | 90
012743 | DOBRADICA FERRO GALVANIZADO 1.1/2""x 3"" | UN |  | 4.2 | 3,0000 | 12.6
099360 | CARPINTEIRO DE ESQUADRIA | H |  | 8.35 | 3,0000 | 25.05
099449 | AJUDANTE DE CARPINTEIRO | H |  | 5.2 | 3,0000 | 15.6
| LEIS SOCIAIS (88.46%) |  |  | 0 | 0,0000 | 35.96
| TOTAL : |  |  |  |  | 179.21
140211 | FECHADURA EXTERNA LA FONTE Arquiteto 6237-Roseta - Cromado B |  |  |  | UN
COD | DESCRIÇÃO | UNI |  | PREÇO UNIT | INDICE | PREÇO TOTAL
012519 | FECHADURA EXTERNA LA FONTE Arquiteto 6237-Roseta - Cromado B | UN |  | 290 | 1,0000 | 290
012737 | DOBRADICA LATAO CROMADO 3""x2.1/2"" | UN |  | 9.9 | 3,0000 | 29.7
099360 | CARPINTEIRO DE ESQUADRIA | H |  | 8.35 | 3,0000 | 25.05
099449 | AJUDANTE DE CARPINTEIRO | H |  | 5.2 | 3,0000 | 15.6
| LEIS SOCIAIS (88.46%) |  |  | 0 | 0,0000 | 35.96
| TOTAL : |  |  |  |  | 396.31
140219 | FECHADURA DIGITAL Fechadura Milre - Modelo 1200 |  |  |  | UN
COD | DESCRIÇÃO | UNI |  | PREÇO UNIT | INDICE | PREÇO TOTAL
047598 | FECHADURA DIGITAL Fechadura Milre - Modelo 1200 | UN |  | 429.31 | 1,0000 | 429.31
099250 | ELETRICISTA | H |  | 7.15 | 2,0000 | 14.3
099806 | AJUDANTE DE ELETRICISTA | H |  | 5.2 | 2,0000 | 10.4
| LEIS SOCIAIS (88.46%) |  |  | 0 | 0,0000 | 21.85
| TOTAL : |  |  |  |  | 475.86
140227 | FECHADURA LA FONTE REF.6235 MACANETAS/ROSETA |  |  |  | UN
COD | DESCRIÇÃO | UNI |  | PREÇO UNIT | INDICE | PREÇO TOTAL
005515 | FECHADURA LA FONTE REF.6235 MACANETAS/ROSETA | UN |  | 236 | 1,0000 | 236
005516 | DOBRADICA LA FONTE REF.080 3.1/2""x3"" | UN |  | 13.8 | 3,0000 | 41.4
099360 | CARPINTEIRO DE ESQUADRIA | H |  | 8.35 | 3,0000 | 25.05
099449 | AJUDANTE DE CARPINTEIRO | H |  | 5.2 | 3,0000 | 15.6
| LEIS SOCIAIS (88.46%) |  |  | 0 | 0,0000 | 35.96
| TOTAL : |  |  |  |  | 354.01
140228 | FECHADURA EXTERNA Arquiteto 6235-Espelho - Cromado Acetinado |  |  |  | UN
COD | DESCRIÇÃO | UNI |  | PREÇO UNIT | INDICE | PREÇO TOTAL
005516 | DOBRADICA LA FONTE REF.080 3.1/2""x3"" | UN |  | 13.8 | 6,0000 | 82.8
012517 | FECHADURA EXTERNA Arquiteto 6235-Espelho - Cromado Acetinado | UN |  | 310 | 1,0000 | 310
099360 | CARPINTEIRO DE ESQUADRIA | H |  | 8.35 | 3,0000 | 25.05
099449 | AJUDANTE DE CARPINTEIRO | H |  | 5.2 | 3,0000 | 15.6
| LEIS SOCIAIS (88.46%) |  |  | 0 | 0,0000 | 35.96
| TOTAL : |  |  |  |  | 469.41
140229 | FECHADURA INTERNA LA FONTE Arquiteto 6237- Antique Brass WC |  |  |  | CJ
COD | DESCRIÇÃO | UNI |  | PREÇO UNIT | INDICE | PREÇO TOTAL
000297 | BATENTE REF.520 LA FONTE | UN |  | 23 | 1,0000 | 23
005520 | DOBRADICAS LATAO LA FONTE REF.521 COM MOLA | UN |  | 39.6 | 2,0000 | 79.2
005521 | PARAFUSOS DE LATAO LA FONTE REF.462 C | UN |  | 2.85 | 6,0000 | 17.1
008022 | FECHADURA INTERNA LA FONTE Arquiteto 6237- Antique Brass WC | UN |  | 236 | 1,0000 | 236
099360 | CARPINTEIRO DE ESQUADRIA | H |  | 8.35 | 3,0000 | 25.05
099449 | AJUDANTE DE CARPINTEIRO | H |  | 5.2 | 3,0000 | 15.6
| LEIS SOCIAIS (88.46%) |  |  | 0 | 0,0000 | 35.96
| TOTAL : |  |  |  |  | 431.91
140230 | FECHADURA Classic Conjunto 602 Externa LA FONTE |  |  |  | UN
COD | DESCRIÇÃO | UNI |  | PREÇO UNIT | INDICE | PREÇO TOTAL
005522 | CREMONE LA FONTE REF.640 | UN |  | 23.27 | 1,0000 | 23.27
005524 | VARA DE LATAO LA FONTE REF.117 COM 1,5m | UN |  | 18 | 2,0000 | 36
005526 | DOBRADICA LATAO LA FONTE REF.080 5"" x 4"" | UN |  | 24.23 | 6,0000 | 145.38
012725 | FECHADURA Classic Conjunto 602 Externa LA FONTE | UN |  | 258 | 1,0000 | 258
099360 | CARPINTEIRO DE ESQUADRIA | H |  | 8.35 | 3,0000 | 25.05
099449 | AJUDANTE DE CARPINTEIRO | H |  | 5.2 | 3,0000 | 15.6
| LEIS SOCIAIS (88.46%) |  |  | 0 | 0,0000 | 35.96
| TOTAL : |  |  |  |  | 539.26
140231 | CONJUNTO DE FERRAGENS LA FONTE PARA PORTAS DE DUAS FOLHAS |  |  |  | UN
COD | DESCRIÇÃO | UNI |  | PREÇO UNIT | INDICE | PREÇO TOTAL
005530 | FECHO LATAO LA FONTE REF.:400 - 40x3/4"" | UN |  | 96 | 1,0000 | 96
099360 | CARPINTEIRO DE ESQUADRIA | H |  | 8.35 | 1,0310 | 8.61
099449 | AJUDANTE DE CARPINTEIRO | H |  | 5.2 | 1,0310 | 5.36
| LEIS SOCIAIS (88.46%) |  |  | 0 | 0,0000 | 12.36
| TOTAL : |  |  |  |  | 122.33
140310 | FERRAGEM PARA PORTA DE VIDRO TEMPERADO PARA ENTRADA 1 FOLHA |  |  |  | UN
COD | DESCRIÇÃO | UNI |  | PREÇO UNIT | INDICE | PREÇO TOTAL
012736 | FECHADURA/DOBRADICA/BATENTE/MOLA PARA PORTA DE VIDRO | UN |  | 75 | 1,0000 | 75
099537 | VIDRACEIRO | H |  | 5.36 | 5,0110 | 26.86
099661 | AJUDANTE DE VIDRACEIRO | H |  | 5.2 | 5,2580 | 27.34
| LEIS SOCIAIS (88.46%) |  |  | 0 | 0,0000 | 47.95
| TOTAL : |  |  |  |  | 177.15
140311 | CADEADO LATAO ACO MILANO COM TETRACHAVE |  |  |  | UN
COD | DESCRIÇÃO | UNI |  | PREÇO UNIT | INDICE | PREÇO TOTAL
040536 | FECHADURA LATAO/ACO MILANO-COM TETRACHAVE | UN |  | 320 | 1,0000 | 320
099230 | SERRALHEIRO | H |  | 7.7 | 0,3300 | 2.54
| LEIS SOCIAIS (88.46%) |  |  | 0 | 0,0000 | 2.25
| TOTAL : |  |  |  |  | 324.79
140315 | FECHADURA LA FONTE Arquiteto 6236-ESPELHO -Cromado Brilhante |  |  |  | UN
COD | DESCRIÇÃO | UNI |  | PREÇO UNIT | INDICE | PREÇO TOTAL
012724 | FECHADURA LA FONTE Arquiteto 6236-ESPELHO - Cromado Brilhant | UN |  | 268.13 | 1,0000 | 268.13
012743 | DOBRADICA FERRO GALVANIZADO 1.1/2""x 3"" | UN |  | 4.2 | 3,0000 | 12.6
099360 | CARPINTEIRO DE ESQUADRIA | H |  | 8.35 | 3,0000 | 25.05
099449 | AJUDANTE DE CARPINTEIRO | H |  | 5.2 | 3,0000 | 15.6
| LEIS SOCIAIS (88.46%) |  |  | 0 | 0,0000 | 35.96
| TOTAL : |  |  |  |  | 357.34
140316 | FECHADURA Arquiteto 6235-Espelho Cromado Brilhante L.FONTE |  |  |  | UN
COD | DESCRIÇÃO | UNI |  | PREÇO UNIT | INDICE | PREÇO TOTAL
012726 | FECHADURA Arquiteto 6235-Espelho - Cromado Brilhante - LA FO | UN |  | 269 | 1,0000 | 269
012737 | DOBRADICA LATAO CROMADO 3""x2.1/2"" | UN |  | 9.9 | 3,0000 | 29.7
099360 | CARPINTEIRO DE ESQUADRIA | H |  | 8.35 | 3,0000 | 25.05
099449 | AJUDANTE DE CARPINTEIRO | H |  | 5.2 | 3,0000 | 15.6
| LEIS SOCIAIS (88.46%) |  |  | 0 | 0,0000 | 35.96
| TOTAL : |  |  |  |  | 375.31
140320 | FERRAGEM PARA PORTA DE MADEIRA-CORRER PARA AUDITORIO |  |  |  | UN
COD | DESCRIÇÃO | UNI |  | PREÇO UNIT | INDICE | PREÇO TOTAL
008643 | TRILHO METALICO PARA ESQUADRIA DE CORRER | M |  | 32 | 3,0000 | 96
008644 | GUIA DE LATAO PARA ESQUADRIAS DE CORRER | M |  | 16 | 2,0000 | 32
008645 | CANALETA EM ALUMINIO PARA ESQUADRIAS DE CORRER | M |  | 28.42 | 2,0000 | 56.84
012729 | FECHADURA PADRAO LUXO NYLON PORTAS SOCIAIS | UN |  | 63 | 1,0000 | 63
012733 | FECHO EMBUTIR LATAO NATURAL 20cmx3/4"" | UN |  | 23 | 2,0000 | 46
012748 | RODIZIO DE LATAO COM ROLAMENTO NACIONAL DE 6mm | UN |  | 23.3 | 3,0000 | 69.9
099360 | CARPINTEIRO DE ESQUADRIA | H |  | 8.35 | 17,2180 | 143.77
099449 | AJUDANTE DE CARPINTEIRO | H |  | 5.2 | 18,9700 | 98.64
| LEIS SOCIAIS (88.46%) |  |  | 0 | 0,0000 | 214.44
| TOTAL : |  |  |  |  | 820.59
140324 | FERRAGEM PARA PORTA INTERNA DE BANHEIRO-PADRAO SOCIAL CROMAD |  |  |  | UN
COD | DESCRIÇÃO | UNI |  | PREÇO UNIT | INDICE | PREÇO TOTAL
012725 | FECHADURA Classic Conjunto 602 Externa LA FONTE | UN |  | 258 | 1,0000 | 258
012743 | DOBRADICA FERRO GALVANIZADO 1.1/2""x 3"" | UN |  | 4.2 | 3,0000 | 12.6
099360 | CARPINTEIRO DE ESQUADRIA | H |  | 8.35 | 5,8770 | 49.07
099449 | AJUDANTE DE CARPINTEIRO | H |  | 5.2 | 6,4950 | 33.77
| LEIS SOCIAIS (88.46%) |  |  | 0 | 0,0000 | 73.28
| TOTAL : |  |  |  |  | 426.72
140325 | FERRAGEM PARA PORTA DE MADEIRA EM SANITARIOS-PADRAO LUXO |  |  |  | UN
COD | DESCRIÇÃO | UNI |  | PREÇO UNIT | INDICE | PREÇO TOTAL
001505 | DOBRADICA LA FONTE LATAO CROMADO 3.1/2""x3""REF.080 | UN |  | 17.25 | 3,0000 | 51.75
012727 | FECHADURA INTERNA CLASIC LA FONTE 330 ST 70mm | UN |  | 271.27 | 1,0000 | 271.27
099360 | CARPINTEIRO DE ESQUADRIA | H |  | 8.35 | 5,8770 | 49.07
099449 | AJUDANTE DE CARPINTEIRO | H |  | 5.2 | 6,4950 | 33.77
| LEIS SOCIAIS (88.46%) |  |  | 0 | 0,0000 | 73.28
| TOTAL : |  |  |  |  | 479.14
140326 | FERRAGEM PARA PORTA INTERNA DE MADEIRA-PADRAO SOCIAL CROMADO |  |  |  | UN
COD | DESCRIÇÃO | UNI |  | PREÇO UNIT | INDICE | PREÇO TOTAL
012724 | FECHADURA LA FONTE Arquiteto 6236-ESPELHO - Cromado Brilhant | UN |  | 268.13 | 1,0000 | 268.13
012743 | DOBRADICA FERRO GALVANIZADO 1.1/2""x 3"" | UN |  | 4.2 | 3,0000 | 12.6
099360 | CARPINTEIRO DE ESQUADRIA | H |  | 8.35 | 5,8770 | 49.07
099449 | AJUDANTE DE CARPINTEIRO | H |  | 5.2 | 6,4950 | 33.77
| LEIS SOCIAIS (88.46%) |  |  | 0 | 0,0000 | 73.28
| TOTAL : |  |  |  |  | 436.85
140327 | FERRAGEM PARA PORTA DE MADEIRA(SANITARIO/COPA/COZINHA)PAD.SO |  |  |  | UN
COD | DESCRIÇÃO | UNI |  | PREÇO UNIT | INDICE | PREÇO TOTAL
012724 | FECHADURA LA FONTE Arquiteto 6236-ESPELHO - Cromado Brilhant | UN |  | 268.13 | 1,0000 | 268.13
012743 | DOBRADICA FERRO GALVANIZADO 1.1/2""x 3"" | UN |  | 4.2 | 3,0000 | 12.6
099360 | CARPINTEIRO DE ESQUADRIA | H |  | 8.35 | 5,8770 | 49.07
099449 | AJUDANTE DE CARPINTEIRO | H |  | 5.2 | 6,4950 | 33.77
| LEIS SOCIAIS (88.46%) |  |  | 0 | 0,0000 | 73.28
| TOTAL : |  |  |  |  | 436.85
140328 | FERRAGEM PARA PORTA DE MADEIRA ABRIR 2 FOLHAS PADRAO SOCIAL |  |  |  | UN
COD | DESCRIÇÃO | UNI |  | PREÇO UNIT | INDICE | PREÇO TOTAL
012724 | FECHADURA LA FONTE Arquiteto 6236-ESPELHO - Cromado Brilhant | UN |  | 268.13 | 1,0000 | 268.13
012743 | DOBRADICA FERRO GALVANIZADO 1.1/2""x 3"" | UN |  | 4.2 | 6,0000 | 25.2
099360 | CARPINTEIRO DE ESQUADRIA | H |  | 8.35 | 5,8770 | 49.07
099449 | AJUDANTE DE CARPINTEIRO | H |  | 5.2 | 6,4950 | 33.77
| LEIS SOCIAIS (88.46%) |  |  | 0 | 0,0000 | 73.28
| TOTAL : |  |  |  |  | 449.45
140330 | FERRAGEM PARA PORTAS DE ABRIR EM ARMARIOS |  |  |  | UN
COD | DESCRIÇÃO | UNI |  | PREÇO UNIT | INDICE | PREÇO TOTAL
012721 | FECHADURA PADRAO POPULAR FECHAD INTERNA 125/55 | UN |  | 30 | 1,0000 | 30
012737 | DOBRADICA LATAO CROMADO 3""x2.1/2"" | UN |  | 9.9 | 6,0000 | 59.4
099360 | CARPINTEIRO DE ESQUADRIA | H |  | 8.35 | 5,8770 | 49.07
099449 | AJUDANTE DE CARPINTEIRO | H |  | 5.2 | 6,4950 | 33.77
| LEIS SOCIAIS (88.46%) |  |  | 0 | 0,0000 | 73.28
| TOTAL : |  |  |  |  | 245.52
140331 | FERRAGEM PARA JANELA DE MADEIRA-ABRIR 2 FLS-VIDRO/VENEZIANA |  |  |  | UN
COD | DESCRIÇÃO | UNI |  | PREÇO UNIT | INDICE | PREÇO TOTAL
012743 | DOBRADICA FERRO GALVANIZADO 1.1/2""x 3"" | UN |  | 4.2 | 6,0000 | 25.2
012745 | CARRANCA BASCULANTE PARA JANELAS EM FERRO FUNDIDO | UN |  | 1.39 | 2,0000 | 2.78
019934 | FECHO COM CREMONA LATAO CROMADO C/2 VARETAS CROMADAS | CJ |  | 45 | 2,0000 | 90
099360 | CARPINTEIRO DE ESQUADRIA | H |  | 8.35 | 4,3300 | 36.16
099449 | AJUDANTE DE CARPINTEIRO | H |  | 5.2 | 4,9490 | 25.73
| LEIS SOCIAIS (88.46%) |  |  | 0 | 0,0000 | 54.75
| TOTAL : |  |  |  |  | 234.62
140332 | FERRAGEM PARA JANELA DE MADEIRA ABRIR 2 FOLHAS PARA VIDRO |  |  |  | UN
COD | DESCRIÇÃO | UNI |  | PREÇO UNIT | INDICE | PREÇO TOTAL
012743 | DOBRADICA FERRO GALVANIZADO 1.1/2""x 3"" | UN |  | 4.2 | 4,0000 | 16.8
012745 | CARRANCA BASCULANTE PARA JANELAS EM FERRO FUNDIDO | UN |  | 1.39 | 2,0000 | 2.78
019934 | FECHO COM CREMONA LATAO CROMADO C/2 VARETAS CROMADAS | CJ |  | 45 | 1,0000 | 45
099360 | CARPINTEIRO DE ESQUADRIA | H |  | 8.35 | 4,3300 | 36.16
099449 | AJUDANTE DE CARPINTEIRO | H |  | 5.2 | 4,9490 | 25.73
| LEIS SOCIAIS (88.46%) |  |  | 0 | 0,0000 | 54.75
| TOTAL : |  |  |  |  | 181.22
140333 | FERRAGEM PARA JANELA DE MADEIRA GUILHOTINA-VIDRO S/CONTRAPES |  |  |  | UN
COD | DESCRIÇÃO | UNI |  | PREÇO UNIT | INDICE | PREÇO TOTAL
012744 | BORBOLETA ZAMAK CROMADO PARA SUSTENTACAO FOLHA CAIXILHO | UN |  | 2.5 | 4,0000 | 10
012747 | LEVANTADOR (CONCHA)ZAMAK CROMADO PARA FOLHA DE CAIXILHO | UN |  | 9 | 4,0000 | 36
099360 | CARPINTEIRO DE ESQUADRIA | H |  | 8.35 | 4,3300 | 36.16
099449 | AJUDANTE DE CARPINTEIRO | H |  | 5.2 | 4,9490 | 25.73
| LEIS SOCIAIS (88.46%) |  |  | 0 | 0,0000 | 54.75
| TOTAL : |  |  |  |  | 162.64
140334 | FERRAGEM PARA PORTA DE MADEIRA-ABRIR 2 FOLHAS VIDRO/VENEZIAN |  |  |  | UN
COD | DESCRIÇÃO | UNI |  | PREÇO UNIT | INDICE | PREÇO TOTAL
008025 | FECHADURA INTERNA CROMADA PADRAO MEDIO HAGA 1162 | UN |  | 50 | 1,0000 | 50
012733 | FECHO EMBUTIR LATAO NATURAL 20cmx3/4"" | UN |  | 23 | 2,0000 | 46
012734 | FECHO EMBUTIR LATAO NATURAL 40cmx3/4"" | UN |  | 32 | 2,0000 | 64
012743 | DOBRADICA FERRO GALVANIZADO 1.1/2""x 3"" | UN |  | 4.2 | 6,0000 | 25.2
012745 | CARRANCA BASCULANTE PARA JANELAS EM FERRO FUNDIDO | UN |  | 1.39 | 2,0000 | 2.78
099360 | CARPINTEIRO DE ESQUADRIA | H |  | 8.35 | 5,8770 | 49.07
099449 | AJUDANTE DE CARPINTEIRO | H |  | 5.2 | 6,4950 | 33.77
| LEIS SOCIAIS (88.46%) |  |  | 0 | 0,0000 | 73.28
| TOTAL : |  |  |  |  | 344.1
140340 | DISPOSITIVO PARA PORTA CORRER AUTOMATICA-PRESSAO EM PISO |  |  |  | UN
COD | DESCRIÇÃO | UNI |  | PREÇO UNIT | INDICE | PREÇO TOTAL
003661 | DISPOSITIVO BLOQUEIO DE BORBOLETA PARA PUBLICO | UN |  | 465 | 1,0000 | 465
006974 | DISPOSITIVO ACIONAMENTO REMOTO ELETR.PORTAO AUTOMAT. | UN |  | 4256 | 1,0000 | 4256
028910 | PISO BORRACHA COM SENSOR MAGNETICO/TRAVA/PORTAS | M2 |  | 2020 | 2,0000 | 4040
099030 | ELETROTECNICO SENIOR | H |  | 8 | 12,3720 | 98.98
099230 | SERRALHEIRO | H |  | 7.7 | 16,4960 | 127.02
099662 | AJUDANTE DE SERRALHEIRO | H |  | 5.2 | 22,6820 | 117.95
| LEIS SOCIAIS (88.46%) |  |  | 0 | 0,0000 | 304.26
| TOTAL : |  |  |  |  | 9409.21
140351 | FERRAGEM PARA PORTA DE MADEIRA DE CORRER |  |  |  | UN
COD | DESCRIÇÃO | UNI |  | PREÇO UNIT | INDICE | PREÇO TOTAL
008643 | TRILHO METALICO PARA ESQUADRIA DE CORRER | M |  | 32 | 1,0000 | 32
008644 | GUIA DE LATAO PARA ESQUADRIAS DE CORRER | M |  | 16 | 1,0000 | 16
012748 | RODIZIO DE LATAO COM ROLAMENTO NACIONAL DE 6mm | UN |  | 23.3 | 3,0000 | 69.9
099360 | CARPINTEIRO DE ESQUADRIA | H |  | 8.35 | 5,8770 | 49.07
099449 | AJUDANTE DE CARPINTEIRO | H |  | 5.2 | 6,4950 | 33.77
| LEIS SOCIAIS (88.46%) |  |  | 0 | 0,0000 | 73.28
| TOTAL : |  |  |  |  | 274.02
140352 | FERRAGEM PARA PORTA DE ACO DE CORRER |  |  |  | UN
COD | DESCRIÇÃO | UNI |  | PREÇO UNIT | INDICE | PREÇO TOTAL
012735 | FECHADURA PARA PORTA DE ACO TETRA 063 HAGA | UN |  | 85 | 1,0000 | 85
099230 | SERRALHEIRO | H |  | 7.7 | 8,9700 | 69.07
099662 | AJUDANTE DE SERRALHEIRO | H |  | 5.2 | 9,8980 | 51.47
| LEIS SOCIAIS (88.46%) |  |  | 0 | 0,0000 | 106.63
| TOTAL : |  |  |  |  | 312.17
140354 | TRINCO PARA PORTA DE MADEIRA TIPO BAIONETA EM METAL |  |  |  | UN
COD | DESCRIÇÃO | UNI |  | PREÇO UNIT | INDICE | PREÇO TOTAL
006782 | TRINCO METAL CROMADO PARA PORTA 2 FOLHAS LA FONTE | UN |  | 36 | 2,0000 | 72
099360 | CARPINTEIRO DE ESQUADRIA | H |  | 8.35 | 1,6500 | 13.78
099449 | AJUDANTE DE CARPINTEIRO | H |  | 5.2 | 1,2370 | 6.43
| LEIS SOCIAIS (88.46%) |  |  | 0 | 0,0000 | 17.88
| TOTAL : |  |  |  |  | 110.09
140355 | FERRAGEM PARA PORTA DE ACO - CONJUNTO INTEGRADO |  |  |  | UN
COD | DESCRIÇÃO | UNI |  | PREÇO UNIT | INDICE | PREÇO TOTAL
012735 | FECHADURA PARA PORTA DE ACO TETRA 063 HAGA | UN |  | 85 | 1,0000 | 85
099230 | SERRALHEIRO | H |  | 7.7 | 6,8050 | 52.4
099662 | AJUDANTE DE SERRALHEIRO | H |  | 5.2 | 7,4230 | 38.6
| LEIS SOCIAIS (88.46%) |  |  | 0 | 0,0000 | 80.5
| TOTAL : |  |  |  |  | 256.5
140356 | FERRAGEM PARA PORTA VAI-E-VEM DUAS FOLHAS |  |  |  | UN
COD | DESCRIÇÃO | UNI |  | PREÇO UNIT | INDICE | PREÇO TOTAL
014241 | DOBRADICA VAI-E-VEM 2cm x 2.1/2"" METAL CROMADO | UN |  | 21.85 | 6,0000 | 131.1
099360 | CARPINTEIRO DE ESQUADRIA | H |  | 8.35 | 5,8770 | 49.07
099449 | AJUDANTE DE CARPINTEIRO | H |  | 5.2 | 6,4950 | 33.77
| LEIS SOCIAIS (88.46%) |  |  | 0 | 0,0000 | 73.28
| TOTAL : |  |  |  |  | 287.22
140357 | FERRAGEM PARA PORTAS DE BANHO E WC-CONJUNTO LUXO |  |  |  | UN
COD | DESCRIÇÃO | UNI |  | PREÇO UNIT | INDICE | PREÇO TOTAL
012728 | FECHADURA INTERNA BANHEIRO LA FONTE 401 PADRAO SOCIAL | UN |  | 164.16 | 1,0000 | 164.16
012737 | DOBRADICA LATAO CROMADO 3""x2.1/2"" | UN |  | 9.9 | 3,0000 | 29.7
099360 | CARPINTEIRO DE ESQUADRIA | H |  | 8.35 | 5,8770 | 49.07
099449 | AJUDANTE DE CARPINTEIRO | H |  | 5.2 | 6,4950 | 33.77
| LEIS SOCIAIS (88.46%) |  |  | 0 | 0,0000 | 73.28
| TOTAL : |  |  |  |  | 349.98
140358 | FERRAGEM PARA PORTA DE MADEIRA 2 FOLHAS-PADRAO SOCIAL CROMAD |  |  |  | UN
COD | DESCRIÇÃO | UNI |  | PREÇO UNIT | INDICE | PREÇO TOTAL
012724 | FECHADURA LA FONTE Arquiteto 6236-ESPELHO - Cromado Brilhant | UN |  | 268.13 | 1,0000 | 268.13
012737 | DOBRADICA LATAO CROMADO 3""x2.1/2"" | UN |  | 9.9 | 6,0000 | 59.4
099360 | CARPINTEIRO DE ESQUADRIA | H |  | 8.35 | 5,8770 | 49.07
099449 | AJUDANTE DE CARPINTEIRO | H |  | 5.2 | 6,4950 | 33.77
| LEIS SOCIAIS (88.46%) |  |  | 0 | 0,0000 | 73.28
| TOTAL : |  |  |  |  | 483.65
140360 | FERRAGEM PARA PORTA DE MADEIRA 1 FOLHA TIPO LUXO |  |  |  | UN
COD | DESCRIÇÃO | UNI |  | PREÇO UNIT | INDICE | PREÇO TOTAL
012730 | FECHADURA WC 540032 MZ 271 R66 Cromado PAPAIZ | UN |  | 66 | 1,0000 | 66
012737 | DOBRADICA LATAO CROMADO 3""x2.1/2"" | UN |  | 9.9 | 3,0000 | 29.7
099360 | CARPINTEIRO DE ESQUADRIA | H |  | 8.35 | 5,8770 | 49.07
099449 | AJUDANTE DE CARPINTEIRO | H |  | 5.2 | 6,4950 | 33.77
| LEIS SOCIAIS (88.46%) |  |  | 0 | 0,0000 | 73.28
| TOTAL : |  |  |  |  | 251.82
140410 | FERRAGEM PARA PORTA DE MADEIRA 2 FOLHAS COM ALDRAVAS-PANICO |  |  |  | UN
COD | DESCRIÇÃO | UNI |  | PREÇO UNIT | INDICE | PREÇO TOTAL
012739 | DOBRADICA LATAO POLIDO 3cm x 2.1/2"" | UN |  | 15.23 | 6,0000 | 91.38
029008 | FERRAGEM ALDRAVA CONTROLE DE PANICO PORTA 2 FOLHAS | CJ |  | 1562 | 2,0000 | 3124
099360 | CARPINTEIRO DE ESQUADRIA | H |  | 8.35 | 12,5780 | 105.03
099449 | AJUDANTE DE CARPINTEIRO | H |  | 5.2 | 8,8670 | 46.11
| LEIS SOCIAIS (88.46%) |  |  | 0 | 0,0000 | 133.7
| TOTAL : |  |  |  |  | 3500.22
140411 | FERRAGEM PARA PORTA DE MADEIRA 1 FOLHA COM ALDRAVAS-PANICO |  |  |  | UN
COD | DESCRIÇÃO | UNI |  | PREÇO UNIT | INDICE | PREÇO TOTAL
012739 | DOBRADICA LATAO POLIDO 3cm x 2.1/2"" | UN |  | 15.23 | 3,0000 | 45.69
029009 | FERRAGEM ALDRAVA CONTROLE DE PANICO PORTA 1 FOLHA | CJ |  | 970 | 1,0000 | 970
099360 | CARPINTEIRO DE ESQUADRIA | H |  | 8.35 | 8,0420 | 67.15
099449 | AJUDANTE DE CARPINTEIRO | H |  | 5.2 | 6,3920 | 33.24
| LEIS SOCIAIS (88.46%) |  |  | 0 | 0,0000 | 88.8
| TOTAL : |  |  |  |  | 1204.88
140510 | FERRAGEM TIPO POPULAR PARA PORTA DE ENTRADA |  |  |  | UN
COD | DESCRIÇÃO | UNI |  | PREÇO UNIT | INDICE | PREÇO TOTAL
012720 | FECHADURA PADRAO POPULAR ALIANCA PORTA EXTERNA | UN |  | 36 | 1,0000 | 36
012737 | DOBRADICA LATAO CROMADO 3""x2.1/2"" | UN |  | 9.9 | 3,0000 | 29.7
099360 | CARPINTEIRO DE ESQUADRIA | H |  | 8.35 | 5,8770 | 49.07
099449 | AJUDANTE DE CARPINTEIRO | H |  | 5.2 | 6,4950 | 33.77
| LEIS SOCIAIS (88.46%) |  |  | 0 | 0,0000 | 73.28
| TOTAL : |  |  |  |  | 221.82
140511 | FERRAGEM PARA PORTA DE MADEIRA EXTERNA PARA COZINHA |  |  |  | UN
COD | DESCRIÇÃO | UNI |  | PREÇO UNIT | INDICE | PREÇO TOTAL
012726 | FECHADURA Arquiteto 6235-Espelho - Cromado Brilhante - LA FO | UN |  | 269 | 1,0000 | 269
012737 | DOBRADICA LATAO CROMADO 3""x2.1/2"" | UN |  | 9.9 | 3,0000 | 29.7
099360 | CARPINTEIRO DE ESQUADRIA | H |  | 8.35 | 5,8770 | 49.07
099449 | AJUDANTE DE CARPINTEIRO | H |  | 5.2 | 6,4950 | 33.77
| LEIS SOCIAIS (88.46%) |  |  | 0 | 0,0000 | 73.28
| TOTAL : |  |  |  |  | 454.82
140512 | FERRAGEM PARA PORTA DE MADEIRA PARA W.C.- TIPO SOCIAL |  |  |  | UN
COD | DESCRIÇÃO | UNI |  | PREÇO UNIT | INDICE | PREÇO TOTAL
012725 | FECHADURA Classic Conjunto 602 Externa LA FONTE | UN |  | 258 | 2,0000 | 516
012743 | DOBRADICA FERRO GALVANIZADO 1.1/2""x 3"" | UN |  | 4.2 | 3,0000 | 12.6
099360 | CARPINTEIRO DE ESQUADRIA | H |  | 8.35 | 5,8770 | 49.07
099449 | AJUDANTE DE CARPINTEIRO | H |  | 5.2 | 6,4950 | 33.77
| LEIS SOCIAIS (88.46%) |  |  | 0 | 0,0000 | 73.28
| TOTAL : |  |  |  |  | 684.72
140513 | FERRAGEM PARA JANELAS DE MADEIRA DE CORRER |  |  |  | UN
COD | DESCRIÇÃO | UNI |  | PREÇO UNIT | INDICE | PREÇO TOTAL
001548 | FERRAGEM PARA JANELA DE CORRER TALA/ALUMINIO/RODIZIO | M |  | 125 | 1,0000 | 125
005533 | FECHO ENCAIXE E PUXADOR PARA CAIXILHOS CORRER | PR |  | 39 | 1,0000 | 39
012746 | CONCHA DE METAL CROMADO PARA JANELA DE CORRER | UN |  | 4.35 | 1,0000 | 4.35
012748 | RODIZIO DE LATAO COM ROLAMENTO NACIONAL DE 6mm | UN |  | 23.3 | 1,0000 | 23.3
099360 | CARPINTEIRO DE ESQUADRIA | H |  | 8.35 | 4,3300 | 36.16
099449 | AJUDANTE DE CARPINTEIRO | H |  | 5.2 | 4,9490 | 25.73
| LEIS SOCIAIS (88.46%) |  |  | 0 | 0,0000 | 54.75
| TOTAL : |  |  |  |  | 308.29
140850 | OLHO MAGICO INSTALADO EM PORTAS EXTERNAS |  |  |  | UN
COD | DESCRIÇÃO | UNI |  | PREÇO UNIT | INDICE | PREÇO TOTAL
026069 | OLHO MAGICO PARA PORTAS C/REGULAGEM 25/42mm SOPRANO | UN |  | 5.73 | 1,0000 | 5.73
099360 | CARPINTEIRO DE ESQUADRIA | H |  | 8.35 | 1,5470 | 12.92
099449 | AJUDANTE DE CARPINTEIRO | H |  | 5.2 | 1,5470 | 8.04
| LEIS SOCIAIS (88.46%) |  |  | 0 | 0,0000 | 18.54
| TOTAL : |  |  |  |  | 45.23
140851 | IDENTIFICACAO DE UNIDADES EM LETRAS/NUMEROS DE METAL |  |  |  | UN
COD | DESCRIÇÃO | UNI |  | PREÇO UNIT | INDICE | PREÇO TOTAL
017661 | LETRA 10cm EM LATAO | UN |  | 32 | 1,0000 | 32
099360 | CARPINTEIRO DE ESQUADRIA | H |  | 8.35 | 0,6190 | 5.17
099449 | AJUDANTE DE CARPINTEIRO | H |  | 5.2 | 0,6190 | 3.22
| LEIS SOCIAIS (88.46%) |  |  | 0 | 0,0000 | 7.42
| TOTAL : |  |  |  |  | 47.81
140852 | IDENTIFICACAO DE UNIDADES COM PLAQUETA ESMALTADA |  |  |  | UN
COD | DESCRIÇÃO | UNI |  | PREÇO UNIT | INDICE | PREÇO TOTAL
004078 | PLAQUETA DE IDENTIFICACAO ESMALTADA | UN |  | 23.12 | 1,0000 | 23.12
099360 | CARPINTEIRO DE ESQUADRIA | H |  | 8.35 | 0,2060 | 1.72
099449 | AJUDANTE DE CARPINTEIRO | H |  | 5.2 | 0,2060 | 1.07
| LEIS SOCIAIS (88.46%) |  |  | 0 | 0,0000 | 2.47
| TOTAL : |  |  |  |  | 28.38
150 | VIDROS
150001 | VIDRO ARAMADO TRANSLUCIDO 6mm ENGAVETADO COM MASSA |  |  |  | M2
COD | DESCRIÇÃO | UNI |  | PREÇO UNIT | INDICE | PREÇO TOTAL
008430 | MASSA COMUM DE VIDRACEIRO | kg |  | 5.4 | 0,1160 | 0.63
008776 | VIDRO FANTAZIA ARAMADO 6mm | M2 |  | 192 | 1,0500 | 201.6
099537 | VIDRACEIRO | H |  | 5.36 | 0,5160 | 2.77
099661 | AJUDANTE DE VIDRACEIRO | H |  | 5.2 | 0,4120 | 2.14
| LEIS SOCIAIS (88.46%) |  |  | 0 | 0,0000 | 4.34
| TOTAL : |  |  |  |  | 211.48
150051 | VISOR COM VIDRO PLUMBLIFERO 1,0m x 0,80m COMPLETO |  |  |  | UN
COD | DESCRIÇÃO | UNI |  | PREÇO UNIT | INDICE | PREÇO TOTAL
002707 | VISOR C/VIDRO PLUMBIFERO 1,0m x 0,80m PROT.RADIOLOGICA | UN |  | 2352 | 1,0000 | 2352
| TOTAL : |  |  |  |  | 2352
150053 | VIDRO CRISTAL PLANO VERDE 4mm PARA APLICACAO CAIXILHO ALUMIN |  |  |  | M2
COD | DESCRIÇÃO | UNI |  | PREÇO UNIT | INDICE | PREÇO TOTAL
008475 | BAGUETE DE NEOPRENE 3/8"" | M |  | 1.56 | 4,0000 | 6.24
068106 | VIDRO CRISTAL VERDE 4mm | M2 |  | 89.44 | 1,0500 | 93.91
099537 | VIDRACEIRO | H |  | 5.36 | 0,5160 | 2.77
099661 | AJUDANTE DE VIDRACEIRO | H |  | 5.2 | 0,4120 | 2.14
| LEIS SOCIAIS (88.46%) |  |  | 0 | 0,0000 | 4.34
| TOTAL : |  |  |  |  | 109.4
150054 | VIDRO FANTASIA 4mm MARTELADO FIXADO COM BAGUETE DE NEOPRENE |  |  |  | M2
COD | DESCRIÇÃO | UNI |  | PREÇO UNIT | INDICE | PREÇO TOTAL
008475 | BAGUETE DE NEOPRENE 3/8"" | M |  | 1.56 | 4,0000 | 6.24
017187 | VIDRO FANTAZIA MARTELADO 3 e 4mm | M2 |  | 32 | 1,0500 | 33.6
099537 | VIDRACEIRO | H |  | 5.36 | 0,7940 | 4.26
099661 | AJUDANTE DE VIDRACEIRO | H |  | 5.2 | 0,7940 | 4.13
| LEIS SOCIAIS (88.46%) |  |  | 0 | 0,0000 | 7.42
| TOTAL : |  |  |  |  | 55.65
150055 | VIDRO CRISTAL PLANO INCOLOR 5mm COM BAGUETE DE NEOPRENE |  |  |  | M2
COD | DESCRIÇÃO | UNI |  | PREÇO UNIT | INDICE | PREÇO TOTAL
006862 | VIDRO PLANO LISO CRISTAL TRANSLUCIDO 5mm | M2 |  | 72 | 1,0500 | 75.6
008475 | BAGUETE DE NEOPRENE 3/8"" | M |  | 1.56 | 4,0000 | 6.24
099537 | VIDRACEIRO | H |  | 5.36 | 0,8250 | 4.42
099661 | AJUDANTE DE VIDRACEIRO | H |  | 5.2 | 0,7220 | 3.75
| LEIS SOCIAIS (88.46%) |  |  | 0 | 0,0000 | 7.23
| TOTAL : |  |  |  |  | 97.24
150056 | VIDRO CRISTAL LAMINADO 9mm INCOLOR COM BAGUETE DE NEOPRENE |  |  |  | M2
COD | DESCRIÇÃO | UNI |  | PREÇO UNIT | INDICE | PREÇO TOTAL
008475 | BAGUETE DE NEOPRENE 3/8"" | M |  | 1.56 | 1,6650 | 2.6
017291 | VIDRO CRISTAL TEMPERADO INCOLOR 8mm | M2 |  | 200 | 1,0000 | 200
099537 | VIDRACEIRO | H |  | 5.36 | 1,3000 | 6.97
099661 | AJUDANTE DE VIDRACEIRO | H |  | 5.2 | 1,1000 | 5.72
| LEIS SOCIAIS (88.46%) |  |  | 0 | 0,0000 | 11.23
| TOTAL : |  |  |  |  | 226.52
150059 | VIDRO LAMINADO REFLETIVO VERDE 8mm |  |  |  | M2
COD | DESCRIÇÃO | UNI |  | PREÇO UNIT | INDICE | PREÇO TOTAL
017298 | VIDRO CRISTAL PLANO LAMINADO BRONZE 8mm | M2 |  | 367 | 1,0500 | 385.35
099537 | VIDRACEIRO | H |  | 5.36 | 2,8500 | 15.28
099661 | AJUDANTE DE VIDRACEIRO | H |  | 5.2 | 3,6500 | 18.98
| LEIS SOCIAIS (88.46%) |  |  | 0 | 0,0000 | 30.31
| TOTAL : |  |  |  |  | 449.92
150060 | VIDRO LAMINADO REFLETIVO AZUL 8mm |  |  |  | M2
COD | DESCRIÇÃO | UNI |  | PREÇO UNIT | INDICE | PREÇO TOTAL
017299 | VIDRO CRISTAL PLANO LAMINADO INCOLOR 8mm | M2 |  | 367 | 1,0500 | 385.35
099537 | VIDRACEIRO | H |  | 5.36 | 2,8500 | 15.28
099661 | AJUDANTE DE VIDRACEIRO | H |  | 5.2 | 3,6500 | 18.98
| LEIS SOCIAIS (88.46%) |  |  | 0 | 0,0000 | 30.31
| TOTAL : |  |  |  |  | 449.92
150063 | VIDRO CRISTAL PLANO VERDE 4mm COM BAGUETE DE NEOPRENE |  |  |  | M2
COD | DESCRIÇÃO | UNI |  | PREÇO UNIT | INDICE | PREÇO TOTAL
008475 | BAGUETE DE NEOPRENE 3/8"" | M |  | 1.56 | 4,0000 | 6.24
068106 | VIDRO CRISTAL VERDE 4mm | M2 |  | 89.44 | 1,0500 | 93.91
099537 | VIDRACEIRO | H |  | 5.36 | 0,7220 | 3.87
099661 | AJUDANTE DE VIDRACEIRO | H |  | 5.2 | 0,8250 | 4.29
| LEIS SOCIAIS (88.46%) |  |  | 0 | 0,0000 | 7.22
| TOTAL : |  |  |  |  | 115.53
150064 | VIDRO CRISTAL PLANO INCOLOR 8mm COM BAGUETE/NEOPRENE |  |  |  | M2
COD | DESCRIÇÃO | UNI |  | PREÇO UNIT | INDICE | PREÇO TOTAL
008475 | BAGUETE DE NEOPRENE 3/8"" | M |  | 1.56 | 4,0000 | 6.24
017133 | VIDRO CRISTAL PLANO INCOLOR 8mm | M2 |  | 158 | 1,0000 | 158
099537 | VIDRACEIRO | H |  | 5.36 | 0,8250 | 4.42
099661 | AJUDANTE DE VIDRACEIRO | H |  | 5.2 | 0,9280 | 4.83
| LEIS SOCIAIS (88.46%) |  |  | 0 | 0,0000 | 8.18
| TOTAL : |  |  |  |  | 181.67
150065 | VIDRO LAMINADO 8mm FIXADO COM CASTANHAS |  |  |  | M2
COD | DESCRIÇÃO | UNI |  | PREÇO UNIT | INDICE | PREÇO TOTAL
008428 | FERRAGEM PARA FIXACAO DE PAINEL EM VIDRO/LAMINADO | UN |  | 74 | 1,0000 | 74
017298 | VIDRO CRISTAL PLANO LAMINADO BRONZE 8mm | M2 |  | 367 | 1,0000 | 367
099537 | VIDRACEIRO | H |  | 5.36 | 0,9000 | 4.82
099661 | AJUDANTE DE VIDRACEIRO | H |  | 5.2 | 0,8000 | 4.16
| LEIS SOCIAIS (88.46%) |  |  | 0 | 0,0000 | 7.94
| TOTAL : |  |  |  |  | 457.92
150066 | VIDRO CRISTAL LAMINADO BRONZE 9mm COM ARMACAO ALUMINIO/FERRO |  |  |  | M2
COD | DESCRIÇÃO | UNI |  | PREÇO UNIT | INDICE | PREÇO TOTAL
008428 | FERRAGEM PARA FIXACAO DE PAINEL EM VIDRO/LAMINADO | UN |  | 74 | 1,0000 | 74
008474 | ARMACAO DE ALUMINIO C28 PARA VIDRO TEMPERADO | M2 |  | 68 | 1,0000 | 68
017298 | VIDRO CRISTAL PLANO LAMINADO BRONZE 8mm | M2 |  | 367 | 1,0000 | 367
099537 | VIDRACEIRO | H |  | 5.36 | 0,7000 | 3.75
099661 | AJUDANTE DE VIDRACEIRO | H |  | 5.2 | 0,8000 | 4.16
| LEIS SOCIAIS (88.46%) |  |  | 0 | 0,0000 | 7
| TOTAL : |  |  |  |  | 523.91
150067 | VIDRO CRISTAL CINZA 4mm FIXADO COM BAGUETE DE NEOPRENE |  |  |  | M2
COD | DESCRIÇÃO | UNI |  | PREÇO UNIT | INDICE | PREÇO TOTAL
008475 | BAGUETE DE NEOPRENE 3/8"" | M |  | 1.56 | 4,0000 | 6.24
068118 | VIDRO CRISTAL PLANO CINZA 4mm | M2 |  | 103 | 1,0000 | 103
099537 | VIDRACEIRO | H |  | 5.36 | 0,5160 | 2.77
099661 | AJUDANTE DE VIDRACEIRO | H |  | 5.2 | 0,4120 | 2.14
| LEIS SOCIAIS (88.46%) |  |  | 0 | 0,0000 | 4.34
| TOTAL : |  |  |  |  | 118.49
150068 | VIDRO CRISTAL LAMINADO 7mm BRONZE ENGAVETADO COM MASSA |  |  |  | M2
COD | DESCRIÇÃO | UNI |  | PREÇO UNIT | INDICE | PREÇO TOTAL
008430 | MASSA COMUM DE VIDRACEIRO | kg |  | 5.4 | 0,3590 | 1.94
017298 | VIDRO CRISTAL PLANO LAMINADO BRONZE 8mm | M2 |  | 367 | 1,0000 | 367
099537 | VIDRACEIRO | H |  | 5.36 | 0,8250 | 4.42
099661 | AJUDANTE DE VIDRACEIRO | H |  | 5.2 | 0,7220 | 3.75
| LEIS SOCIAIS (88.46%) |  |  | 0 | 0,0000 | 7.23
| TOTAL : |  |  |  |  | 384.34
150070 | VIDRO CRISTAL PLANO INCOLOR 5mm ENGAVETADO COM MASSA |  |  |  | M2
COD | DESCRIÇÃO | UNI |  | PREÇO UNIT | INDICE | PREÇO TOTAL
006862 | VIDRO PLANO LISO CRISTAL TRANSLUCIDO 5mm | M2 |  | 72 | 1,0500 | 75.6
008430 | MASSA COMUM DE VIDRACEIRO | kg |  | 5.4 | 0,3590 | 1.94
099537 | VIDRACEIRO | H |  | 5.36 | 0,5160 | 2.77
099661 | AJUDANTE DE VIDRACEIRO | H |  | 5.2 | 0,6190 | 3.22
| LEIS SOCIAIS (88.46%) |  |  | 0 | 0,0000 | 5.3
| TOTAL : |  |  |  |  | 88.83
150071 | ESPELHO EM CRISTAL INCOLOR 6mm APLICADO EM PAREDES |  |  |  | M2
COD | DESCRIÇÃO | UNI |  | PREÇO UNIT | INDICE | PREÇO TOTAL
068063 | ESPELHO INCOLOR OPTMIRROR 5mm (CORTADO) | M2 |  | 77.9 | 1,0500 | 81.8
099537 | VIDRACEIRO | H |  | 5.36 | 0,8000 | 4.29
099661 | AJUDANTE DE VIDRACEIRO | H |  | 5.2 | 0,7000 | 3.64
| LEIS SOCIAIS (88.46%) |  |  | 0 | 0,0000 | 7.01
| TOTAL : |  |  |  |  | 96.74
150072 | VIDRO CRISTAL PLANO TRANSLUCIDO 5mm ENGAVETADO COM MASSA |  |  |  | M2
COD | DESCRIÇÃO | UNI |  | PREÇO UNIT | INDICE | PREÇO TOTAL
006862 | VIDRO PLANO LISO CRISTAL TRANSLUCIDO 5mm | M2 |  | 72 | 1,0500 | 75.6
008430 | MASSA COMUM DE VIDRACEIRO | kg |  | 5.4 | 0,3590 | 1.94
099537 | VIDRACEIRO | H |  | 5.36 | 0,6190 | 3.32
099661 | AJUDANTE DE VIDRACEIRO | H |  | 5.2 | 0,5160 | 2.68
| LEIS SOCIAIS (88.46%) |  |  | 0 | 0,0000 | 5.31
| TOTAL : |  |  |  |  | 88.85
150075 | VIDRO CRISTAL CINZA 10mm FIXADO COM BAGUETE DE NEOPRENE |  |  |  | M2
COD | DESCRIÇÃO | UNI |  | PREÇO UNIT | INDICE | PREÇO TOTAL
008475 | BAGUETE DE NEOPRENE 3/8"" | M |  | 1.56 | 4,0000 | 6.24
068122 | VIDRO CRISTAL PLANO CINZA 10mm | M2 |  | 192 | 1,0000 | 192
099537 | VIDRACEIRO | H |  | 5.36 | 0,7220 | 3.87
099661 | AJUDANTE DE VIDRACEIRO | H |  | 5.2 | 0,8250 | 4.29
| LEIS SOCIAIS (88.46%) |  |  | 0 | 0,0000 | 7.22
| TOTAL : |  |  |  |  | 213.62
150076 | VIDRO COM ISOLAMENTO TERMO-ACUSTICO 4x4mm |  |  |  | M2
COD | DESCRIÇÃO | UNI |  | PREÇO UNIT | INDICE | PREÇO TOTAL
004777 | VIDRO ISOLAMENTO ACUSTICO 4+4+1=9mm | M2 |  | 365 | 1,0000 | 365
099537 | VIDRACEIRO | H |  | 5.36 | 1,1340 | 6.08
099661 | AJUDANTE DE VIDRACEIRO | H |  | 5.2 | 1,3400 | 6.97
| LEIS SOCIAIS (88.46%) |  |  | 0 | 0,0000 | 11.54
| TOTAL : |  |  |  |  | 389.59
150080 | VIDRO CRISTAL LISO 8mm VERDE ENGAVETADO COM MASSA |  |  |  | M2
COD | DESCRIÇÃO | UNI |  | PREÇO UNIT | INDICE | PREÇO TOTAL
008430 | MASSA COMUM DE VIDRACEIRO | kg |  | 5.4 | 0,3590 | 1.94
017188 | VIDRO CRISTAL PLANO VERDE 8mm | M2 |  | 188 | 1,0500 | 197.4
099537 | VIDRACEIRO | H |  | 5.36 | 0,8250 | 4.42
099661 | AJUDANTE DE VIDRACEIRO | H |  | 5.2 | 0,9280 | 4.83
| LEIS SOCIAIS (88.46%) |  |  | 0 | 0,0000 | 8.18
| TOTAL : |  |  |  |  | 216.77
150081 | VIDRO CRISTAL LISO 6mm BRONZE ENGAVETADO COM MASSA |  |  |  | M2
COD | DESCRIÇÃO | UNI |  | PREÇO UNIT | INDICE | PREÇO TOTAL
008430 | MASSA COMUM DE VIDRACEIRO | kg |  | 5.4 | 0,3590 | 1.94
017178 | VIDRO CRISTAL PLANO BRONZE 6mm | M2 |  | 154 | 1,0500 | 161.7
099537 | VIDRACEIRO | H |  | 5.36 | 0,8250 | 4.42
099661 | AJUDANTE DE VIDRACEIRO | H |  | 5.2 | 0,9280 | 4.83
| LEIS SOCIAIS (88.46%) |  |  | 0 | 0,0000 | 8.18
| TOTAL : |  |  |  |  | 181.07
150082 | VIDRO CRISTAL LISO 4mm VERDE NACIONAL ENGAVETADO COM MASSA |  |  |  | M2
COD | DESCRIÇÃO | UNI |  | PREÇO UNIT | INDICE | PREÇO TOTAL
008430 | MASSA COMUM DE VIDRACEIRO | kg |  | 5.4 | 0,3590 | 1.94
068106 | VIDRO CRISTAL VERDE 4mm | M2 |  | 89.44 | 1,0500 | 93.91
099537 | VIDRACEIRO | H |  | 5.36 | 0,4120 | 2.21
099661 | AJUDANTE DE VIDRACEIRO | H |  | 5.2 | 0,5160 | 2.68
| LEIS SOCIAIS (88.46%) |  |  | 0 | 0,0000 | 4.33
| TOTAL : |  |  |  |  | 105.07
150104 | ESPELHO EM CRISTAL 4mm MOLDURA ALUMINIO-COMPENSADO 12mm |  |  |  | M2
COD | DESCRIÇÃO | UNI |  | PREÇO UNIT | INDICE | PREÇO TOTAL
006473 | COMPENSADO RESINADO FENOLICO 12mm 2,20x1.10m(2,42m2) | M2 |  | 33.41 | 1,0800 | 36.08
008272 | COLA PARA LAMINADO FORMICA 3,78kg/m2 | KG |  | 12 | 0,1280 | 1.54
011801 | ESPELHO INCOLOR OPTMIRROR 4mm 45x60cm (CORTADO) | M2 |  | 14.82 | 1,0500 | 15.56
011802 | MOLDURA ALUMINIO A28 ANODIZADO 12cm PARA ESPELHO | M |  | 46.23 | 4,1500 | 191.85
014201 | BUCHA DE NYLON PARA FIXACAO TIPO S6 COM PARAFUSO | UN |  | 0.02 | 4,0000 | 0.08
099360 | CARPINTEIRO DE ESQUADRIA | H |  | 8.35 | 1,2000 | 10.02
099449 | AJUDANTE DE CARPINTEIRO | H |  | 5.2 | 1,2000 | 6.24
099537 | VIDRACEIRO | H |  | 5.36 | 0,5000 | 2.68
099661 | AJUDANTE DE VIDRACEIRO | H |  | 5.2 | 0,4000 | 2.08
| LEIS SOCIAIS (88.46%) |  |  | 0 | 0,0000 | 18.59
| TOTAL : |  |  |  |  | 284.72
150105 | ESPELHO EM CRISTAL INCOLOR 4mm SOBRE PAINEL COMPENSADO 12mm |  |  |  | M2
COD | DESCRIÇÃO | UNI |  | PREÇO UNIT | INDICE | PREÇO TOTAL
005983 | COMPENSADO PLASTIFICADO 15mm 2,20x1,10(2,42m2) | M2 |  | 48.33 | 1,0800 | 52.2
008272 | COLA PARA LAMINADO FORMICA 3,78kg/m2 | KG |  | 12 | 0,8500 | 10.2
011801 | ESPELHO INCOLOR OPTMIRROR 4mm 45x60cm (CORTADO) | M2 |  | 14.82 | 1,0500 | 15.56
014201 | BUCHA DE NYLON PARA FIXACAO TIPO S6 COM PARAFUSO | UN |  | 0.02 | 4,0000 | 0.08
099360 | CARPINTEIRO DE ESQUADRIA | H |  | 8.35 | 4,3300 | 36.16
099449 | AJUDANTE DE CARPINTEIRO | H |  | 5.2 | 6,8050 | 35.39
099537 | VIDRACEIRO | H |  | 5.36 | 3,9180 | 21
099661 | AJUDANTE DE VIDRACEIRO | H |  | 5.2 | 4,7430 | 24.66
| LEIS SOCIAIS (88.46%) |  |  | 0 | 0,0000 | 103.68
| TOTAL : |  |  |  |  | 298.93
150106 | VIDRO LAMINADO SEGURANCA TRANSLUCIDO 3+3+1=7mm |  |  |  | M2
COD | DESCRIÇÃO | UNI |  | PREÇO UNIT | INDICE | PREÇO TOTAL
017266 | VIDRO TEMPERADO BLINDEX TRANSLUCIDO 10mm | M2 |  | 412 | 1,0500 | 432.6
099537 | VIDRACEIRO | H |  | 5.36 | 0,8000 | 4.29
099661 | AJUDANTE DE VIDRACEIRO | H |  | 5.2 | 0,7000 | 3.64
| LEIS SOCIAIS (88.46%) |  |  | 0 | 0,0000 | 7.01
| TOTAL : |  |  |  |  | 447.54
150120 | VIDRO CRISTAL LISO 5mm VERDE NACIONAL ENGAVETADO COM MASSA |  |  |  | M2
COD | DESCRIÇÃO | UNI |  | PREÇO UNIT | INDICE | PREÇO TOTAL
008430 | MASSA COMUM DE VIDRACEIRO | kg |  | 5.4 | 0,3590 | 1.94
068107 | VIDRO CRISTAL PLANO VERDE 5mm | M2 |  | 112 | 1,0500 | 117.6
099537 | VIDRACEIRO | H |  | 5.36 | 0,6190 | 3.32
099661 | AJUDANTE DE VIDRACEIRO | H |  | 5.2 | 0,5160 | 2.68
| LEIS SOCIAIS (88.46%) |  |  | 0 | 0,0000 | 5.31
| TOTAL : |  |  |  |  | 130.85
150149 | VIDRO CRISTAL PLANO VERDE 3mm ENGAVETADO COM MASSA |  |  |  | M2
COD | DESCRIÇÃO | UNI |  | PREÇO UNIT | INDICE | PREÇO TOTAL
008430 | MASSA COMUM DE VIDRACEIRO | kg |  | 5.4 | 0,2780 | 1.5
017181 | VIDRO CRISTAL PLANO VERDE 3,15mm | M2 |  | 50.8 | 1,0500 | 53.34
099537 | VIDRACEIRO | H |  | 5.36 | 0,4120 | 2.21
099661 | AJUDANTE DE VIDRACEIRO | H |  | 5.2 | 0,3090 | 1.61
| LEIS SOCIAIS (88.46%) |  |  | 0 | 0,0000 | 3.38
| TOTAL : |  |  |  |  | 62.04
150150 | VIDRO SEGURANCA LAMINADO 4+4+1=9mm |  |  |  | M2
COD | DESCRIÇÃO | UNI |  | PREÇO UNIT | INDICE | PREÇO TOTAL
017267 | VIDRO LAMINADO SEGURANCA TRANSLUCIDO 4+4+1=9mm | M2 |  | 331 | 1,0000 | 331
099537 | VIDRACEIRO | H |  | 5.36 | 0,8250 | 4.42
099661 | AJUDANTE DE VIDRACEIRO | H |  | 5.2 | 0,7220 | 3.75
| LEIS SOCIAIS (88.46%) |  |  | 0 | 0,0000 | 7.23
| TOTAL : |  |  |  |  | 346.4
150151 | VIDRO CRISTAL LISO INCOLOR 8mm ENGAVETADO COM MASSA |  |  |  | M2
COD | DESCRIÇÃO | UNI |  | PREÇO UNIT | INDICE | PREÇO TOTAL
008430 | MASSA COMUM DE VIDRACEIRO | kg |  | 5.4 | 0,3590 | 1.94
017133 | VIDRO CRISTAL PLANO INCOLOR 8mm | M2 |  | 158 | 1,0500 | 165.9
099537 | VIDRACEIRO | H |  | 5.36 | 0,7220 | 3.87
099661 | AJUDANTE DE VIDRACEIRO | H |  | 5.2 | 0,6190 | 3.22
| LEIS SOCIAIS (88.46%) |  |  | 0 | 0,0000 | 6.27
| TOTAL : |  |  |  |  | 181.2
150152 | VIDRO CRISTAL PLANO INCOLOR 4mm COM BAGUETE DE NEOPRENE |  |  |  | M2
COD | DESCRIÇÃO | UNI |  | PREÇO UNIT | INDICE | PREÇO TOTAL
000760 | VIDRO PLANO LISO CRISTAL TRANSLUCIDO 4mm | M2 |  | 65 | 1,0000 | 65
008475 | BAGUETE DE NEOPRENE 3/8"" | M |  | 1.56 | 4,0000 | 6.24
099537 | VIDRACEIRO | H |  | 5.36 | 0,4120 | 2.21
099661 | AJUDANTE DE VIDRACEIRO | H |  | 5.2 | 0,5160 | 2.68
| LEIS SOCIAIS (88.46%) |  |  | 0 | 0,0000 | 4.33
| TOTAL : |  |  |  |  | 80.46
150153 | VIDRO CRISTAL LISO INCOLOR 6mm FIXADO COM BAGUETE DE NEOPREN |  |  |  | M2
COD | DESCRIÇÃO | UNI |  | PREÇO UNIT | INDICE | PREÇO TOTAL
008475 | BAGUETE DE NEOPRENE 3/8"" | M |  | 1.56 | 4,0000 | 6.24
017172 | VIDRO CRISTAL PLANO INCOLOR 6mm | M2 |  | 109 | 1,0500 | 114.45
099537 | VIDRACEIRO | H |  | 5.36 | 0,7220 | 3.87
099661 | AJUDANTE DE VIDRACEIRO | H |  | 5.2 | 0,8250 | 4.29
| LEIS SOCIAIS (88.46%) |  |  | 0 | 0,0000 | 7.22
| TOTAL : |  |  |  |  | 136.07
150154 | VIDRO FANTASIA 4mm CANELADO INCOLOR COM BAGUETE DE NEOPRENE |  |  |  | M2
COD | DESCRIÇÃO | UNI |  | PREÇO UNIT | INDICE | PREÇO TOTAL
008475 | BAGUETE DE NEOPRENE 3/8"" | M |  | 1.56 | 4,0000 | 6.24
008775 | VIDRO FANTAZIA CANELADO 4mm | M2 |  | 46 | 1,0500 | 48.3
099537 | VIDRACEIRO | H |  | 5.36 | 0,3960 | 2.12
099661 | AJUDANTE DE VIDRACEIRO | H |  | 5.2 | 0,4960 | 2.58
| LEIS SOCIAIS (88.46%) |  |  | 0 | 0,0000 | 4.16
| TOTAL : |  |  |  |  | 63.4
150156 | VIDRO FOSCO 3mm LISO ENGAVETADO COM MASSA |  |  |  | M2
COD | DESCRIÇÃO | UNI |  | PREÇO UNIT | INDICE | PREÇO TOTAL
008430 | MASSA COMUM DE VIDRACEIRO | kg |  | 5.4 | 0,3590 | 1.94
008770 | VIDRO CRISTAL PLANO INCOLOR 3mm | M2 |  | 57.5 | 1,0500 | 60.38
099537 | VIDRACEIRO | H |  | 5.36 | 0,3960 | 2.12
099661 | AJUDANTE DE VIDRACEIRO | H |  | 5.2 | 0,2970 | 1.54
| LEIS SOCIAIS (88.46%) |  |  | 0 | 0,0000 | 3.24
| TOTAL : |  |  |  |  | 69.22
150157 | VIDRO CRISTAL LISO 8mm INCOLOR FIXADO COM BAGUETE DE NEOPREN |  |  |  | M2
COD | DESCRIÇÃO | UNI |  | PREÇO UNIT | INDICE | PREÇO TOTAL
008475 | BAGUETE DE NEOPRENE 3/8"" | M |  | 1.56 | 4,0000 | 6.24
017133 | VIDRO CRISTAL PLANO INCOLOR 8mm | M2 |  | 158 | 1,0500 | 165.9
099537 | VIDRACEIRO | H |  | 5.36 | 0,9280 | 4.97
099661 | AJUDANTE DE VIDRACEIRO | H |  | 5.2 | 0,8250 | 4.29
| LEIS SOCIAIS (88.46%) |  |  | 0 | 0,0000 | 8.19
| TOTAL : |  |  |  |  | 189.59
150158 | PELICULA ADESIVA APLICADA EM VIDROS-TIPO INSULFILM |  |  |  | M2
COD | DESCRIÇÃO | UNI |  | PREÇO UNIT | INDICE | PREÇO TOTAL
072565 | PELICULA ADESIVA PARA VIDROS INSULFILM | M2 |  | 65 | 1,0000 | 65
099537 | VIDRACEIRO | H |  | 5.36 | 0,1400 | 0.75
| LEIS SOCIAIS (88.46%) |  |  | 0 | 0,0000 | 0.66
| TOTAL : |  |  |  |  | 66.41
150159 | DIVISORIA PARA BANHO EM VIDRO LAMINADO INCOLOR 8mm |  |  |  | M2
COD | DESCRIÇÃO | UNI |  | PREÇO UNIT | INDICE | PREÇO TOTAL
008428 | FERRAGEM PARA FIXACAO DE PAINEL EM VIDRO/LAMINADO | UN |  | 74 | 2,0000 | 148
017299 | VIDRO CRISTAL PLANO LAMINADO INCOLOR 8mm | M2 |  | 367 | 2,0000 | 734
099537 | VIDRACEIRO | H |  | 5.36 | 1,1340 | 6.08
099661 | AJUDANTE DE VIDRACEIRO | H |  | 5.2 | 1,3400 | 6.97
| LEIS SOCIAIS (88.46%) |  |  | 0 | 0,0000 | 11.54
| TOTAL : |  |  |  |  | 906.59
150160 | ESPELHO EM CRISTAL INCOLOR 6mm APLICADO PAREDES |  |  |  | M2
COD | DESCRIÇÃO | UNI |  | PREÇO UNIT | INDICE | PREÇO TOTAL
068063 | ESPELHO INCOLOR OPTMIRROR 5mm (CORTADO) | M2 |  | 77.9 | 1,0500 | 81.8
099537 | VIDRACEIRO | H |  | 5.36 | 0,8000 | 4.29
099661 | AJUDANTE DE VIDRACEIRO | H |  | 5.2 | 0,7000 | 3.64
| LEIS SOCIAIS (88.46%) |  |  | 0 | 0,0000 | 7.01
| TOTAL : |  |  |  |  | 96.74
150161 | VIDRO LAMINADO INCOLOR 9mm PARA BOX DE CHUVEIRO |  |  |  | M2
COD | DESCRIÇÃO | UNI |  | PREÇO UNIT | INDICE | PREÇO TOTAL
008426 | FERRAGEM FIXACAO DE VIDRO | CJ |  | 106 | 1,0000 | 106
017291 | VIDRO CRISTAL TEMPERADO INCOLOR 8mm | M2 |  | 200 | 1,0500 | 210
099537 | VIDRACEIRO | H |  | 5.36 | 1,1000 | 5.9
099661 | AJUDANTE DE VIDRACEIRO | H |  | 5.2 | 1,3000 | 6.76
| LEIS SOCIAIS (88.46%) |  |  | 0 | 0,0000 | 11.2
| TOTAL : |  |  |  |  | 339.86
150162 | VIDRO CRISTAL BRONZE 5mm FIXADO COM BAGUETE E NEOPRENE |  |  |  | M2
COD | DESCRIÇÃO | UNI |  | PREÇO UNIT | INDICE | PREÇO TOTAL
008475 | BAGUETE DE NEOPRENE 3/8"" | M |  | 1.56 | 4,0000 | 6.24
017197 | VIDRO CRISTAL PLANO BRONZE 5mm | M2 |  | 112 | 1,0500 | 117.6
099537 | VIDRACEIRO | H |  | 5.36 | 0,6190 | 3.32
099661 | AJUDANTE DE VIDRACEIRO | H |  | 5.2 | 0,5160 | 2.68
| LEIS SOCIAIS (88.46%) |  |  | 0 | 0,0000 | 5.31
| TOTAL : |  |  |  |  | 135.15
150163 | VIDRO CRISTAL CINZA 8mm FIXADO COM BAGUETE DE NEOPRENE |  |  |  | M2
COD | DESCRIÇÃO | UNI |  | PREÇO UNIT | INDICE | PREÇO TOTAL
008475 | BAGUETE DE NEOPRENE 3/8"" | M |  | 1.56 | 4,0000 | 6.24
068121 | VIDRO CRISTAL PLANO CINZA 8mm | M2 |  | 188 | 1,0500 | 197.4
099537 | VIDRACEIRO | H |  | 5.36 | 0,9280 | 4.97
099661 | AJUDANTE DE VIDRACEIRO | H |  | 5.2 | 0,8250 | 4.29
| LEIS SOCIAIS (88.46%) |  |  | 0 | 0,0000 | 8.19
| TOTAL : |  |  |  |  | 221.09
150180 | PAINEL EM VIDRO LAMINADO REFLETIVO 7mm |  |  |  | M2
COD | DESCRIÇÃO | UNI |  | PREÇO UNIT | INDICE | PREÇO TOTAL
068168 | VIDRO LAMINADO REFLETIVO ANTELIO INCOLOR 3+3+1=7mm | M2 |  | 360 | 1,0500 | 378
099537 | VIDRACEIRO | H |  | 5.36 | 1,3400 | 7.18
099661 | AJUDANTE DE VIDRACEIRO | H |  | 5.2 | 1,1340 | 5.9
| LEIS SOCIAIS (88.46%) |  |  | 0 | 0,0000 | 11.57
| TOTAL : |  |  |  |  | 402.65
150190 | PORTA EM VIDRO LAMINADO 11mm COM FERRAGENS |  |  |  | M2
COD | DESCRIÇÃO | UNI |  | PREÇO UNIT | INDICE | PREÇO TOTAL
012736 | FECHADURA/DOBRADICA/BATENTE/MOLA PARA PORTA DE VIDRO | UN |  | 75 | 0,3400 | 25.5
017293 | VIDRO LAMINADO SEGURANCA TRANSLUCIDO 5+5+1=11mm | M2 |  | 690 | 1,0000 | 690
099537 | VIDRACEIRO | H |  | 5.36 | 1,1340 | 6.08
099661 | AJUDANTE DE VIDRACEIRO | H |  | 5.2 | 1,3400 | 6.97
| LEIS SOCIAIS (88.46%) |  |  | 0 | 0,0000 | 11.54
| TOTAL : |  |  |  |  | 740.09
150195 | VIDRO CRISTAL LAMINADO BRONZE 9mm CORTE RETO P/JANELA FIXA |  |  |  | M2
COD | DESCRIÇÃO | UNI |  | PREÇO UNIT | INDICE | PREÇO TOTAL
008426 | FERRAGEM FIXACAO DE VIDRO | CJ |  | 106 | 1,0000 | 106
008475 | BAGUETE DE NEOPRENE 3/8"" | M |  | 1.56 | 4,0000 | 6.24
017298 | VIDRO CRISTAL PLANO LAMINADO BRONZE 8mm | M2 |  | 367 | 1,0500 | 385.35
099537 | VIDRACEIRO | H |  | 5.36 | 1,3000 | 6.97
099661 | AJUDANTE DE VIDRACEIRO | H |  | 5.2 | 1,1000 | 5.72
| LEIS SOCIAIS (88.46%) |  |  | 0 | 0,0000 | 11.23
| TOTAL : |  |  |  |  | 521.51
150200 | VIDRO PLUMBIFERO PARA PROTECAO RADIOLOGICA-0,35x0,35m |  |  |  | UN
COD | DESCRIÇÃO | UNI |  | PREÇO UNIT | INDICE | PREÇO TOTAL
000050 | CIMENTO PORTLAND CP III 32RS NBR 11578 (quilo) | KG |  | 0.5 | 1,1250 | 0.56
000100 | AREIA GROSSA LAVADA | M3 |  | 83 | 0,0010 | 0.08
001815 | CORDAO MADEIRA YPE 1,5 x 1,5cm | M |  | 0.9 | 2,8000 | 2.52
002360 | COLA BASE DE LATEX | KG |  | 6.56 | 0,3620 | 2.37
004134 | ARGAMASSA PRONTA BARITA MMS10-PROT.RADIOLOGICA(25kg/cm) | KG |  | 4 | 2,2000 | 8.8
008624 | ADUELA/MARCO/BATENTE MADEIRA 3,5x14cm P/PINTURA | M |  | 119 | 1,6000 | 190.4
077471 | VIDRO PLUMBIFERO P/PROTECAO RADIOLOGICA-(0,35x0,35m) | UN |  | 2825 | 1,0000 | 2825
099140 | ESTUCADOR | H |  | 7.15 | 1,6500 | 11.8
099537 | VIDRACEIRO | H |  | 5.36 | 1,4430 | 7.73
099661 | AJUDANTE DE VIDRACEIRO | H |  | 5.2 | 1,3400 | 6.97
099900 | SERVENTE | H |  | 5.2 | 1,6500 | 8.58
| LEIS SOCIAIS (88.46%) |  |  | 0 | 0,0000 | 31.03
| TOTAL : |  |  |  |  | 3095.84
150205 | VIDRO CRISTAL PLANO INCOLOR 3mm ENGAVETADO COM MASSA |  |  |  | M2
COD | DESCRIÇÃO | UNI |  | PREÇO UNIT | INDICE | PREÇO TOTAL
008430 | MASSA COMUM DE VIDRACEIRO | kg |  | 5.4 | 0,3590 | 1.94
008770 | VIDRO CRISTAL PLANO INCOLOR 3mm | M2 |  | 57.5 | 1,0500 | 60.38
099537 | VIDRACEIRO | H |  | 5.36 | 0,4120 | 2.21
099661 | AJUDANTE DE VIDRACEIRO | H |  | 5.2 | 0,3090 | 1.61
| LEIS SOCIAIS (88.46%) |  |  | 0 | 0,0000 | 3.38
| TOTAL : |  |  |  |  | 69.52
150206 | VIDRO CRISTAL PLANO INCOLOR 6mm ENGAVETADO COM MASSA |  |  |  | M2
COD | DESCRIÇÃO | UNI |  | PREÇO UNIT | INDICE | PREÇO TOTAL
008430 | MASSA COMUM DE VIDRACEIRO | kg |  | 5.4 | 0,3590 | 1.94
017172 | VIDRO CRISTAL PLANO INCOLOR 6mm | M2 |  | 109 | 1,0500 | 114.45
099537 | VIDRACEIRO | H |  | 5.36 | 0,8250 | 4.42
099661 | AJUDANTE DE VIDRACEIRO | H |  | 5.2 | 0,7220 | 3.75
| LEIS SOCIAIS (88.46%) |  |  | 0 | 0,0000 | 7.23
| TOTAL : |  |  |  |  | 131.79
150210 | PORTA DUPLA EM VIDRO LAMINADO 8mm COM FERRAGENS |  |  |  | M2
COD | DESCRIÇÃO | UNI |  | PREÇO UNIT | INDICE | PREÇO TOTAL
012736 | FECHADURA/DOBRADICA/BATENTE/MOLA PARA PORTA DE VIDRO | UN |  | 75 | 1,2000 | 90
017192 | VIDRO LAMINADO TEMPERADO CINZA 8mm | M2 |  | 250 | 1,0000 | 250
099537 | VIDRACEIRO | H |  | 5.36 | 1,1000 | 5.9
099661 | AJUDANTE DE VIDRACEIRO | H |  | 5.2 | 1,3000 | 6.76
| LEIS SOCIAIS (88.46%) |  |  | 0 | 0,0000 | 11.2
| TOTAL : |  |  |  |  | 363.86
150211 | VIDRO DE SEGURANCA 3+3+1=7mm ENGAVETADO COM MASSA |  |  |  | M2
COD | DESCRIÇÃO | UNI |  | PREÇO UNIT | INDICE | PREÇO TOTAL
008430 | MASSA COMUM DE VIDRACEIRO | kg |  | 5.4 | 0,7200 | 3.89
017266 | VIDRO TEMPERADO BLINDEX TRANSLUCIDO 10mm | M2 |  | 412 | 1,0500 | 432.6
099537 | VIDRACEIRO | H |  | 5.36 | 1,8000 | 9.65
099661 | AJUDANTE DE VIDRACEIRO | H |  | 5.2 | 0,8000 | 4.16
| LEIS SOCIAIS (88.46%) |  |  | 0 | 0,0000 | 12.22
| TOTAL : |  |  |  |  | 462.52
150212 | VIDRO DE SEGURANCA TRANSLUCIDO 4+4=8mm ENGAVETADO COM MASSA |  |  |  | M2
COD | DESCRIÇÃO | UNI |  | PREÇO UNIT | INDICE | PREÇO TOTAL
008430 | MASSA COMUM DE VIDRACEIRO | kg |  | 5.4 | 0,7200 | 3.89
017267 | VIDRO LAMINADO SEGURANCA TRANSLUCIDO 4+4+1=9mm | M2 |  | 331 | 1,0500 | 347.55
099537 | VIDRACEIRO | H |  | 5.36 | 0,8250 | 4.42
099661 | AJUDANTE DE VIDRACEIRO | H |  | 5.2 | 0,9280 | 4.83
| LEIS SOCIAIS (88.46%) |  |  | 0 | 0,0000 | 8.18
| TOTAL : |  |  |  |  | 368.87
150213 | VIDRO IMPRESSO 3 a 4mm ESPELHADO LISO COM BAGUETE DE NEOPREN |  |  |  | M2
COD | DESCRIÇÃO | UNI |  | PREÇO UNIT | INDICE | PREÇO TOTAL
008475 | BAGUETE DE NEOPRENE 3/8"" | M |  | 1.56 | 4,0000 | 6.24
070178 | VIDRO IMPRESSO ESPELHADO BOREAL 4mm | M2 |  | 32 | 1,0500 | 33.6
099537 | VIDRACEIRO | H |  | 5.36 | 0,6190 | 3.32
099661 | AJUDANTE DE VIDRACEIRO | H |  | 5.2 | 0,5160 | 2.68
| LEIS SOCIAIS (88.46%) |  |  | 0 | 0,0000 | 5.31
| TOTAL : |  |  |  |  | 51.15
150215 | VIDRO CRISTAL PLANO VERDE 6mm COM BAGUETE DE NEOPRENE |  |  |  | M2
COD | DESCRIÇÃO | UNI |  | PREÇO UNIT | INDICE | PREÇO TOTAL
008475 | BAGUETE DE NEOPRENE 3/8"" | M |  | 1.56 | 4,0000 | 6.24
017186 | VIDRO CRISTAL PLANO VERDE 6mm | M2 |  | 154 | 1,0500 | 161.7
099537 | VIDRACEIRO | H |  | 5.36 | 0,7220 | 3.87
099661 | AJUDANTE DE VIDRACEIRO | H |  | 5.2 | 0,8250 | 4.29
| LEIS SOCIAIS (88.46%) |  |  | 0 | 0,0000 | 7.22
| TOTAL : |  |  |  |  | 183.32
150216 | VIDRO CRISTAL LAMINADO VERDE 6mm |  |  |  | M2
COD | DESCRIÇÃO | UNI |  | PREÇO UNIT | INDICE | PREÇO TOTAL
008475 | BAGUETE DE NEOPRENE 3/8"" | M |  | 1.56 | 4,0000 | 6.24
017186 | VIDRO CRISTAL PLANO VERDE 6mm | M2 |  | 154 | 1,0500 | 161.7
099537 | VIDRACEIRO | H |  | 5.36 | 0,8250 | 4.42
099661 | AJUDANTE DE VIDRACEIRO | H |  | 5.2 | 0,7220 | 3.75
| LEIS SOCIAIS (88.46%) |  |  | 0 | 0,0000 | 7.23
| TOTAL : |  |  |  |  | 183.34
150220 | POLICARBONATO ALVEOLAR 10mm EM CAIXILHO PAINEL FIXO ALUMINIO |  |  |  | M2
COD | DESCRIÇÃO | UNI |  | PREÇO UNIT | INDICE | PREÇO TOTAL
070106 | FITA 3M 25x1,1mm PARA ADESAO POLICARBONATO A ESTRUTURA | M |  | 15 | 1,6000 | 24
070113 | CHAPA POLICARBONATO ALVEOLAR 10mm CHAPA 2,10x6,0m | M2 |  | 154.6 | 1,0500 | 162.33
099537 | VIDRACEIRO | H |  | 5.36 | 0,4120 | 2.21
099661 | AJUDANTE DE VIDRACEIRO | H |  | 5.2 | 0,3090 | 1.61
| LEIS SOCIAIS (88.46%) |  |  | 0 | 0,0000 | 3.38
| TOTAL : |  |  |  |  | 193.53
150221 | POLICARBONATO COMPACTO 10mm SEM CAIXILHOS E PERFIS ALUMINIO |  |  |  | M2
COD | DESCRIÇÃO | UNI |  | PREÇO UNIT | INDICE | PREÇO TOTAL
070104 | POLICARBONATO COMPACT0 10mm CHAPA 2,05x3,00m | M2 |  | 333.33 | 1,0500 | 350
070105 | FITA 3M 19x1,1mm PARA ADESAO POLICARBONATO A ESTRUTURA | M |  | 12 | 1,6000 | 19.2
099537 | VIDRACEIRO | H |  | 5.36 | 0,2760 | 1.48
099661 | AJUDANTE DE VIDRACEIRO | H |  | 5.2 | 0,2960 | 1.54
| LEIS SOCIAIS (88.46%) |  |  | 0 | 0,0000 | 2.67
| TOTAL : |  |  |  |  | 374.89
150226 | INSULFILME APLICADO EM CAIXILHOS |  |  |  | M2
COD | DESCRIÇÃO | UNI |  | PREÇO UNIT | INDICE | PREÇO TOTAL
001207 | INSULFILM APLICADO EM CAIXILHOS | M2 |  | 42.3 | 1,0500 | 44.42
099537 | VIDRACEIRO | H |  | 5.36 | 2,2680 | 12.16
099661 | AJUDANTE DE VIDRACEIRO | H |  | 5.2 | 2,4740 | 12.86
| LEIS SOCIAIS (88.46%) |  |  | 0 | 0,0000 | 22.13
| TOTAL : |  |  |  |  | 91.57
150231 | ESPELHO CRISTAL 6mm COM FIXACAO INCLINADA ALT.0,65m |  |  |  | UN
COD | DESCRIÇÃO | UNI |  | PREÇO UNIT | INDICE | PREÇO TOTAL
014201 | BUCHA DE NYLON PARA FIXACAO TIPO S6 COM PARAFUSO | UN |  | 0.02 | 2,9130 | 0.06
068063 | ESPELHO INCOLOR OPTMIRROR 5mm (CORTADO) | M2 |  | 77.9 | 0,6800 | 52.97
088211 | PERFIL ACO INOXIDAVEL PARA FIXACAO ESPELHO 6mm 0,65m | M |  | 121 | 0,9700 | 117.37
099537 | VIDRACEIRO | H |  | 5.36 | 0,8250 | 4.42
099661 | AJUDANTE DE VIDRACEIRO | H |  | 5.2 | 0,7220 | 3.75
| LEIS SOCIAIS (88.46%) |  |  | 0 | 0,0000 | 7.23
| TOTAL : |  |  |  |  | 185.8
150232 | ESPELHO CRISTAL 6mm COM FIXACAO INCLINADA 1,40x0,65m |  |  |  | UN
COD | DESCRIÇÃO | UNI |  | PREÇO UNIT | INDICE | PREÇO TOTAL
014201 | BUCHA DE NYLON PARA FIXACAO TIPO S6 COM PARAFUSO | UN |  | 0.02 | 6,0000 | 0.12
068063 | ESPELHO INCOLOR OPTMIRROR 5mm (CORTADO) | M2 |  | 77.9 | 0,9100 | 70.89
088211 | PERFIL ACO INOXIDAVEL PARA FIXACAO ESPELHO 6mm 0,65m | M |  | 121 | 3,0000 | 363
099537 | VIDRACEIRO | H |  | 5.36 | 0,8250 | 4.42
099661 | AJUDANTE DE VIDRACEIRO | H |  | 5.2 | 0,7220 | 3.75
| LEIS SOCIAIS (88.46%) |  |  | 0 | 0,0000 | 7.23
| TOTAL : |  |  |  |  | 449.41
150301 | VIDRO CRISTAL LISO 10mm VERDE NACIONAL PARA PORTA COM FERRAG |  |  |  | M2
COD | DESCRIÇÃO | UNI |  | PREÇO UNIT | INDICE | PREÇO TOTAL
012736 | FECHADURA/DOBRADICA/BATENTE/MOLA PARA PORTA DE VIDRO | UN |  | 75 | 1,0000 | 75
068110 | VIDRO CRISTAL PLANO VERDE 10mm | M2 |  | 192 | 1,0000 | 192
099537 | VIDRACEIRO | H |  | 5.36 | 3,9180 | 21
099661 | AJUDANTE DE VIDRACEIRO | H |  | 5.2 | 3,7120 | 19.3
| LEIS SOCIAIS (88.46%) |  |  | 0 | 0,0000 | 35.65
| TOTAL : |  |  |  |  | 342.95
150303 | PORTA 2 FOLHAS-BAND.FIXA 1,40x2,6m-FER.CRISTAL LAMINADO 11mm |  |  |  | UN
COD | DESCRIÇÃO | UNI |  | PREÇO UNIT | INDICE | PREÇO TOTAL
012736 | FECHADURA/DOBRADICA/BATENTE/MOLA PARA PORTA DE VIDRO | UN |  | 75 | 2,0000 | 150
017293 | VIDRO LAMINADO SEGURANCA TRANSLUCIDO 5+5+1=11mm | M2 |  | 690 | 3,6400 | 2511.6
099537 | VIDRACEIRO | H |  | 5.36 | 6,7020 | 35.92
099661 | AJUDANTE DE VIDRACEIRO | H |  | 5.2 | 5,5670 | 28.95
| LEIS SOCIAIS (88.46%) |  |  | 0 | 0,0000 | 57.38
| TOTAL : |  |  |  |  | 2783.85
150304 | VIDRO CRISTAL PLANO INCOLOR 2mm ENGAVETADO COM MASSA |  |  |  | M2
COD | DESCRIÇÃO | UNI |  | PREÇO UNIT | INDICE | PREÇO TOTAL
008430 | MASSA COMUM DE VIDRACEIRO | kg |  | 5.4 | 0,3570 | 1.93
068100 | VIDRO CRISTAL PLANO INCOLOR 2mm | M2 |  | 48.2 | 1,0570 | 50.95
099537 | VIDRACEIRO | H |  | 5.36 | 0,5160 | 2.77
099661 | AJUDANTE DE VIDRACEIRO | H |  | 5.2 | 0,4120 | 2.14
| LEIS SOCIAIS (88.46%) |  |  | 0 | 0,0000 | 4.34
| TOTAL : |  |  |  |  | 62.13
150305 | VIDRO CRISTAL PLANO INCOLOR 2,5mm ENGAVETADO COM MASSA |  |  |  | M2
COD | DESCRIÇÃO | UNI |  | PREÇO UNIT | INDICE | PREÇO TOTAL
008430 | MASSA COMUM DE VIDRACEIRO | kg |  | 5.4 | 0,3570 | 1.93
068101 | VIDRO CRISTAL PLANO INCOLOR 2,5mm | M2 |  | 50.8 | 1,0500 | 53.34
099537 | VIDRACEIRO | H |  | 5.36 | 0,5160 | 2.77
099661 | AJUDANTE DE VIDRACEIRO | H |  | 5.2 | 0,4120 | 2.14
| LEIS SOCIAIS (88.46%) |  |  | 0 | 0,0000 | 4.34
| TOTAL : |  |  |  |  | 64.52
150306 | VIDRO CRISTAL PLANO INCOLOR 10mm COM BAGUETE NEOPRENE |  |  |  | M2
COD | DESCRIÇÃO | UNI |  | PREÇO UNIT | INDICE | PREÇO TOTAL
008475 | BAGUETE DE NEOPRENE 3/8"" | M |  | 1.56 | 4,0000 | 6.24
017174 | VIDRO CRISTAL PLANO INCOLOR 10mm | M2 |  | 192 | 1,0500 | 201.6
099537 | VIDRACEIRO | H |  | 5.36 | 1,1340 | 6.08
099661 | AJUDANTE DE VIDRACEIRO | H |  | 5.2 | 1,3400 | 6.97
| LEIS SOCIAIS (88.46%) |  |  | 0 | 0,0000 | 11.54
| TOTAL : |  |  |  |  | 232.43
150307 | VIDRO CRISTAL PLANO INCOLOR 12mm COM BAGUETE NEOPRENE |  |  |  | M2
COD | DESCRIÇÃO | UNI |  | PREÇO UNIT | INDICE | PREÇO TOTAL
008475 | BAGUETE DE NEOPRENE 3/8"" | M |  | 1.56 | 4,0000 | 6.24
068102 | VIDRO CRISTAL PLANO INCOLOR 12mm | M2 |  | 238 | 1,0500 | 249.9
099537 | VIDRACEIRO | H |  | 5.36 | 1,3400 | 7.18
099661 | AJUDANTE DE VIDRACEIRO | H |  | 5.2 | 1,5470 | 8.04
| LEIS SOCIAIS (88.46%) |  |  | 0 | 0,0000 | 13.46
| TOTAL : |  |  |  |  | 284.82
150308 | VIDRO CRISTAL PLANO INCOLOR 15mm COM BAGUETE NEOPRENE |  |  |  | M2
COD | DESCRIÇÃO | UNI |  | PREÇO UNIT | INDICE | PREÇO TOTAL
008475 | BAGUETE DE NEOPRENE 3/8"" | M |  | 1.56 | 4,0000 | 6.24
068103 | VIDRO CRISTAL PLANO INCOLOR 15mm | M2 |  | 323 | 1,0500 | 339.15
099537 | VIDRACEIRO | H |  | 5.36 | 1,4430 | 7.73
099661 | AJUDANTE DE VIDRACEIRO | H |  | 5.2 | 1,6500 | 8.58
| LEIS SOCIAIS (88.46%) |  |  | 0 | 0,0000 | 14.43
| TOTAL : |  |  |  |  | 376.13
150309 | VIDRO PLANO INCOLOR 19mm COM BAGUETE NEOPRENE |  |  |  | M2
COD | DESCRIÇÃO | UNI |  | PREÇO UNIT | INDICE | PREÇO TOTAL
008475 | BAGUETE DE NEOPRENE 3/8"" | M |  | 1.56 | 4,0000 | 6.24
068104 | VIDRO CRISTAL PLANO INCOLOR 19mm | M2 |  | 490 | 1,0500 | 514.5
099537 | VIDRACEIRO | H |  | 5.36 | 1,5470 | 8.29
099661 | AJUDANTE DE VIDRACEIRO | H |  | 5.2 | 1,8560 | 9.65
| LEIS SOCIAIS (88.46%) |  |  | 0 | 0,0000 | 15.87
| TOTAL : |  |  |  |  | 554.55
150402 | COLOCACAO DE PORTA GIRATORIA PARA CONTROLE - MAO DE OBRA |  |  |  | UN
COD | DESCRIÇÃO | UNI |  | PREÇO UNIT | INDICE | PREÇO TOTAL
099543 | MONTADOR DE ESTRUTURA METALICA | H |  | 9 | 26,8060 | 241.25
099922 | AJUDANTE DE MONTADOR DE ESTRUTURAS METALICAS | H |  | 6 | 28,8680 | 173.21
| LEIS SOCIAIS (88.46%) |  |  | 0 | 0,0000 | 366.63
| TOTAL : |  |  |  |  | 781.09
150500 | ESTRUTURA ALUMINIO LEVE PARA BEIRAL PARA CHAPAS POLICARBONAT |  |  |  | M2
COD | DESCRIÇÃO | UNI |  | PREÇO UNIT | INDICE | PREÇO TOTAL
000563 | PERFIL ALUMINIO ANODIZADO ""T/T"" 2"" x 1/4"" | KG |  | 13 | 13,7620 | 178.91
070112 | PREFABRICACAO E USINAGEM DE TUBOS LEVES DE ALUMINIO | KG |  | 6.58 | 13,7620 | 90.55
099230 | SERRALHEIRO | H |  | 7.7 | 1,5600 | 12.01
099662 | AJUDANTE DE SERRALHEIRO | H |  | 5.2 | 0,7200 | 3.74
| LEIS SOCIAIS (88.46%) |  |  | 0 | 0,0000 | 13.93
| TOTAL : |  |  |  |  | 299.14
150602 | DIFERENCA VIDRO FLOAT INCOLOR 4mm-PARA VIDRO VERDE 4mm |  |  |  | M2
COD | DESCRIÇÃO | UNI |  | PREÇO UNIT | INDICE | PREÇO TOTAL
004768 | DIFERENCA COLOC.VIDRO FLOAT INCOLOR P/VIDRO VERDE | M2 |  | 29.11 | 1,0000 | 29.11
| TOTAL : |  |  |  |  | 29.11
150610 | PORTA VIDRO BLINDEX COM AUTOMACAO 1,0x2,10m |  |  |  | UN
COD | DESCRIÇÃO | UNI |  | PREÇO UNIT | INDICE | PREÇO TOTAL
004205 | PORTA DE VIDRO BLINDEX 10mm C/FERRAGENS 1 FL. 1,0x2,10m | UN |  | 2630 | 1,0000 | 2630
099537 | VIDRACEIRO | H |  | 5.36 | 3,0930 | 16.58
099661 | AJUDANTE DE VIDRACEIRO | H |  | 5.2 | 4,1240 | 21.44
| LEIS SOCIAIS (88.46%) |  |  | 0 | 0,0000 | 33.63
| TOTAL : |  |  |  |  | 2701.65
150611 | PORTA COM VIDRO BLINDEX COM AUTOMACAO 1,6x2,10m |  |  |  | UN
COD | DESCRIÇÃO | UNI |  | PREÇO UNIT | INDICE | PREÇO TOTAL
004206 | PORTA DE VIDRO BLINDEX 10mm C/FERRAGENS 2 FL. 1,6x2,10m | UN |  | 3020 | 1,0000 | 3020
099537 | VIDRACEIRO | H |  | 5.36 | 5,1550 | 27.63
099661 | AJUDANTE DE VIDRACEIRO | H |  | 5.2 | 7,2170 | 37.53
| LEIS SOCIAIS (88.46%) |  |  | 0 | 0,0000 | 57.64
| TOTAL : |  |  |  |  | 3142.8
150616 | VEDACAO DE CAIXILHO DE ALUMINIO COM SELANTE E ADESIVO |  |  |  | M
COD | DESCRIÇÃO | UNI |  | PREÇO UNIT | INDICE | PREÇO TOTAL
002085 | SELADOR PARA TINTA ACRILICA CORAL (18L) | LT |  | 139.9 | 0,3500 | 48.97
099537 | VIDRACEIRO | H |  | 5.36 | 0,6390 | 3.43
| LEIS SOCIAIS (88.46%) |  |  | 0 | 0,0000 | 3.03
| TOTAL : |  |  |  |  | 55.43
150685 | RECOLOCACAO DE VIDROS EM CAIXILHOS DE ALUMINIO |  |  |  | M2
COD | DESCRIÇÃO | UNI |  | PREÇO UNIT | INDICE | PREÇO TOTAL
008430 | MASSA COMUM DE VIDRACEIRO | kg |  | 5.4 | 0,3590 | 1.94
099537 | VIDRACEIRO | H |  | 5.36 | 0,8250 | 4.42
099661 | AJUDANTE DE VIDRACEIRO | H |  | 5.2 | 0,6190 | 3.22
| LEIS SOCIAIS (88.46%) |  |  | 0 | 0,0000 | 6.76
| TOTAL : |  |  |  |  | 16.34
150700 | REJUNTAMENTO COM SILICONE RHODIASTIC 666 |  |  |  | M
COD | DESCRIÇÃO | UNI |  | PREÇO UNIT | INDICE | PREÇO TOTAL
007833 | CURVA ELETRODUTO ZINCADO - 3"" | UN |  | 0.9 | 1,0000 | 0.9
099230 | SERRALHEIRO | H |  | 7.7 | 0,0800 | 0.62
099662 | AJUDANTE DE SERRALHEIRO | H |  | 5.2 | 0,0580 | 0.3
| LEIS SOCIAIS (88.46%) |  |  | 0 | 0,0000 | 0.81
| TOTAL : |  |  |  |  | 2.63
150705 | COLAGEM ESTRUTURAL COM SILICONE RHODIASTIC 70 |  |  |  | M
COD | DESCRIÇÃO | UNI |  | PREÇO UNIT | INDICE | PREÇO TOTAL
007837 | SILICONE RHODIASTIC 70 PARA COLAGEM ESTRUTURAL | M |  | 5 | 1,0000 | 5
099230 | SERRALHEIRO | H |  | 7.7 | 0,1000 | 0.77
099662 | AJUDANTE DE SERRALHEIRO | H |  | 5.2 | 0,1000 | 0.52
| LEIS SOCIAIS (88.46%) |  |  | 0 | 0,0000 | 1.14
| TOTAL : |  |  |  |  | 7.43
160 | TRATAMENTOS E IMPERMEABILIZACOES
160000 | LIMPEZA ARMADURA EXPOSTA + RETIRADA OXIDACAO |  |  |  | M2
COD | DESCRIÇÃO | UNI |  | PREÇO UNIT | INDICE | PREÇO TOTAL
005141 | COMPRESSOR DE AR 60PCM | H |  | 13.76 | 0,5000 | 6.88
005142 | ESMERILHADEIRA ANGULAR DEWALT 402 (400H/V) | H |  | 1.1 | 0,5000 | 0.55
006275 | ESCOVA DE ACO 6 FIEIRAS SEM CABO | UN |  | 39 | 0,2000 | 7.8
099050 | PEDREIRO | H |  | 7.15 | 1,4500 | 10.37
099525 | FEITOR/ENCARREGADO | H |  | 11.95 | 0,1500 | 1.79
099900 | SERVENTE | H |  | 5.2 | 1,6000 | 8.32
| LEIS SOCIAIS (88.46%) |  |  | 0 | 0,0000 | 18.12
| TOTAL : |  |  |  |  | 53.83
160001 | MOBILIZACAO E DESMOBILIZACAO CANTEIRO PARA IMPERMEABILIZACAO |  |  |  | M2
COD | DESCRIÇÃO | UNI |  | PREÇO UNIT | INDICE | PREÇO TOTAL
099618 | AJUDANTE DE IMPERMEABILIZADOR | H |  | 5.2 | 0,5160 | 2.68
099900 | SERVENTE | H |  | 5.2 | 0,2060 | 1.07
| LEIS SOCIAIS (88.46%) |  |  | 0 | 0,0000 | 3.32
| TOTAL : |  |  |  |  | 7.07
160010 | CHAPISCO GROSSO CIMENTO E AREIA TRACO 1:3 |  |  |  | M2
COD | DESCRIÇÃO | UNI |  | PREÇO UNIT | INDICE | PREÇO TOTAL
000050 | CIMENTO PORTLAND CP III 32RS NBR 11578 (quilo) | KG |  | 0.5 | 2,2300 | 1.12
000100 | AREIA GROSSA LAVADA | M3 |  | 83 | 0,0040 | 0.33
099050 | PEDREIRO | H |  | 7.15 | 0,2470 | 1.77
099900 | SERVENTE | H |  | 5.2 | 0,2270 | 1.18
| LEIS SOCIAIS (88.46%) |  |  | 0 | 0,0000 | 2.61
| TOTAL : |  |  |  |  | 7.01
160012 | IMPERMEABILIZACAO DE PISO AREAS FRIAS-ARGAMASSA 1:4 C/IMPERM |  |  |  | M2
COD | DESCRIÇÃO | UNI |  | PREÇO UNIT | INDICE | PREÇO TOTAL
000050 | CIMENTO PORTLAND CP III 32RS NBR 11578 (quilo) | KG |  | 0.5 | 7,8200 | 3.91
000098 | AREIA MEDIA LAVADA | M3 |  | 61.43 | 0,0200 | 1.23
056101 | MANTA ASFALTICA O.BAUMGART 3mm ALUMINIO 1x10m | M2 |  | 14 | 5,0000 | 70
099024 | IMPERMEABILIZADOR | H |  | 7.15 | 1,1000 | 7.87
099618 | AJUDANTE DE IMPERMEABILIZADOR | H |  | 5.2 | 0,7600 | 3.95
| LEIS SOCIAIS (88.46%) |  |  | 0 | 0,0000 | 10.46
| TOTAL : |  |  |  |  | 97.42
160013 | ISOLAMENTO TERMICO COM PLACAS DE ISOPOR |  |  |  | M2
COD | DESCRIÇÃO | UNI |  | PREÇO UNIT | INDICE | PREÇO TOTAL
066021 | PLACA DE ISOPOR 2,50cm | M2 |  | 14 | 1,1000 | 15.4
099024 | IMPERMEABILIZADOR | H |  | 7.15 | 0,3610 | 2.58
099618 | AJUDANTE DE IMPERMEABILIZADOR | H |  | 5.2 | 0,3090 | 1.61
| LEIS SOCIAIS (88.46%) |  |  | 0 | 0,0000 | 3.71
| TOTAL : |  |  |  |  | 23.3
160014 | IMPERMEABILIZACAO EM LAJE DE COBERTURA BASE 2,5cm |  |  |  | M2
COD | DESCRIÇÃO | UNI |  | PREÇO UNIT | INDICE | PREÇO TOTAL
000050 | CIMENTO PORTLAND CP III 32RS NBR 11578 (quilo) | KG |  | 0.5 | 10,8070 | 5.4
000098 | AREIA MEDIA LAVADA | M3 |  | 61.43 | 0,0290 | 1.78
008669 | IMPERMEABILIZANTE HEY'DI K-11 CINZA | KG |  | 10 | 2,0000 | 20
008673 | IMPERMEABILIZANTE HEY'DICRYL | KG |  | 6 | 1,6000 | 9.6
052110 | EMULSAO KZ ADESIVA A BASE DE ACRILICO | KG |  | 11 | 0,1500 | 1.65
070582 | VEU POLIESTER-IMPERM.0,18kg/m2 SIKA | M2 |  | 7.99 | 0,1800 | 1.44
099024 | IMPERMEABILIZADOR | H |  | 7.15 | 1,6500 | 11.8
099618 | AJUDANTE DE IMPERMEABILIZADOR | H |  | 5.2 | 1,8560 | 9.65
| LEIS SOCIAIS (88.46%) |  |  | 0 | 0,0000 | 18.97
| TOTAL : |  |  |  |  | 80.29
160016 | IMPERMEABILIZACAO LAJE C/ELASTOMERO MANTA BUTIL 4mm VIAPOL |  |  |  | M2
COD | DESCRIÇÃO | UNI |  | PREÇO UNIT | INDICE | PREÇO TOTAL
000050 | CIMENTO PORTLAND CP III 32RS NBR 11578 (quilo) | KG |  | 0.5 | 6,8500 | 3.43
000098 | AREIA MEDIA LAVADA | M3 |  | 61.43 | 0,0370 | 2.27
018208 | MANTA ASFALTICA MANTAFLEX LAFARGE 4mm | M2 |  | 16 | 1,0600 | 16.96
018217 | SOLUCAO ELASTOMERICA VIABIT PRIMER P/IMPRIMACAO) | L |  | 8 | 0,4000 | 3.2
099024 | IMPERMEABILIZADOR | H |  | 7.15 | 2,5580 | 18.29
099618 | AJUDANTE DE IMPERMEABILIZADOR | H |  | 5.2 | 2,7560 | 14.33
| LEIS SOCIAIS (88.46%) |  |  | 0 | 0,0000 | 28.86
| TOTAL : |  |  |  |  | 87.34
160017 | RASTELAMENTO E LIMPEZA DE SUPERFICIE A SER IMPERMEABILIZADA |  |  |  | M2
COD | DESCRIÇÃO | UNI |  | PREÇO UNIT | INDICE | PREÇO TOTAL
099900 | SERVENTE | H |  | 5.2 | 2,6810 | 13.94
| LEIS SOCIAIS (88.46%) |  |  | 0 | 0,0000 | 12.33
| TOTAL : |  |  |  |  | 26.27
160024 | OBTURACAO DE JUNTAS DE DILATACAO |  |  |  | M
COD | DESCRIÇÃO | UNI |  | PREÇO UNIT | INDICE | PREÇO TOTAL
001571 | CIMENTO ASFALTICO CAP 85/100 PARA PAVIMENTO | KG |  | 2 | 1,8620 | 3.72
001572 | FELTRO ASFALTO 15LB CARTAO ALCATROADO No.20 | M2 |  | 6 | 0,1280 | 0.77
099024 | IMPERMEABILIZADOR | H |  | 7.15 | 0,8510 | 6.08
099618 | AJUDANTE DE IMPERMEABILIZADOR | H |  | 5.2 | 0,6390 | 3.32
| LEIS SOCIAIS (88.46%) |  |  | 0 | 0,0000 | 8.32
| TOTAL : |  |  |  |  | 22.21
160025 | IMPERMEABILIZACAO DE JUNTAS DE DILATACAO |  |  |  | M
COD | DESCRIÇÃO | UNI |  | PREÇO UNIT | INDICE | PREÇO TOTAL
001571 | CIMENTO ASFALTICO CAP 85/100 PARA PAVIMENTO | KG |  | 2 | 5,4000 | 10.8
001572 | FELTRO ASFALTO 15LB CARTAO ALCATROADO No.20 | M2 |  | 6 | 0,3600 | 2.16
099024 | IMPERMEABILIZADOR | H |  | 7.15 | 0,5160 | 3.69
099025 | ASFALTADOR | H |  | 7.7 | 0,4950 | 3.81
099618 | AJUDANTE DE IMPERMEABILIZADOR | H |  | 5.2 | 0,7840 | 4.08
| LEIS SOCIAIS (88.46%) |  |  | 0 | 0,0000 | 10.24
| TOTAL : |  |  |  |  | 34.78
160030 | PISOS SUB-PRESSAO COM EPOXY ALCATRAO POLIAMIDA |  |  |  | M2
COD | DESCRIÇÃO | UNI |  | PREÇO UNIT | INDICE | PREÇO TOTAL
000750 | ALCATRAO | KG |  | 0.45 | 1,6700 | 0.75
001577 | MASSA EPOXI | GL |  | 50.9 | 0,4800 | 24.43
058616 | FUNDO EPOXY BRANCO (LATA 3,6L) | LT |  | 203.9 | 0,2190 | 44.65
099024 | IMPERMEABILIZADOR | H |  | 7.15 | 1,3880 | 9.92
099900 | SERVENTE | H |  | 5.2 | 1,5800 | 8.22
| LEIS SOCIAIS (88.46%) |  |  | 0 | 0,0000 | 16.05
| TOTAL : |  |  |  |  | 104.02
160032 | TRATAMENTO MADEIRA COM OSMOCOLOR INCOLOR |  |  |  | M2
COD | DESCRIÇÃO | UNI |  | PREÇO UNIT | INDICE | PREÇO TOTAL
039003 | TINTA OSMOCOLOR MADEIRA NATURAL | GL |  | 137.9 | 0,1620 | 22.34
099024 | IMPERMEABILIZADOR | H |  | 7.15 | 0,4740 | 3.39
099618 | AJUDANTE DE IMPERMEABILIZADOR | H |  | 5.2 | 0,4740 | 2.46
| LEIS SOCIAIS (88.46%) |  |  | 0 | 0,0000 | 5.17
| TOTAL : |  |  |  |  | 33.36
160035 | FELTRO ASFALTO EM CORTINAS |  |  |  | M2
COD | DESCRIÇÃO | UNI |  | PREÇO UNIT | INDICE | PREÇO TOTAL
001571 | CIMENTO ASFALTICO CAP 85/100 PARA PAVIMENTO | KG |  | 2 | 36,0000 | 72
001572 | FELTRO ASFALTO 15LB CARTAO ALCATROADO No.20 | M2 |  | 6 | 2,4000 | 14.4
099025 | ASFALTADOR | H |  | 7.7 | 2,2770 | 17.53
099900 | SERVENTE | H |  | 5.2 | 3,9180 | 20.37
| LEIS SOCIAIS (88.46%) |  |  | 0 | 0,0000 | 33.53
| TOTAL : |  |  |  |  | 157.83
160036 | IMPERMEABILIZACAO COM MANTA ASFALTICA E ARGAMASSA DE REGUL.1 |  |  |  | M2
COD | DESCRIÇÃO | UNI |  | PREÇO UNIT | INDICE | PREÇO TOTAL
000050 | CIMENTO PORTLAND CP III 32RS NBR 11578 (quilo) | KG |  | 0.5 | 11,7000 | 5.85
000098 | AREIA MEDIA LAVADA | M3 |  | 61.43 | 0,0360 | 2.21
018207 | MANTA ASFALTICA VEDAPREN OB PP 3mm x 10m | M2 |  | 15 | 1,0500 | 15.75
099024 | IMPERMEABILIZADOR | H |  | 7.15 | 1,8000 | 12.87
099618 | AJUDANTE DE IMPERMEABILIZADOR | H |  | 5.2 | 2,2000 | 11.44
| LEIS SOCIAIS (88.46%) |  |  | 0 | 0,0000 | 21.5
| TOTAL : |  |  |  |  | 69.62
160040 | PROTECAO DE LAJE DE CONCRETO COM 2 CAMADAS DE VIAPLUS 1000 |  |  |  | M2
COD | DESCRIÇÃO | UNI |  | PREÇO UNIT | INDICE | PREÇO TOTAL
018206 | CIMENTO POLIMERICO VIAPLUS 1000 - BALDE 18kg | UN |  | 74.16 | 0,1500 | 11.12
099024 | IMPERMEABILIZADOR | H |  | 7.15 | 1,6700 | 11.94
099618 | AJUDANTE DE IMPERMEABILIZADOR | H |  | 5.2 | 1,3400 | 6.97
| LEIS SOCIAIS (88.46%) |  |  | 0 | 0,0000 | 16.73
| TOTAL : |  |  |  |  | 46.76
160041 | LIMPEZA E REPARO NA ESCADA DE MARINHEIRO |  |  |  | M
COD | DESCRIÇÃO | UNI |  | PREÇO UNIT | INDICE | PREÇO TOTAL
006275 | ESCOVA DE ACO 6 FIEIRAS SEM CABO | UN |  | 39 | 0,2500 | 9.75
099050 | PEDREIRO | H |  | 7.15 | 0,8500 | 6.08
099900 | SERVENTE | H |  | 5.2 | 0,8500 | 4.42
| LEIS SOCIAIS (88.46%) |  |  | 0 | 0,0000 | 9.29
| TOTAL : |  |  |  |  | 29.54
160042 | ESCOVACAO MECANICA + ELIMINACAO PARTES OXIDADAS |  |  |  | M
COD | DESCRIÇÃO | UNI |  | PREÇO UNIT | INDICE | PREÇO TOTAL
002606 | LIXA FERRO K246 GRAO 120 | UN |  | 4.5 | 2,0000 | 9
005141 | COMPRESSOR DE AR 60PCM | H |  | 13.76 | 0,5000 | 6.88
005142 | ESMERILHADEIRA ANGULAR DEWALT 402 (400H/V) | H |  | 1.1 | 0,6000 | 0.66
006275 | ESCOVA DE ACO 6 FIEIRAS SEM CABO | UN |  | 39 | 0,2000 | 7.8
099050 | PEDREIRO | H |  | 7.15 | 1,8000 | 12.87
099900 | SERVENTE | H |  | 5.2 | 1,8000 | 9.36
| LEIS SOCIAIS (88.46%) |  |  | 0 | 0,0000 | 19.66
| TOTAL : |  |  |  |  | 66.23
160043 | PLACA 50x50x5cm PARA COBERT.DE IMPERMEAB.C/MASTIQUE ASFALTIC |  |  |  | M2
COD | DESCRIÇÃO | UNI |  | PREÇO UNIT | INDICE | PREÇO TOTAL
000050 | CIMENTO PORTLAND CP III 32RS NBR 11578 (quilo) | KG |  | 0.5 | 8,6000 | 4.3
000100 | AREIA GROSSA LAVADA | M3 |  | 83 | 0,0370 | 3.07
001408 | PLACA CONCRETO PARA PISO 50 x 50 x 5cm | UN |  | 26.3 | 4,0000 | 105.2
002350 | ASFALTO OXIDADO TIPO I (QUILOGRAMA) | KG |  | 1.98 | 8,0000 | 15.84
099024 | IMPERMEABILIZADOR | H |  | 7.15 | 1,6500 | 11.8
099050 | PEDREIRO | H |  | 7.15 | 1,8560 | 13.27
099618 | AJUDANTE DE IMPERMEABILIZADOR | H |  | 5.2 | 1,6500 | 8.58
099900 | SERVENTE | H |  | 5.2 | 1,2370 | 6.43
| LEIS SOCIAIS (88.46%) |  |  | 0 | 0,0000 | 35.45
| TOTAL : |  |  |  |  | 203.94
160045 | IMPEMEABILIZACAO MANTA ASFALTICA TERRACO/COBERTURA-BASE 2,5c |  |  |  | M2
COD | DESCRIÇÃO | UNI |  | PREÇO UNIT | INDICE | PREÇO TOTAL
000050 | CIMENTO PORTLAND CP III 32RS NBR 11578 (quilo) | KG |  | 0.5 | 10,8070 | 5.4
000098 | AREIA MEDIA LAVADA | M3 |  | 61.43 | 0,0290 | 1.78
018207 | MANTA ASFALTICA VEDAPREN OB PP 3mm x 10m | M2 |  | 15 | 1,0500 | 15.75
099024 | IMPERMEABILIZADOR | H |  | 7.15 | 1,6000 | 11.44
099618 | AJUDANTE DE IMPERMEABILIZADOR | H |  | 5.2 | 1,8000 | 9.36
| LEIS SOCIAIS (88.46%) |  |  | 0 | 0,0000 | 18.4
| TOTAL : |  |  |  |  | 62.13
160046 | LIMPEZA E RETIRADA DE PO REMANESCENTE |  |  |  | M
COD | DESCRIÇÃO | UNI |  | PREÇO UNIT | INDICE | PREÇO TOTAL
005141 | COMPRESSOR DE AR 60PCM | H |  | 13.76 | 0,6000 | 8.26
099900 | SERVENTE | H |  | 5.2 | 1,2000 | 6.24
| LEIS SOCIAIS (88.46%) |  |  | 0 | 0,0000 | 5.52
| TOTAL : |  |  |  |  | 20.02
160047 | PINTURA PRIMER ZARCAO IND NOS PERFIS ESCADA |  |  |  | M
COD | DESCRIÇÃO | UNI |  | PREÇO UNIT | INDICE | PREÇO TOTAL
002606 | LIXA FERRO K246 GRAO 120 | UN |  | 4.5 | 1,5000 | 6.75
004390 | TINTA ACRILICA TEXTURIZADA ACABAMENTO DESIGN (LATA 18L) | LT |  | 132.9 | 0,4800 | 63.79
037137 | PRIMER RAPIDO OXIDICO CINZA 022 | L |  | 10 | 0,4200 | 4.2
099550 | PINTOR | H |  | 7.15 | 0,7000 | 5.01
099804 | AJUDANTE DE PINTOR | H |  | 5.2 | 0,9000 | 4.68
| LEIS SOCIAIS (88.46%) |  |  | 0 | 0,0000 | 8.57
| TOTAL : |  |  |  |  | 93
160048 | PINTURA FINAL TINTA EXPOXI NA ESCADA |  |  |  | M
COD | DESCRIÇÃO | UNI |  | PREÇO UNIT | INDICE | PREÇO TOTAL
001570 | CATALISADOR EPOXI COMPONENTE ""B"" -900ML | LATA |  | 36.8 | 0,0400 | 1.47
018124 | LIXA FERRO K246 NORTON 100 | UN |  | 4.5 | 1,5000 | 6.75
058626 | TINTA EPOXY GELO WANDEPOXY (LATA 2,7L) | LT |  | 143.5 | 0,5200 | 74.62
099550 | PINTOR | H |  | 7.15 | 0,8000 | 5.72
099804 | AJUDANTE DE PINTOR | H |  | 5.2 | 0,6900 | 3.59
| LEIS SOCIAIS (88.46%) |  |  | 0 | 0,0000 | 8.24
| TOTAL : |  |  |  |  | 100.39
160049 | LIMPEZA/REPARO NO GUARDA CORPO DA ESCADA |  |  |  | M2
COD | DESCRIÇÃO | UNI |  | PREÇO UNIT | INDICE | PREÇO TOTAL
002606 | LIXA FERRO K246 GRAO 120 | UN |  | 4.5 | 1,0000 | 4.5
004390 | TINTA ACRILICA TEXTURIZADA ACABAMENTO DESIGN (LATA 18L) | LT |  | 132.9 | 0,4800 | 63.79
005141 | COMPRESSOR DE AR 60PCM | H |  | 13.76 | 0,8000 | 11.01
005142 | ESMERILHADEIRA ANGULAR DEWALT 402 (400H/V) | H |  | 1.1 | 0,8000 | 0.88
006275 | ESCOVA DE ACO 6 FIEIRAS SEM CABO | UN |  | 39 | 0,3000 | 11.7
037137 | PRIMER RAPIDO OXIDICO CINZA 022 | L |  | 10 | 0,4200 | 4.2
099230 | SERRALHEIRO | H |  | 7.7 | 4,2000 | 32.34
099550 | PINTOR | H |  | 7.15 | 0,9000 | 6.44
099662 | AJUDANTE DE SERRALHEIRO | H |  | 5.2 | 6,3000 | 32.76
099804 | AJUDANTE DE PINTOR | H |  | 5.2 | 1,1000 | 5.72
| LEIS SOCIAIS (88.46%) |  |  | 0 | 0,0000 | 68.34
| TOTAL : |  |  |  |  | 241.68
160050 | FIBRA POLIESTER FIBRA DE VIDRO |  |  |  | M2
COD | DESCRIÇÃO | UNI |  | PREÇO UNIT | INDICE | PREÇO TOTAL
001576 | MATERIAL FIBRO/POLIESTER PARA REPARO CAIXILHO ALUMINIO | M2 |  | 36 | 1,0000 | 36
099023 | APLICADOR DE LAMINADO POLIESTER | H |  | 7.15 | 1,3090 | 9.36
099618 | AJUDANTE DE IMPERMEABILIZADOR | H |  | 5.2 | 1,7320 | 9.01
| LEIS SOCIAIS (88.46%) |  |  | 0 | 0,0000 | 16.25
| TOTAL : |  |  |  |  | 70.62
160051 | TRATAMENTO E IMUNIZACAO DE MADEIRA COM PENETROL/PENTOX |  |  |  | M2
COD | DESCRIÇÃO | UNI |  | PREÇO UNIT | INDICE | PREÇO TOTAL
010061 | PENTOX PENETROL SUPER (LATA DE 1 LITRO) | L |  | 12.9 | 0,2680 | 3.46
099024 | IMPERMEABILIZADOR | H |  | 7.15 | 0,6890 | 4.93
099618 | AJUDANTE DE IMPERMEABILIZADOR | H |  | 5.2 | 0,6890 | 3.58
| LEIS SOCIAIS (88.46%) |  |  | 0 | 0,0000 | 7.53
| TOTAL : |  |  |  |  | 19.5
160052 | IMPERMEABILIZACAO COM ELASTOMERO EM CONCRETO |  |  |  | M2
COD | DESCRIÇÃO | UNI |  | PREÇO UNIT | INDICE | PREÇO TOTAL
004859 | PRODUTO QUIMICO CLOROPRENE SOLUVEL | L |  | 4 | 0,2660 | 1.06
004860 | POLIETILENO SOLUVEL | L |  | 0.85 | 0,1090 | 0.09
099024 | IMPERMEABILIZADOR | H |  | 7.15 | 0,3400 | 2.43
099618 | AJUDANTE DE IMPERMEABILIZADOR | H |  | 5.2 | 0,4740 | 2.46
| LEIS SOCIAIS (88.46%) |  |  | 0 | 0,0000 | 4.33
| TOTAL : |  |  |  |  | 10.37
160053 | IMPERMEABILIZACAO DE JARDINEIRA COM IGOLFLEX |  |  |  | M2
COD | DESCRIÇÃO | UNI |  | PREÇO UNIT | INDICE | PREÇO TOTAL
000050 | CIMENTO PORTLAND CP III 32RS NBR 11578 (quilo) | KG |  | 0.5 | 5,3800 | 2.69
000098 | AREIA MEDIA LAVADA | M3 |  | 61.43 | 0,0320 | 1.97
028328 | IMPERMEABILIZANTE SEMI FLEXIVEL IGOLFLEX | L |  | 18 | 0,2060 | 3.71
099024 | IMPERMEABILIZADOR | H |  | 7.15 | 1,3400 | 9.58
099618 | AJUDANTE DE IMPERMEABILIZADOR | H |  | 5.2 | 1,3400 | 6.97
| LEIS SOCIAIS (88.46%) |  |  | 0 | 0,0000 | 14.64
| TOTAL : |  |  |  |  | 39.56
160055 | IMPERMEABILIZACAO DE CAIXA D'AGUA E RESERVATORIO |  |  |  | M2
COD | DESCRIÇÃO | UNI |  | PREÇO UNIT | INDICE | PREÇO TOTAL
000050 | CIMENTO PORTLAND CP III 32RS NBR 11578 (quilo) | KG |  | 0.5 | 4,8200 | 2.41
000098 | AREIA MEDIA LAVADA | M3 |  | 61.43 | 0,0180 | 1.11
008669 | IMPERMEABILIZANTE HEY'DI K-11 CINZA | KG |  | 10 | 3,0000 | 30
052110 | EMULSAO KZ ADESIVA A BASE DE ACRILICO | KG |  | 11 | 0,2000 | 2.2
099024 | IMPERMEABILIZADOR | H |  | 7.15 | 1,3800 | 9.87
099618 | AJUDANTE DE IMPERMEABILIZADOR | H |  | 5.2 | 1,5600 | 8.11
| LEIS SOCIAIS (88.46%) |  |  | 0 | 0,0000 | 15.91
| TOTAL : |  |  |  |  | 69.61
160057 | IMPERMEABILIZACAO COM ELASTOMERO ASFALTICO |  |  |  | M2
COD | DESCRIÇÃO | UNI |  | PREÇO UNIT | INDICE | PREÇO TOTAL
000098 | AREIA MEDIA LAVADA | M3 |  | 61.43 | 0,0380 | 2.33
000750 | ALCATRAO | KG |  | 0.45 | 1,2990 | 0.58
002350 | ASFALTO OXIDADO TIPO I (QUILOGRAMA) | KG |  | 1.98 | 22,6000 | 44.75
003953 | IMPERMEABILIZANTE IMPERFLEX | M2 |  | 7 | 1,2000 | 8.4
018207 | MANTA ASFALTICA VEDAPREN OB PP 3mm x 10m | M2 |  | 15 | 1,0500 | 15.75
099024 | IMPERMEABILIZADOR | H |  | 7.15 | 1,0310 | 7.37
099025 | ASFALTADOR | H |  | 7.7 | 0,4120 | 3.17
099618 | AJUDANTE DE IMPERMEABILIZADOR | H |  | 5.2 | 1,4430 | 7.5
| LEIS SOCIAIS (88.46%) |  |  | 0 | 0,0000 | 15.96
| TOTAL : |  |  |  |  | 105.81
160058 | IMPERMEABILIZACAO DE CALHAS DE CONCRETO COM THORODIN |  |  |  | M2
COD | DESCRIÇÃO | UNI |  | PREÇO UNIT | INDICE | PREÇO TOTAL
000050 | CIMENTO PORTLAND CP III 32RS NBR 11578 (quilo) | KG |  | 0.5 | 6,8600 | 3.43
000098 | AREIA MEDIA LAVADA | M3 |  | 61.43 | 0,0380 | 2.33
000750 | ALCATRAO | KG |  | 0.45 | 1,2990 | 0.58
002350 | ASFALTO OXIDADO TIPO I (QUILOGRAMA) | KG |  | 1.98 | 30,0000 | 59.4
056101 | MANTA ASFALTICA O.BAUMGART 3mm ALUMINIO 1x10m | M2 |  | 14 | 0,5000 | 7
099024 | IMPERMEABILIZADOR | H |  | 7.15 | 0,6000 | 4.29
099025 | ASFALTADOR | H |  | 7.7 | 0,4000 | 3.08
099618 | AJUDANTE DE IMPERMEABILIZADOR | H |  | 5.2 | 1,2000 | 6.24
| LEIS SOCIAIS (88.46%) |  |  | 0 | 0,0000 | 12.04
| TOTAL : |  |  |  |  | 98.39
160060 | ESCOV. MEC. + LIMPEZA DDAS ESPERAS EM AÇO CORTEN |  |  |  | UN
COD | DESCRIÇÃO | UNI |  | PREÇO UNIT | INDICE | PREÇO TOTAL
002606 | LIXA FERRO K246 GRAO 120 | UN |  | 4.5 | 2,0000 | 9
006275 | ESCOVA DE ACO 6 FIEIRAS SEM CABO | UN |  | 39 | 0,2000 | 7.8
099022 | MONTADOR | H |  | 8.07 | 0,5000 | 4.04
099925 | AJUDANTE DE MONTADOR | H |  | 5.2 | 0,5000 | 2.6
| LEIS SOCIAIS (88.46%) |  |  | 0 | 0,0000 | 5.87
| TOTAL : |  |  |  |  | 29.31
160061 | IMPERMEABILIZACAO COM TAMPONAMENTO RANHURA SUPERFICIE CONCRE |  |  |  | M
COD | DESCRIÇÃO | UNI |  | PREÇO UNIT | INDICE | PREÇO TOTAL
000050 | CIMENTO PORTLAND CP III 32RS NBR 11578 (quilo) | KG |  | 0.5 | 1,6200 | 0.81
003900 | IMPERMEABILIZANTE PEGA RAPIDA SIKA TOP 100 (1 kg/m2) | L |  | 8 | 1,6200 | 12.96
099024 | IMPERMEABILIZADOR | H |  | 7.15 | 0,5770 | 4.13
099618 | AJUDANTE DE IMPERMEABILIZADOR | H |  | 5.2 | 0,7420 | 3.86
| LEIS SOCIAIS (88.46%) |  |  | 0 | 0,0000 | 7.07
| TOTAL : |  |  |  |  | 28.83
160062 | IMPERMEABILIZACAO PISOS WC/BANHEIROS/A.SERVICO/COPAS/COZINHA |  |  |  | M2
COD | DESCRIÇÃO | UNI |  | PREÇO UNIT | INDICE | PREÇO TOTAL
000050 | CIMENTO PORTLAND CP III 32RS NBR 11578 (quilo) | KG |  | 0.5 | 3,8600 | 1.93
000098 | AREIA MEDIA LAVADA | M3 |  | 61.43 | 0,0230 | 1.41
008669 | IMPERMEABILIZANTE HEY'DI K-11 CINZA | KG |  | 10 | 2,0000 | 20
052110 | EMULSAO KZ ADESIVA A BASE DE ACRILICO | KG |  | 11 | 0,1500 | 1.65
099024 | IMPERMEABILIZADOR | H |  | 7.15 | 1,2000 | 8.58
099618 | AJUDANTE DE IMPERMEABILIZADOR | H |  | 5.2 | 1,2000 | 6.24
| LEIS SOCIAIS (88.46%) |  |  | 0 | 0,0000 | 13.11
| TOTAL : |  |  |  |  | 52.92
160063 | IMPERMEABILIZACAO AREAS DE SERVICO E COZINHA |  |  |  | M2
COD | DESCRIÇÃO | UNI |  | PREÇO UNIT | INDICE | PREÇO TOTAL
000050 | CIMENTO PORTLAND CP III 32RS NBR 11578 (quilo) | KG |  | 0.5 | 4,6200 | 2.31
000098 | AREIA MEDIA LAVADA | M3 |  | 61.43 | 0,0260 | 1.6
008669 | IMPERMEABILIZANTE HEY'DI K-11 CINZA | KG |  | 10 | 2,0000 | 20
052110 | EMULSAO KZ ADESIVA A BASE DE ACRILICO | KG |  | 11 | 0,1500 | 1.65
099024 | IMPERMEABILIZADOR | H |  | 7.15 | 1,6000 | 11.44
099618 | AJUDANTE DE IMPERMEABILIZADOR | H |  | 5.2 | 1,8000 | 9.36
| LEIS SOCIAIS (88.46%) |  |  | 0 | 0,0000 | 18.4
| TOTAL : |  |  |  |  | 64.76
160064 | ARGAMASSA DE PROTECAO CIMENTO E AREIA MEDIA TRACO 1:3 |  |  |  | M3
COD | DESCRIÇÃO | UNI |  | PREÇO UNIT | INDICE | PREÇO TOTAL
000050 | CIMENTO PORTLAND CP III 32RS NBR 11578 (quilo) | KG |  | 0.5 | 432,3000 | 216.15
000098 | AREIA MEDIA LAVADA | M3 |  | 61.43 | 1,0000 | 61.43
099900 | SERVENTE | H |  | 5.2 | 12,3720 | 64.33
| LEIS SOCIAIS (88.46%) |  |  | 0 | 0,0000 | 56.91
| TOTAL : |  |  |  |  | 398.82
160065 | ARGAMASSA CIMENTO E AREIA MEDIA TRACO 1:4 |  |  |  | M3
COD | DESCRIÇÃO | UNI |  | PREÇO UNIT | INDICE | PREÇO TOTAL
000050 | CIMENTO PORTLAND CP III 32RS NBR 11578 (quilo) | KG |  | 0.5 | 327,5000 | 163.75
000098 | AREIA MEDIA LAVADA | M3 |  | 61.43 | 1,0000 | 61.43
099900 | SERVENTE | H |  | 5.2 | 12,3720 | 64.33
| LEIS SOCIAIS (88.46%) |  |  | 0 | 0,0000 | 56.91
| TOTAL : |  |  |  |  | 346.42
160066 | ARGAMASSA CIMENTO E AREIA MEDIA TRACO 1:5 |  |  |  | M3
COD | DESCRIÇÃO | UNI |  | PREÇO UNIT | INDICE | PREÇO TOTAL
000050 | CIMENTO PORTLAND CP III 32RS NBR 11578 (quilo) | KG |  | 0.5 | 275,1000 | 137.55
000098 | AREIA MEDIA LAVADA | M3 |  | 61.43 | 1,0000 | 61.43
099900 | SERVENTE | H |  | 5.2 | 12,3720 | 64.33
| LEIS SOCIAIS (88.46%) |  |  | 0 | 0,0000 | 56.91
| TOTAL : |  |  |  |  | 320.22
160070 | CAMADA IMPERMEABILIZADORA DE CONCRETO |  |  |  | M2
COD | DESCRIÇÃO | UNI |  | PREÇO UNIT | INDICE | PREÇO TOTAL
000050 | CIMENTO PORTLAND CP III 32RS NBR 11578 (quilo) | KG |  | 0.5 | 8,5450 | 4.27
000100 | AREIA GROSSA LAVADA | M3 |  | 83 | 0,1700 | 14.11
000200 | PEDRA BRITADA #1 E 2 | M3 |  | 88 | 0,0850 | 7.48
099050 | PEDREIRO | H |  | 7.15 | 0,2680 | 1.92
099900 | SERVENTE | H |  | 5.2 | 1,2370 | 6.43
| LEIS SOCIAIS (88.46%) |  |  | 0 | 0,0000 | 7.39
| TOTAL : |  |  |  |  | 41.6
160075 | IMPERMEABILIZACAO DE SUB-SOLO POR SISTEMA CRISTALIZACAO HEY' |  |  |  | M2
COD | DESCRIÇÃO | UNI |  | PREÇO UNIT | INDICE | PREÇO TOTAL
008673 | IMPERMEABILIZANTE HEY'DICRYL | KG |  | 6 | 0,7000 | 4.2
052102 | IMPERMEABILIZANTE HEY'DI PO No. 01 | KG |  | 4 | 1,6000 | 6.4
099024 | IMPERMEABILIZADOR | H |  | 7.15 | 1,2370 | 8.84
099618 | AJUDANTE DE IMPERMEABILIZADOR | H |  | 5.2 | 1,4430 | 7.5
| LEIS SOCIAIS (88.46%) |  |  | 0 | 0,0000 | 14.45
| TOTAL : |  |  |  |  | 41.39
160076 | IMPERMEABILIZACAO C/MANTA MORTERPLAS E SELAMENTO DE SUPERFIC |  |  |  | M2
COD | DESCRIÇÃO | UNI |  | PREÇO UNIT | INDICE | PREÇO TOTAL
002510 | ADESIVO ASFALTICO PLASTIPEGANTE (Balde 20kg) | KG |  | 12 | 0,0130 | 0.16
002511 | MANTA ASFALTICA VIAPOL ALUM.FIBR.VIDRO 3mm | M2 |  | 16.99 | 1,1000 | 18.69
099024 | IMPERMEABILIZADOR | H |  | 7.15 | 1,2370 | 8.84
099618 | AJUDANTE DE IMPERMEABILIZADOR | H |  | 5.2 | 1,4430 | 7.5
| LEIS SOCIAIS (88.46%) |  |  | 0 | 0,0000 | 14.45
| TOTAL : |  |  |  |  | 49.64
160078 | SOLDA DE SOBREPOSICAO 0,20m EM MANTA ASFALTICA COM MACARICO |  |  |  | M
COD | DESCRIÇÃO | UNI |  | PREÇO UNIT | INDICE | PREÇO TOTAL
006276 | MACARICO GAS GL C/MANGUEIRA-SERVICOS IMPERMEABILIZACAO | UN |  | 0.26 | 0,1200 | 0.03
070078 | GASES-GAS GLP(gas liquefeito de petroleo)11.000kcal/kg | KG |  | 3.33 | 0,1200 | 0.4
099024 | IMPERMEABILIZADOR | H |  | 7.15 | 0,1240 | 0.89
| LEIS SOCIAIS (88.46%) |  |  | 0 | 0,0000 | 0.79
| TOTAL : |  |  |  |  | 2.11
160079 | RECUPERACAO FERRO EXPOSTO C/CIMENTO/AREIA 1:2+SIKAFIX/AGUA 1 |  |  |  | M2
COD | DESCRIÇÃO | UNI |  | PREÇO UNIT | INDICE | PREÇO TOTAL
000050 | CIMENTO PORTLAND CP III 32RS NBR 11578 (quilo) | KG |  | 0.5 | 8,9300 | 4.47
000098 | AREIA MEDIA LAVADA | M3 |  | 61.43 | 0,0030 | 0.18
000213 | SIKAFIX SUPER COLA PARA CHAPISCO/ARGAMASSA | GL |  | 36.64 | 0,1670 | 6.12
099807 | AJUDANTE DE ARMADOR | H |  | 5.2 | 0,5160 | 2.68
| LEIS SOCIAIS (88.46%) |  |  | 0 | 0,0000 | 2.37
| TOTAL : |  |  |  |  | 15.82
160080 | JUNTA DE DILATACAO COM ASFALTO A QUENTE |  |  |  | M
COD | DESCRIÇÃO | UNI |  | PREÇO UNIT | INDICE | PREÇO TOTAL
002350 | ASFALTO OXIDADO TIPO I (QUILOGRAMA) | KG |  | 1.98 | 1,1000 | 2.18
099025 | ASFALTADOR | H |  | 7.7 | 0,3710 | 2.86
099900 | SERVENTE | H |  | 5.2 | 0,4330 | 2.25
| LEIS SOCIAIS (88.46%) |  |  | 0 | 0,0000 | 4.52
| TOTAL : |  |  |  |  | 11.81
160081 | JUNTA DE DILATACAO COM CHAPA DE COBRE # 28 |  |  |  | M
COD | DESCRIÇÃO | UNI |  | PREÇO UNIT | INDICE | PREÇO TOTAL
000411 | TELA ARAME GALVANIZADO 16AWG | M2 |  | 7.32 | 0,0500 | 0.37
004007 | CHAPA COBRE 28mm | KG |  | 43 | 1,5000 | 64.5
099163 | ISOLADOR EM OBRAS | H |  | 7.15 | 1,1340 | 8.11
099900 | SERVENTE | H |  | 5.2 | 1,4430 | 7.5
| LEIS SOCIAIS (88.46%) |  |  | 0 | 0,0000 | 13.81
| TOTAL : |  |  |  |  | 94.29
160082 | JUNTA FUNGENBAND EM ESTRUTURA |  |  |  | M
COD | DESCRIÇÃO | UNI |  | PREÇO UNIT | INDICE | PREÇO TOTAL
045812 | JUNTA DILATACAO FUNGENBAND 022 | M |  | 62 | 1,1000 | 68.2
099163 | ISOLADOR EM OBRAS | H |  | 7.15 | 0,8000 | 5.72
099900 | SERVENTE | H |  | 5.2 | 0,4000 | 2.08
| LEIS SOCIAIS (88.46%) |  |  | 0 | 0,0000 | 6.9
| TOTAL : |  |  |  |  | 82.9
160083 | JUNTA DE DILATACAO COM PERFILADO SIKA 0-22 |  |  |  | M
COD | DESCRIÇÃO | UNI |  | PREÇO UNIT | INDICE | PREÇO TOTAL
004009 | JUNTA DILATACAO PERFILADO SIKA M022 (ROLO DE 25,0m) | M |  | 57.2 | 1,1500 | 65.78
099163 | ISOLADOR EM OBRAS | H |  | 7.15 | 0,2580 | 1.84
099900 | SERVENTE | H |  | 5.2 | 0,3610 | 1.88
| LEIS SOCIAIS (88.46%) |  |  | 0 | 0,0000 | 3.29
| TOTAL : |  |  |  |  | 72.79
160084 | JUNTA DILATACAO PLASTICA PARA PISO DE ALTA RESISTENCIA |  |  |  | M
COD | DESCRIÇÃO | UNI |  | PREÇO UNIT | INDICE | PREÇO TOTAL
022877 | JUNTA PLASTICA DE DILATACAO 27 x 3,0cm | M |  | 3 | 1,1000 | 3.3
099163 | ISOLADOR EM OBRAS | H |  | 7.15 | 0,1030 | 0.74
099900 | SERVENTE | H |  | 5.2 | 0,1030 | 0.54
| LEIS SOCIAIS (88.46%) |  |  | 0 | 0,0000 | 1.13
| TOTAL : |  |  |  |  | 5.71
160085 | JUNTA DILATACAO SIKAFLEX ENTRE CONCRETO VELHO E CONCRETO NOV |  |  |  | M
COD | DESCRIÇÃO | UNI |  | PREÇO UNIT | INDICE | PREÇO TOTAL
028326 | SIKAFLEX T 68 POLIURETANO/ALCATRAO (LT-5kg) | UN |  | 18.62 | 0,3600 | 6.7
099163 | ISOLADOR EM OBRAS | H |  | 7.15 | 0,1030 | 0.74
099900 | SERVENTE | H |  | 5.2 | 0,1030 | 0.54
| LEIS SOCIAIS (88.46%) |  |  | 0 | 0,0000 | 1.13
| TOTAL : |  |  |  |  | 9.11
160086 | JUNTA DILATACAO COM MASTIQUE ASFALTICO CARBOPLASTICO |  |  |  | M
COD | DESCRIÇÃO | UNI |  | PREÇO UNIT | INDICE | PREÇO TOTAL
044154 | MASTIQUE ASFALTICO CARBOLASTICO 1, 2 E 3 bisnaga 300ml | UN |  | 23.24 | 0,4200 | 9.76
099163 | ISOLADOR EM OBRAS | H |  | 7.15 | 0,3610 | 2.58
099900 | SERVENTE | H |  | 5.2 | 0,4120 | 2.14
| LEIS SOCIAIS (88.46%) |  |  | 0 | 0,0000 | 4.18
| TOTAL : |  |  |  |  | 18.66
160087 | JUNTA DILATACAO COM MASTIQUE ASFALTICO CARBOPLASTICO CINZA |  |  |  | M
COD | DESCRIÇÃO | UNI |  | PREÇO UNIT | INDICE | PREÇO TOTAL
044154 | MASTIQUE ASFALTICO CARBOLASTICO 1, 2 E 3 bisnaga 300ml | UN |  | 23.24 | 0,4200 | 9.76
099163 | ISOLADOR EM OBRAS | H |  | 7.15 | 0,3610 | 2.58
099900 | SERVENTE | H |  | 5.2 | 0,3610 | 1.88
| LEIS SOCIAIS (88.46%) |  |  | 0 | 0,0000 | 3.95
| TOTAL : |  |  |  |  | 18.17
160088 | JUNTA DILATACAO COM PERFILADO PLASTICO 20x5mm |  |  |  | M
COD | DESCRIÇÃO | UNI |  | PREÇO UNIT | INDICE | PREÇO TOTAL
004086 | JUNTA PLASTICA DE DILATACAO 20 x 5,0cm | M |  | 6 | 1,1000 | 6.6
099163 | ISOLADOR EM OBRAS | H |  | 7.15 | 0,2060 | 1.47
099900 | SERVENTE | H |  | 5.2 | 0,2060 | 1.07
| LEIS SOCIAIS (88.46%) |  |  | 0 | 0,0000 | 2.25
| TOTAL : |  |  |  |  | 11.39
160089 | JUNTA DE DILATACAO COM PERFILADO PLASTICO 34x4,5mm |  |  |  | M
COD | DESCRIÇÃO | UNI |  | PREÇO UNIT | INDICE | PREÇO TOTAL
005436 | JUNTA PLASTICA DE DILATACAO ""K"" 34 x 4,5cm | M |  | 10.2 | 1,1000 | 11.22
099163 | ISOLADOR EM OBRAS | H |  | 7.15 | 0,4640 | 3.32
099900 | SERVENTE | H |  | 5.2 | 0,4640 | 2.41
| LEIS SOCIAIS (88.46%) |  |  | 0 | 0,0000 | 5.07
| TOTAL : |  |  |  |  | 22.02
160090 | JUNTA DE DILATACAO COM NEOPRENE 19mm |  |  |  | M
COD | DESCRIÇÃO | UNI |  | PREÇO UNIT | INDICE | PREÇO TOTAL
001129 | JUNTA O NEOPRENE 19mm | UN |  | 5.36 | 1,1000 | 5.9
099163 | ISOLADOR EM OBRAS | H |  | 7.15 | 0,2060 | 1.47
099900 | SERVENTE | H |  | 5.2 | 0,2060 | 1.07
| LEIS SOCIAIS (88.46%) |  |  | 0 | 0,0000 | 2.25
| TOTAL : |  |  |  |  | 10.69
160091 | JUNTA DE DILATACAO COM NEOPRENE 40mm |  |  |  | M
COD | DESCRIÇÃO | UNI |  | PREÇO UNIT | INDICE | PREÇO TOTAL
001130 | JUNTA O NEOPRENE 40mm | UN |  | 9.26 | 1,1000 | 10.19
099163 | ISOLADOR EM OBRAS | H |  | 7.15 | 0,4640 | 3.32
099900 | SERVENTE | H |  | 5.2 | 0,4640 | 2.41
| LEIS SOCIAIS (88.46%) |  |  | 0 | 0,0000 | 5.07
| TOTAL : |  |  |  |  | 20.99
160092 | JUNTA DE DILATACAO COM NEOPRENE 50mm |  |  |  | M
COD | DESCRIÇÃO | UNI |  | PREÇO UNIT | INDICE | PREÇO TOTAL
005437 | JUNTA PLASTICA DILATACAO 50 x 4,0cm | M |  | 15 | 1,1000 | 16.5
099163 | ISOLADOR EM OBRAS | H |  | 7.15 | 0,4640 | 3.32
099900 | SERVENTE | H |  | 5.2 | 0,4640 | 2.41
| LEIS SOCIAIS (88.46%) |  |  | 0 | 0,0000 | 5.07
| TOTAL : |  |  |  |  | 27.3
160100 | CAMADA DE VEERMICULITA ESPESSURA 5 CENTIMETROS |  |  |  | M2
COD | DESCRIÇÃO | UNI |  | PREÇO UNIT | INDICE | PREÇO TOTAL
018275 | VERMICULITA EXPANDIDA TIPO 1234 | M3 |  | 112.5 | 0,0520 | 5.85
099163 | ISOLADOR EM OBRAS | H |  | 7.15 | 0,3610 | 2.58
099617 | AJUDANTE DE ISOLADOR | H |  | 5.2 | 0,4120 | 2.14
| LEIS SOCIAIS (88.46%) |  |  | 0 | 0,0000 | 4.18
| TOTAL : |  |  |  |  | 14.75
160101 | SERVICO GAMAGRAFIA (INCL.EQUIPAMENTO)TUBOS 2"" A 3""-POR TES |  |  |  | UN
COD | DESCRIÇÃO | UNI |  | PREÇO UNIT | INDICE | PREÇO TOTAL
035001 | FILME 4,5""x8,5"" PARA TESTE GAMAGRAFIA | UN |  | 20.26 | 2,0000 | 40.52
099040 | ENCARREGADO SERVICOS DE GAMAGRAFIA | H |  | 11.95 | 1,0310 | 12.32
099041 | OPERADOR DE SERVICO PARA GAMAGRAFIA | H |  | 7 | 1,0310 | 7.22
099042 | AUXILIAR DE OPERADOR SERVICO GAMAGRAFIA | H |  | 6 | 1,0310 | 6.19
| LEIS SOCIAIS (88.46%) |  |  | 0 | 0,0000 | 22.76
| TOTAL : |  |  |  |  | 89.01
160102 | SERVICO GAMAGRAFIA(INCL.EQUIPAMENTO)TUBOS 3"" A 8,5""-POR TE |  |  |  | UN
COD | DESCRIÇÃO | UNI |  | PREÇO UNIT | INDICE | PREÇO TOTAL
035002 | FILME 3,5""x8,5"" PARA TESTE GAMAGRAFIA | UN |  | 12.12 | 4,0000 | 48.48
099040 | ENCARREGADO SERVICOS DE GAMAGRAFIA | H |  | 11.95 | 1,0310 | 12.32
099041 | OPERADOR DE SERVICO PARA GAMAGRAFIA | H |  | 7 | 1,0310 | 7.22
099042 | AUXILIAR DE OPERADOR SERVICO GAMAGRAFIA | H |  | 6 | 1,0310 | 6.19
| LEIS SOCIAIS (88.46%) |  |  | 0 | 0,0000 | 22.76
| TOTAL : |  |  |  |  | 96.97
160103 | SERVICO GAMAGRAFIA(INCL.EQUIPAMENTO)TUBOS 12"" A 18""-POR TE |  |  |  | UN
COD | DESCRIÇÃO | UNI |  | PREÇO UNIT | INDICE | PREÇO TOTAL
035003 | FILME 3,5""x17"" PARA TESTE GAMAGRAFIA | UN |  | 18.56 | 6,0000 | 111.36
099040 | ENCARREGADO SERVICOS DE GAMAGRAFIA | H |  | 11.95 | 1,0310 | 12.32
099041 | OPERADOR DE SERVICO PARA GAMAGRAFIA | H |  | 7 | 1,0310 | 7.22
099042 | AUXILIAR DE OPERADOR SERVICO GAMAGRAFIA | H |  | 6 | 1,0310 | 6.19
| LEIS SOCIAIS (88.46%) |  |  | 0 | 0,0000 | 22.76
| TOTAL : |  |  |  |  | 159.85
160104 | EQUIPE PARA SERVICO TESTE GAMAGRAFIA EM TUBULACOES (POR TEST |  |  |  | H
COD | DESCRIÇÃO | UNI |  | PREÇO UNIT | INDICE | PREÇO TOTAL
099040 | ENCARREGADO SERVICOS DE GAMAGRAFIA | H |  | 11.95 | 1,0310 | 12.32
099041 | OPERADOR DE SERVICO PARA GAMAGRAFIA | H |  | 7 | 1,0310 | 7.22
099042 | AUXILIAR DE OPERADOR SERVICO GAMAGRAFIA | H |  | 6 | 1,0310 | 6.19
| LEIS SOCIAIS (88.46%) |  |  | 0 | 0,0000 | 22.76
| TOTAL : |  |  |  |  | 48.49
160106 | SERVICO GAMOGRAFIA-CUSTO DIARIO DE EQUIPE |  |  |  | UN
COD | DESCRIÇÃO | UNI |  | PREÇO UNIT | INDICE | PREÇO TOTAL
099040 | ENCARREGADO SERVICOS DE GAMAGRAFIA | H |  | 11.95 | 8,2480 | 98.56
099041 | OPERADOR DE SERVICO PARA GAMAGRAFIA | H |  | 7 | 8,2480 | 57.74
099042 | AUXILIAR DE OPERADOR SERVICO GAMAGRAFIA | H |  | 6 | 8,2480 | 49.49
| LEIS SOCIAIS (88.46%) |  |  | 0 | 0,0000 | 182.04
| TOTAL : |  |  |  |  | 387.83
160111 | LIMPEZA E LIXAMENTO FUNDO CAIXA D'AGUA |  |  |  | M2
COD | DESCRIÇÃO | UNI |  | PREÇO UNIT | INDICE | PREÇO TOTAL
002257 | LIXA FERRO K246 NORTON 180 | UN |  | 4.5 | 2,0000 | 9
002606 | LIXA FERRO K246 GRAO 120 | UN |  | 4.5 | 2,0000 | 9
006275 | ESCOVA DE ACO 6 FIEIRAS SEM CABO | UN |  | 39 | 0,2000 | 7.8
099050 | PEDREIRO | H |  | 7.15 | 0,4000 | 2.86
099900 | SERVENTE | H |  | 5.2 | 1,4000 | 7.28
| LEIS SOCIAIS (88.46%) |  |  | 0 | 0,0000 | 8.97
| TOTAL : |  |  |  |  | 44.91
160112 | LIMPEZA E LIXAMENTO PAREDES INTERNAS CAIXA D'AGUA |  |  |  | M2