18.028.0035-0 | 20944.45
18.028.0035-A | 20921.32
18.028.0040-0 | 31018.63
18.028.0040-A | 30992.93
18.028.0050-0 | 43045.05
18.028.0050-A | 43016.78
18.028.0060-0 | 27918.88
18.028.0060-A | 27908.6
18.028.0063-0 | 33403.69
18.028.0063-A | 33390.84
18.028.0065-0 | 34629.35
18.028.0065-A | 34613.93
18.028.0068-0 | 47580.19
18.028.0068-A | 47559.64
18.028.0070-0 | 55248.54
18.028.0070-A | 55225.41
18.028.0073-0 | 63083.24
18.028.0073-A | 63057.54
18.028.0075-0 | 92486.51
18.028.0075-A | 92458.24
18.028.0100-0 | 9210.21
18.028.0100-A | 9205.07
18.028.0110-0 | 13046.02
18.028.0110-A | 13038.31
18.028.0120-0 | 15563.01
18.028.0120-A | 15552.73
18.028.0130-0 | 18579.55
18.028.0130-A | 18566.7
18.028.0140-0 | 20596.99
18.028.0140-A | 20581.57
18.028.0150-0 | 26111.28
18.028.0150-A | 26093.29
18.028.0160-0 | 29127.82
18.028.0160-A | 29107.26
18.028.0170-0 | 33391.23
18.028.0170-A | 33368.11
18.028.0180-0 | 43979.95
18.028.0180-A | 43954.25
18.028.0190-0 | 48849.32
18.028.0190-A | 48821.06
18.028.0300-0 | 51470
18.028.0300-A | 51470
18.028.0301-0 | 46800
18.028.0301-A | 46800
18.028.0302-0 | 51470
18.028.0302-A | 51470
18.028.0303-0 | 46800
18.028.0303-A | 46800
18.028.0305-0 | 54670
18.028.0305-A | 54670
18.028.0306-0 | 52000
18.028.0306-A | 52000
18.028.0307-0 | 54670
18.028.0307-A | 54670
18.028.0308-0 | 52000
18.028.0308-A | 52000
18.028.0310-0 | 62370
18.028.0310-A | 62370
18.028.0311-0 | 57400
18.028.0311-A | 57400
18.028.0312-0 | 62370
18.028.0312-A | 62370
18.028.0313-0 | 57400
18.028.0313-A | 57400
18.028.0315-0 | 92700
18.028.0315-A | 92700
18.028.0316-0 | 75190
18.028.0316-A | 75190
18.028.0317-0 | 80340
18.028.0317-A | 80340
18.028.0318-0 | 75190
18.028.0318-A | 75190
18.028.0320-0 | 117500
18.028.0320-A | 117500
18.028.0321-0 | 104000
18.028.0321-A | 104000
18.028.0322-0 | 117500
18.028.0322-A | 117500
18.028.0323-0 | 104000
18.028.0323-A | 104000
18.028.0325-0 | 161840
18.028.0325-A | 161840
18.028.0326-0 | 144600
18.028.0326-A | 144600
18.028.0327-0 | 161840
18.028.0327-A | 161840
18.028.0328-0 | 144600
18.028.0328-A | 144600
18.028.0330-0 | 190000
18.028.0330-A | 190000
18.028.0331-0 | 175000
18.028.0331-A | 175000
18.028.0332-0 | 197430
18.028.0332-A | 197430
18.028.0333-0 | 175000
18.028.0333-A | 175000
18.028.0335-0 | 267720
18.028.0335-A | 267720
18.028.0336-0 | 229200
18.028.0336-A | 229200
18.028.0337-0 | 267720
18.028.0337-A | 267720
18.028.0338-0 | 229200
18.028.0338-A | 229200
18.028.0340-0 | 315120
18.028.0340-A | 315120
18.028.0341-0 | 276600
18.028.0341-A | 276600
18.028.0342-0 | 315120
18.028.0342-A | 315120
18.028.0343-0 | 276600
18.028.0343-A | 276600
18.028.0345-0 | 396918.33
18.028.0345-A | 396918.33
18.028.0346-0 | 366899.3
18.028.0346-A | 366899.3
18.028.0347-0 | 396918.33
18.028.0347-A | 396918.33
18.028.0348-0 | 366899.3
18.028.0348-A | 366899.3
18.029.0005-0 | 687.05
18.029.0005-A | 649.4
18.029.0010-0 | 732.47
18.029.0010-A | 694.82
18.029.0012-0 | 836.33
18.029.0012-A | 797.19
18.029.0015-0 | 911.16
18.029.0015-A | 870.53
18.029.0020-0 | 1222.8
18.029.0020-A | 1180.68
18.029.0025-0 | 1377.18
18.029.0025-A | 1330.99
18.029.0030-0 | 1558.41
18.029.0030-A | 1509.23
18.029.0035-0 | 3245.19
18.029.0035-A | 3191.95
18.029.0037-0 | 3975.55
18.029.0037-A | 3916.75
18.029.0040-0 | 4455.09
18.029.0040-A | 4391.15
18.029.0070-0 | 1825.33
18.029.0070-A | 1799.63
18.029.0075-0 | 2190.37
18.029.0075-A | 2163.18
18.029.0080-0 | 2623.6
18.029.0080-A | 2593.84
18.029.0085-0 | 2874.6
18.029.0085-A | 2839.28
18.029.0086-0 | 3636.82
18.029.0086-A | 3601.5
18.029.0105-0 | 3768.09
18.029.0105-A | 3742.39
18.029.0110-0 | 4047.03
18.029.0110-A | 4021.33
18.029.0115-0 | 3665.48
18.029.0115-A | 3634.64
18.029.0120-0 | 936.39
18.029.0120-A | 898.74
18.029.0125-0 | 998.06
18.029.0125-A | 960.41
18.029.0130-0 | 1262.5
18.029.0130-A | 1221.87
18.030.0001-0 | 953.88
18.030.0001-A | 953.88
18.030.0002-0 | 1124.3
18.030.0002-A | 1124.3
18.030.0003-0 | 1760.32
18.030.0003-A | 1760.32
18.030.0004-0 | 4273.11
18.030.0004-A | 4273.11
18.030.0005-0 | 2541.28
18.030.0005-A | 2541.28
18.030.0006-0 | 5768.95
18.030.0006-A | 5768.95
18.030.0007-0 | 3071.3
18.030.0007-A | 3071.3
18.030.0008-0 | 4638.35
18.030.0008-A | 4638.35
18.030.0009-0 | 6104.42
18.030.0009-A | 6104.42
18.030.0010-0 | 6797.99
18.030.0010-A | 6797.99
18.030.0500-0 | 6578.97
18.030.0500-A | 6578.97
18.030.0510-0 | 6479.99
18.030.0510-A | 6479.99
18.030.0520-0 | 6459.02
18.030.0520-A | 6459.02
18.030.0530-0 | 6432.08
18.030.0530-A | 6432.08
18.030.0540-0 | 5335.21
18.030.0540-A | 5335.21
18.030.0550-0 | 6085.67
18.030.0550-A | 6085.67
18.030.0660-0 | 5263.17
18.030.0660-A | 5263.17
18.030.0663-0 | 5183.99
18.030.0663-A | 5183.99
18.030.0665-0 | 5165.25
18.030.0665-A | 5165.25
18.030.0667-0 | 5145.67
18.030.0667-A | 5145.67
18.030.0669-0 | 4268.17
18.030.0669-A | 4268.17
18.030.0673-0 | 4868.54
18.030.0673-A | 4868.54
18.030.0700-0 | 20380.37
18.030.0700-A | 20380.37
18.030.0710-0 | 13215.03
18.030.0710-A | 13215.03
18.030.0720-0 | 11863.88
18.030.0720-A | 11863.88
18.030.0730-0 | 13235.71
18.030.0730-A | 13235.71
18.030.0740-0 | 11639.09
18.030.0740-A | 11639.09
18.030.0742-0 | 10509.42
18.030.0742-A | 10509.42
18.030.0744-0 | 14685.48
18.030.0744-A | 14685.48
18.030.0746-0 | 13586.84
18.030.0746-A | 13586.84
18.030.0900-0 | 29310.74
18.030.0900-A | 29310.74
18.030.0905-0 | 19005.65
18.030.0905-A | 19005.65
18.030.0910-0 | 17071.74
18.030.0910-A | 17071.74
18.030.0915-0 | 18984.97
18.030.0915-A | 18984.97
18.030.0920-0 | 17846.6
18.030.0920-A | 17846.6
18.030.0921-0 | 15841.78
18.030.0921-A | 15841.78
18.030.0922-0 | 21025.12
18.030.0922-A | 21025.12
18.030.0923-0 | 20161.12
18.030.0923-A | 20161.12
18.031.0010-0 | 14460
18.031.0010-A | 14460
18.031.0015-0 | 1574.97
18.031.0015-A | 1574.97
18.031.0016-0 | 1907.77
18.031.0016-A | 1907.77
18.031.0020-0 | 4950.96
18.031.0020-A | 4929.53
18.031.0025-0 | 5701.93
18.031.0025-A | 5680.51
18.032.0012-0 | 109.88
18.032.0012-A | 107.31
18.032.0014-0 | 1131.64
18.032.0014-A | 1129.07
18.032.0015-0 | 376.65
18.032.0015-A | 374.08
18.032.0020-0 | 369.24
18.032.0020-A | 366.67
18.032.0025-0 | 110.44
18.032.0025-A | 107.87
18.032.0030-0 | 132.54
18.032.0030-A | 129.97
18.033.0010-0 | 226.6
18.033.0010-A | 226.6
18.033.0015-0 | 700.4
18.033.0015-A | 700.4
18.033.0018-0 | 10493.02
18.033.0018-A | 10345.42
18.033.0019-0 | 11853.44
18.033.0019-A | 11705.84
18.033.0020-0 | 13853.26
18.033.0020-A | 13705.66
18.034.0010-0 | 629.85
18.034.0010-A | 624.71
18.034.0015-0 | 798.81
18.034.0015-A | 793.67
18.034.0020-0 | 1144.49
18.034.0020-A | 1139.35
18.034.0025-0 | 2112.12
18.034.0025-A | 2106.98
18.034.0030-0 | 3309.72
18.034.0030-A | 3302.01
18.034.0035-0 | 5725.68
18.034.0035-A | 5717.97
18.034.0050-0 | 261.99
18.034.0050-A | 256.85
18.034.0055-0 | 321.73
18.034.0055-A | 316.59
18.034.0060-0 | 2837.89
18.034.0060-A | 2832.76
18.034.0065-0 | 3091.34
18.034.0065-A | 3086.2
18.034.0070-0 | 4032.2
18.034.0070-A | 4024.49
18.034.0075-0 | 5438.59
18.034.0075-A | 5430.88
18.034.0080-0 | 3022.77
18.034.0080-A | 3017.63
18.034.0085-0 | 3632.79
18.034.0085-A | 3627.65
18.034.0090-0 | 4445.34
18.034.0090-A | 4437.63
18.034.0120-0 | 322.32
18.034.0120-A | 317.33
18.034.0130-0 | 17056.22
18.034.0130-A | 17056.22
18.034.0140-0 | 271
18.034.0140-A | 271
18.034.0150-0 | 288
18.034.0150-A | 288
18.034.0160-0 | 1054.08
18.034.0160-A | 1054.08
18.035.0005-0 | 210.67
18.035.0005-A | 204.69
18.035.0010-0 | 228.51
18.035.0010-A | 221.04
18.036.0001-0 | 213.45
18.036.0001-A | 211.06
18.037.0100-0 | 511.4
18.037.0100-A | 511.4
18.037.0110-0 | 551.87
18.037.0110-A | 551.87
18.037.0120-0 | 339.89
18.037.0120-A | 339.89
18.037.0130-0 | 355.5
18.037.0130-A | 355.5
18.037.0140-0 | 534.47
18.037.0140-A | 534.47
18.037.0150-0 | 72.09
18.037.0150-A | 72.09
18.037.0160-0 | 70.06
18.037.0160-A | 70.06
18.037.0170-0 | 2266
18.037.0170-A | 2266
18.037.0180-0 | 283.67
18.037.0180-A | 283.67
18.037.0200-0 | 99.7
18.037.0200-A | 99.7
18.038.0010-0 | 69.61
18.038.0010-A | 67.04
18.038.0020-0 | 58.27
18.038.0020-A | 55.7
18.038.0030-0 | 48.6
18.038.0030-A | 46.03
18.038.0035-0 | 124.2
18.038.0035-A | 121.63
18.038.0038-0 | 3321.36
18.038.0038-A | 3318.79
18.038.0045-0 | 102.57
18.038.0045-A | 100
18.040.0010-0 | 80052.2
18.040.0010-A | 80052.2
18.040.0015-0 | 97000
18.040.0015-A | 97000
18.040.0020-0 | 116700
18.040.0020-A | 116700
18.040.0025-0 | 24977.79
18.040.0025-A | 24977.79
18.040.0030-0 | 162800
18.040.0030-A | 162800
18.045.0010-0 | 371.32
18.045.0010-A | 355.16
18.045.0011-0 | 429.83
18.045.0011-A | 413.67
18.045.0012-0 | 524.65
18.045.0012-A | 506.34
18.045.0013-0 | 563.02
18.045.0013-A | 544.71
18.045.0015-0 | 508.48
18.045.0015-A | 488.63
18.045.0016-0 | 604.41
18.045.0016-A | 584.55
18.045.0017-1 | 737.19
18.045.0017-B | 716.26
18.045.0018-0 | 881.08
18.045.0018-A | 860.15
18.045.0025-0 | 793.57
18.045.0025-A | 770.94
18.045.0026-0 | 809.14
18.045.0026-A | 786.51
18.045.0027-0 | 1061.77
18.045.0027-A | 1038.6
18.045.0028-0 | 1080.81
18.045.0028-A | 1057.64
18.045.0029-0 | 1436
18.045.0029-A | 1411.76
18.045.0030-0 | 1075.26
18.045.0030-A | 1049.86
18.045.0031-0 | 1389.55
18.045.0031-A | 1364.14
18.045.0032-0 | 1359.2
18.045.0032-A | 1333.8
18.045.0033-0 | 1919.61
18.045.0033-A | 1893.13
18.045.0035-0 | 1863.23
18.045.0035-A | 1836.89
18.050.0005-0 | 119077.94
18.050.0005-A | 118898.56
18.050.0012-0 | 140377.94
18.050.0012-A | 140198.56
18.050.0015-0 | 149577.94
18.050.0015-A | 149398.56
18.050.0020-0 | 184727.94
18.050.0020-A | 184548.56
18.050.0025-0 | 270077.94
18.050.0025-A | 269898.56
18.050.0030-0 | 359577.94
18.050.0030-A | 359398.56
18.050.0050-0 | 45027.94
18.050.0050-A | 44848.56
18.050.0055-0 | 49533.94
18.050.0055-A | 49354.56
18.050.0060-0 | 53717.94
18.050.0060-A | 53538.56
18.050.0065-0 | 64717.94
18.050.0065-A | 64538.56
18.050.0070-0 | 76201.94
18.050.0070-A | 76022.56
18.050.0100-0 | 467.44
18.050.0100-A | 466.15
18.050.0115-0 | 172.2
18.050.0115-A | 169.63
18.050.0120-0 | 306.24
18.050.0120-A | 303.67
18.050.0135-0 | 149.24
18.050.0135-A | 146.67
18.050.0140-0 | 1662.09
18.050.0140-A | 1659.52
18.050.0200-0 | 1311.4
18.050.0200-A | 1254.51
18.050.0210-0 | 2025.6
18.050.0210-A | 1968.71
18.060.0020-0 | 25329.31
18.060.0020-A | 25326.74
18.060.0026-0 | 26442.43
18.060.0026-A | 26439.86
18.060.0030-0 | 27569.68
18.060.0030-A | 27567.11
18.060.0032-0 | 33019.22
18.060.0032-A | 33016.65
18.060.0034-0 | 38670.59
18.060.0034-A | 38668.02
18.060.0036-0 | 40588.02
18.060.0036-A | 40585.45
18.060.0038-0 | 54413.7
18.060.0038-A | 54411.13
18.060.0040-0 | 71973.32
18.060.0040-A | 71970.75
18.060.0042-0 | 109918.25
18.060.0042-A | 109915.68
18.060.0043-0 | 27937.02
18.060.0043-A | 27934.45
18.060.0044-0 | 29184.36
18.060.0044-A | 29181.79
18.060.0046-0 | 39276.09
18.060.0046-A | 39273.52
18.060.0048-0 | 44321.96
18.060.0048-A | 44319.39
18.060.0050-0 | 47652.24
18.060.0050-A | 47649.67
18.060.0052-0 | 67028.37
18.060.0052-A | 67025.8
18.060.0054-0 | 86505.42
18.060.0054-A | 86502.85
18.060.0056-0 | 132019.16
18.060.0056-A | 132016.59
18.060.0060-0 | 28780.69
18.060.0060-A | 28778.12
18.065.0010-0 | 319.75
18.065.0010-A | 319.75
18.065.0015-0 | 334.27
18.065.0015-A | 334.27
18.065.0050-0 | 385
18.065.0050-A | 385
18.065.0055-0 | 385
18.065.0055-A | 385
18.065.0060-0 | 385
18.065.0060-A | 385
18.065.0065-0 | 385
18.065.0065-A | 385
18.065.0070-0 | 385
18.065.0070-A | 385
18.065.0075-0 | 385
18.065.0075-A | 385
18.070.0005-0 | 95.2
18.070.0005-A | 92.63
18.070.0010-0 | 69.24
18.070.0010-A | 66.67
18.070.0040-0 | 301.08
18.070.0040-A | 292.71
18.070.0044-0 | 462.5
18.070.0044-A | 449.99
18.070.0045-0 | 370.81
18.070.0045-A | 358.3
18.070.0046-0 | 429.16
18.070.0046-A | 416.65
18.070.0047-0 | 437.48
18.070.0047-A | 424.97
18.070.0048-0 | 450.35
18.070.0048-A | 437.84
18.070.0049-0 | 542.25
18.070.0049-A | 529.74
18.070.0100-0 | 33.97
18.070.0100-A | 30.85
18.070.0105-0 | 37.07
18.070.0105-A | 33.88
18.080.0020-0 | 438.56
18.080.0020-A | 430.19
18.080.0025-0 | 433.67
18.080.0025-A | 421.16
18.080.0026-0 | 514.92
18.080.0026-A | 502.41
18.080.0027-0 | 526.13
18.080.0027-A | 513.62
18.080.0028-0 | 569.39
18.080.0028-A | 556.88
18.080.0029-0 | 725.92
18.080.0029-A | 713.41
18.080.0030-0 | 757.11
18.080.0030-A | 744.6
18.080.0050-0 | 47.26
18.080.0050-A | 44.14
18.080.0055-0 | 50.53
18.080.0055-A | 47.34
18.081.0020-0 | 247.57
18.081.0020-A | 239.2
18.081.0021-0 | 259.41
18.081.0021-A | 251.04
18.081.0050-0 | 335.52
18.081.0050-A | 323.01
18.081.0051-0 | 401.73
18.081.0051-A | 389.22
18.081.0052-0 | 466.56
18.081.0052-A | 454.05
18.081.0053-0 | 477.46
18.081.0053-A | 464.95
18.081.0054-0 | 593.98
18.081.0054-A | 581.47
18.081.0055-0 | 648.22
18.081.0055-A | 635.71
18.081.0100-0 | 35.41
18.081.0100-A | 32.29
18.081.0105-0 | 40.13
18.081.0105-A | 36.94
18.082.0020-0 | 218.02
18.082.0020-A | 209.65
18.082.0021-0 | 284.03
18.082.0021-A | 275.66
18.082.0050-0 | 345.96
18.082.0050-A | 333.45
18.082.0051-0 | 397.97
18.082.0051-A | 385.46
18.082.0052-0 | 448.25
18.082.0052-A | 435.74
18.082.0053-0 | 505.09
18.082.0053-A | 492.58
18.082.0054-0 | 568.49
18.082.0054-A | 555.98
18.082.0055-0 | 625.33
18.082.0055-A | 612.82
18.082.0100-0 | 27.59
18.082.0100-A | 24.47
18.082.0105-0 | 34.79
18.082.0105-A | 31.6
18.083.0020-0 | 308.67
18.083.0020-A | 300.3
18.083.0021-0 | 463.45
18.083.0021-A | 455.08
18.083.0050-0 | 356.61
18.083.0050-A | 344.1
18.083.0051-0 | 426.26
18.083.0051-A | 413.75
18.083.0052-0 | 482.37
18.083.0052-A | 469.86
18.083.0053-0 | 545.25
18.083.0053-A | 532.74
18.083.0054-0 | 608.12
18.083.0054-A | 595.61
18.083.0055-0 | 677.78
18.083.0055-A | 665.27
18.083.0100-0 | 95.02
18.083.0100-A | 91.9
18.083.0105-0 | 138
18.083.0105-A | 134.81
18.084.0020-0 | 411.56
18.084.0020-A | 403.19
18.084.0021-0 | 626.9
18.084.0021-A | 618.53
18.084.0050-0 | 543.61
18.084.0050-A | 531.1
18.084.0051-0 | 591.46
18.084.0051-A | 578.95
18.084.0052-0 | 687.17
18.084.0052-A | 674.66
18.084.0053-0 | 735.02
18.084.0053-A | 722.51
18.084.0054-0 | 782.88
18.084.0054-A | 770.37
18.084.0055-0 | 830.73
18.084.0055-A | 818.22
18.084.0100-0 | 69.22
18.084.0100-A | 66.1
18.084.0105-0 | 95.47
18.084.0105-A | 92.28
18.100.0025-0 | 135.58
18.100.0025-A | 131.98
18.100.0030-0 | 107.48
18.100.0030-A | 104.91
18.100.0035-0 | 185.48
18.100.0035-A | 180.34
18.105.0001-0 | 2492
18.105.0001-A | 2492
18.200.0001-0 | 1122.72
18.200.0001-A | 1112
18.200.0002-0 | 401.6
18.200.0002-A | 401.6
18.200.0003-0 | 129.95
18.200.0003-A | 129.95
18.200.0004-0 | 1990
18.200.0004-A | 1990
18.200.0005-0 | 57.63
18.200.0005-A | 57.63
18.200.0010-0 | 1606.2
18.200.0010-A | 1522.86
18.200.0015-0 | 3000.07
18.200.0015-A | 2985
18.200.0020-0 | 2269.33
18.200.0020-A | 2236.92
18.210.0010-0 | 862.18
18.210.0010-A | 862.18
18.210.0012-0 | 988.32
18.210.0012-A | 988.32
18.210.0014-0 | 1331.12
18.210.0014-A | 1331.12
18.210.0016-0 | 1512.16
18.210.0016-A | 1512.16
18.210.0018-0 | 1713.98
18.210.0018-A | 1713.98
18.210.0020-0 | 1899.48
18.210.0020-A | 1899.48
18.210.0025-0 | 2465.85
18.210.0025-A | 2465.85
18.210.0030-0 | 3128.11
18.210.0030-A | 3128.11
18.210.0050-0 | 1709.8
18.210.0050-A | 1709.8
18.210.0052-0 | 2114.28
18.210.0052-A | 2114.28
18.210.0054-0 | 2738.1
18.210.0054-A | 2738.1
18.210.0056-0 | 3231.79
18.210.0056-A | 3231.79
18.210.0058-0 | 3609.83
18.210.0058-A | 3609.83
18.210.0060-0 | 4067.17
18.210.0060-A | 4067.17
18.210.0065-0 | 5181.93
18.210.0065-A | 5181.93
18.210.0070-0 | 5713.83
18.210.0070-A | 5713.83
18.210.0100-0 | 764.4
18.210.0100-A | 764.4
18.210.0110-0 | 459.38
18.210.0110-A | 459.38
18.210.0115-0 | 808.04
18.210.0115-A | 808.04
18.250.0046-0 | 45.81
18.250.0046-A | 44.31
18.250.0047-0 | 33.41
18.250.0047-A | 31.91
18.250.0048-0 | 24.65
18.250.0048-A | 23.15
18.250.0049-0 | 29.6
18.250.0049-A | 28.1
18.250.0050-0 | 23.42
18.250.0050-A | 21.92
18.250.0051-0 | 29.6
18.250.0051-A | 28.1
18.250.0052-0 | 30.86
18.250.0052-A | 29.36
18.250.0053-0 | 32.27
18.250.0053-A | 30.77
18.250.0054-0 | 29.6
18.250.0054-A | 28.1
18.250.0055-0 | 39.49
18.250.0055-A | 37.99
18.250.0056-0 | 28.01
18.250.0056-A | 26.51
18.250.0057-0 | 36.36
18.250.0057-A | 34.86
18.250.0058-0 | 62.81
18.250.0058-A | 61.31
18.250.0070-0 | 67.71
18.250.0070-A | 66.21
18.250.0075-0 | 90.47
18.250.0075-A | 88.97
18.250.0080-0 | 96.55
18.250.0080-A | 95.05
18.260.0040-0 | 106.17
18.260.0040-A | 98.49
18.260.0045-0 | 223.59
18.260.0045-A | 215.91
18.260.0046-0 | 279.21
18.260.0046-A | 271.53
18.260.0050-0 | 57.62
18.260.0050-A | 54.64
18.260.0065-0 | 3.53
18.260.0065-A | 3.23
18.260.0070-0 | 30.13
18.260.0070-A | 28.33
18.265.0001-0 | 30.78
18.265.0001-A | 26.67
18.270.0010-0 | 45
18.270.0010-A | 45
18.270.0020-0 | 29.36
18.270.0020-A | 29.36
18.270.0025-0 | 34.25
18.270.0025-A | 34.25
18.270.0030-0 | 45
18.270.0030-A | 45
18.270.0035-0 | 50
18.270.0035-A | 50
19.001.0001-2 | 57.44
19.001.0001-C | 57.44
19.001.0004-2 | 71.74
19.001.0004-C | 71.74
19.001.0012-2 | 75.54
19.001.0012-C | 75.54
19.001.0038-2 | 41.03
19.001.0038-C | 41.03
19.004.0001-2 | 97.3
19.004.0001-3 | 46.1
19.004.0001-4 | 39.35
19.004.0001-C | 94.4
19.004.0001-D | 43.2
19.004.0001-E | 36.45
19.004.0004-2 | 116.57
19.004.0004-3 | 52.52
19.004.0004-4 | 44.19
19.004.0004-C | 113.67
19.004.0004-D | 49.62
19.004.0004-E | 41.29
19.004.0006-2 | 143.13
19.004.0006-3 | 55.86
19.004.0006-4 | 45.53
19.004.0006-C | 140.23
19.004.0006-D | 52.96
19.004.0006-E | 42.63
19.004.0010-2 | 105.94
19.004.0010-3 | 50.12
19.004.0010-4 | 42.17
19.004.0010-C | 103.04
19.004.0010-D | 47.22
19.004.0010-E | 39.27
19.004.0012-2 | 121.54
19.004.0012-3 | 54.43
19.004.0012-4 | 45.12
19.004.0012-C | 118.64
19.004.0012-D | 51.53
19.004.0012-E | 42.22
19.004.0013-2 | 130.2
19.004.0013-3 | 56.47
19.004.0013-4 | 46.32
19.004.0013-C | 127.3
19.004.0013-D | 53.57
19.004.0013-E | 43.42
19.004.0014-2 | 148.33
19.004.0014-3 | 60.59
19.004.0014-4 | 48.97
19.004.0014-C | 145.43
19.004.0014-D | 57.69
19.004.0014-E | 46.07
19.004.0015-2 | 302.51
19.004.0015-3 | 121.9
19.004.0015-4 | 99.72
19.004.0015-C | 299.61
19.004.0015-D | 119
19.004.0015-E | 96.82
19.004.0016-2 | 148.47
19.004.0016-3 | 63.91
19.004.0016-4 | 52.4
19.004.0016-C | 145.57
19.004.0016-D | 61.01
19.004.0016-E | 49.5
19.004.0020-2 | 118.71
19.004.0020-3 | 52.86
19.004.0020-4 | 43.82
19.004.0020-C | 115.81
19.004.0020-D | 49.96
19.004.0020-E | 40.92
19.004.0021-2 | 123.94
19.004.0021-3 | 56.27
19.004.0021-4 | 46.74
19.004.0021-C | 121.04
19.004.0021-D | 53.37
19.004.0021-E | 43.84
19.004.0022-2 | 139.11
19.004.0022-3 | 58.74
19.004.0022-4 | 48.85
19.004.0022-C | 136.21
19.004.0022-D | 55.84
19.004.0022-E | 45.95
19.004.0023-2 | 172.81
19.004.0023-3 | 63.61
19.004.0023-4 | 50.3
19.004.0023-C | 169.91
19.004.0023-D | 60.71
19.004.0023-E | 47.4
19.004.0024-2 | 221.95
19.004.0024-3 | 67.01
19.004.0024-4 | 58.47
19.004.0024-C | 219.05
19.004.0024-D | 64.11
19.004.0024-E | 55.57
19.004.0025-2 | 176.98
19.004.0025-3 | 77.81
19.004.0025-4 | 64.36
19.004.0025-C | 174.08
19.004.0025-D | 74.91
19.004.0025-E | 61.46
19.004.0026-2 | 183.96
19.004.0026-3 | 79.16
19.004.0026-4 | 64.7
19.004.0026-C | 181.06
19.004.0026-D | 76.26
19.004.0026-E | 61.8
19.004.0030-2 | 286.61
19.004.0030-3 | 113.17
19.004.0030-4 | 90.34
19.004.0030-C | 283.71
19.004.0030-D | 110.27
19.004.0030-E | 87.44
19.004.0031-2 | 208.68
19.004.0031-3 | 81.82
19.004.0031-4 | 64.69
19.004.0031-C | 205.78
19.004.0031-D | 78.92
19.004.0031-E | 61.79
19.004.0035-2 | 75.25
19.004.0035-3 | 41.84
19.004.0035-4 | 37.65
19.004.0035-C | 72.35
19.004.0035-D | 38.94
19.004.0035-E | 34.75
19.004.0037-2 | 45.22
19.004.0037-3 | 10.45
19.004.0037-4 | 6.42
19.004.0037-C | 45.22
19.004.0037-D | 10.45
19.004.0037-E | 6.42
19.004.0040-2 | 66.89
19.004.0040-3 | 32.12
19.004.0040-4 | 28.09
19.004.0040-C | 63.99
19.004.0040-D | 29.22
19.004.0040-E | 25.19
19.004.0044-2 | 55.8
19.004.0044-3 | 28.87
19.004.0044-4 | 25.89
19.004.0044-C | 52.9
19.004.0044-D | 25.97
19.004.0044-E | 22.99
19.004.0045-2 | 34.13
19.004.0045-3 | 7.2
19.004.0045-4 | 4.22
19.004.0045-C | 34.13
19.004.0045-D | 7.2
19.004.0045-E | 4.22
19.004.0046-2 | 72.39
19.004.0046-3 | 33.12
19.004.0046-4 | 28.99
19.004.0046-C | 69.49
19.004.0046-D | 30.22
19.004.0046-E | 26.09
19.004.0047-2 | 74.56
19.004.0047-3 | 34.54
19.004.0047-4 | 30.23
19.004.0047-C | 71.66
19.004.0047-D | 31.64
19.004.0047-E | 27.33
19.004.0048-2 | 99.16
19.004.0048-3 | 42.26
19.004.0048-4 | 35.49
19.004.0048-C | 96.26
19.004.0048-D | 39.36
19.004.0048-E | 32.59
19.004.0049-2 | 92.69
19.004.0049-3 | 47.04
19.004.0049-4 | 41.12
19.004.0049-C | 89.79
19.004.0049-D | 44.14
19.004.0049-E | 38.22
19.004.0050-2 | 4.74
19.004.0050-4 | 0.5
19.004.0050-C | 4.74
19.004.0050-E | 0.5
19.004.0051-2 | 264.06
19.004.0051-3 | 169.81
19.004.0051-4 | 149.16
19.004.0051-C | 260.81
19.004.0051-D | 166.56
19.004.0051-E | 145.91
19.004.0054-2 | 377.35
19.004.0054-3 | 232.87
19.004.0054-4 | 204.2
19.004.0054-C | 372.01
19.004.0054-D | 227.53
19.004.0054-E | 198.86
19.004.0056-2 | 190.87
19.004.0056-3 | 88.88
19.004.0056-4 | 76.65
19.004.0056-C | 184.72
19.004.0056-D | 82.73
19.004.0056-E | 70.5
19.004.0057-2 | 106.24
19.004.0057-3 | 69.3
19.004.0057-4 | 60.93
19.004.0057-C | 102.99
19.004.0057-D | 66.05
19.004.0057-E | 57.68
19.004.0070-2 | 22.27
19.004.0070-3 | 13.4
19.004.0070-4 | 11.23
19.004.0070-C | 22.27
19.004.0070-D | 13.4
19.004.0070-E | 11.23
19.004.0075-2 | 28.25
19.004.0075-4 | 17.66
19.004.0075-C | 28.25
19.004.0075-E | 17.66
19.004.0080-2 | 41.46
19.004.0080-4 | 37.32
19.004.0080-C | 37.28
19.004.0080-E | 33.14
19.004.0081-2 | 45.03
19.004.0081-4 | 39.39
19.004.0081-C | 40.85
19.004.0081-E | 35.21
19.004.0085-2 | 48.68
19.004.0085-4 | 41.63
19.004.0085-C | 44.5
19.004.0085-E | 37.45
19.004.0087-2 | 55.4
19.004.0087-4 | 45.54
19.004.0087-C | 51.22
19.004.0087-E | 41.36
19.004.0090-2 | 70.68
19.004.0090-3 | 37.93
19.004.0090-4 | 33.88
19.004.0090-C | 67.43
19.004.0090-D | 34.68
19.004.0090-E | 30.63
19.004.0092-2 | 71.38
19.004.0092-3 | 38.39
19.004.0092-4 | 34.28
19.004.0092-C | 68.13
19.004.0092-D | 35.14
19.004.0092-E | 31.03
19.004.0094-2 | 88.23
19.004.0094-3 | 47.3
19.004.0094-4 | 41.49
19.004.0094-C | 85.33
19.004.0094-D | 44.4
19.004.0094-E | 38.59
19.004.0096-2 | 101.96
19.004.0096-3 | 57.56
19.004.0096-4 | 50.6
19.004.0096-C | 99.06
19.004.0096-D | 54.66
19.004.0096-E | 47.7
19.004.0098-2 | 121.07
19.004.0098-3 | 70.12
19.004.0098-4 | 61.52
19.004.0098-C | 118.17
19.004.0098-D | 67.22
19.004.0098-E | 58.62
19.004.0100-2 | 29.89
19.004.0100-4 | 18.41
19.004.0100-C | 29.89
19.004.0100-E | 18.41
19.004.0110-2 | 50.72
19.004.0110-3 | 17.36
19.004.0110-4 | 7.32
19.004.0110-C | 50.72
19.004.0110-D | 17.36
19.004.0110-E | 7.32
19.004.0115-2 | 52.89
19.004.0115-3 | 12.87
19.004.0115-4 | 8.56
19.004.0115-C | 52.89
19.004.0115-D | 12.87
19.004.0115-E | 8.56
19.004.0120-2 | 77.49
19.004.0120-3 | 20.59
19.004.0120-4 | 13.82
19.004.0120-C | 77.49
19.004.0120-D | 20.59
19.004.0120-E | 13.82
19.004.0210-0 | 4544.54
19.004.0210-A | 4544.54
19.004.0211-0 | 1684.41
19.004.0211-A | 1684.41
19.004.0212-0 | 8358.46
19.004.0212-A | 7848.06
19.004.0250-0 | 3376.04
19.004.0250-A | 3376.04
19.004.0251-0 | 1211.49
19.004.0251-A | 1211.49
19.004.0252-0 | 7189.96
19.004.0252-A | 6679.56
19.004.0270-0 | 6121.71
19.004.0270-A | 6121.71
19.004.0271-0 | 4291.88
19.004.0271-A | 4291.88
19.004.0272-0 | 9935.58
19.004.0272-A | 9425.18
19.004.0400-0 | 4901.23
19.004.0400-A | 4901.23
19.004.0401-0 | 2147.09
19.004.0401-A | 2147.09
19.004.0402-0 | 8922.92
19.004.0402-A | 8412.52
19.004.0405-0 | 7605.85
19.004.0405-A | 7605.85
19.004.0406-0 | 3671.37
19.004.0406-A | 3671.37
19.004.0407-0 | 11850.79
19.004.0407-A | 11340.39
19.004.0500-0 | 462.07
19.004.0500-A | 462.07
19.004.0501-0 | 186.66
19.004.0501-A | 186.66
19.005.0006-2 | 388.51
19.005.0006-3 | 193.61
19.005.0006-4 | 181.39
19.005.0006-C | 381.51
19.005.0006-D | 186.61
19.005.0006-E | 174.4
19.005.0007-2 | 36.92
19.005.0007-3 | 28.53
19.005.0007-4 | 27.36
19.005.0007-C | 34.02
19.005.0007-D | 25.63
19.005.0007-E | 24.46
19.005.0008-2 | 154.22
19.005.0008-3 | 72.59
19.005.0008-4 | 58.75
19.005.0008-C | 150.97
19.005.0008-D | 69.34
19.005.0008-E | 55.5
19.005.0010-2 | 181.96
19.005.0010-3 | 81.45
19.005.0010-4 | 64.68
19.005.0010-C | 178.71
19.005.0010-D | 78.2
19.005.0010-E | 61.43
19.005.0012-2 | 181.32
19.005.0012-3 | 82.2
19.005.0012-4 | 67.39
19.005.0012-C | 178.07
19.005.0012-D | 78.95
19.005.0012-E | 64.14
19.005.0014-2 | 344.66
19.005.0014-3 | 122.68
19.005.0014-4 | 95.9
19.005.0014-C | 341.41
19.005.0014-D | 119.43
19.005.0014-E | 92.65
19.005.0015-2 | 4.09
19.005.0015-4 | 1.86
19.005.0015-C | 4.09
19.005.0015-E | 1.86
19.005.0016-2 | 71.64
19.005.0016-3 | 37
19.005.0016-4 | 32.8
19.005.0016-C | 68.39
19.005.0016-D | 33.75
19.005.0016-E | 29.55
19.005.0017-2 | 172.58
19.005.0017-3 | 90.5
19.005.0017-4 | 74.43
19.005.0017-C | 169.33
19.005.0017-D | 87.25
19.005.0017-E | 71.18
19.005.0019-2 | 248.65
19.005.0019-3 | 119.35
19.005.0019-4 | 95.15
19.005.0019-C | 245.4
19.005.0019-D | 116.1
19.005.0019-E | 91.9
19.005.0021-2 | 311.89
19.005.0021-3 | 140.12
19.005.0021-4 | 109.24
19.005.0021-C | 308.64
19.005.0021-D | 136.87
19.005.0021-E | 105.99
19.005.0023-2 | 620.62
19.005.0023-3 | 290.78
19.005.0023-4 | 226.11
19.005.0023-C | 617.37
19.005.0023-D | 287.53
19.005.0023-E | 222.86
19.005.0025-2 | 671.86
19.005.0025-3 | 313.27
19.005.0025-4 | 243.05
19.005.0025-C | 668.61
19.005.0025-D | 310.02
19.005.0025-E | 239.8
19.005.0026-2 | 751.99
19.005.0026-3 | 356.33
19.005.0026-4 | 277.24
19.005.0026-C | 748.74
19.005.0026-D | 353.08
19.005.0026-E | 273.99
19.005.0028-2 | 114.36
19.005.0028-3 | 52.59
19.005.0028-4 | 43.57
19.005.0028-C | 111.11
19.005.0028-D | 49.34
19.005.0028-E | 40.32
19.005.0030-2 | 138.54
19.005.0030-3 | 63.62
19.005.0030-4 | 53.05
19.005.0030-C | 135.29
19.005.0030-D | 60.37
19.005.0030-E | 49.8
19.005.0033-2 | 221.06
19.005.0033-3 | 81.71
19.005.0033-4 | 65.39
19.005.0033-C | 217.81
19.005.0033-D | 78.46
19.005.0033-E | 62.14
19.005.0034-2 | 74.03
19.005.0034-3 | 41.61
19.005.0034-4 | 34.02
19.005.0034-C | 70.78
19.005.0034-D | 38.36
19.005.0034-E | 30.77
19.005.0035-2 | 13.9
19.005.0035-4 | 9.27
19.005.0035-C | 13.9
19.005.0035-E | 9.27
19.005.0036-2 | 44.8
19.005.0036-4 | 29.87
19.005.0036-C | 44.8
19.005.0036-E | 29.87
19.005.0037-2 | 0.96
19.005.0037-4 | 0.64
19.005.0037-C | 0.96
19.005.0037-E | 0.64
19.005.0038-2 | 4.54
19.005.0038-4 | 3.03
19.005.0038-C | 4.54
19.005.0038-E | 3.03
19.005.0039-2 | 1.56
19.005.0039-4 | 1.11
19.005.0039-C | 1.56
19.005.0039-E | 1.11
19.005.0040-2 | 2.1
19.005.0040-4 | 0.86
19.005.0040-C | 2.1
19.005.0040-E | 0.86
19.005.0042-2 | 567.06
19.005.0042-3 | 57.44
19.005.0042-4 | 42.14
19.005.0042-C | 563.81
19.005.0042-D | 54.19
19.005.0042-E | 38.89
19.005.0045-2 | 1.94
19.005.0045-4 | 0.68
19.005.0045-C | 1.94
19.005.0045-E | 0.68
19.005.0050-2 | 0.9
19.005.0050-4 | 0.23
19.005.0050-C | 0.9
19.005.0050-E | 0.23
19.006.0001-2 | 2.81
19.006.0001-4 | 2.01
19.006.0001-C | 2.81
19.006.0001-E | 2.01
19.006.0002-2 | 86.86
19.006.0002-3 | 49.46
19.006.0002-4 | 43.2
19.006.0002-C | 83.61
19.006.0002-D | 46.21
19.006.0002-E | 39.95
19.006.0003-2 | 98.98
19.006.0003-3 | 54.56
19.006.0003-4 | 47.1
19.006.0003-C | 95.73
19.006.0003-D | 51.31
19.006.0003-E | 43.85
19.006.0004-2 | 90
19.006.0004-3 | 50.6
19.006.0004-4 | 44.03
19.006.0004-C | 86.75
19.006.0004-D | 47.35
19.006.0004-E | 40.78
19.006.0005-2 | 93.72
19.006.0005-3 | 50.46
19.006.0005-4 | 43.52
19.006.0005-C | 90.47
19.006.0005-D | 47.21
19.006.0005-E | 40.27
19.006.0006-2 | 106.1
19.006.0006-3 | 60.26
19.006.0006-4 | 52.08
19.006.0006-C | 102.85
19.006.0006-D | 57.01
19.006.0006-E | 48.83
19.006.0007-2 | 60.43
19.006.0007-3 | 41.93
19.006.0007-4 | 38.32
19.006.0007-C | 57.18
19.006.0007-D | 38.68
19.006.0007-E | 35.07
19.006.0008-2 | 112.16
19.006.0008-3 | 63.9
19.006.0008-4 | 55.11
19.006.0008-C | 108.91
19.006.0008-D | 60.65
19.006.0008-E | 51.86
19.006.0009-2 | 40.36
19.006.0009-4 | 13.26
19.006.0009-C | 40.36
19.006.0009-E | 13.26
19.006.0010-2 | 266.57
19.006.0010-3 | 174.41
19.006.0010-4 | 168.11
19.006.0010-C | 254.96
19.006.0010-D | 162.8
19.006.0010-E | 156.5
19.006.0011-2 | 2032.93
19.006.0011-3 | 972.76
19.006.0011-4 | 765.51
19.006.0011-C | 1967.92
19.006.0011-D | 907.75
19.006.0011-E | 700.5
19.006.0012-2 | 371.83
19.006.0012-3 | 191.05
19.006.0012-4 | 157.21
19.006.0012-C | 352.79
19.006.0012-D | 172.01
19.006.0012-E | 138.17
19.006.0013-2 | 112.55
19.006.0013-4 | 31.31
19.006.0013-C | 109.3
19.006.0013-E | 28.06
19.006.0014-2 | 102.78
19.006.0014-3 | 67.1
19.006.0014-4 | 62.66
19.006.0014-C | 96.28
19.006.0014-D | 60.6
19.006.0014-E | 56.16
19.006.0015-2 | 43.07
19.006.0015-3 | 12
19.006.0015-4 | 7.99
19.006.0015-C | 43.07
19.006.0015-D | 12
19.006.0015-E | 7.99
19.006.0016-2 | 192.21
19.006.0016-3 | 76.88
19.006.0016-4 | 62.28
19.006.0016-C | 189.31
19.006.0016-D | 73.98
19.006.0016-E | 59.38
19.006.0018-2 | 7.6
19.006.0018-4 | 3.52
19.006.0018-C | 7.6
19.006.0018-E | 3.52
19.006.0019-2 | 173.13
19.006.0019-3 | 104.34
19.006.0019-4 | 91.04
19.006.0019-C | 167.79
19.006.0019-D | 99
19.006.0019-E | 85.7
19.006.0021-2 | 220.78
19.006.0021-3 | 125.95
19.006.0021-4 | 107.88
19.006.0021-C | 215.44
19.006.0021-D | 120.61
19.006.0021-E | 102.54
19.006.0022-2 | 85.87
19.006.0022-3 | 25.84
19.006.0022-4 | 24.83
19.006.0022-C | 82.62
19.006.0022-D | 22.59
19.006.0022-E | 21.58
19.006.0023-2 | 14.56
19.006.0023-4 | 4.63
19.006.0023-C | 14.56
19.006.0023-E | 4.63
19.006.0025-2 | 189.71
19.006.0025-3 | 121.38
19.006.0025-4 | 106.65
19.006.0025-C | 186.46
19.006.0025-D | 118.13
19.006.0025-E | 103.4
19.006.0026-2 | 134.33
19.006.0026-3 | 69.18
19.006.0026-4 | 58.26
19.006.0026-C | 131.08
19.006.0026-D | 65.93
19.006.0026-E | 55.01
19.006.0027-2 | 100.29
19.006.0027-3 | 43.82
19.006.0027-4 | 34.54
19.006.0027-C | 100.29
19.006.0027-D | 43.82
19.006.0027-E | 34.54
19.006.0028-2 | 1218.86
19.006.0028-3 | 560.36
19.006.0028-4 | 430.71
19.006.0028-C | 1215.61
19.006.0028-D | 557.11
19.006.0028-E | 427.46
19.006.0029-2 | 284.74
19.006.0029-3 | 145.67
19.006.0029-4 | 120.54
19.006.0029-C | 281.84
19.006.0029-D | 142.77
19.006.0029-E | 117.64
19.006.0030-2 | 6.73
19.006.0030-4 | 1.61
19.006.0030-C | 6.73
19.006.0030-E | 1.61
19.006.0031-2 | 930.7
19.006.0031-3 | 411.16
19.006.0031-4 | 323.87
19.006.0031-C | 927.45
19.006.0031-D | 407.91
19.006.0031-E | 320.62
19.006.0032-2 | 3.11
19.006.0032-4 | 1.03
19.006.0032-C | 3.11
19.006.0032-E | 1.03
19.006.0034-2 | 3.61
19.006.0034-4 | 1.34
19.006.0034-C | 3.61
19.006.0034-E | 1.34
19.006.0035-2 | 106.03
19.006.0035-4 | 47.48
19.006.0035-C | 106.03
19.006.0035-E | 47.48
19.006.0040-2 | 135.35
19.006.0040-4 | 60.61
19.006.0040-C | 135.35
19.006.0040-E | 60.61
19.006.0045-2 | 9.59
19.006.0045-3 | 1.86
19.006.0045-4 | 0.93
19.006.0045-C | 9.59
19.006.0045-D | 1.86
19.006.0045-E | 0.93
19.006.0050-2 | 4.5
19.006.0050-4 | 0.93
19.006.0050-C | 4.5
19.006.0050-E | 0.93
19.007.0003-2 | 3.64
19.007.0003-4 | 0.44
19.007.0003-C | 3.64
19.007.0003-E | 0.44
19.007.0004-2 | 8.51
19.007.0004-4 | 0.94
19.007.0004-C | 8.51
19.007.0004-E | 0.94
19.007.0005-2 | 7.76
19.007.0005-4 | 2.27
19.007.0005-C | 7.76
19.007.0005-E | 2.27
19.007.0006-2 | 14.86
19.007.0006-4 | 3.82
19.007.0006-C | 14.86
19.007.0006-E | 3.82
19.007.0007-2 | 14.31
19.007.0007-4 | 5.15
19.007.0007-C | 14.31
19.007.0007-E | 5.15
19.007.0008-2 | 346.77
19.007.0008-3 | 276.68
19.007.0008-4 | 252.62
19.007.0008-C | 323.09
19.007.0008-D | 253
19.007.0008-E | 228.94
19.007.0009-2 | 372.85
19.007.0009-3 | 302.21
19.007.0009-4 | 278.01
19.007.0009-C | 345.92
19.007.0009-D | 275.28
19.007.0009-E | 251.08
19.007.0010-2 | 437.32
19.007.0010-3 | 357.62
19.007.0010-4 | 331.91
19.007.0010-C | 404.12
19.007.0010-D | 324.42
19.007.0010-E | 298.71
19.007.0011-2 | 477.65
19.007.0011-3 | 387.82
19.007.0011-4 | 359.58
19.007.0011-C | 443.29
19.007.0011-D | 353.46
19.007.0011-E | 325.22
19.007.0013-2 | 1.16
19.007.0013-4 | 0.21
19.007.0013-C | 1.16
19.007.0013-E | 0.21
19.007.0015-2 | 3.61
19.007.0015-4 | 0.58
19.007.0015-C | 3.61
19.007.0015-E | 0.58
19.007.0016-2 | 8.14
19.007.0016-4 | 0.9
19.007.0016-C | 8.14
19.007.0016-E | 0.9
19.007.0017-2 | 21.6
19.007.0017-3 | 8.74
19.007.0017-4 | 5.4
19.007.0017-C | 21.6
19.007.0017-D | 8.74
19.007.0017-E | 5.4
19.007.0025-2 | 50.33
19.007.0025-4 | 32.76
19.007.0025-C | 50.33
19.007.0025-E | 32.76
19.008.0001-2 | 86.65
19.008.0001-3 | 61.14
19.008.0001-4 | 55.69
19.008.0001-C | 83.4
19.008.0001-D | 57.89
19.008.0001-E | 52.44
19.008.0002-2 | 141.44
19.008.0002-3 | 97.25
19.008.0002-4 | 88.78
19.008.0002-C | 135.29
19.008.0002-D | 91.1
19.008.0002-E | 82.63
19.008.0003-2 | 205.08
19.008.0003-3 | 142.56
19.008.0003-4 | 130.38
19.008.0003-C | 196.03
19.008.0003-D | 133.51
19.008.0003-E | 121.33
19.008.0004-2 | 246.81
19.008.0004-3 | 153.78
19.008.0004-4 | 137.62
19.008.0004-C | 237.76
19.008.0004-D | 144.73
19.008.0004-E | 128.57
19.008.0010-2 | 14.3
19.008.0010-4 | 9
19.008.0010-C | 14.3
19.008.0010-E | 9
19.009.0001-2 | 3.51
19.009.0001-4 | 0.45
19.009.0001-C | 3.51
19.009.0001-E | 0.45
19.009.0002-2 | 9.85
19.009.0002-4 | 0.46
19.009.0002-C | 9.85
19.009.0002-E | 0.46
19.009.0004-2 | 14.89
19.009.0004-4 | 0.75
19.009.0004-C | 14.89
19.009.0004-E | 0.75
19.009.0005-2 | 19.42
19.009.0005-4 | 0.75
19.009.0005-C | 19.42
19.009.0005-E | 0.75
19.009.0008-2 | 3.52
19.009.0008-4 | 0.34
19.009.0008-C | 3.52
19.009.0008-E | 0.34
19.009.0010-2 | 5.25
19.009.0010-4 | 0.88
19.009.0010-C | 5.25
19.009.0010-E | 0.88
19.009.0011-2 | 44.86
19.009.0011-4 | 4.38
19.009.0011-C | 44.86
19.009.0011-E | 4.38
19.010.0015-2 | 187.67
19.010.0015-3 | 114.77
19.010.0015-4 | 100.77
19.010.0015-C | 182.33
19.010.0015-D | 109.43
19.010.0015-E | 95.43
19.010.0016-2 | 198.34
19.010.0016-3 | 115.84
19.010.0016-4 | 100.77
19.010.0016-C | 193
19.010.0016-D | 110.5
19.010.0016-E | 95.43
19.010.0017-2 | 254.48
19.010.0017-3 | 137.45
19.010.0017-4 | 116.96
19.010.0017-C | 249.14
19.010.0017-D | 132.11
19.010.0017-E | 111.62
19.010.0018-2 | 190.89
19.010.0018-3 | 90.45
19.010.0018-4 | 75.81
19.010.0018-C | 185.55
19.010.0018-D | 85.11
19.010.0018-E | 70.47
19.010.0020-2 | 180.27
19.010.0020-C | 170.95
19.010.0025-2 | 161.39
19.010.0025-C | 152.06
19.010.0040-2 | 201.78
19.010.0040-C | 192.46
19.011.0002-2 | 59.34
19.011.0002-3 | 13.26
19.011.0002-4 | 7.52
19.011.0002-C | 59.34
19.011.0002-D | 13.26
19.011.0002-E | 7.52
19.011.0003-2 | 85.19
19.011.0003-3 | 18.21
19.011.0003-4 | 9.94
19.011.0003-C | 85.19
19.011.0003-D | 18.21
19.011.0003-E | 9.94
19.011.0004-2 | 93.02
19.011.0004-3 | 20.26
19.011.0004-4 | 11.24
19.011.0004-C | 93.02
19.011.0004-D | 20.26
19.011.0004-E | 11.24
19.011.0005-2 | 138.24
19.011.0005-3 | 30.6
19.011.0005-4 | 17.35
19.011.0005-C | 138.24
19.011.0005-D | 30.6
19.011.0005-E | 17.35
19.011.0006-2 | 5.53
19.011.0006-3 | 0.63
19.011.0006-4 | 0.09
19.011.0006-C | 5.53
19.011.0006-D | 0.63
19.011.0006-E | 0.09
19.011.0007-2 | 48.02
19.011.0007-3 | 8.5
19.011.0007-4 | 3.89
19.011.0007-C | 48.02
19.011.0007-D | 8.5
19.011.0007-E | 3.89
19.011.0009-2 | 107.88
19.011.0009-3 | 15.51
19.011.0009-4 | 4.96
19.011.0009-C | 107.88
19.011.0009-D | 15.51
19.011.0009-E | 4.96
19.011.0010-2 | 11.69
19.011.0010-3 | 1.42
19.011.0010-4 | 0.28
19.011.0010-C | 11.69
19.011.0010-D | 1.42
19.011.0010-E | 0.28
19.011.0011-2 | 43.7
19.011.0011-3 | 10.94
19.011.0011-4 | 6.91
19.011.0011-C | 43.7
19.011.0011-D | 10.94
19.011.0011-E | 6.91
19.011.0013-2 | 770.28
19.011.0013-3 | 422.69
19.011.0013-4 | 348.33
19.011.0013-C | 767.03
19.011.0013-D | 419.44
19.011.0013-E | 345.08
19.011.0014-2 | 15.15
19.011.0014-4 | 12.62
19.011.0014-C | 15.15
19.011.0014-E | 12.62
19.011.0015-2 | 29.1
19.011.0015-4 | 24.25
19.011.0015-C | 29.1
19.011.0015-E | 24.25
19.011.0016-2 | 0.25
19.011.0016-4 | 0.25
19.011.0016-C | 0.25
19.011.0016-E | 0.25
19.011.0017-2 | 1.11
19.011.0017-4 | 1.11
19.011.0017-C | 1.11
19.011.0017-E | 1.11
19.011.0018-2 | 3.42
19.011.0018-3 | 0.53
19.011.0018-4 | 0.18
19.011.0018-C | 3.42
19.011.0018-D | 0.53
19.011.0018-E | 0.18
19.011.0019-2 | 0.46
19.011.0019-4 | 0.31
19.011.0019-C | 0.46
19.011.0019-E | 0.31
19.011.0023-2 | 26.37
19.011.0023-4 | 17.58
19.011.0023-C | 26.37
19.011.0023-E | 17.58
19.011.0025-2 | 3.87
19.011.0025-4 | 0.09
19.011.0025-C | 3.87
19.011.0025-E | 0.09
19.011.0030-2 | 3.86
19.011.0030-4 | 0.08
19.011.0030-C | 3.86
19.011.0030-E | 0.08
19.011.0040-2 | 329.99
19.011.0040-3 | 203.95
19.011.0040-4 | 187.59
19.011.0040-C | 317.65
19.011.0040-D | 191.61
19.011.0040-E | 175.25
19.011.0045-2 | 17.79
19.011.0045-4 | 0.13
19.011.0045-C | 17.79
19.011.0045-E | 0.13
19.011.0050-2 | 78.62
19.011.0050-4 | 39.45
19.011.0050-C | 75.72
19.011.0050-E | 36.55
19.011.0080-2 | 12.86
19.011.0080-3 | 9.06
19.011.0080-4 | 8.18
19.011.0080-C | 12.86
19.011.0080-D | 9.06
19.011.0080-E | 8.18
19.011.0082-2 | 52.67
19.011.0082-3 | 37.79
19.011.0082-4 | 34.23
19.011.0082-C | 52.67
19.011.0082-D | 37.79
19.011.0082-E | 34.23
20.004.0001-0 | 0.51
20.004.0001-A | 0.5
20.004.0002-0 | 0.42
20.004.0002-A | 0.41
20.004.0005-0 | 0.89
20.004.0005-A | 0.85
20.004.0006-0 | 4.4
20.004.0006-A | 4.2
20.004.0007-0 | 8.23
20.004.0007-A | 7.97
20.004.0010-0 | 4.58
20.004.0010-A | 4.44
20.004.0011-0 | 26.33
20.004.0011-A | 23.27
20.004.0012-0 | 10.82
20.004.0012-A | 10.03
20.004.0013-0 | 1.87
20.004.0013-A | 1.82
20.004.0015-0 | 48.5
20.004.0015-A | 43.11
20.004.0016-0 | 4.69
20.004.0016-A | 4.22
20.004.0017-0 | 242.04
20.004.0017-A | 223.62
20.004.0018-0 | 338.99
20.004.0018-A | 296.58
20.004.0019-0 | 7.39
20.004.0019-A | 7.03
20.004.0020-0 | 1.92
20.004.0020-A | 1.87
20.004.0021-0 | 533.24
20.004.0021-A | 531.38
20.004.0022-0 | 557.04
20.004.0022-A | 555.18
20.004.0023-0 | 330.78
20.004.0023-A | 329.63
20.004.0025-0 | 42.22
20.004.0025-A | 41.43
20.004.0027-0 | 128.92
20.004.0027-A | 121.99
20.004.0028-0 | 112.05
20.004.0028-A | 103.57
20.004.0030-0 | 0.47
20.004.0030-A | 0.45
20.004.0033-1 | 1.75
20.004.0033-B | 1.7
20.004.0034-0 | 1.23
20.004.0034-A | 1.19
20.004.0036-0 | 0.17
20.004.0036-A | 0.17
20.004.0038-0 | 0.16
20.004.0038-A | 0.16
20.004.0040-0 | 0.22
20.004.0040-A | 0.21
20.004.0045-0 | 3.96
20.004.0045-A | 3.84
20.004.0100-0 | 26.32
20.004.0100-A | 25.6
20.004.0102-0 | 2.24
20.004.0102-A | 2.18
20.004.0105-0 | 3.72
20.004.0105-A | 3.62
20.004.0122-0 | 12.66
20.004.0122-A | 12.16
20.004.0125-0 | 0.23
20.004.0125-A | 0.2
20.004.0127-0 | 109.13
20.004.0127-A | 104.48
20.004.0130-0 | 1.41
20.004.0130-A | 1.32
20.004.0131-0 | 0.61
20.004.0131-A | 0.59
20.004.0132-0 | 2.23
20.004.0132-A | 2.02
20.004.0135-0 | 0.31
20.004.0135-A | 0.29
20.004.0136-0 | 0.36
20.004.0136-A | 0.34
20.005.0001-0 | 9.02
20.005.0001-A | 8.46
20.005.0002-1 | 10.03
20.005.0002-B | 9.4
20.005.0003-1 | 11.02
20.005.0003-B | 10.33
20.005.0004-0 | 10.93
20.005.0004-A | 10.25
20.005.0005-0 | 12.13
20.005.0005-A | 11.37
20.005.0006-0 | 13.34
20.005.0006-A | 12.5
20.005.0007-0 | 9.25
20.005.0007-A | 8.85
20.005.0008-0 | 10.98
20.005.0008-A | 10.48
20.005.0009-0 | 19.96
20.005.0009-A | 18.94
20.005.0010-0 | 17.05
20.005.0010-A | 16.18
20.006.0001-0 | 6.94
20.006.0001-A | 6.51
20.006.0002-0 | 10.93
20.006.0002-A | 10.41
20.006.0003-0 | 7.42
20.006.0003-A | 6.99
20.006.0100-0 | 150.99
20.006.0100-A | 143.7
20.007.0001-0 | 13.62
20.007.0001-A | 12.97
20.007.0002-0 | 9.5
20.007.0002-A | 8.97
20.008.0001-0 | 9.29
20.008.0001-A | 8.75
20.008.0002-0 | 9.13
20.008.0002-A | 8.58
20.008.0003-0 | 6.34
20.008.0003-A | 5.97
20.008.0004-0 | 6.43
20.008.0004-A | 6.09
20.008.0010-0 | 9.29
20.008.0010-A | 8.75
20.008.0015-0 | 9.13
20.008.0015-A | 8.58
20.009.0001-1 | 0.32
20.009.0001-B | 0.3
20.009.0002-1 | 0.21
20.009.0002-B | 0.2
20.009.0007-0 | 33.03
20.009.0007-A | 31.07
20.009.0008-0 | 60.94
20.009.0008-A | 57.01
20.009.0009-0 | 29.76
20.009.0009-A | 27.31
20.009.0010-0 | 31.18
20.009.0010-A | 29.7
20.009.0012-0 | 169.34
20.009.0012-A | 163.13
20.009.0014-0 | 70.34
20.009.0014-A | 66.06
20.009.0015-0 | 236.23
20.009.0015-A | 227.36
20.009.0017-0 | 0.54
20.009.0017-A | 0.52
20.009.0020-0 | 2.37
20.009.0020-A | 2.27
20.009.0021-0 | 3.88
20.009.0021-A | 3.71
20.009.0025-0 | 249.5
20.009.0025-A | 238.82
20.009.0028-0 | 179.63
20.009.0028-A | 172
20.009.0030-0 | 127.23
20.009.0030-A | 121.89
20.009.0033-0 | 102.79
20.009.0033-A | 98.51
20.009.0040-0 | 206.38
20.009.0040-A | 199.46
20.009.0042-0 | 147.41
20.009.0042-A | 142.47
20.009.0045-0 | 103.19
20.009.0045-A | 99.73
20.009.0048-0 | 82.55
20.009.0048-A | 79.78
20.009.0050-0 | 119.68
20.009.0050-A | 105.09
20.009.0060-0 | 43.12
20.009.0060-A | 39.35
20.009.0063-0 | 32.21
20.009.0063-A | 29.52
20.009.0065-0 | 24.04
20.009.0065-A | 22.16
20.009.0068-0 | 20.23
20.009.0068-A | 18.73
20.009.0080-0 | 179.63
20.009.0080-A | 172
20.009.0100-0 | 1
20.009.0100-A | 0.95
20.009.0105-0 | 1.9
20.009.0105-A | 1.8
20.009.0110-0 | 2.4
20.009.0110-A | 2.28
20.009.0115-0 | 3.08
20.009.0115-A | 2.92
20.010.0001-0 | 43.53
20.010.0001-A | 39.78
20.010.0002-0 | 35.5
20.010.0002-A | 32.52
20.010.0003-0 | 527.97
20.010.0003-A | 470.19
20.010.0004-0 | 1.82
20.010.0004-A | 1.65
20.011.0001-0 | 2.6
20.011.0001-A | 2.42
20.012.0001-0 | 14.14
20.012.0001-A | 12.25
20.012.0002-0 | 1.21
20.012.0002-A | 1.05
20.012.0003-0 | 1.29
20.012.0003-A | 1.12
20.012.0004-0 | 323.21
20.012.0004-A | 280.16
20.012.0005-0 | 20.36
20.012.0005-A | 17.65
20.012.0006-0 | 16.47
20.012.0006-A | 14.27
20.012.0008-0 | 0.96
20.012.0008-A | 0.84
20.012.0009-0 | 17.61
20.012.0009-A | 15.26
20.012.0010-0 | 24.42
20.012.0010-A | 21.81
20.012.0011-0 | 79.65
20.012.0011-A | 69.31
20.012.0013-0 | 8.72
20.012.0013-A | 7.56
20.012.0015-0 | 12.12
20.012.0015-A | 10.5
20.012.0020-0 | 3.4
20.012.0020-A | 3
20.012.0025-0 | 9.69
20.012.0025-A | 8.4
20.012.0030-0 | 12.12
20.012.0030-A | 10.5
20.012.0035-0 | 19.39
20.012.0035-A | 16.8
20.012.0036-0 | 14.54
20.012.0036-A | 12.6
20.012.0050-0 | 4.84
20.012.0050-A | 4.2
20.013.0005-0 | 3.95
20.013.0005-A | 3.72
20.015.0010-0 | 22.92
20.015.0010-A | 21.62
20.015.0015-0 | 451.04
20.015.0015-A | 413.37
20.016.0003-0 | 6.07
20.016.0003-A | 5.71
20.016.0004-0 | 14.23
20.016.0004-A | 12.92
20.016.0005-0 | 8.08
20.016.0005-A | 7
20.020.0001-0 | 30.41
20.020.0001-A | 27.89
20.020.0002-0 | 31.22
20.020.0002-A | 28.86
20.020.0003-0 | 37.85
20.020.0003-A | 35
20.020.0007-0 | 42.9
20.020.0007-A | 38.88
20.020.0008-0 | 60.72
20.020.0008-A | 54.81
20.020.0009-0 | 23.43
20.020.0009-A | 20.31
20.020.0010-0 | 73.07
20.020.0010-A | 64.41
20.023.0001-0 | 63.34
20.023.0001-A | 59.03
20.023.0002-0 | 75.87
20.023.0002-A | 70.62
20.023.0003-0 | 94.12
20.023.0003-A | 87.49
20.023.0004-0 | 215.39
20.023.0004-A | 197.33
20.023.0005-0 | 223.43
20.023.0005-A | 204.95
20.023.0006-0 | 53.96
20.023.0006-A | 49.39
20.023.0007-0 | 133.97
20.023.0007-A | 122.77
20.023.0050-0 | 45
20.023.0050-A | 41.81
20.024.0001-0 | 362.8
20.024.0001-A | 332.12
20.024.0005-0 | 263.17
20.024.0005-A | 241.13
20.024.0006-0 | 271.64
20.024.0006-A | 249.08
20.024.0007-0 | 280.1
20.024.0007-A | 257.02
20.024.0008-0 | 346.94
20.024.0008-A | 318.24
20.025.0001-0 | 524.46
20.025.0001-A | 479.92
20.026.0001-0 | 221.72
20.026.0001-A | 203.04
20.026.0002-0 | 292.45
20.026.0002-A | 267.55
20.026.0003-0 | 364.67
20.026.0003-A | 333.13
20.026.0007-0 | 321.94
20.026.0007-A | 295.54
20.026.0008-0 | 426.73
20.026.0008-A | 392.1
20.026.0009-0 | 525.05
20.026.0009-A | 482.45
20.026.0013-0 | 449.73
20.026.0013-A | 412.46
20.026.0014-0 | 555.08
20.026.0014-A | 508.62
20.026.0015-0 | 710.11
20.026.0015-A | 650.98
20.027.0001-0 | 417.49
20.027.0001-A | 380.82
20.027.0002-0 | 616.79
20.027.0002-A | 562.68
20.027.0003-0 | 713.54
20.027.0003-A | 648.98
20.027.0004-0 | 587.6
20.027.0004-A | 537.7
20.027.0005-0 | 737.4
20.027.0005-A | 673.59
20.027.0006-0 | 861.55
20.027.0006-A | 786.24
20.028.0001-0 | 4293.98
20.028.0001-A | 3869.37
20.028.0002-0 | 4704.09
20.028.0002-A | 4235.76
20.028.0003-0 | 5292.89
20.028.0003-A | 4757.04
20.028.0004-0 | 5935.69
20.028.0004-A | 5325.12
20.028.0005-0 | 6627.71
20.028.0005-A | 5935.87
20.028.0006-0 | 7312.92
20.028.0006-A | 6540.77
20.028.0008-0 | 1148.15
20.028.0008-A | 1028.06
20.028.0010-0 | 802.87
20.028.0010-A | 728.53
20.028.0014-0 | 1338.84
20.028.0014-A | 1229.67
20.028.0015-0 | 1427.55
20.028.0015-A | 1311.85
20.028.0016-0 | 1537.99
20.028.0016-A | 1413.25
20.028.0020-0 | 139.41
20.028.0020-A | 126.99
20.029.0001-0 | 518.41
20.029.0001-A | 465.73
20.030.0001-0 | 158.52
20.030.0001-A | 147.96
20.030.0002-0 | 174.21
20.030.0002-A | 162.65
20.030.0003-0 | 199.49
20.030.0003-A | 186.93
20.031.0001-0 | 136.03
20.031.0001-A | 125.47
20.031.0002-0 | 145.91
20.031.0002-A | 134.35
20.031.0003-0 | 154.85
20.031.0003-A | 142.29
20.032.0001-0 | 147.87
20.032.0001-A | 137.51
20.032.0002-0 | 186.79
20.032.0002-A | 173.52
20.032.0003-0 | 232.79
20.032.0003-A | 216.91
20.033.0001-0 | 125.38
20.033.0001-A | 115.02
20.033.0002-0 | 158.49
20.033.0002-A | 145.21
20.033.0003-0 | 188.14
20.033.0003-A | 172.27
20.034.0001-0 | 182.35
20.034.0001-A | 171.49
20.034.0002-0 | 200.17
20.034.0002-A | 188.11
20.034.0003-0 | 227.98
20.034.0003-A | 214.8
20.035.0001-0 | 159.86
20.035.0001-A | 149.01
20.035.0002-0 | 171.87
20.035.0002-A | 159.81
20.035.0003-0 | 183.34
20.035.0003-A | 170.16
20.036.0001-0 | 160.03
20.036.0001-A | 149.55
20.036.0002-0 | 200.73
20.036.0002-A | 187.24
20.036.0003-0 | 248.49
20.036.0003-A | 232.29
20.037.0001-0 | 137.8
20.037.0001-A | 127.31
20.037.0002-0 | 171.98
20.037.0002-A | 158.55
20.037.0003-0 | 203.85
20.037.0003-A | 187.65
20.038.0010-0 | 62.27
20.038.0010-A | 59.38
20.038.0015-0 | 45.43
20.038.0015-A | 42.95
20.040.0002-0 | 17.18
20.040.0002-A | 16.46
20.040.0003-0 | 25.16
20.040.0003-A | 24.13
20.040.0005-0 | 20.59
20.040.0005-A | 19.74
20.040.0008-0 | 34.32
20.040.0008-A | 32.9
20.041.0002-0 | 235
20.041.0002-A | 235
20.041.0003-0 | 415
20.041.0003-A | 415
20.041.0005-0 | 383
20.041.0005-A | 383
20.041.0008-0 | 468
20.041.0008-A | 468
20.067.0038-0 | 4895.8
20.067.0038-A | 4489.67
20.067.0039-0 | 9037.63
20.067.0039-A | 8312.19
20.067.0040-0 | 13916.15
20.067.0040-A | 12802.39
20.067.0041-0 | 6366.02
20.067.0041-A | 5839.76
20.067.0042-0 | 11918.59
20.067.0042-A | 10959.53
20.067.0043-0 | 17944.04
20.067.0043-A | 16511.73
20.067.0044-0 | 8818.58
20.067.0044-A | 8109.12
20.067.0045-0 | 13877.22
20.067.0045-A | 12743.34
20.067.0046-0 | 24896.5
20.067.0046-A | 22953
20.067.0047-0 | 11285.77
20.067.0047-A | 10378.73
20.067.0048-0 | 15785.66
20.067.0048-A | 14478.97
20.067.0049-0 | 29953.68
20.067.0049-A | 27627.08
20.067.0050-0 | 3423.77
20.067.0050-A | 3138.7
20.067.0051-0 | 8024.04
20.067.0051-A | 7377.07
20.067.0052-0 | 12693.75
20.067.0052-A | 11695.63
20.067.0053-0 | 4981.51
20.067.0053-A | 4572.76
20.067.0054-0 | 10199.16
20.067.0054-A | 9373.79
20.067.0055-0 | 15112.44
20.067.0055-A | 13943.51
20.067.0056-0 | 6286.88
20.067.0056-A | 5776.68
20.067.0057-0 | 12461.15
20.067.0057-A | 11452.88
20.067.0058-0 | 19365.16
20.067.0058-A | 17850.36
20.067.0070-0 | 422.82
20.067.0070-A | 384.61
20.067.0072-0 | 701.7
20.067.0072-A | 639.46
20.067.0074-0 | 1061.88
20.067.0074-A | 969.11
20.067.0076-0 | 1509.63
20.067.0076-A | 1379.45
20.067.0078-0 | 2049.82
20.067.0078-A | 1875.05
20.067.0080-0 | 3323.14
20.067.0080-A | 3052.34
20.067.0082-0 | 4124.91
20.067.0082-A | 3773.32
20.067.0084-0 | 601.99
20.067.0084-A | 548.2
20.067.0086-0 | 1003.95
20.067.0086-A | 915.75
20.067.0088-0 | 1520.63
20.067.0088-A | 1388.81
20.067.0090-0 | 2158.63
20.067.0090-A | 1973.6
20.067.0092-0 | 2924.93
20.067.0092-A | 2676.65
20.067.0094-0 | 3812.2
20.067.0094-A | 3490.32
20.067.0096-0 | 4992.96
20.067.0096-A | 4574.37
20.067.0098-0 | 780.82
20.067.0098-A | 711.48
20.067.0100-0 | 1305.86
20.067.0100-A | 1191.72
20.067.0102-0 | 1979.03
20.067.0102-A | 1808.19
20.067.0104-0 | 2807.99
20.067.0104-A | 2568.08
20.067.0106-0 | 3800.03
20.067.0106-A | 3478.25
20.067.0108-0 | 5152.81
20.067.0108-A | 4718.44
20.067.0110-0 | 6773.82
20.067.0110-A | 6204.22
20.070.0001-0 | 215.33
20.070.0001-A | 201.61
20.070.0002-0 | 272.89
20.070.0002-A | 256.6
20.070.0003-0 | 479.74
20.070.0003-A | 454.69
20.070.0004-0 | 654.56
20.070.0004-A | 622.32
20.070.0008-0 | 369.96
20.070.0008-A | 346.29
20.070.0009-0 | 444.04
20.070.0009-A | 417.16
20.070.0010-0 | 666.68
20.070.0010-A | 630.34
20.070.0011-0 | 853.67
20.070.0011-A | 809.69
20.070.0015-0 | 534.59
20.070.0015-A | 500.42
20.070.0016-0 | 621.44
20.070.0016-A | 583.51
20.070.0017-0 | 868.36
20.070.0017-A | 819.97
20.070.0018-0 | 1069.28
20.070.0018-A | 1012.74
20.070.0022-0 | 356.57
20.070.0022-A | 335.27
20.070.0023-0 | 432.98
20.070.0023-A | 408.37
20.070.0024-0 | 657.11
20.070.0024-A | 623.03
20.070.0025-0 | 847.93
20.070.0025-A | 806.07
20.070.0029-0 | 632.89
20.070.0029-A | 595.4
20.070.0030-0 | 725.77
20.070.0030-A | 684.26
20.070.0031-0 | 978.98
20.070.0031-A | 926.85
20.070.0032-0 | 1188.47
20.070.0032-A | 1127.89
20.070.0036-0 | 930.07
20.070.0036-A | 875.21
20.070.0037-0 | 1041.77
20.070.0037-A | 982.08
20.070.0038-0 | 1328.29
20.070.0038-A | 1256.66
20.070.0039-0 | 1559.45
20.070.0039-A | 1478.58
20.085.0100-0 | 5258.48
20.085.0100-A | 5258.48
20.085.0105-0 | 5304
20.085.0105-A | 5304
20.085.0110-0 | 6681.36
20.085.0110-A | 6681.36
20.085.0115-0 | 6739.2
20.085.0115-A | 6739.2
20.085.0120-0 | 7794.92
20.085.0120-A | 7794.92
20.085.0125-0 | 7862.4
20.085.0125-A | 7862.4
20.085.0130-0 | 8887.86
20.085.0130-A | 8887.86
20.085.0135-0 | 8964.8
20.085.0135-A | 8964.8
20.085.0140-0 | 10434.47
20.085.0140-A | 10434.47
20.085.0145-0 | 10524.8
20.085.0145-A | 10524.8
20.085.0150-0 | 12813.7
20.085.0150-A | 12813.7
20.085.0155-0 | 13069.4
20.085.0155-A | 13069.4
20.085.0160-0 | 18700.48
20.085.0160-A | 18700.48
20.085.0165-0 | 19519.5
20.085.0165-A | 19519.5
20.085.0170-0 | 754.62
20.085.0170-A | 754.62
20.085.0175-0 | 785.4
20.085.0175-A | 785.4
20.085.0180-0 | 970.22
20.085.0180-A | 970.22
20.085.0185-0 | 1009.8
20.085.0185-A | 1009.8
20.085.0190-0 | 1203.8
20.085.0190-A | 1203.8
20.085.0195-0 | 1252.9
20.085.0195-A | 1252.9
20.085.0200-0 | 1401.44
20.085.0200-A | 1401.44
20.085.0205-0 | 1458.6
20.085.0205-A | 1458.6
20.085.0210-0 | 1724.85
20.085.0210-A | 1724.85
20.085.0215-0 | 1795.2
20.085.0215-A | 1795.2
20.085.0220-0 | 2102.16
20.085.0220-A | 2102.16
20.085.0225-0 | 2187.9
20.085.0225-A | 2187.9
20.085.0230-0 | 2317.76
20.085.0230-A | 2317.76
20.085.0235-0 | 2412.3
20.085.0235-A | 2412.3
20.085.0240-0 | 3101.19
20.085.0240-A | 3101.19
20.085.0245-0 | 3257.4
20.085.0245-A | 3257.4
20.085.0250-0 | 3372.33
20.085.0250-A | 3372.33
20.085.0255-0 | 3542.2
20.085.0255-A | 3542.2
20.085.0260-0 | 4377.45
20.085.0260-A | 4377.45
20.085.0265-0 | 4690
20.085.0265-A | 4690
20.085.0270-0 | 4769.46
20.085.0270-A | 4769.46
20.085.0275-0 | 5110
20.085.0275-A | 5110
20.085.0280-0 | 6462.87
20.085.0280-A | 6462.87
20.085.0285-0 | 6524.6
20.085.0285-A | 6524.6
20.085.0290-0 | 7263.23
20.085.0290-A | 7263.23
20.085.0295-0 | 7332.6
20.085.0295-A | 7332.6
20.085.0300-0 | 8083.59
20.085.0300-A | 8083.59
20.085.0305-0 | 8160.8
20.085.0305-A | 8160.8
20.085.0310-0 | 8883.95
20.085.0310-A | 8883.95
20.085.0315-0 | 8968.8
20.085.0315-A | 8968.8
20.085.0320-0 | 9704.31
20.085.0320-A | 9704.31
20.085.0325-0 | 9797
20.085.0325-A | 9797
20.085.0330-0 | 1189.81
20.085.0330-A | 1189.81
20.085.0335-0 | 1234.8
20.085.0335-A | 1234.8
20.085.0340-0 | 1491.99
20.085.0340-A | 1491.99
20.085.0345-0 | 1548.4
20.085.0345-A | 1548.4
20.085.0350-0 | 1775.28
20.085.0350-A | 1775.28
20.085.0355-0 | 1842.4
20.085.0355-A | 1842.4
20.085.0360-0 | 2134.11
20.085.0360-A | 2134.11
20.085.0365-0 | 2214.8
20.085.0365-A | 2214.8
20.085.0370-0 | 2379.63
20.085.0370-A | 2379.63
20.085.0375-0 | 2469.6
20.085.0375-A | 2469.6
20.085.0380-0 | 2492.95
20.085.0380-A | 2492.95
20.085.0385-0 | 2587.2
20.085.0385-A | 2587.2
20.085.0390-0 | 2983.98
20.085.0390-A | 2983.98
20.085.0395-0 | 3096.8
20.085.0395-A | 3096.8
20.085.0400-0 | 3943.38
20.085.0400-A | 3943.38
20.085.0405-0 | 4129.2
20.085.0405-A | 4129.2
20.085.0410-0 | 7650.57
20.085.0410-A | 7650.57
20.085.0415-0 | 7716.8
20.085.0415-A | 7716.8
20.085.0420-0 | 10199.47
20.085.0420-A | 10199.47
20.085.0425-0 | 10403
20.085.0425-A | 10403
20.085.0430-0 | 11486.78
20.085.0430-A | 11486.78
20.085.0435-0 | 11716
20.085.0435-A | 11716
20.085.0440-0 | 13625.7
20.085.0440-A | 13625.7
20.085.0445-0 | 13897.6
20.085.0445-A | 13897.6
20.085.0450-0 | 8240.84
20.085.0450-A | 8240.84
20.085.0455-0 | 8407.2
20.085.0455-A | 8407.2
20.085.0460-0 | 9680.77
20.085.0460-A | 9680.77
20.085.0465-0 | 9876.2
20.085.0465-A | 9876.2
20.085.0470-0 | 9304.17
20.085.0470-A | 9304.17
20.085.0475-0 | 9492
20.085.0475-A | 9492
20.085.0480-0 | 13070.15
20.085.0480-A | 13070.15
20.085.0485-0 | 13334
20.085.0485-A | 13334
20.085.0490-0 | 10190.28
20.085.0490-A | 10190.28
20.085.0495-0 | 10396
20.085.0495-A | 10396
20.085.0500-0 | 13911.95
20.085.0500-A | 13911.95
20.085.0505-0 | 14192.8
20.085.0505-A | 14192.8
20.085.0510-0 | 11452.99
20.085.0510-A | 11452.99
20.085.0515-0 | 11684.2
20.085.0515-A | 11684.2
20.085.0520-0 | 15440.5
20.085.0520-A | 15440.5
20.085.0525-0 | 15752.2
20.085.0525-A | 15752.2
20.085.0530-0 | 15390.11
20.085.0530-A | 15390.11
20.085.0535-0 | 16110.2
20.085.0535-A | 16110.2
20.085.0540-0 | 23012.28
20.085.0540-A | 23012.28
20.085.0545-0 | 24089
20.085.0545-A | 24089
20.085.0550-0 | 22346.72
20.085.0550-A | 22346.72
20.085.0555-0 | 23540
20.085.0555-A | 23540
20.085.0560-0 | 31732.34
20.085.0560-A | 31732.34
20.085.0565-0 | 33426.8
20.085.0565-A | 33426.8
20.085.0570-0 | 33702.91
20.085.0570-A | 33702.91
20.085.0575-0 | 35502.6
20.085.0575-A | 35502.6
20.085.0580-0 | 26287.86
20.085.0580-A | 26287.86
20.085.0585-0 | 27691.6
20.085.0585-A | 27691.6
20.085.0590-0 | 2316.54
20.085.0590-A | 2316.54
20.085.0595-0 | 2342.4
20.085.0595-A | 2342.4
20.085.0600-0 | 3076.07
20.085.0600-A | 3076.07
20.085.0605-0 | 3110.4
20.085.0605-A | 3110.4
20.085.0610-0 | 3854.58
20.085.0610-A | 3854.58
20.085.0615-0 | 3897.6
20.085.0615-A | 3897.6
20.085.0620-0 | 4633.09
20.085.0620-A | 4633.09
20.085.0625-0 | 4684.8
20.085.0625-A | 4684.8
20.085.0630-0 | 5392.62
20.085.0630-A | 5392.62
20.085.0635-0 | 5452.8
20.085.0635-A | 5452.8
20.085.0640-0 | 6171.13
20.085.0640-A | 6171.13
20.085.0645-0 | 6240
20.085.0645-A | 6240
20.085.0650-0 | 6930.65
20.085.0650-A | 6930.65
20.085.0655-0 | 7008
20.085.0655-A | 7008
20.085.0660-0 | 9034.65
20.085.0660-A | 9034.65
20.085.0665-0 | 9400
20.085.0665-A | 9400
20.085.0670-0 | 13025.71
20.085.0670-A | 13025.71
20.085.0675-0 | 13665.5
20.085.0675-A | 13665.5
20.085.0680-0 | 17947.63
20.085.0680-A | 17947.63
20.085.0685-0 | 18974.4
20.085.0685-A | 18974.4
20.086.0100-0 | 91.25
20.086.0100-A | 81.91
20.086.0110-0 | 263.63
20.086.0110-A | 235.31
20.086.0120-0 | 149.71
20.086.0120-A | 139.55
20.086.0130-0 | 628.65
20.086.0130-A | 582.92
20.086.0140-0 | 718.46
20.086.0140-A | 666.19
20.086.0150-0 | 838.2
20.086.0150-A | 777.23
20.086.0160-0 | 1005.85
20.086.0160-A | 932.67
20.086.0170-0 | 26.46
20.086.0170-A | 23.75
20.086.0180-0 | 35.28
20.086.0180-A | 31.67
20.086.0190-0 | 44.1
20.086.0190-A | 39.59
20.086.0200-0 | 52.92
20.086.0200-A | 47.5
20.086.0210-0 | 66.16
20.086.0210-A | 59.38
20.086.0220-0 | 77.83
20.086.0220-A | 69.86
20.086.0230-0 | 82.7
20.086.0230-A | 74.23
20.086.0240-0 | 91.25
20.086.0240-A | 81.91
20.086.0250-0 | 117.17
20.086.0250-A | 104.58
20.086.0260-0 | 126.54
20.086.0260-A | 112.95
20.086.0270-0 | 137.43
20.086.0270-A | 122.66
20.086.0280-0 | 287.6
20.086.0280-A | 256.7
20.086.0290-0 | 351.51
20.086.0290-A | 313.75
20.086.0300-0 | 351.51
20.086.0300-A | 313.75
20.086.0310-0 | 628.65
20.086.0310-A | 582.92
20.086.0320-0 | 718.46
20.086.0320-A | 666.19
20.086.0330-0 | 44.1
20.086.0330-A | 39.59
20.086.0340-0 | 52.92
20.086.0340-A | 47.5
20.086.0350-0 | 61.54
20.086.0350-A | 55.24
20.086.0360-0 | 77.83
20.086.0360-A | 69.86
20.086.0370-0 | 88.21
20.086.0370-A | 79.18
20.086.0380-0 | 94.51
20.086.0380-A | 84.83
20.086.0390-0 | 101.78
20.086.0390-A | 91.36
20.086.0400-0 | 316.36
20.086.0400-A | 282.37
20.086.0410-0 | 451.94
20.086.0410-A | 403.39
20.086.0420-0 | 718.46
20.086.0420-A | 666.19
20.086.0430-0 | 838.2
20.086.0430-A | 777.23
20.086.0440-0 | 1005.85
20.086.0440-A | 932.67
20.086.0450-0 | 1143.01
20.086.0450-A | 1059.86
20.086.0460-0 | 1479.19
20.086.0460-A | 1371.58
20.086.0470-0 | 1143.01
20.086.0470-A | 1059.86
20.086.0480-0 | 1479.19
20.086.0480-A | 1371.58
20.086.0490-0 | 1323.48
20.086.0490-A | 1227.21
20.086.0500-0 | 1622.34
20.086.0500-A | 1504.32
20.086.0510-0 | 1323.48
20.086.0510-A | 1227.21
20.086.0520-0 | 1796.16
20.086.0520-A | 1665.49
20.086.0530-0 | 1479.19
20.086.0530-A | 1371.58
20.086.0540-0 | 2286.02
20.086.0540-A | 2119.72
20.086.0550-0 | 1796.16
20.086.0550-A | 1665.49
20.086.0560-0 | 2794.03
20.086.0560-A | 2590.77
20.086.0570-0 | 2095.52
20.086.0570-A | 1943.08
20.086.0580-0 | 3143.28
20.086.0580-A | 2914.62
20.086.0590-0 | 2338.23
20.086.0590-A | 2094.14
20.086.0600-0 | 1818.62
20.086.0600-A | 1628.78
20.086.0610-0 | 1423.27
20.086.0610-A | 1274.69
20.086.0620-0 | 1818.62
20.086.0620-A | 1628.78
20.086.0630-0 | 1818.62
20.086.0630-A | 1628.78
20.086.0640-0 | 2338.23
20.086.0640-A | 2094.14
20.086.0650-0 | 3637.25
20.086.0650-A | 3257.56
20.086.0660-0 | 3637.25
20.086.0660-A | 3257.56
20.086.0670-0 | 7870.62
20.086.0670-A | 7047.65
20.086.0680-0 | 8183.82
20.086.0680-A | 7329.52
20.090.0001-1 | 50.65
20.090.0001-B | 48.99
20.090.0005-1 | 20.97
20.090.0005-B | 19.34
20.090.0006-0 | 54.91
20.090.0006-A | 52.44
20.091.0001-1 | 6.14
20.091.0001-B | 5.88
20.092.0001-0 | 60
20.092.0001-A | 60
20.093.0001-0 | 0.34
20.093.0001-A | 0.34
20.096.0001-0 | 78.1
20.096.0001-A | 78.1
20.097.0001-0 | 72.5
20.097.0001-A | 72.5
20.097.0002-0 | 76.12
20.097.0002-A | 76.12
20.097.0003-0 | 72.5
20.097.0003-A | 72.5
20.097.0004-0 | 44
20.097.0004-A | 44
20.097.0005-0 | 42.12
20.097.0005-A | 42.12
20.097.0010-0 | 74.31
20.097.0010-A | 74.31
20.097.0011-0 | 81.65
20.097.0011-A | 81.65
20.098.0001-0 | 87.79
20.098.0001-A | 87.79
20.099.0001-0 | 26.52
20.099.0001-A | 26.52
20.100.0001-0 | 2.91
20.100.0001-A | 2.91
20.100.0005-0 | 651.24
20.100.0005-A | 644.89
20.100.0010-0 | 264.86
20.100.0010-A | 258.51
20.100.0011-0 | 475.8
20.100.0011-A | 475.8
20.100.0012-0 | 644.71
20.100.0012-A | 638.35
20.100.0013-0 | 482.68
20.100.0013-A | 482.68
20.100.0015-0 | 1.97
20.100.0015-A | 1.97
20.100.0016-0 | 4.67
20.100.0016-A | 4.67
20.100.0030-0 | 761.61
20.100.0030-A | 761.61
20.100.0050-0 | 293.54
20.100.0050-A | 293.54
20.100.0060-0 | 4.93
20.100.0060-A | 4.93
20.100.0070-0 | 1.28
20.100.0070-A | 1.28
20.100.0075-0 | 659.34
20.100.0075-A | 657.43
20.100.0080-0 | 3.3
20.100.0080-A | 3.3
20.100.0085-0 | 8.34
20.100.0085-A | 8.34
20.100.0090-0 | 9.06
20.100.0090-A | 9.06
20.100.0095-0 | 11.76
20.100.0095-A | 11.76
20.101.0011-0 | 2572.9
20.101.0011-A | 2572.9
20.101.0013-0 | 2359.9
20.101.0013-A | 2359.9
20.102.0003-0 | 2208.6
20.102.0003-A | 2208.6
20.102.0004-0 | 3974.3
20.102.0004-A | 3974.3
20.102.0006-0 | 4935.7
20.102.0006-A | 4935.7
20.102.0007-0 | 3176.9
20.102.0007-A | 3176.9
20.102.0008-0 | 3066.5
20.102.0008-A | 3066.5
20.103.0001-0 | 43728
20.103.0001-A | 43728
20.104.0001-0 | 53.37
20.104.0001-A | 53.37
20.104.0005-0 | 26.42
20.104.0005-A | 26.42
20.105.0001-0 | 5.16
20.105.0001-A | 4.51
20.105.0004-0 | 1350
20.105.0004-A | 1350
20.105.0005-0 | 0.54
20.105.0005-A | 0.47
20.106.0001-0 | 7.42
20.106.0001-A | 6.55
20.107.0001-0 | 80.09
20.107.0001-A | 69.49
20.108.0001-0 | 2450.4
20.108.0001-A | 2450.4
20.108.0003-0 | 2247.5
20.108.0003-A | 2247.5
20.108.0005-0 | 2103.4
20.108.0005-A | 2103.4
20.108.0007-0 | 3785
20.108.0007-A | 3785
20.108.0012-0 | 4700.7
20.108.0012-A | 4700.7
20.108.0015-0 | 3025.6
20.108.0015-A | 3025.6
20.108.0017-0 | 2920.5
20.108.0017-A | 2920.5
20.111.0001-0 | 54.44
20.111.0001-A | 54.44
20.111.0006-0 | 48.87
20.111.0006-A | 48.87
20.111.0007-0 | 31.78
20.111.0007-A | 31.78
20.111.0008-0 | 25
20.111.0008-A | 25
20.111.0009-0 | 43.54
20.111.0009-A | 43.54
20.111.0010-0 | 10
20.111.0010-A | 10
20.112.0010-0 | 74.26
20.112.0010-A | 74.26
20.112.0011-0 | 66.99
20.112.0011-A | 66.99
20.112.0013-0 | 68.32
20.112.0013-A | 68.32
20.112.0014-0 | 87.86
20.112.0014-A | 87.86
20.112.0015-0 | 20
20.112.0015-A | 20
20.113.0010-0 | 71
20.113.0010-A | 71
20.113.0011-0 | 72.5
20.113.0011-A | 72.5
20.113.0012-0 | 60.5
20.113.0012-A | 60.5
20.113.0013-0 | 49.92
20.113.0013-A | 49.92
20.113.0014-0 | 84
20.113.0014-A | 84
20.113.0015-0 | 25.75
20.113.0015-A | 25.75
20.114.0010-0 | 89.26
20.114.0010-A | 89.26
20.114.0011-0 | 91.34
20.114.0011-A | 91.34
20.114.0012-0 | 71.5
20.114.0012-A | 71.5
20.114.0013-0 | 62.4
20.114.0013-A | 62.4
20.114.0014-0 | 105.6
20.114.0014-A | 105.6
20.114.0015-0 | 70
20.114.0015-A | 70
20.115.0010-0 | 62.48
20.115.0010-A | 62.48
20.115.0011-0 | 67.31
20.115.0011-A | 67.31
20.115.0012-0 | 47.52
20.115.0012-A | 47.52
20.115.0013-0 | 34.32
20.115.0013-A | 34.32
20.115.0014-0 | 60.48
20.115.0014-A | 60.48
20.115.0015-0 | 60
20.115.0015-A | 60
20.116.0005-0 | 58
20.116.0005-A | 58
20.116.0006-0 | 60.9
20.116.0006-A | 60.9
20.116.0007-0 | 58
20.116.0007-A | 58
20.116.0008-0 | 63.9
20.116.0008-A | 63.9
20.116.0012-0 | 26.4
20.116.0012-A | 26.4
20.116.0013-0 | 67.2
20.116.0013-A | 67.2
20.116.0014-0 | 30
20.116.0014-A | 30
20.116.0020-0 | 26.52
20.116.0020-A | 26.52
20.170.0001-0 | 159.5
20.170.0001-A | 143.38
20.170.0002-0 | 5827.72
20.170.0002-A | 5410.62
20.170.0005-0 | 1581.7
20.170.0005-A | 1484.44
20.170.0015-0 | 4008.99
20.170.0015-A | 3711.41
20.175.0002-1 | 393.53
20.175.0002-B | 360.87
20.175.0003-0 | 505.98
20.175.0003-A | 465.24
20.175.0004-0 | 440.17
20.175.0004-A | 404.14
20.175.0005-0 | 1177.82
20.175.0005-A | 1090.26
20.175.0006-0 | 1272.13
20.175.0006-A | 1174.06
20.175.0007-0 | 1127.6
20.175.0007-A | 1043.03
20.175.0010-1 | 138.06
20.175.0010-B | 126.42
20.175.0015-0 | 533.59
20.175.0015-A | 486.26
20.176.0010-0 | 141.79
20.176.0010-A | 129.36
20.180.0001-0 | 427.29
20.180.0001-A | 389.82
20.180.0002-0 | 206.16
20.180.0002-A | 193.78
20.181.0001-0 | 83.61
20.181.0001-A | 79.83
20.181.0005-1 | 6569.5
20.181.0005-B | 5972
20.181.0006-1 | 8470.7
20.181.0006-B | 7713.94
20.183.0001-1 | 23.98
20.183.0001-B | 22.37
20.198.0001-0 | 1227.48
20.198.0001-A | 1168.87
21.001.0010-0 | 289.36
21.001.0010-A | 254.13
21.001.0015-0 | 315.79
21.001.0015-A | 277.04
21.001.0020-0 | 358.93
21.001.0020-A | 316.66
21.001.0021-0 | 441.64
21.001.0021-A | 388.8
21.001.0025-0 | 587.22
21.001.0025-A | 516.76
21.001.0060-0 | 139.52
21.001.0060-A | 121.91
21.001.0062-0 | 280.74
21.001.0062-A | 245.52
21.001.0065-0 | 562.15
21.001.0065-A | 491.7
21.001.0070-0 | 280.74
21.001.0070-A | 245.52
21.001.0075-0 | 333.6
21.001.0075-A | 291.33
21.001.0080-0 | 280.74
21.001.0080-A | 245.52
21.001.0090-0 | 333.6
21.001.0090-A | 291.33
21.001.0095-0 | 223.28
21.001.0095-A | 196.86
21.001.0150-0 | 528.59
21.001.0150-A | 458.14
21.001.0155-0 | 1585.78
21.001.0155-A | 1374.43
21.001.0160-0 | 132.14
21.001.0160-A | 114.53
21.001.0165-0 | 198.22
21.001.0165-A | 171.8
21.001.0170-0 | 264.29
21.001.0170-A | 229.07
21.001.0175-0 | 132.14
21.001.0175-A | 114.53
21.001.0180-0 | 211.43
21.001.0180-A | 183.25
21.001.0185-0 | 158.57
21.001.0185-A | 137.44
21.001.0190-0 | 264.29
21.001.0190-A | 229.07
21.002.0010-0 | 804.96
21.002.0010-A | 804.96
21.002.0015-0 | 780.83
21.002.0015-A | 780.83
21.002.0020-0 | 1064.77
21.002.0020-A | 1064.77
21.002.0025-0 | 1297.8
21.002.0025-A | 1297.8
21.002.0030-0 | 1861.21
21.002.0030-A | 1861.21
21.002.0035-0 | 1634.61
21.002.0035-A | 1634.61
21.002.0040-0 | 3100
21.002.0040-A | 3100
21.002.0045-0 | 5786
21.002.0045-A | 5786
21.003.0052-0 | 259.32
21.003.0052-A | 259.32
21.003.0053-0 | 1040
21.003.0053-A | 1040
21.003.0054-0 | 620
21.003.0054-A | 620
21.003.0055-0 | 1120
21.003.0055-A | 1120
21.003.0056-0 | 1150.89
21.003.0056-A | 1150.89
21.003.0057-0 | 1980
21.003.0057-A | 1980
21.003.0065-0 | 7920
21.003.0065-A | 7920
21.003.0070-0 | 1960
21.003.0070-A | 1960
21.003.0072-0 | 2260
21.003.0072-A | 2260
21.003.0075-0 | 2730
21.003.0075-A | 2730
21.003.0078-0 | 2220
21.003.0078-A | 2220
21.003.0085-0 | 844.59
21.003.0085-A | 844.59
21.004.0095-0 | 105.71
21.004.0095-A | 91.62
21.004.0100-0 | 132.14
21.004.0100-A | 114.53
21.004.0101-0 | 264.29
21.004.0101-A | 229.07
21.004.0102-0 | 330.37
21.004.0102-A | 286.34
21.004.0105-0 | 26.42
21.004.0105-A | 22.9
21.004.0108-0 | 26.42
21.004.0108-A | 22.9
21.004.0110-0 | 6.6
21.004.0110-A | 5.72
21.004.0120-0 | 105.71
21.004.0120-A | 91.62
21.004.0125-0 | 6.6
21.004.0125-A | 5.72
21.004.0130-0 | 52.85
21.004.0130-A | 45.81
21.004.0135-0 | 19.82
21.004.0135-A | 17.18
21.004.0140-0 | 6.6
21.004.0140-A | 5.72
21.004.0141-0 | 19.82
21.004.0141-A | 17.18
21.004.0142-0 | 26.42
21.004.0142-A | 22.9
21.004.0143-0 | 39.64
21.004.0143-A | 34.36
21.004.0144-0 | 79.28
21.004.0144-A | 68.72
21.004.0150-0 | 26.42
21.004.0150-A | 22.9
21.004.0153-0 | 13.21
21.004.0153-A | 11.45
21.004.0155-0 | 13.21
21.004.0155-A | 11.45
21.004.0158-0 | 6.6
21.004.0158-A | 5.72
21.004.0160-0 | 13.21
21.004.0160-A | 11.45
21.004.0165-0 | 6.6
21.004.0165-A | 5.72
21.004.0168-0 | 6.6
21.004.0168-A | 5.72
21.004.0170-0 | 6.6
21.004.0170-A | 5.72
21.004.0175-0 | 19.82
21.004.0175-A | 17.18
21.004.0185-0 | 2.64
21.004.0185-A | 2.29
21.004.0186-0 | 39.64
21.004.0186-A | 34.36
21.004.0187-0 | 52.85
21.004.0187-A | 45.81
21.004.0188-0 | 79.28
21.004.0188-A | 68.72
21.004.0190-0 | 6.6
21.004.0190-A | 5.72
21.004.0200-0 | 112.71
21.004.0200-A | 98.62
21.005.0010-0 | 1982.14
21.005.0010-A | 1964.53
21.005.0011-0 | 2082.14
21.005.0011-A | 2064.53
21.005.0015-0 | 2352.14
21.005.0015-A | 2334.53
21.005.0016-0 | 2452.14
21.005.0016-A | 2434.53
21.005.0020-0 | 1872.14
21.005.0020-A | 1854.53
21.005.0050-0 | 1570.74
21.005.0050-A | 1535.52
21.007.0010-0 | 167.09
21.007.0010-A | 163.56
21.007.0015-0 | 216.31
21.007.0015-A | 211.03
21.009.0010-0 | 35.01
21.009.0010-A | 32.37
21.009.0011-0 | 70.03
21.009.0011-A | 64.75
21.009.0012-0 | 126.85
21.009.0012-A | 118.04
21.009.0013-0 | 196.88
21.009.0013-A | 182.79
21.009.0030-0 | 118.35
21.009.0030-A | 109.54
21.009.0031-0 | 163.99
21.009.0031-A | 151.66
21.009.0040-0 | 155.72
21.009.0040-A | 143.4
21.009.0041-0 | 204.04
21.009.0041-A | 188.19
21.009.0080-0 | 92.66
21.009.0080-A | 85.62
21.009.0081-0 | 78.1
21.009.0081-A | 71.93
21.009.0100-0 | 18.08
21.009.0100-A | 16.66
21.009.0101-0 | 34.8
21.009.0101-A | 31.95
21.009.0102-0 | 84.77
21.009.0102-A | 77.91
21.009.0105-0 | 146.45
21.009.0105-A | 134.58
21.009.0106-0 | 40.23
21.009.0106-A | 36.91
21.009.0107-0 | 47.7
21.009.0107-A | 43.81
21.009.0108-0 | 17.86
21.009.0108-A | 15.83
21.009.0109-0 | 9.64
21.009.0109-A | 8.54
21.009.0110-0 | 9.9
21.009.0110-A | 8.74
21.009.0111-0 | 10.53
21.009.0111-A | 9.32
21.009.0112-0 | 10.85
21.009.0112-A | 9.6
21.009.0113-0 | 11.26
21.009.0113-A | 9.98
21.009.0114-0 | 57.92
21.009.0114-A | 52.91
21.009.0115-0 | 17.86
21.009.0115-A | 15.83
21.009.0116-0 | 12.07
21.009.0116-A | 10.82
21.010.0005-0 | 46.65
21.010.0005-A | 43.13
21.010.0010-0 | 79.54
21.010.0010-A | 73.4
21.010.0015-0 | 201.93
21.010.0015-A | 186.32
21.010.0020-0 | 340.74
21.010.0020-A | 313.64
21.010.0025-0 | 91.34
21.010.0025-A | 84.13
21.010.0030-0 | 111.49
21.010.0030-A | 102.62
21.010.0035-0 | 135.27
21.010.0035-A | 124.55
21.010.0040-0 | 151.44
21.010.0040-A | 139.52
21.010.0045-0 | 48.77
21.010.0045-A | 44.02
21.011.0010-0 | 156.6
21.011.0010-A | 138.99
21.011.0012-0 | 181.11
21.011.0012-A | 163.49
21.011.0015-0 | 438.38
21.011.0015-A | 403.15
21.011.0016-0 | 869.46
21.011.0016-A | 799
21.011.0020-0 | 181.11
21.011.0020-A | 163.49
21.011.0021-0 | 342
21.011.0021-A | 313.82
21.011.0025-0 | 181.11
21.011.0025-A | 163.49
21.011.0026-0 | 342
21.011.0026-A | 313.82
21.011.0030-0 | 746.15
21.011.0030-A | 693.31
21.011.0035-0 | 1251.11
21.011.0035-A | 1180.65
21.011.0040-0 | 1617.77
21.011.0040-A | 1512.09
21.011.0050-0 | 1858.29
21.011.0050-A | 1734.99
21.011.0060-0 | 2723.76
21.011.0060-A | 2512.41
21.011.0070-0 | 1847.15
21.011.0070-A | 1776.7
21.011.0075-0 | 527.81
21.011.0075-A | 492.58
21.011.0080-0 | 764.54
21.011.0080-A | 711.7
21.011.0085-0 | 1312.91
21.011.0085-A | 1242.46
21.011.0090-0 | 923.12
21.011.0090-A | 849.15
21.011.0095-0 | 1299.7
21.011.0095-A | 1231.01
21.011.0100-0 | 1312.91
21.011.0100-A | 1242.46
21.013.0010-0 | 860.11
21.013.0010-A | 846.02
21.015.0179-0 | 13.21
21.015.0179-A | 11.45
21.015.0181-0 | 53.55
21.015.0181-A | 51.79
21.015.0182-0 | 48.91
21.015.0182-A | 47.15
21.015.0184-0 | 105.71
21.015.0184-A | 91.62
21.015.0186-0 | 52.85
21.015.0186-A | 45.81
21.015.0188-0 | 609.55
21.015.0188-A | 602.51
21.015.0190-0 | 853.01
21.015.0190-A | 845.97
21.015.0192-0 | 92.5
21.015.0192-A | 80.17
21.015.0194-0 | 105.71
21.015.0194-A | 91.62
21.015.0196-0 | 1358.15
21.015.0196-A | 1344.06
21.015.0198-0 | 105.71
21.015.0198-A | 91.62
21.015.0201-0 | 211.43
21.015.0201-A | 183.25
21.015.0205-0 | 94.3
21.015.0205-A | 94.3
21.015.0207-0 | 28.81
21.015.0207-A | 27.05
21.015.0208-0 | 41.51
21.015.0208-A | 40.63
21.015.0209-0 | 63.52
21.015.0209-A | 62.64
21.015.0210-0 | 489.5
21.015.0210-A | 473.65
21.015.0220-0 | 338.6
21.015.0220-A | 328.04
21.015.0230-0 | 25.69
21.015.0230-A | 25.69
21.015.0231-0 | 39.27
21.015.0231-A | 39.27
21.015.0233-0 | 47.69
21.015.0233-A | 47.69
21.015.0234-0 | 59.43
21.015.0234-A | 59.43
21.015.0235-0 | 3.7
21.015.0235-A | 3.2
21.018.0010-0 | 92.5
21.018.0010-A | 80.17
21.018.0012-0 | 132.14
21.018.0012-A | 114.53
21.018.0015-0 | 105.71
21.018.0015-A | 91.62
21.018.0018-0 | 158.57
21.018.0018-A | 137.44
21.018.0020-0 | 26.42
21.018.0020-A | 22.9
21.018.0021-0 | 52.85
21.018.0021-A | 45.81
21.018.0022-0 | 79.28
21.018.0022-A | 68.72
21.018.0023-0 | 105.71
21.018.0023-A | 91.62
21.018.0025-0 | 85.89
21.018.0025-A | 74.44
21.018.0030-0 | 132.14
21.018.0030-A | 114.53
21.018.0031-0 | 39.64
21.018.0031-A | 34.36
21.018.0032-0 | 66.07
21.018.0032-A | 57.26
21.018.0035-0 | 7.66
21.018.0035-A | 6.64
21.018.0040-0 | 3.93
21.018.0040-A | 3.93
21.018.0045-0 | 16.7
21.018.0045-A | 16.7
21.018.0050-0 | 113.09
21.018.0050-A | 113.09
21.019.0078-0 | 215.98
21.019.0078-A | 215.98
21.019.0090-0 | 253.21
21.019.0090-A | 253.21
21.019.0095-0 | 740
21.019.0095-A | 740
21.019.0105-0 | 520.28
21.019.0105-A | 520.28
21.019.0110-0 | 799
21.019.0110-A | 799
21.020.0050-0 | 71.49
21.020.0050-A | 69.73
21.020.0055-0 | 145.56
21.020.0055-A | 142.04
21.020.0060-0 | 171.99
21.020.0060-A | 164.94
21.020.0065-0 | 13.21
21.020.0065-A | 11.45
21.020.0070-0 | 13.21
21.020.0070-A | 11.45
21.020.0075-0 | 26.42
21.020.0075-A | 22.9
21.020.0080-0 | 19.82
21.020.0080-A | 17.18
21.020.0085-0 | 66.07
21.020.0085-A | 57.26
21.020.0090-0 | 39.64
21.020.0090-A | 34.36
21.020.0095-0 | 26.42
21.020.0095-A | 22.9
21.020.0106-0 | 92.5
21.020.0106-A | 80.17
21.020.0107-0 | 24
21.020.0107-A | 23.82
21.021.0010-0 | 600
21.021.0010-A | 600
21.021.0015-0 | 1200
21.021.0015-A | 1200
21.024.0010-0 | 2.64
21.024.0010-A | 2.29
21.024.0015-0 | 3.3
21.024.0015-A | 2.86
21.024.0020-0 | 3.96
21.024.0020-A | 3.43
21.024.0025-0 | 5.28
21.024.0025-A | 4.58
21.024.0030-0 | 3.96
21.024.0030-A | 3.43
21.024.0035-0 | 3.96
21.024.0035-A | 3.43
21.024.0040-0 | 1.64
21.024.0040-A | 1.47
21.024.0100-0 | 0.06
21.024.0100-A | 0.06
21.024.0105-0 | 0.08
21.024.0105-A | 0.08
21.026.0010-0 | 0.52
21.026.0010-A | 0.52
21.026.0012-0 | 1.7
21.026.0012-A | 1.7
21.026.0015-0 | 2.54
21.026.0015-A | 2.54
21.026.0020-0 | 4.04
21.026.0020-A | 4.04
21.026.0030-0 | 4.43
21.026.0030-A | 4.43
21.026.0035-0 | 6.79
21.026.0035-A | 6.79
21.026.0040-0 | 6.23
21.026.0040-A | 6.23
21.026.0050-0 | 7.02
21.026.0050-A | 7.02
21.026.0055-0 | 8.52
21.026.0055-A | 8.52
21.026.0060-0 | 8.76
21.026.0060-A | 8.76
21.026.0065-0 | 11.32
21.026.0065-A | 11.32
21.026.0070-0 | 22.06
21.026.0070-A | 22.06
21.026.0075-0 | 5.48
21.026.0075-A | 5.48
21.026.0080-0 | 26.12
21.026.0080-A | 26.12
21.026.0100-0 | 3.09
21.026.0100-A | 3.09
21.026.0105-0 | 6.14
21.026.0105-A | 6.14
21.026.0110-0 | 9.24
21.026.0110-A | 9.24
21.026.0120-0 | 13.48
21.026.0120-A | 13.48
21.026.0130-0 | 17.47
21.026.0130-A | 17.47
21.026.0200-0 | 4.49
21.026.0200-A | 4.49
21.026.0250-0 | 10.45
21.026.0250-A | 10.45
21.026.0350-0 | 19.47
21.026.0350-A | 19.47
21.026.0450-0 | 28.24
21.026.0450-A | 28.24
21.026.0470-0 | 20.94
21.026.0470-A | 20.94
21.026.0475-0 | 117.59
21.026.0475-A | 117.59
21.027.0010-0 | 2.1
21.027.0010-A | 2.1
21.027.0020-0 | 4.39
21.027.0020-A | 4.39
21.027.0025-0 | 4.05
21.027.0025-A | 4.05
21.027.0050-0 | 1.65
21.027.0050-A | 1.65
21.027.0060-0 | 3.07
21.027.0060-A | 3.07
21.028.0001-0 | 9.64
21.028.0001-A | 9.29
21.028.0002-0 | 6.79
21.028.0002-A | 6.44
21.028.0003-0 | 4.44
21.028.0003-A | 4.09
21.028.0004-0 | 4.23
21.028.0004-A | 3.87
21.028.0010-0 | 6.94
21.028.0010-A | 6.59
21.028.0015-0 | 16.46
21.028.0015-A | 15.93
21.028.0020-0 | 1.88
21.028.0020-A | 1.88
21.028.0040-0 | 12.78
21.028.0040-A | 12.78
21.028.0060-0 | 8.89
21.028.0060-A | 8.36
21.028.0065-0 | 8.89
21.028.0065-A | 8.36
21.028.0070-0 | 9.15
21.028.0070-A | 8.62
21.028.0075-0 | 5.51
21.028.0075-A | 4.98
21.028.0080-0 | 6.12
21.028.0080-A | 5.59
21.028.0085-0 | 9.37
21.028.0085-A | 8.84
21.028.0090-0 | 8.95
21.028.0090-A | 8.42
21.028.0095-0 | 9.47
21.028.0095-A | 8.94
21.028.0100-0 | 9.1
21.028.0100-A | 8.57
21.028.0105-0 | 8.89
21.028.0105-A | 8.36
21.028.0110-0 | 9.42
21.028.0110-A | 8.89
21.028.0115-0 | 10.57
21.028.0115-A | 10.04
21.028.0120-0 | 11.88
21.028.0120-A | 11.35
21.028.0125-0 | 11.89
21.028.0125-A | 11.36
21.028.0140-0 | 6.31
21.028.0140-A | 6.31
21.028.0145-0 | 15.49
21.028.0145-A | 15.49
21.028.0150-0 | 29.07
21.028.0150-A | 29.07
21.030.0055-0 | 216.3
21.030.0055-A | 216.3
21.030.0060-0 | 1.16
21.030.0060-A | 1.16
21.030.0065-0 | 28.84
21.030.0065-A | 28.84
21.030.0070-0 | 74.16
21.030.0070-A | 74.16
21.030.0075-0 | 27.6
21.030.0075-A | 27.6
21.030.0080-0 | 8.68
21.030.0080-A | 8.68
21.030.0085-0 | 9.69
21.030.0085-A | 9.69
21.030.0090-0 | 26.88
21.030.0090-A | 26.88
21.030.0100-0 | 41.2
21.030.0100-A | 41.2
21.030.0105-0 | 95.79
21.030.0105-A | 95.79
21.031.0010-0 | 6.7
21.031.0010-A | 6.7
21.031.0015-0 | 20.49
21.031.0015-A | 20.49
21.031.0020-0 | 318.36
21.031.0020-A | 318.36
21.031.0025-0 | 37.08
21.031.0025-A | 37.08
21.031.0030-0 | 19.82
21.031.0030-A | 17.18
21.031.0035-0 | 62.51
21.031.0035-A | 59.87
21.031.0040-0 | 19.82
21.031.0040-A | 17.18
21.035.0007-0 | 214.15
21.035.0007-A | 199.7
21.035.0008-0 | 279.08
21.035.0008-A | 260.93
21.035.0009-0 | 146.88
21.035.0009-A | 136.32
21.035.0010-0 | 210.15
21.035.0010-A | 196.05
21.035.0012-0 | 273.41
21.035.0012-A | 255.79
21.035.0014-0 | 98.42
21.035.0014-A | 91.37
21.035.0050-0 | 225.24
21.035.0050-A | 218.19
21.035.0100-0 | 332.43
21.035.0100-A | 325.39
21.035.0103-0 | 398.29
21.035.0103-A | 384.2
21.035.0105-0 | 556.93
21.035.0105-A | 542.83
21.035.0150-0 | 79.28
21.035.0150-A | 68.72
21.035.0160-0 | 13.21
21.035.0160-A | 11.45
21.035.0200-0 | 205
21.035.0200-A | 205
21.035.0205-0 | 198
21.035.0205-A | 198
21.035.0220-0 | 46
21.035.0220-A | 46
21.035.0230-0 | 139
21.035.0230-A | 139
21.035.0235-0 | 395
21.035.0235-A | 395
21.035.0250-0 | 22.4
21.035.0250-A | 22.4
21.036.0010-0 | 16.92
21.036.0010-A | 16.92
21.036.0015-0 | 30.31
21.036.0015-A | 30.31
21.036.0020-0 | 32.93
21.036.0020-A | 32.93
21.036.0025-0 | 62.98
21.036.0025-A | 62.98
21.036.0050-0 | 4.54
21.036.0050-A | 4.54
21.036.0055-0 | 17.45
21.036.0055-A | 17.45
21.036.0060-0 | 53.13
21.036.0060-A | 53.13
21.036.0065-0 | 1.08
21.036.0065-A | 1.08
21.036.0070-0 | 2.58
21.036.0070-A | 2.58
21.036.0075-0 | 4.79
21.036.0075-A | 4.79
21.036.0080-0 | 8.33
21.036.0080-A | 8.33
21.037.0010-0 | 1.46
21.037.0010-A | 1.46
21.037.0015-0 | 2.74
21.037.0015-A | 2.74
21.037.0020-0 | 11.99
21.037.0020-A | 11.99
21.037.0050-0 | 0.77
21.037.0050-A | 0.77
21.037.0100-0 | 1.65
21.037.0100-A | 1.65
21.037.0105-0 | 4.57
21.037.0105-A | 4.57
21.037.0108-0 | 17.46
21.037.0108-A | 17.46
21.037.0120-0 | 0.54
21.037.0120-A | 0.54
21.037.0125-0 | 0.85
21.037.0125-A | 0.85
21.037.0130-0 | 1.99
21.037.0130-A | 1.99
21.037.0135-0 | 3.32
21.037.0135-A | 3.32
21.038.0010-0 | 9.71
21.038.0010-A | 8.83
21.038.0050-0 | 13.32
21.038.0050-A | 13.32
21.038.0055-0 | 22.55
21.038.0055-A | 22.55
21.038.0060-0 | 97.23
21.038.0060-A | 97.23
21.040.0010-0 | 6.82
21.040.0010-A | 6.82
21.040.0100-0 | 92.5
21.040.0100-A | 80.17
21.040.0110-0 | 248.38
21.040.0110-A | 236.05
21.040.0120-0 | 1800
21.040.0120-A | 1800
21.040.0130-0 | 1956.9
21.040.0130-A | 1956.9
21.042.0015-0 | 324.3
21.042.0015-A | 324.3
21.042.0030-0 | 297.61
21.042.0030-A | 297.61
21.042.0040-0 | 150.59
21.042.0040-A | 150.59
21.042.0045-0 | 150.04
21.042.0045-A | 150.04
21.042.0065-0 | 686.21
21.042.0065-A | 686.21
21.042.0070-0 | 3156.66
21.042.0070-A | 3156.66
21.042.0085-0 | 81.14
21.042.0085-A | 81.14
21.042.0115-0 | 446.14
21.042.0115-A | 446.14
21.042.0125-0 | 338.44
21.042.0125-A | 338.44
21.042.0135-0 | 837.75
21.042.0135-A | 837.75
21.042.0140-0 | 440
21.042.0140-A | 440
21.042.0145-0 | 1096.39
21.042.0145-A | 1096.39
21.042.0165-0 | 1096.33
21.042.0165-A | 1096.33
21.045.0050-0 | 92.49
21.045.0050-A | 92.49
21.045.0055-0 | 39.74
21.045.0055-A | 39.74
21.045.0070-0 | 53.66
21.045.0070-A | 53.66
21.045.0080-0 | 49.44
21.045.0080-A | 49.44
21.045.0082-0 | 56.65
21.045.0082-A | 56.65
21.045.0085-0 | 65
21.045.0085-A | 65
21.045.0090-0 | 45.92
21.045.0090-A | 45.92
21.045.0105-0 | 22
21.045.0105-A | 22
21.045.0110-0 | 24.57
21.045.0110-A | 24.57
21.045.0125-0 | 17.62
21.045.0125-A | 17.62
21.045.0135-0 | 24.72
21.045.0135-A | 24.72
21.045.0140-0 | 19
21.045.0140-A | 19
21.045.0145-0 | 22
21.045.0145-A | 22
21.045.0150-0 | 27.81
21.045.0150-A | 27.81
21.045.0160-0 | 33.24
21.045.0160-A | 33.24
21.046.0010-0 | 39.17
21.046.0010-A | 39.17
21.046.0020-0 | 42.06
21.046.0020-A | 42.06
21.046.0025-0 | 51.87
21.046.0025-A | 51.87
21.046.0035-0 | 64.89
21.046.0035-A | 64.89
21.046.0040-0 | 85.39
21.046.0040-A | 85.39
21.046.0045-0 | 22.82
21.046.0045-A | 22.82
21.046.0050-0 | 30.89
21.046.0050-A | 30.89
21.046.0055-0 | 39.32
21.046.0055-A | 39.32
21.046.0060-0 | 50.88
21.046.0060-A | 50.88
21.046.0065-0 | 70.8
21.046.0065-A | 70.8
21.046.0070-0 | 82.4
21.046.0070-A | 82.4
21.048.0010-0 | 381.38
21.048.0010-A | 367.29
21.048.0015-0 | 105.71
21.048.0015-A | 91.62
21.048.0020-0 | 88.83
21.048.0020-A | 76.96
21.048.0025-0 | 161.85
21.048.0025-A | 156.57
21.048.0030-0 | 154.93
21.048.0030-A | 149.65
21.048.0035-0 | 260.14
21.048.0035-A | 251.34
21.048.0040-0 | 289.47
21.048.0040-A | 278.9
21.048.0045-0 | 3.3
21.048.0045-A | 2.86
21.048.0050-0 | 26.42
21.048.0050-A | 22.9
21.048.0055-0 | 26.42
21.048.0055-A | 22.9
21.048.0060-0 | 39.64
21.048.0060-A | 34.36
21.048.0065-0 | 1.98
21.048.0065-A | 1.71
21.050.0010-0 | 22.5
21.050.0010-A | 22.5
21.050.0015-0 | 3.21
21.050.0015-A | 3.21
21.050.0020-0 | 0.17
21.050.0020-A | 0.17
21.050.0025-0 | 0.23
21.050.0025-A | 0.23
21.050.0035-0 | 13.54
21.050.0035-A | 13.54
21.050.0040-0 | 82.6
21.050.0040-A | 82.6
21.050.0045-0 | 9.36
21.050.0045-A | 9.36
21.050.0050-0 | 7
21.050.0050-A | 7
21.050.0052-0 | 16.93
21.050.0052-A | 16.93
21.050.0053-0 | 17.76
21.050.0053-A | 17.76
21.050.0055-0 | 19.66
21.050.0055-A | 19.66
21.050.0057-0 | 22.08
21.050.0057-A | 22.08
21.050.0060-0 | 23.08
21.050.0060-A | 23.08
21.050.0062-0 | 24.72
21.050.0062-A | 24.72
21.050.0070-0 | 112
21.050.0070-A | 112
21.050.0075-0 | 25.43
21.050.0075-A | 25.43
21.050.0080-0 | 0.89
21.050.0080-A | 0.89
21.050.0085-0 | 0.79
21.050.0085-A | 0.79
21.050.0090-0 | 2.76
21.050.0090-A | 2.76
21.050.0095-0 | 0.75
21.050.0095-A | 0.75
21.050.0100-0 | 0.43
21.050.0100-A | 0.43
21.050.0105-0 | 0.23
21.050.0105-A | 0.23
21.050.0110-0 | 64.89
21.050.0110-A | 62.56
21.050.0120-0 | 101.73
21.050.0120-A | 100.29
21.050.0125-0 | 51.92
21.050.0125-A | 51.92
21.051.0010-0 | 6.55
21.051.0010-A | 6.55
21.100.0021-0 | 44.58
21.100.0021-A | 38.63
21.100.0030-0 | 21.43
21.100.0030-A | 18.57
21.100.0031-0 | 25.72
21.100.0031-A | 22.28
21.100.0040-0 | 42.86
21.100.0040-A | 37.14
21.100.0041-0 | 51.44
21.100.0041-A | 44.57
21.100.0060-0 | 20.44
21.100.0060-A | 17.71
21.100.0070-0 | 26.42
21.100.0070-A | 22.9
21.100.0100-0 | 37.15
21.100.0100-A | 32.19
21.100.0101-0 | 44.58
21.100.0101-A | 38.63
21.100.0110-0 | 13.21
21.100.0110-A | 11.45
21.100.0120-0 | 76.79
21.100.0120-A | 66.55
21.100.0121-0 | 92.15
21.100.0121-A | 79.87
21.100.0122-0 | 34.64
21.100.0122-A | 30.02
21.100.0123-0 | 41.57
21.100.0123-A | 36.02
21.100.0125-0 | 47.86
21.100.0125-A | 41.47
21.100.0126-0 | 57.43
21.100.0126-A | 49.77
21.100.0130-0 | 103.22
21.100.0130-A | 89.46
21.100.0135-0 | 87.5
21.100.0135-A | 75.83
21.100.0140-0 | 156.08
21.100.0140-A | 135.28
21.100.0145-0 | 140.36
21.100.0145-A | 121.65
21.100.0160-0 | 19.85
21.100.0160-A | 17.2
21.100.0170-0 | 19.85
21.100.0170-A | 17.2
21.100.0190-0 | 64.13
21.100.0190-A | 55.58
21.100.0250-0 | 21.67
21.100.0250-A | 18.77
21.100.0251-0 | 26
21.100.0251-A | 22.52
21.100.0300-0 | 23.32
21.100.0300-A | 20.21
21.100.0301-0 | 27.98
21.100.0301-A | 24.25
21.101.0010-0 | 178.38
21.101.0010-A | 154.57
21.102.0010-0 | 36.07
21.102.0010-A | 31.26
21.103.0010-0 | 25.64
21.103.0010-A | 22.22
22.005.0005-0 | 7.01
22.005.0005-A | 7.01
22.005.0015-0 | 10.51
22.005.0015-A | 10.51
22.005.0020-0 | 3.5
22.005.0020-A | 3.5
22.005.0025-0 | 11.68
22.005.0025-A | 11.68
22.005.0030-0 | 3.5
22.005.0030-A | 3.5
22.005.0035-0 | 13.14
22.005.0035-A | 13.14
22.005.0040-0 | 0.58
22.005.0040-A | 0.58
22.005.0045-0 | 106.02
22.005.0045-A | 106.02
22.005.0050-0 | 35.05
22.005.0050-A | 35.05
22.005.0055-0 | 17.52
22.005.0055-A | 17.52
22.005.0060-0 | 52.92
22.005.0060-A | 52.92
22.005.0070-0 | 16.06
22.005.0070-A | 16.06
22.005.0075-0 | 15.35
22.005.0075-A | 15.35
22.005.0080-0 | 15.35
22.005.0080-A | 15.35
22.005.0085-0 | 15.35
22.005.0085-A | 15.35
22.010.0010-0 | 0.45
22.010.0010-A | 0.45
22.010.0015-0 | 0.3
22.010.0015-A | 0.3
22.010.0020-0 | 0.4
22.010.0020-A | 0.4
22.010.0030-0 | 4
22.010.0030-A | 4
22.013.0005-0 | 1.16
22.013.0005-A | 1.16
22.013.0010-0 | 1911.7
22.013.0010-A | 1911.7
22.013.0015-0 | 1910.24
22.013.0015-A | 1910.24
22.013.0020-0 | 2124.05
22.013.0020-A | 2124.05
22.013.0025-0 | 1591.87
22.013.0025-A | 1591.87
22.016.0005-0 | 431.46
22.016.0005-A | 423.34
22.016.0010-0 | 364.79
22.016.0010-A | 364.79
22.016.0015-0 | 147.17
22.016.0015-A | 140.67
22.016.0020-0 | 345.17
22.016.0020-A | 338.67
22.016.0025-0 | 221.23
22.016.0025-A | 211.48
22.016.0030-0 | 113.61
22.016.0030-A | 108.73
22.020.0005-0 | 8.47
22.020.0005-A | 8.47
22.020.0010-0 | 318.08
22.020.0010-A | 318.08
22.020.0015-0 | 0.58
22.020.0015-A | 0.58
22.020.0030-0 | 14.02
22.020.0030-A | 14.02
22.020.0035-0 | 14.02
22.020.0035-A | 14.02
22.020.0040-0 | 14.6
22.020.0040-A | 14.6
22.020.0045-0 | 34.46
22.020.0045-A | 34.46
22.020.0050-0 | 140.2
22.020.0050-A | 140.2
22.020.0055-0 | 212.05
22.020.0055-A | 212.05
22.020.0070-0 | 2.92
22.020.0070-A | 2.92
22.020.0075-0 | 0.87
22.020.0075-A | 0.87
22.020.0080-0 | 2.33
22.020.0080-A | 2.33
22.020.0085-0 | 1.16
22.020.0085-A | 1.16
22.020.0090-0 | 1.46
22.020.0090-A | 1.46
22.020.0095-0 | 1.32
22.020.0095-A | 1.32
22.020.0100-0 | 1.16
22.020.0100-A | 1.16
22.020.0105-0 | 0.87
22.020.0105-A | 0.87
22.020.0110-0 | 0.87
22.020.0110-A | 0.87
22.020.0115-0 | 0.58
22.020.0115-A | 0.58
22.020.0120-0 | 0.2
22.020.0120-A | 0.2
22.020.0125-0 | 24.7
22.020.0125-A | 24.7
22.020.0130-0 | 5.46
22.020.0130-A | 5.46
22.020.0135-0 | 1.99
22.020.0135-A | 1.99
22.020.0140-0 | 0.87
22.020.0140-A | 0.87
22.020.0145-0 | 0.2
22.020.0145-A | 0.2
22.020.0150-0 | 4.38
22.020.0150-A | 4.38
22.025.0005-0 | 240.42
22.025.0005-A | 240.42
22.025.0010-0 | 390.37
22.025.0010-A | 390.37
22.025.0015-0 | 390.37
22.025.0015-A | 390.37
22.026.0010-0 | 0.18
22.026.0010-A | 0.18
22.028.0005-0 | 1.23
22.028.0005-A | 1.23
22.028.0010-0 | 0.64
22.028.0010-A | 0.64
22.028.0015-0 | 0.51
22.028.0015-A | 0.51
22.028.0025-0 | 17.52
22.028.0025-A | 17.52
22.028.0035-0 | 86.88
22.028.0035-A | 77.37
22.028.0040-0 | 2.2
22.028.0040-A | 1.92
22.028.0050-0 | 294.68
22.028.0050-A | 262.66
22.030.0010-0 | 210.3
22.030.0010-A | 210.3
22.030.0015-0 | 0.58
22.030.0015-A | 0.58
22.030.0030-0 | 29.2
22.030.0030-A | 29.2
22.030.0035-0 | 93.59
22.030.0035-A | 85.64
22.030.0040-0 | 199.62
22.030.0040-A | 182.17
22.030.0045-0 | 368.6
22.030.0045-A | 334.68
22.030.0050-0 | 23.24
22.030.0050-A | 21.9
22.030.0055-0 | 87.85
22.030.0055-A | 82.36
22.030.0060-0 | 226.93
22.030.0060-A | 212.36
22.030.0065-0 | 467.03
22.030.0065-A | 436.88
22.030.0070-0 | 182.95
22.030.0070-A | 169.99
22.030.0075-0 | 762.67
22.030.0075-A | 689.56
22.030.0080-0 | 52.22
22.030.0080-A | 49.04
22.030.0085-0 | 45.55
22.030.0085-A | 44.15
22.030.0090-0 | 125.09
22.030.0090-A | 125.09
22.030.0095-0 | 95.84
22.030.0095-A | 95.84
22.030.0100-0 | 1252.2
22.030.0100-A | 1145.53
22.030.0105-0 | 52.49
22.030.0105-A | 52.49
22.040.0005-0 | 84.7
22.040.0005-A | 84.7
22.040.0010-0 | 84.7
22.040.0010-A | 84.7
22.040.0015-0 | 37.67
22.040.0015-A | 37.67
22.040.0020-0 | 21.03
22.040.0020-A | 21.03
22.040.0025-0 | 26.28
22.040.0025-A | 26.28
22.040.0030-0 | 132.6
22.040.0030-A | 132.6
22.040.0035-0 | 30.08
22.040.0035-A | 30.08
22.040.0040-0 | 21.03
22.040.0040-A | 21.03
22.040.0045-0 | 35.05
22.040.0045-A | 35.05
22.040.0050-0 | 4.08
22.040.0050-A | 4.08
22.040.0055-0 | 2.33
22.040.0055-A | 2.33
22.050.0005-0 | 54.76
22.050.0005-A | 54.76
22.050.0010-0 | 91.36
22.050.0010-A | 91.36
22.050.0015-0 | 23.46
22.050.0015-A | 23.46
22.050.0020-0 | 7.54
22.050.0020-A | 7.54
22.050.0025-0 | 9.06
22.050.0025-A | 9.06
22.050.0030-0 | 113.17
22.050.0030-A | 113.17
22.050.0035-0 | 8.05
22.050.0035-A | 7.69
54.001.0007-1 | 0.54
54.001.0007-B | 0.54
54.001.0010-1 | 4.39
54.001.0010-B | 4.39
54.001.0011-1 | 4.39
54.001.0011-B | 4.39
54.001.0013-1 | 4.46
54.001.0013-B | 4.46
54.001.0069-1 | 86.47
54.001.0069-B | 85.58
54.001.0070-1 | 18.78
54.001.0070-B | 18.57
54.001.0071-1 | 215.08
54.001.0071-B | 208.87
54.001.0073-1 | 27.85
54.001.0073-B | 27.31
54.001.0074-1 | 69.68
54.001.0074-B | 69.44
54.001.0077-1 | 33.68
54.001.0077-B | 31.75
54.001.0081-1 | 229.44
54.001.0081-B | 223.23
54.001.0082-1 | 238.18
54.001.0082-B | 231.97
54.001.0100-1 | 82.77
54.001.0100-B | 75.48
54.001.0104-1 | 995093.5
54.001.0104-B | 995093.5
54.001.0117-1 | 32752.88
54.001.0117-B | 32752.88
54.001.0126-1 | 882066.7
54.001.0126-B | 882066.7
54.001.0127-1 | 759175.7
54.001.0127-B | 759175.7
54.001.0128-1 | 759175.7
54.001.0128-B | 759175.7
54.001.0129-1 | 961622.15
54.001.0129-B | 961622.15
54.001.0132-1 | 29.26
54.001.0132-B | 29.26
54.001.0133-1 | 32.14
54.001.0133-B | 32.14
54.001.0134-1 | 33.51
54.001.0134-B | 33.51
54.001.0135-1 | 38.41
54.001.0135-B | 38.41
54.001.0136-1 | 39.21
54.001.0136-B | 39.21
54.001.0137-1 | 47.15
54.001.0137-B | 47.15
54.001.0138-1 | 51.37
54.001.0138-B | 51.37
54.001.0139-1 | 60.55
54.001.0139-B | 60.55
54.001.0140-1 | 67.25
54.001.0140-B | 67.25
54.001.0141-1 | 7.45
54.001.0141-B | 7.45
54.001.0142-1 | 10.13
54.001.0142-B | 10.13
54.001.0143-1 | 22.93
54.001.0143-B | 22.93
54.001.0144-1 | 26.72
54.001.0144-B | 26.72
54.001.0145-1 | 34.31
54.001.0145-B | 34.31
54.001.0146-1 | 41.89
54.001.0146-B | 41.89
54.001.0147-1 | 72.35
54.001.0147-B | 72.35
54.001.0150-1 | 32.81
54.001.0150-B | 32.81
54.001.0151-1 | 74.65
54.001.0151-B | 74.65
54.001.0152-1 | 82.86
54.001.0152-B | 82.86
54.001.0154-1 | 5.22
54.001.0154-B | 5.22
54.001.0160-1 | 26.86
54.001.0160-B | 26.86
54.001.0170-1 | 8.45
54.001.0170-B | 8.45
54.001.0172-1 | 7.08
54.001.0172-B | 7.08
54.001.0174-1 | 11.8
54.001.0174-B | 11.8
54.001.0176-1 | 14.95
54.001.0176-B | 14.95
54.001.0178-1 | 4.45
54.001.0178-B | 4.45
55.001.0010-1 | 0.86
55.001.0010-B | 0.86
55.001.0011-1 | 1.05
55.001.0011-B | 1.05
55.001.0012-1 | 2.15
55.001.0012-B | 2.15
55.001.0013-1 | 856.9
55.001.0013-B | 856.9
55.010.0001-1 | 1667.52
55.010.0001-B | 1549.95
55.010.0003-1 | 130.9
55.010.0003-B | 122.61
55.019.0010-1 | 96.96
55.019.0010-B | 84.04
55.100.0002-1 | 123.41
55.100.0002-B | 112.45
55.100.0003-1 | 65.7
55.100.0003-B | 62.71
55.100.0004-1 | 67.79
55.100.0004-B | 64.8
55.100.0005-1 | 408.51
55.100.0005-B | 360.88
55.100.0017-1 | 8912.49
55.100.0017-B | 7971.02
55.100.0019-1 | 357.99
55.100.0019-B | 330.13
55.100.0023-1 | 862.22
55.100.0023-B | 788.29
55.100.0027-1 | 775.51
55.100.0027-B | 705.7
55.100.0029-1 | 433.08
55.100.0029-B | 402.1
55.100.0031-1 | 1295.59
55.100.0031-B | 1122.66
55.100.0032-1 | 216.12
55.100.0032-B | 195.13
55.100.0033-1 | 224.85
55.100.0033-B | 202.95
55.100.0034-1 | 196.86
55.100.0034-B | 179.46
55.100.0035-1 | 128.1
55.100.0035-B | 111.29
55.100.0036-1 | 228.11
55.100.0036-B | 212.14
55.100.0037-1 | 127.26
55.100.0037-B | 112.76
55.100.0038-1 | 412.03
55.100.0038-B | 394.85
55.100.0039-1 | 153.66
55.100.0039-B | 139.16
55.100.0046-1 | 1317.75
55.100.0046-B | 1317.75
55.100.0047-1 | 1740.55
55.100.0047-B | 1740.55
55.100.0048-1 | 803.33
55.100.0048-B | 803.33
55.100.0049-1 | 965.41
55.100.0049-B | 965.41
55.100.0050-1 | 1219.09
55.100.0050-B | 1219.09
55.100.0051-1 | 593.43
55.100.0051-B | 593.43
55.100.0056-1 | 285.45
55.100.0056-B | 269.8
55.100.0058-1 | 555.98
55.100.0058-B | 555.98
55.100.0059-1 | 120.74
55.100.0059-B | 117.84
55.100.0060-1 | 58.42
55.100.0060-B | 55.52
55.100.0061-1 | 50.58
55.100.0061-B | 47.68
55.100.0063-1 | 19.25
55.100.0063-B | 19.25
55.100.0064-1 | 6.26
55.100.0064-B | 6.26
55.100.0065-1 | 2.49
55.100.0065-B | 2.49
55.100.0067-1 | 2029.71
55.100.0067-B | 1886.56
55.100.0068-1 | 2.4
55.100.0068-B | 2.4
55.100.0069-1 | 2.34
55.100.0069-B | 2.34
55.100.0070-1 | 2.16
55.100.0070-B | 2.16
55.100.0071-1 | 34.32
55.100.0071-B | 32
55.100.0072-1 | 48.71
55.100.0072-B | 45.4
58.002.0138-1 | 3.25
58.002.0138-B | 3.14
58.002.0150-1 | 35.94
58.002.0150-B | 34.47
58.002.0155-1 | 58.33
58.002.0155-B | 53.2
58.002.0304-1 | 119.43
58.002.0304-B | 119.43
58.002.0306-1 | 1.4
58.002.0306-B | 1.4
58.002.0307-1 | 0.15
58.002.0307-B | 0.15
58.002.0313-1 | 68.97
58.002.0313-B | 61.1
58.002.0315-1 | 64.99
58.002.0315-B | 64.57
58.002.0316-1 | 33.87
58.002.0316-B | 33.48
58.002.0318-1 | 1.23
58.002.0318-B | 1.18
58.002.0319-1 | 7.09
58.002.0319-B | 7.07
58.002.0322-1 | 93.4
58.002.0322-B | 89.09
58.002.0325-1 | 4.19
58.002.0325-B | 4.17
58.002.0326-1 | 1.42
58.002.0326-B | 1.41
58.002.0327-1 | 85.52
58.002.0327-B | 78.03
58.002.0328-1 | 58.44
58.002.0328-B | 53.3
58.002.0329-1 | 105.59
58.002.0329-B | 91.58
58.002.0330-1 | 113.07
58.002.0330-B | 98.52
58.002.0331-1 | 46.94
58.002.0331-B | 43.53
58.002.0332-1 | 73.27
58.002.0332-B | 68.85
58.002.0333-1 | 153.23
58.002.0333-B | 145.72
58.002.0336-1 | 39
58.002.0336-B | 34.26
58.002.0337-1 | 2.5
58.002.0337-B | 2.39
58.002.0339-1 | 4.59
58.002.0339-B | 4.59
58.002.0343-1 | 36.08
58.002.0343-B | 31.28
58.002.0350-1 | 72.35
58.002.0350-B | 65.73
58.002.0352-1 | 533.63
58.002.0352-B | 513.79
58.002.0355-1 | 80.9
58.002.0355-B | 73.99
58.002.0357-1 | 71.77
58.002.0357-B | 64.9
58.002.0376-1 | 137.18
58.002.0376-B | 123.06
58.002.0400-1 | 99.88
58.002.0400-B | 92.92
58.002.0401-1 | 168.78
58.002.0401-B | 158.51
58.002.0402-1 | 305.2
58.002.0402-B | 291.72
58.002.0407-1 | 9.7
58.002.0407-B | 9.7
58.002.0412-1 | 1.08
58.002.0412-B | 1.08
58.002.0425-1 | 24.44
58.002.0425-B | 22.37
58.002.0428-1 | 48.78
58.002.0428-B | 48.78
58.002.0429-1 | 2.46
58.002.0429-B | 2.46
58.002.0430-1 | 10.2
58.002.0430-B | 10.2
58.002.0431-1 | 8.76
58.002.0431-B | 8.76
58.002.0432-1 | 68.85
58.002.0432-B | 68.85
58.002.0433-1 | 14.5
58.002.0433-B | 14.5
58.002.0434-1 | 24.55
58.002.0434-B | 24.55
58.002.0435-1 | 31.34
58.002.0435-B | 31.34
58.002.0436-1 | 11.65
58.002.0436-B | 11.65
59.003.0010-1 | 21.03
59.003.0010-B | 21.03
59.003.0050-1 | 0.96
59.003.0050-B | 0.96
59.003.0060-1 | 185.44
59.003.0060-B | 185.44