IT 04.95.0124 | Corte e abertura de 2 roscas, por tarracha manual e instalacao de conexoes de ferro galvanizado, com diametro de 4"; exclusive a peca.(desonerado) | un | 78.62 | SCO | SINAPI
IT 04.98.0050 | Bracadeira em aco inoxidavel de 1/2", regulavel. Fornecimento e instalacao.(desonerado) | un | 6.02 | SCO | SINAPI
IT 04.98.0100 | Bracadeira em ferro de 1/2", regulavel. Fornecimento e instalacao.(desonerado) | un | 3.05 | SCO | SINAPI
IT 04.98.0162 | Bracadeira de fixacao, tipo copo, estampada em chapa de ferro zincada, composta de canopla, parafusos e bracadeira propriamente dita, no diametro 2". Fornecimento e instalacao.(desonerado) | un | 6.44 | SCO | SINAPI
IT 04.98.0200 | Fixacao suspensa de tubulacoes de diametros variaveis, atraves de fita metalica galvanizada, perfurada, tipo Walsiwa.(desonerado) | un | 11.12 | SCO | SINAPI
IT 04.98.0262 | Suporte com 2 chumbadores, para fixacao tubulacoes no diametro interno de 2". Fornecimento e instalacao.(desonerado) | un | 26.56 | SCO | SINAPI
IT 04.98.0265 | Suporte com 2 chumbadores, para fixacao de tubulacoes no diametro interno de 2 1/2" e 3". Fornecimento e instalacao.(desonerado) | un | 32.18 | SCO | SINAPI
IT 04.98.0268 | Suporte com 2 chumbadores, para fixacao de tubulacoes no diametro interno de 4" e 6". Fornecimento e instalacao.(desonerado) | un | 42.06 | SCO | SINAPI
IT 05.05.0050 | Abertura e fechamento manual de rasgo em alvenaria, para passagem de tubos e dutos, com diametro de 1/2" a 1". | m | 11.31 | SCO | SINAPI
IT 05.05.0053 | Abertura e fechamento manual de rasgo em alvenaria, para passagem de tubos e dutos, com diametro de 1 1/4" a 2". | m | 18.16 | SCO | SINAPI
IT 05.05.0056 | Abertura e fechamento manual de rasgo em alvenaria, para passagem de tubos e dutos, com diametro de 2 1/2" a 4". | m | 26.36 | SCO | SINAPI
IT 05.05.0100 | Abertura e fechamento manual de rasgo em concreto, para passagem de tubos e dutos, com diametro de 1/2" a 1". | m | 55.49 | SCO | SINAPI
IT 05.05.0103 | Abertura e fechamento manual de rasgo em concreto, para passagem de tubos e dutos, com diametro de 1 1/4" a 2". | m | 88.01 | SCO | SINAPI
IT 05.05.0106 | Abertura e fechamento manual de rasgo em concreto, para passagem de tubos e dutos, com diametro de 2 1/2" a 4". | m | 126.14 | SCO | SINAPI
IT 05.10.0100 | Tubo de PVC rigido, roscavel, para agua fria, com diametro de 1/2" (20mm), inclusive conexoes e emendas, exclusive abertura e fechamento de rasgo. Fornecimento e instalacao. | m | 8.03 | SCO | SINAPI
IT 05.10.0103 | Tubo de PVC rigido, roscavel, para agua fria, com diametro de 3/4" (19mm), inclusive conexoes e emendas, exclusive abertura e fechamento de rasgo. Fornecimento e instalacao. | m | 10.83 | SCO | SINAPI
IT 05.10.0106 | Tubo de PVC rigido, roscavel, para agua fria, com diametro de 1" (32mm), inclusive conexoes e emendas, exclusive abertura e fechamento de rasgo. Fornecimento e instalacao. | m | 18.26 | SCO | SINAPI
IT 05.10.0109 | Tubo de PVC rigido, roscavel, para agua fria, com diametro de 1 1/4" (40mm), inclusive conexoes e emendas, exclusive abertura e fechamento de rasgo. Fornecimento e instalacao. | m | 22.86 | SCO | SINAPI
IT 05.10.0112 | Tubo de PVC rigido, roscavel, para agua fria, com diametro de 1 1/2" (50mm), inclusive conexoes e emendas, exclusive abertura e fechamento de rasgo. Fornecimento e instalacao. | m | 27.59 | SCO | SINAPI
IT 05.10.0115 | Tubo de PVC rigido, roscavel, para agua fria, com diametro de 2" (60mm), inclusive conexoes e emendas, exclusive abertura e fechamento de rasgo. Fornecimento e instalacao. | m | 37.8 | SCO | SINAPI
IT 05.10.0118 | Tubo de PVC rigido, roscavel, para agua fria, com diametro de 2 1/2" (70mm), inclusive conexoes e emendas, exclusive abertura e fechamento de rasgo. Fornecimento e instalacao. | m | 57.54 | SCO | SINAPI
IT 05.10.0121 | Tubo de PVC rigido, roscavel, para agua fria, com diametro de 3" (85mm), inclusive conexoes e emendas, exclusive abertura e fechamento de rasgo. Fornecimento e instalacao. | m | 78.94 | SCO | SINAPI
IT 05.10.0124 | Tubo de PVC rigido, roscavel, para agua fria, com diametro de 4" (110mm), inclusive conexoes e emendas, exclusive abertura e fechamento de rasgo. Fornecimento e instalacao. | m | 90.52 | SCO | SINAPI
IT 05.10.0150 | Tubo de PVC rigido, soldavel, para agua fria, com diametro de 20mm (1/2"), inclusive conexoes e emendas, exclusive abertura e fechamento de rasgo. Fornecimento e instalacao. | m | 6.31 | SCO | SINAPI
IT 05.10.0153 | Tubo de PVC rigido, soldavel, para agua fria, com diametro de 25mm (3/4"), inclusive conexoes e emendas, exclusive abertura e fechamento de rasgo. Fornecimento e instalacao. | m | 6.96 | SCO | SINAPI
IT 05.10.0156 | Tubo de PVC rigido, soldavel, para agua fria, com diametro de 32mm (1"), inclusive conexoes e emendas, exclusive abertura e fechamento de rasgo. Fornecimento e instalacao. | m | 9.78 | SCO | SINAPI
IT 05.10.0159 | Tubo de PVC rigido, soldavel, para agua fria, com diametro de 40mm (1 1/4"), inclusive conexoes e emendas, exclusive abertura e fechamento de rasgo. Fornecimento e instalacao. | m | 13.1 | SCO | SINAPI
IT 05.10.0162 | Tubo de PVC rigido, soldavel, para agua fria, com diametro de 60mm (2"), inclusive conexoes e emendas, exclusive abertura e fechamento de rasgo. Fornecimento e instalacao. | m | 20.03 | SCO | SINAPI
IT 05.10.0165 | Tubo de PVC rigido, soldavel, para agua fria, com diametro de 85mm (3"), inclusive conexoes e emendas, exclusive abertura e fechamento de rasgo. Fornecimento e instalacao. | m | 47.42 | SCO | SINAPI
IT 05.10.0168 | Tubo de PVC rigido, soldavel, para agua fria, com diametro de 110mm (4"), inclusive conexoes e emendas, exclusive abertura e fechamento de rasgo. Fornecimento e instalacao. | m | 60.85 | SCO | SINAPI
IT 05.15.0050 | Bucha de reducao em PVC, soldavel, longa, Tigre ou similar DN 50 x DN 32. Fornecimento. | un | 2.16 | SCO | SINAPI
IT 05.15.0200 | Colar de tomada em PVC rigido, de 50mmx1/2". Fornecimento. | un | 4.75 | SCO | SINAPI
IT 05.15.0203 | Colar de tomada em PVC rigido, de 75mmx1/2". Fornecimento. | un | 6.45 | SCO | SINAPI
IT 05.15.0220 | Curva de PVC rigido, 90o, roscavel, diametro nominal de 3/4". Fornecimento e instalacao. | un | 4.88 | SCO | SINAPI
IT 05.15.0223 | Curva de PVC rigido, 90o, roscavel, diametro nominal de 1". Fornecimento e instalacao. | un | 6.13 | SCO | SINAPI
IT 05.15.0250 | Curva de 45o de PVC rigido, soldavel, Tigre ou similar, diametro nominal de 32mm. Fornecimento. | un | 1.6 | SCO | SINAPI
IT 05.15.0253 | Curva de 90o de PVC rigido, soldavel, Tigre ou similar, diametro nominal de 32mm. Fornecimento. | un | 2.58 | SCO | SINAPI
IT 05.15.0270 | Curva de 45o de PVC rigido - PBA com 1 ponta e 1 bolsa, classe 12, diametro de 50mm. Fornecimento e instalacao. | un | 26.41 | SCO | SINAPI
IT 05.15.0600 | Joelho de PVC rigido, 90o, roscavel, diametro nominal de 3/4". Fornecimento e instalacao. | un | 4.37 | SCO | SINAPI
IT 05.15.0603 | Joelho de PVC rigido, 90o, roscavel, diametro nominal de 1". Fornecimento e instalacao. | un | 5.44 | SCO | SINAPI
IT 05.15.0670 | Luva de PVC rigido, roscavel, diametro nominal de 3/4". Fornecimento e instalacao. | un | 3.7 | SCO | SINAPI
IT 05.15.0673 | Luva de PVC rigido, roscavel, diametro nominal de 1". Fornecimento e instalacao. | un | 4.51 | SCO | SINAPI
IT 05.15.0700 | Luva de PVC rigido de 2". Fornecimento e instalacao. | un | 8.85 | SCO | SINAPI
IT 05.15.0800 | Niple duplo de PVC rigido, diametro nominal de 2". Fornecimento e instalacao. | un | 15.97 | SCO | SINAPI
IT 05.15.0900 | Te de reducao de PVC rigido, soldavel, Tigre ou similar, diametro nominal de (50x32)mm. Fornecimento. | un | 5.87 | SCO | SINAPI
IT 05.20.0050 | Alca para barrilete de distribuicao, do tipo concentrado, sob reservatorio duplo, inclusive ramos para extravasor e limpeza, comprendendo: 5,5m de tubo de PVC rigido de 1 1/2", registros e conexoes. Fornecimento e instalacao. | un | 818.82 | SCO | SINAPI
IT 05.20.0100 | Alca para barrilete de distribuicao, do tipo concentrado, sob reservatorio duplo, inclusive ramos para extravasor e limpeza, comprendendo: 5,5m de tubo de PVC rigido de 2", registros e conexoes. Fornecimento e instalacao. | un | 615.26 | SCO | SINAPI
IT 05.20.0500 | Interligacao de sistema de barrilete de caixa d'agua de 30000l com sistema alternativo de abastecimento. | un | 4567.73 | SCO | SINAPI
IT 05.25.0050 | Coluna de PVC rigido, de diametro 3/4", exclusive pecas de derivacao. Fornecimento e instalacao. | m | 31.52 | SCO | SINAPI
IT 05.25.0053 | Coluna de PVC rigido, de diametro 1", exclusive pecas de derivacao. Fornecimento e instalacao. | m | 40.23 | SCO | SINAPI
IT 05.25.0056 | Coluna de PVC rigido, de diametro 1 1/4", exclusive pecas de derivacao. Fornecimento e instalacao. | m | 47.2 | SCO | SINAPI
IT 05.25.0059 | Coluna de PVC rigido, de diametro 1 1/2", exclusive pecas de derivacao. Fornecimento e instalacao. | m | 51.54 | SCO | SINAPI
IT 05.25.0062 | Coluna de PVC rigido, de diametro 2", exclusive pecas de derivacao. Fornecimento e instalacao. | m | 65.72 | SCO | SINAPI
IT 05.25.0065 | Coluna de PVC rigido, de diametro 2 1/2", exclusive pecas de derivacao. Fornecimento e instalacao. | m | 87.69 | SCO | SINAPI
IT 05.30.0150 | Tubo de PVC rigido, com diametro de 50mm, PBL, LF 26, PN80, Tigre Irriga LF ou similar. Fornecimento. | m | 3.28 | SCO | SINAPI
IT 05.35.0050 | Adaptador de PVC rigido soldavel, linha Irriga LF 08, Tigre, ou similar, com bolsa soldavel e rosca macho, diametro nominal de 50mm. Fornecimento. | un | 2.34 | SCO | SINAPI
IT 05.35.0230 | Curva de 90o de PVC rigido, soldavel, linha Irriga LF 10, Tigre ou similar, diametro nominal de 50mm e pressao nominal de 80. Fornecimento. | un | 7.64 | SCO | SINAPI
IT 05.35.0500 | Luva em PVC rigido soldavel, linha Irriga LF 12, Tigre, ou similar. Fornecimento. | un | 5.02 | SCO | SINAPI
IT 05.35.0600 | Te de PVC rigido soldavel, linha Irriga LF 16, Tigre, ou similar. Fornecimento. | un | 4.35 | SCO | SINAPI
IT 05.50.0050 | Isolamento em tubulacao de 1", compreendendo calha de isolamento de hidrossilicato de calcio, com espessura de 1", fixada com arame galvanizado, chapa de aluminio corrugado com papel Kraft com 0,15mm, fixada com cinta de aluminio com 1/2"x0,5mm e selo para fixacao da cinta exclusive a tubulacao. Fornecimento e instalacao. | m | 30.57 | SCO | SINAPI
IT 05.50.0100 | Isolamento em tubulacao de 1 1/4", compreendendo calha de isolamento de hidrossilicato de calcio, com espessura de 1", fixada com arame galvanizado, chapa de aluminio corrugado com papel Kraft com 0,15mm, fixada com cinta de aluminio com 1/2"x0,5mm e selo para fixacao da cinta exclusive a tubulacao. Fornecimento e instalacao. | m | 34.73 | SCO | SINAPI
IT 05.50.0150 | Isolamento em tubulacao de 1 1/2", compreendendo calha de isolamento de hidrossilicato de calcio, com espessura de 1", fixada com arame galvanizado, chapa de aluminio corrugado com papel Kraft com 0,15mm, fixada com cinta de aluminio com 1/2"x0,5mm e selo para fixacao da cinta exclusive a tubulacao. Fornecimento e instalacao. | m | 47.49 | SCO | SINAPI
IT 05.55.0050 | Tubo em ferro galvanizado, com costura, com diametro de 1/2", inclusive conexoes e emendas, exclusive abertura e fechamento de rasgo. Fornecimento e instalacao. | m | 17.21 | SCO | SINAPI
IT 05.55.0053 | Tubo em ferro galvanizado, com costura, com diametro de 3/4", inclusive conexoes e emendas, exclusive abertura e fechamento de rasgo. Fornecimento e instalacao. | m | 21.85 | SCO | SINAPI
IT 05.55.0056 | Tubo em ferro galvanizado, com costura, com diametro de 1", inclusive conexoes e emendas, exclusive abertura e fechamento de rasgo. Fornecimento e instalacao. | m | 29.71 | SCO | SINAPI
IT 05.55.0059 | Tubo em ferro galvanizado, com costura, com diametro de 1 1/4", inclusive conexoes e emendas, exclusive abertura e fechamento de rasgo. Fornecimento e instalacao. | m | 36.26 | SCO | SINAPI
IT 05.55.0062 | Tubo em ferro galvanizado, com costura, com diametro de 1 1/2", inclusive conexoes e emendas, exclusive abertura e fechamento de rasgo. Fornecimento e instalacao. | m | 42.72 | SCO | SINAPI
IT 05.55.0065 | Tubo em ferro galvanizado, com costura, com diametro de 2", inclusive conexoes e emendas, exclusive abertura e fechamento de rasgo. Fornecimento e instalacao. | m | 59.07 | SCO | SINAPI
IT 05.55.0068 | Tubo em ferro galvanizado, com costura, com diametro de 2 1/ 2", inclusive conexoes e emendas, exclusive abertura e fechamento de rasgo. Fornecimento e instalacao. | m | 83.17 | SCO | SINAPI
IT 05.55.0071 | Tubo em ferro galvanizado, com costura, com diametro de 3", inclusive conexoes e emendas, exclusive abertura e fechamento de rasgo. Fornecimento e instalacao. | m | 100.78 | SCO | SINAPI
IT 05.55.0074 | Tubo em ferro galvanizado, com costura, com diametro de 4", inclusive conexoes e emendas, exclusive abertura e fechamento de rasgo. Fornecimento e instalacao. | m | 158.7 | SCO | SINAPI
IT 05.55.0115 | Tubo de aco galvanizado, com costura, com diametro de 2", DIN-2440. Fornecimento. | m | 38.77 | SCO | SINAPI
IT 05.55.0118 | Tubo de aco galvanizado, com costura, com diametro de 2 1/ 2", DIN-2440. Fornecimento. | m | 51.25 | SCO | SINAPI
IT 05.60.0050 | Tubo em ferro galvanizado, com costura eletronica, com diametro de 1/2", inclusive conexoes e emendas, exclusive abertura e fechamento de rasgo. Fornecimento e instalacao. | m | 17.21 | SCO | SINAPI
IT 05.60.0053 | Tubo em ferro galvanizado, com costura eletronica, com diametro de 3/4", inclusive conexoes e emendas, exclusive abertura e fechamento manual de rasgo. Fornecimento e instalacao. | m | 21.85 | SCO | SINAPI
IT 05.60.0056 | Tubo de ferro galvanizado, com costura eletronica, com diametro de 1", inclusive conexoes e emendas, exclusive abertura e fechamento manual de rasgo. Fornecimento e instalacao. | m | 29.71 | SCO | SINAPI
IT 05.60.0059 | Tubo em ferro galvanizado, com costura eletronica, com diametro de 1 1/4", inclusive conexoes e emendas, exclusive abertura e fechamento de rasgo. Fornecimento e instalacao. | m | 38.73 | SCO | SINAPI
IT 05.60.0062 | Tubo em ferro galvanizado, com costura eletronica, com diametro de 1 1/ 2", inclusive conexoes e emendas, exclusive abertura e fechamento manual de rasgo. Fornecimento e instalacao. | m | 42.72 | SCO | SINAPI
IT 05.60.0065 | Tubo em ferro galvanizado, com costura eletronica, com diametro de 2", inclusive conexoes e emendas, exclusive abertura e fechamento de rasgo. Fornecimento e instalacao. | m | 59.07 | SCO | SINAPI
IT 05.60.0068 | Tubo em ferro galvanizado, com costura eletronica, com diametro de 2 1/2", inclusive conexoes e emendas, exclusive abertura e fechamento de rasgo. Fornecimento e instalacao. | m | 83.17 | SCO | SINAPI
IT 05.60.0071 | Tubo em ferro galvanizado, com costura eletronica, com diametro de 3", inclusive conexoes e emendas, exclusive abertura e fechamento de rasgo. Fornecimento e instalacao. | m | 100.78 | SCO | SINAPI
IT 05.60.0074 | Tubo em ferro galvanizado, com costura eletronica, com diametro de 4", inclusive conexoes e emendas, exclusive abertura e fechamento de rasgo. Fornecimento e instalacao. | m | 158.7 | SCO | SINAPI
IT 05.65.0515 | Flange padrao ANSI 16.5, classe 150, LBS, galvanizado, com rosca, diametro de 2", com revestimento interno e externo, inclusive parafusos e arruelas. Fornecimento e instalacao. | un | 60.65 | SCO | SINAPI
IT 05.65.0518 | Flange padrao ANSI 16.5, classe 150, LBS, galvanizado com rosca, diametro de 3", com revestimento interno e externo, inclusive parafusos e arruelas. Fornecimento e instalacao. | un | 225.35 | SCO | SINAPI
IT 05.65.0521 | Flange padrao ANSI 16.5, classe 150, LBS, galvanizado com rosca, diametro de 4", com revestimento interno e externo, inclusive parafusos e arruelas. Fornecimento e instalacao. | un | 139.53 | SCO | SINAPI
IT 05.65.0562 | Flange de aco galvanizado, PB, classe 15, com rosca, diametro de 6". Fornecimento e instalacao. | un | 213.51 | SCO | SINAPI
IT 05.65.0580 | Joelho de ferro galvanizado, 45o, diametro de 1". Fornecimento. | un | 13.07 | SCO | SINAPI
IT 05.65.0600 | Joelho de ferro galvanizado, 90o, diametro de 1", classe 10. Fornecimento e instalacao. | un | 18.77 | SCO | SINAPI
IT 05.65.0625 | Luva de aco galvanizado, de 25mm (1"). Fornecimento. | un | 8.25 | SCO | SINAPI
IT 05.65.0631 | Luva de reducao em aco galvanizado, de (1 1/2"x3/4"), Tupy ou similar. Fornecimento. | un | 15.68 | SCO | SINAPI
IT 05.65.0647 | Niple de aco galvanizado, duplo, 3/4", classe 10, Tupy ou similar. Fornecimento. | un | 1.83 | SCO | SINAPI
IT 05.65.0650 | Niple de aco galvanizado, duplo, 3/4", classe 10. Fornecimento e instalacao. | un | 10.69 | SCO | SINAPI
IT 05.65.0660 | Niple duplo de ferro galvanizado, diametro nominal de 3". Fornecimento e asssentamento. | un | 34.69 | SCO | SINAPI
IT 05.65.0680 | Luva em PVC rigido soldavel, diametro nominal de 32mm, Tigre ou similar. Fornecimento. | un | 0.81 | SCO | SINAPI
IT 05.65.0721 | Te de ferro galvanizado, diametro de 3", classe 10. Fornecimento e instalacao. | un | 105.14 | SCO | SINAPI
IT 05.65.0750 | Te de reducao de aco galvanizado, diametro de (3/4"x1/2"). Fornecimento e instalacao. | un | 20.39 | SCO | SINAPI
IT 05.65.0762 | Te de reducao de aco galvanizado, diametro de (1 1/4"x3/4"). Fornecimento e instalacao. | un | 43.12 | SCO | SINAPI
IT 05.65.0800 | Uniao de ferro galvanizado, assento plano, 3/4", classe 10. Fornecimento e instalacao. | un | 37.59 | SCO | SINAPI
IT 05.70.0100 | Coluna de ferro galvanizado de diametro 1 1/4", exclusive pecas de derivacao. | m | 65.95 | SCO | SINAPI
IT 05.70.0103 | Coluna de ferro galvanizado de diametro 1 1/2", exclusive pecas de derivacao. | m | 73.8 | SCO | SINAPI
IT 05.70.0106 | Coluna de ferro galvanizado de diametro 2", exclusive pecas de derivacao. | m | 93.46 | SCO | SINAPI
IT 05.75.0050 | Tubo de cobre, classe I, diametro de 15mm. Fornecimento. | m | 26.87 | SCO | SINAPI
IT 05.75.0053 | Tubo de cobre, classe I, diametro de 22mm. Fornecimento. | m | 42.9 | SCO | SINAPI
IT 05.75.0056 | Tubo de cobre, classe I, diametro de 28mm. Fornecimento. | m | 64.64 | SCO | SINAPI
IT 05.75.0062 | Tubo de cobre, classe I, diametro de 42mm. Fornecimento. | m | 117.93 | SCO | SINAPI
IT 05.75.0100 | Tubo de cobre, classe A, diametro de 22mm, exclusive conexoes, emendas abertura e fechamento do rasgo e isolamento. Fornecimento. | m | 37.87 | SCO | SINAPI
IT 05.95.0053 | Corte e abertura de 2 roscas, por tarracha manual e instalacao de conexoes de PVC, com diametro de 3/4", exclusive a peca. | un | 11.93 | SCO | SINAPI
IT 05.95.0100 | Corte e abertura de 2 roscas, por tarracha manual e instalacao de conexoes de ferro galvanizado, com diametro de 1/2"; exclusive a peca. | un | 10.22 | SCO | SINAPI
IT 05.95.0103 | Corte e abertura de 2 roscas, por tarracha manual e instalacao de conexoes de ferro galvanizado, com diametro de 3/4"; exclusive a peca. | un | 11.93 | SCO | SINAPI
IT 05.95.0106 | Corte e abertura de 2 roscas, por tarracha manual e instalacao de conexoes de ferro galvanizado, com diametro de 1"; exclusive a peca. | un | 14.66 | SCO | SINAPI
IT 05.95.0109 | Corte e abertura de 2 roscas, por tarracha manual e instalacao de conexoes de ferro galvanizado, com diametro de 1 1/4"; exclusive a peca. | un | 16.36 | SCO | SINAPI
IT 05.95.0112 | Corte e abertura de 2 roscas, por tarracha manual e instalacao de conexoes de ferro galvanizado, com diametro de 1 1/2"; exclusive a peca. | un | 22.16 | SCO | SINAPI
IT 05.95.0115 | Corte e abertura de 2 roscas, por tarracha manual e instalacao de conexoes de ferro galvanizado, com diametro de 2"; exclusive a peca. | un | 36.57 | SCO | SINAPI
IT 05.95.0118 | Corte e abertura de 2 roscas, por tarracha manual e instalacao de conexoes de ferro galvanizado, com diametro de 2 1/2"; exclusive a peca. | un | 61.51 | SCO | SINAPI
IT 05.95.0121 | Corte e abertura de 2 roscas, por tarracha manual e instalacao de conexoes de ferro galvanizado, com diametro de 3"; exclusive a peca. | un | 69.03 | SCO | SINAPI
IT 05.95.0124 | Corte e abertura de 2 roscas, por tarracha manual e instalacao de conexoes de ferro galvanizado, com diametro de 4"; exclusive a peca. | un | 86.79 | SCO | SINAPI
IT 05.98.0050 | Bracadeira em aco inoxidavel de 1/2", regulavel. Fornecimento e instalacao. | un | 6.27 | SCO | SINAPI
IT 05.98.0100 | Bracadeira em ferro de 1/2", regulavel. Fornecimento e instalacao. | un | 3.3 | SCO | SINAPI
IT 05.98.0162 | Bracadeira de fixacao, tipo copo, estampada em chapa de ferro zincada, composta de canopla, parafusos e bracadeira propriamente dita, no diametro 2". Fornecimento e instalacao. | un | 6.95 | SCO | SINAPI
IT 05.98.0200 | Fixacao suspensa de tubulacoes de diametros variaveis, atraves de fita metalica galvanizada, perfurada, tipo Walsiwa. | un | 12.08 | SCO | SINAPI
IT 05.98.0262 | Suporte com 2 chumbadores, para fixacao tubulacoes no diametro interno de 2". Fornecimento e instalacao. | un | 28.8 | SCO | SINAPI
IT 05.98.0265 | Suporte com 2 chumbadores, para fixacao de tubulacoes no diametro interno de 2 1/2" e 3". Fornecimento e instalacao. | un | 34.91 | SCO | SINAPI
IT 05.98.0268 | Suporte com 2 chumbadores, para fixacao de tubulacoes no diametro interno de 4" e 6". Fornecimento e instalacao. | un | 45.26 | SCO | SINAPI
IT 09.05.0050 | Caixa de incendio, de embutir padrao CBRJ, de aco, medindo (70x50x25)cm, compreendendo: 1 lance de 15m de mangueira de fibra de poliester puro revestida internamente com borracha vulcanizada no diametro 1 1/2", empatada e com registro. Fornecimento e instalacao.(desonerado) | un | 629.48 | SCO | SINAPI
IT 09.05.0100 | Caixa de incendio, de embutir padrao CBRJ, de aco, medindo (70x50x25)cm, compreendendo: 2 lances de 15m de mangueira de fibra de poliester puro, revestida internamente com borracha vulcanizada no diametro 1 1/2", empatada e com registro. Fornecimento e instalacao.(desonerado) | un | 1002.24 | SCO | SINAPI
IT 09.10.0050 | Sprinkler, bico de 1/2". Fornecimento e instalacao.(desonerado) | un | 43.06 | SCO | SINAPI
IT 09.10.0100 | Sprinkler - cruzeta galvanizada de 2 1/2". Fornecimento e instalacao.(desonerado) | un | 149.8 | SCO | SINAPI
IT 09.10.0150 | Sprinkler - joelho de 45o de ferro galvanizado 2 1/2". Fornecimento e instalacao.(desonerado) | un | 76.42 | SCO | SINAPI
IT 09.10.0200 | Sprinkler - reducao de ferro galvanizado (2 1/2"x2"). Fornecimento e instalacao.(desonerado) | un | 27.35 | SCO | SINAPI
IT 09.15.0050 | Distribuidor de agua em tubos de ferro galvanizado, rosca BS de 6", vedavel nas duas bordas com flanges de 6". Fornecimento e instalacao.(desonerado) | un | 482.13 | SCO | SINAPI
IT 09.15.0250 | Panela hidraulica para efeitos visuais em chafariz, em chapa galvanizada no 16, diametro de 1,20m, 50 bicos para jato solido, de ferro galvanizado de 1/2". Fornecimento e instalacao.(desonerado) | un | 2462.57 | SCO | SINAPI
IT 09.15.0300 | Panela hidraulica para efeitos visuais em chafariz, em chapa galvanizada no 16, diametro de 60cm, 44 bicos de jatos em ferro galvanizado de 1", 3/4" e 1/2", sendo 12 bicos com joelho de ferro galvanizado de 1/2" (jato solido horizontal) e 32 bicos de ferro galvanizado de 1/2" (jato solido vertical). Fornecimento e instalacao.(desonerado) | un | 1840.53 | SCO | SINAPI
IT 09.15.0500 | Sistema de filtragem composto de 2 telas galvanizadas para protecao de succao de bomba, inclusive cantoneiras e barras chatas de fixacao. Fornecimento e instalacao.(desonerado) | m2 | 388.2 | SCO | SINAPI
IT 09.20.0050 | Hidrante de coluna completo, para linha de 100mm; inclusive pecas complementares ate o inicio da tubulacao horizontal e fornecimento do material para rejuntamento. Fornecimento e instalacao.(desonerado) | un | 6082.31 | SCO | SINAPI
IT 09.25.0050 | Fornecimento de hidrometro de 1/2".(desonerado) | un | 112.48 | SCO | SINAPI
IT 09.25.0053 | Fornecimento de hidrometro de 3/4".(desonerado) | un | 121.68 | SCO | SINAPI
IT 09.25.0056 | Fornecimento de hidrometro de 1".(desonerado) | un | 430.56 | SCO | SINAPI
IT 09.25.0300 | Abrigo para hidrometro de 1/2" ou 3/4" nas dimensoes de (70x25x50)cm, em alvenaria de tijolos, paredes de meia vez, revestidas com argamassa de cimento e saibro no traco de 1:6, tampao de concreto armado de 6cm de espessura, fck=15MPa, porta de ferro no 16 e cadeado de 30mm.(desonerado) | un | 732.34 | SCO | SINAPI
IT 09.25.0303 | Abrigo para hidrometro de 1/2" ou 3/4" nas dimensoes de (80x40x50)cm, em alvenaria de tijolos, paredes de meia vez, revestidas com argamassa de cimento e saibro no traco de 1:6, tampao de concreto armado de 6cm de espessura, fck=15MPa, porta de (70x40)cm em chapa de ferro no 16 e cadeado de 30mm.(desonerado) | un | 737.33 | SCO | SINAPI
IT 09.25.0306 | Abrigo para hidrometro de 1/2" ou 3/4" nas dimensoes de (80x40x50)cm, em alvenaria de tijolo macico de (7x10x20)cm, paredes de meia vez, revestidas com argamassa de cimento e areia no traco de 1:4, tampao de concreto armado de 6cm de espessura, fck=15MPa, porta de ferro em barras horizontais de 11/4"x1/4", a cada 10cm, inclusive instalacao e cadeado de 30mm.(desonerado) | un | 468.93 | SCO | SINAPI
IT 09.25.0350 | Abrigo para hidrometro de 1" nas dimensoes de (90x30x50)cm, em alvenaria de tijolos, paredes de meia vez, revestidas com argamassa de cimento e saibro no traco de 1:6, tampao de concreto armado de 6cm de espessura, fck=15MPa, porta de (70x40)cm em chapa de ferro no 16 e cadeado de 30mm.(desonerado) | un | 737.33 | SCO | SINAPI
IT 09.25.0400 | Abrigo para hidrometro de 1 1/2" nas dimensoes de (110x50x60)cm, em alvenaria de tijolos, paredes de meia vez, revestidas com argamassa de cimento e saibro no traco de 1:6, tampao de concreto armado de 6cm de espessura, fck=15MPa, porta de (80x40)cm em chapa de ferro no 16 e cadeado de 30mm.(desonerado) | un | 806.83 | SCO | SINAPI
IT 09.25.0450 | Abrigo para bomba nas dimensoes de (70x50x50)cm, em alvenaria de tijolos, paredes de meia vez, revestidas com argamassa de cimento e saibro no traco de 1:6, cobertura de concreto armado de 6cm de espessura, fck=15MPa, porta de (60x40)cm em chapa de ferro no 16 e cadeado de 30mm.(desonerado) | un | 738.55 | SCO | SINAPI
IT 09.30.0050 | Registro de gaveta, em bronze, com diametro de 1/2". Fornecimento e instalacao.(desonerado) | un | 40.58 | SCO | SINAPI
IT 09.30.0053 | Registro de gaveta, em bronze, com diametro de 3/4". Fornecimento e instalacao.(desonerado) | un | 38.29 | SCO | SINAPI
IT 09.30.0056 | Registro de gaveta, em bronze, com diametro de 1". Fornecimento e instalacao.(desonerado) | un | 57.25 | SCO | SINAPI
IT 09.30.0059 | Registro de gaveta, em bronze, com diametro de 1 1/4". Fornecimento e instalacao.(desonerado) | un | 61.89 | SCO | SINAPI
IT 09.30.0062 | Registro de gaveta, em bronze, com diametro de 1 1/2". Fornecimento e instalacao.(desonerado) | un | 89.45 | SCO | SINAPI
IT 09.30.0065 | Registro de gaveta, em bronze, com diametro de 2". Fornecimento e instalacao.(desonerado) | un | 110.09 | SCO | SINAPI
IT 09.30.0068 | Registro de gaveta, em bronze, com diametro de 2 1/2". Fornecimento e instalacao.(desonerado) | un | 224.26 | SCO | SINAPI
IT 09.30.0071 | Registro de gaveta, em bronze, com diametro de 3". Fornecimento e instalacao.(desonerado) | un | 294.73 | SCO | SINAPI
IT 09.30.0074 | Registro de gaveta, em bronze, com diametro de 4". Fornecimento e instalacao.(desonerado) | un | 577.99 | SCO | SINAPI
IT 09.30.0109 | Registro de gaveta, em bronze, com diametro de 1 1/4", com acabamento. Fornecimento e instalacao.(desonerado) | un | 76.01 | SCO | SINAPI
IT 09.30.0112 | Registro de gaveta, em bronze, com diametro de 1 1/2", com acabamento. Fornecimento e instalacao.(desonerado) | un | 101.34 | SCO | SINAPI
IT 09.30.0150 | Registro de gaveta, diametro de 3/4", F.271, Niagara ou similar. Fornecimento e instalacao.(desonerado) | un | 33.28 | SCO | SINAPI
IT 09.30.0153 | Registro de gaveta Niagara ou similar, F.271, diametro de 1". Fornecimento e instalacao.(desonerado) | un | 55.59 | SCO | SINAPI
IT 09.30.0156 | Registro de gaveta Niagara ou similar, F.271, diametro de 2". Fornecimento e instalacao.(desonerado) | un | 128.95 | SCO | SINAPI
IT 09.30.0215 | Registro de gaveta chato, em ferro fundido, com flanges internos em bronze, com diametro de 6" (150mm). Fornecimento e instalacao.(desonerado) | un | 1045.7 | SCO | SINAPI
IT 09.35.0050 | Valvula de esfera em bronze, com diametro de 3/4", referencia 1552, Deca ou similar. Fornecimentoe instalacao(desonerado) | un | 51.64 | SCO | SINAPI
IT 09.35.0303 | Valvula de pe com crivo, em bronze, com diametro de 3/4". Fornecimento e instalacao.(desonerado) | un | 52.9 | SCO | SINAPI
IT 09.35.0306 | Valvula de pe com crivo, em bronze, com diametro de 1". Fornecimento e instalacao.(desonerado) | un | 53.64 | SCO | SINAPI
IT 09.35.0309 | Valvula de pe com crivo, em bronze, com diametro de 1 1/4". Fornecimento e instalacao.(desonerado) | un | 84.69 | SCO | SINAPI
IT 09.35.0312 | Valvula de pe com crivo, em bronze, com diametro de 1 1/2". Fornecimento e instalacao.(desonerado) | un | 91.43 | SCO | SINAPI
IT 09.35.0315 | Valvula de pe com crivo, em bronze, com diametro de 2". Fornecimento e instalacao.(desonerado) | un | 128.1 | SCO | SINAPI
IT 09.35.0321 | Valvula de pe com crivo, em bronze, com diametro de 3". Fornecimento e instalacao.(desonerado) | un | 270.99 | SCO | SINAPI
IT 09.35.0324 | Valvula de pe com crivo, em bronze, com diametro de 4". Fornecimento e instalacao.(desonerado) | un | 485.85 | SCO | SINAPI
IT 09.35.0503 | Valvula de retencao horizontal em bronze, com diametro de 3/4". Fornecimento e instalacao.(desonerado) | un | 75.52 | SCO | SINAPI
IT 09.35.0506 | Valvula de retencao horizontal em bronze, com diametro de 1". Fornecimento e instalacao.(desonerado) | un | 94.33 | SCO | SINAPI
IT 09.35.0512 | Valvula de retencao horizontal em bronze, com diametro de 1 1/2". Fornecimento e instalacao.(desonerado) | un | 240.17 | SCO | SINAPI
IT 09.35.0515 | Valvula de retencao horizontal em bronze, com diametro de 2". Fornecimento e instalacao.(desonerado) | un | 346.22 | SCO | SINAPI
IT 09.35.0550 | Valvula de retencao horizontal, de ferro fundido, com anel de vedacao em bronze, flangeada, diametro nominal de 150mm. Fornecimento e instalacao.(desonerado) | un | 2616.99 | SCO | SINAPI
IT 09.35.0603 | Valvula de retencao vertical em bronze, com diametro de 3/4". Fornecimento e instalacao.(desonerado) | un | 49.27 | SCO | SINAPI
IT 09.35.0606 | Valvula de retencao vertical em bronze, com diametro de 1". Fornecimento e instalacao.(desonerado) | un | 57.22 | SCO | SINAPI
IT 09.35.0609 | Valvula de retencao vertical em bronze, com diametro de 1 1/4". Fornecimento e instalacao.(desonerado) | un | 86.76 | SCO | SINAPI
IT 09.35.0612 | Valvula de retencao vertical em bronze, com diametro de 1 1/2". Fornecimento e instalacao.(desonerado) | un | 101.18 | SCO | SINAPI
IT 09.35.0615 | Valvula de retencao vertical em bronze, com diametro de 2". Fornecimento e instalacao.(desonerado) | un | 121.71 | SCO | SINAPI
IT 09.35.0618 | Valvula de retencao vertical em bronze, com diametro de 2 1/2". Fornecimento e instalacao.(desonerado) | un | 255.6 | SCO | SINAPI
IT 09.35.0621 | Valvula de retencao vertical em bronze, com diametro de 3". Fornecimento e instalacao.(desonerado) | un | 293.96 | SCO | SINAPI
IT 09.35.0624 | Valvula de retencao vertical em bronze, com diametro de 4". Fornecimento e instalacao.(desonerado) | un | 516.82 | SCO | SINAPI
IT 09.40.0050 | Ligacao domiciliar de agua, compreendendo: colar de tomada, tubo, registro de esfera e caixa para registro. (desonerado) | un | 206.6 | SCO | SINAPI
IT 09.40.0053 | Conjunto de materiais para cavalete de ramal predial de agua, padrao normal, tipo A de 1/2". Fornecimento.(desonerado) | un | 56.95 | SCO | SINAPI
IT 09.40.0056 | Conjunto de materiais para cavalete de ramal predial de agua, padrao normal, tipo A 3/4". Fornecimento.(desonerado) | un | 57.33 | SCO | SINAPI
IT 09.40.0059 | Conjunto de materiais para cavalete de ramal predial de agua, padrao normal, tipo A de 1". Fornecimento.(desonerado) | un | 110.15 | SCO | SINAPI
IT 09.40.0062 | Conjunto de materiais para cavalete de ramal predial de agua, padrao normal, tipo A de 1 1/2". Fornecimento.(desonerado) | un | 201.95 | SCO | SINAPI
IT 09.45.0050 | Abrigo para 2 botijoes de gas de 45Kg, exclusive ligacoes, nas dimensoes de (80x60x150)cm, em alvenaria de tijolos, paredes de meia vez, revestidas com argamassa de cimento e saibro no traco de 1:6, com piso e cobertura em concreto armado fck=15MPa com espessura de 6cm.(desonerado) | un | 657.96 | SCO | SINAPI
IT 09.45.0100 | Abrigo para 4 botijoes de gas de 45Kg, exclusive ligacoes, nas dimensoes de (140x60x150)cm, em alvenaria de tijolos, paredes de meia vez, revestidas com argamassa de cimento e saibro no traco de 1:6, com piso e cobertura em concreto armado fck=15MPa, com espessura de 6cm.(desonerado) | un | 803.66 | SCO | SINAPI
IT 09.50.0050 | Instalacao de aquecedor a gas encanado, exclusive fornecimento do aparelho, compreendendo: 8m de tubo de cobre, classe I de 22mm, conexoes e chamine de aluminio e veneziana. Instalacao e assentamento.(desonerado) | un | 989.3 | SCO | SINAPI
IT 09.50.0100 | Instalacao de fogao a gas encanado, exclusive fornecimento do aparelho, compreendendo: 15m de tubo de cobre classe industrial, conexoes e valvula de esfera. Instalacao e assentamento.(desonerado) | un | 1213.22 | SCO | SINAPI
IT 09.50.0150 | Instalacao de fogao a gas de botijoes de 45 Kg (exclusive este), com 5m de tubo de ferro galvanizado sem costura de 1/2", conexoes, reguladores e demais pecas necessarias. Instalacao e assentamento.(desonerado) | un | 400.31 | SCO | SINAPI
IT 09.99.0050 | Haste de prolongamento com quadrado e boca de chave em ferro trefilado, pintado com tinta betuminosa com diametro de 1 1/8" e comprimento de 100m para registros, valvulas e afins. Fornecimento e instalacao.(desonerado) | un | 1448.75 | SCO | SINAPI
IT 10.05.0050 | Caixa de incendio, de embutir padrao CBRJ, de aco, medindo (70x50x25)cm, compreendendo: 1 lance de 15m de mangueira de fibra de poliester puro revestida internamente com borracha vulcanizada no diametro 1 1/2", empatada e com registro. Fornecimento e instalacao. | un | 632.82 | SCO | SINAPI
IT 10.05.0100 | Caixa de incendio, de embutir padrao CBRJ, de aco, medindo (70x50x25)cm, compreendendo: 2 lances de 15m de mangueira de fibra de poliester puro, revestida internamente com borracha vulcanizada no diametro 1 1/2", empatada e com registro. Fornecimento e instalacao. | un | 1005.58 | SCO | SINAPI
IT 10.10.0050 | Sprinkler, bico de 1/2". Fornecimento e instalacao. | un | 44.99 | SCO | SINAPI
IT 10.10.0100 | Sprinkler - cruzeta galvanizada de 2 1/2". Fornecimento e instalacao. | un | 152.36 | SCO | SINAPI
IT 10.10.0150 | Sprinkler - joelho de 45o de ferro galvanizado 2 1/2". Fornecimento e instalacao. | un | 78.02 | SCO | SINAPI
IT 10.10.0200 | Sprinkler - reducao de ferro galvanizado (2 1/2"x2"). Fornecimento e instalacao. | un | 28.63 | SCO | SINAPI
IT 10.15.0050 | Distribuidor de agua em tubos de ferro galvanizado, rosca BS de 6", vedavel nas duas bordas com flanges de 6". Fornecimento e instalacao. | un | 487.08 | SCO | SINAPI
IT 10.15.0250 | Panela hidraulica para efeitos visuais em chafariz, em chapa galvanizada no 16, diametro de 1,20m, 50 bicos para jato solido, de ferro galvanizado de 1/2". Fornecimento e instalacao. | un | 2579.43 | SCO | SINAPI
IT 10.15.0300 | Panela hidraulica para efeitos visuais em chafariz, em chapa galvanizada no 16, diametro de 60cm, 44 bicos de jatos em ferro galvanizado de 1", 3/4" e 1/2", sendo 12 bicos com joelho de ferro galvanizado de 1/2" (jato solido horizontal) e 32 bicos de ferro galvanizado de 1/2" (jato solido vertical). Fornecimento e instalacao. | un | 1902.12 | SCO | SINAPI
IT 10.15.0500 | Sistema de filtragem composto de 2 telas galvanizadas para protecao de succao de bomba, inclusive cantoneiras e barras chatas de fixacao. Fornecimento e instalacao. | m2 | 401.43 | SCO | SINAPI
IT 10.20.0050 | Hidrante de coluna completo, para linha de 100mm; inclusive pecas complementares ate o inicio da tubulacao horizontal e fornecimento do material para rejuntamento. Fornecimento e instalacao. | un | 6110.43 | SCO | SINAPI
IT 10.25.0050 | Fornecimento de hidrometro de 1/2". | un | 112.48 | SCO | SINAPI
IT 10.25.0053 | Fornecimento de hidrometro de 3/4". | un | 121.68 | SCO | SINAPI
IT 10.25.0056 | Fornecimento de hidrometro de 1". | un | 430.56 | SCO | SINAPI
IT 10.25.0300 | Abrigo para hidrometro de 1/2" ou 3/4" nas dimensoes de (70x25x50)cm, em alvenaria de tijolos, paredes de meia vez, revestidas com argamassa de cimento e saibro no traco de 1:6, tampao de concreto armado de 6cm de espessura, fck=15MPa, porta de ferro no 16 e cadeado de 30mm. | un | 768.82 | SCO | SINAPI
IT 10.25.0303 | Abrigo para hidrometro de 1/2" ou 3/4" nas dimensoes de (80x40x50)cm, em alvenaria de tijolos, paredes de meia vez, revestidas com argamassa de cimento e saibro no traco de 1:6, tampao de concreto armado de 6cm de espessura, fck=15MPa, porta de (70x40)cm em chapa de ferro no 16 e cadeado de 30mm. | un | 796.36 | SCO | SINAPI
IT 10.25.0306 | Abrigo para hidrometro de 1/2" ou 3/4" nas dimensoes de (80x40x50)cm, em alvenaria de tijolo macico de (7x10x20)cm, paredes de meia vez, revestidas com argamassa de cimento e areia no traco de 1:4, tampao de concreto armado de 6cm de espessura, fck=15MPa, porta de ferro em barras horizontais de 11/4"x1/4", a cada 10cm, inclusive instalacao e cadeado de 30mm. | un | 499.97 | SCO | SINAPI
IT 10.25.0350 | Abrigo para hidrometro de 1" nas dimensoes de (90x30x50)cm, em alvenaria de tijolos, paredes de meia vez, revestidas com argamassa de cimento e saibro no traco de 1:6, tampao de concreto armado de 6cm de espessura, fck=15MPa, porta de (70x40)cm em chapa de ferro no 16 e cadeado de 30mm. | un | 796.36 | SCO | SINAPI
IT 10.25.0400 | Abrigo para hidrometro de 1 1/2" nas dimensoes de (110x50x60)cm, em alvenaria de tijolos, paredes de meia vez, revestidas com argamassa de cimento e saibro no traco de 1:6, tampao de concreto armado de 6cm de espessura, fck=15MPa, porta de (80x40)cm em chapa de ferro no 16 e cadeado de 30mm. | un | 869.34 | SCO | SINAPI
IT 10.25.0450 | Abrigo para bomba nas dimensoes de (70x50x50)cm, em alvenaria de tijolos, paredes de meia vez, revestidas com argamassa de cimento e saibro no traco de 1:6, cobertura de concreto armado de 6cm de espessura, fck=15MPa, porta de (60x40)cm em chapa de ferro no 16 e cadeado de 30mm. | un | 798.46 | SCO | SINAPI
IT 10.30.0050 | Registro de gaveta, em bronze, com diametro de 1/2". Fornecimento e instalacao. | un | 42.51 | SCO | SINAPI
IT 10.30.0053 | Registro de gaveta, em bronze, com diametro de 3/4". Fornecimento e instalacao. | un | 40.22 | SCO | SINAPI
IT 10.30.0056 | Registro de gaveta, em bronze, com diametro de 1". Fornecimento e instalacao. | un | 59.18 | SCO | SINAPI
IT 10.30.0059 | Registro de gaveta, em bronze, com diametro de 1 1/4". Fornecimento e instalacao. | un | 63.82 | SCO | SINAPI
IT 10.30.0062 | Registro de gaveta, em bronze, com diametro de 1 1/2". Fornecimento e instalacao. | un | 91.69 | SCO | SINAPI
IT 10.30.0065 | Registro de gaveta, em bronze, com diametro de 2". Fornecimento e instalacao. | un | 112.33 | SCO | SINAPI
IT 10.30.0068 | Registro de gaveta, em bronze, com diametro de 2 1/2". Fornecimento e instalacao. | un | 226.82 | SCO | SINAPI
IT 10.30.0071 | Registro de gaveta, em bronze, com diametro de 3". Fornecimento e instalacao. | un | 297.29 | SCO | SINAPI
IT 10.30.0074 | Registro de gaveta, em bronze, com diametro de 4". Fornecimento e instalacao. | un | 581.19 | SCO | SINAPI
IT 10.30.0109 | Registro de gaveta, em bronze, com diametro de 1 1/4", com acabamento. Fornecimento e instalacao. | un | 77.61 | SCO | SINAPI
IT 10.30.0112 | Registro de gaveta, em bronze, com diametro de 1 1/2", com acabamento. Fornecimento e instalacao. | un | 102.94 | SCO | SINAPI
IT 10.30.0150 | Registro de gaveta, diametro de 3/4", F.271, Niagara ou similar. Fornecimento e instalacao. | un | 34.69 | SCO | SINAPI
IT 10.30.0153 | Registro de gaveta Niagara ou similar, F.271, diametro de 1". Fornecimento e instalacao. | un | 57.37 | SCO | SINAPI
IT 10.30.0156 | Registro de gaveta Niagara ou similar, F.271, diametro de 2". Fornecimento e instalacao. | un | 133.18 | SCO | SINAPI
IT 10.30.0215 | Registro de gaveta chato, em ferro fundido, com flanges internos em bronze, com diametro de 6" (150mm). Fornecimento e instalacao. | un | 1049.54 | SCO | SINAPI
IT 10.35.0050 | Valvula de esfera em bronze, com diametro de 3/4", referencia 1552, Deca ou similar. Fornecimentoe instalacao | un | 52.56 | SCO | SINAPI
IT 10.35.0303 | Valvula de pe com crivo, em bronze, com diametro de 3/4". Fornecimento e instalacao. | un | 54.83 | SCO | SINAPI
IT 10.35.0306 | Valvula de pe com crivo, em bronze, com diametro de 1". Fornecimento e instalacao. | un | 55.57 | SCO | SINAPI
IT 10.35.0309 | Valvula de pe com crivo, em bronze, com diametro de 1 1/4". Fornecimento e instalacao. | un | 86.62 | SCO | SINAPI
IT 10.35.0312 | Valvula de pe com crivo, em bronze, com diametro de 1 1/2". Fornecimento e instalacao. | un | 93.67 | SCO | SINAPI
IT 10.35.0315 | Valvula de pe com crivo, em bronze, com diametro de 2". Fornecimento e instalacao. | un | 130.34 | SCO | SINAPI
IT 10.35.0321 | Valvula de pe com crivo, em bronze, com diametro de 3". Fornecimento e instalacao. | un | 273.55 | SCO | SINAPI
IT 10.35.0324 | Valvula de pe com crivo, em bronze, com diametro de 4". Fornecimento e instalacao. | un | 489.05 | SCO | SINAPI
IT 10.35.0503 | Valvula de retencao horizontal em bronze, com diametro de 3/4". Fornecimento e instalacao. | un | 77.45 | SCO | SINAPI
IT 10.35.0506 | Valvula de retencao horizontal em bronze, com diametro de 1". Fornecimento e instalacao. | un | 96.26 | SCO | SINAPI
IT 10.35.0512 | Valvula de retencao horizontal em bronze, com diametro de 1 1/2". Fornecimento e instalacao. | un | 242.41 | SCO | SINAPI
IT 10.35.0515 | Valvula de retencao horizontal em bronze, com diametro de 2". Fornecimento e instalacao. | un | 348.46 | SCO | SINAPI
IT 10.35.0550 | Valvula de retencao horizontal, de ferro fundido, com anel de vedacao em bronze, flangeada, diametro nominal de 150mm. Fornecimento e instalacao. | un | 2620.83 | SCO | SINAPI
IT 10.35.0603 | Valvula de retencao vertical em bronze, com diametro de 3/4". Fornecimento e instalacao. | un | 51.2 | SCO | SINAPI
IT 10.35.0606 | Valvula de retencao vertical em bronze, com diametro de 1". Fornecimento e instalacao. | un | 59.15 | SCO | SINAPI
IT 10.35.0609 | Valvula de retencao vertical em bronze, com diametro de 1 1/4". Fornecimento e instalacao. | un | 88.69 | SCO | SINAPI
IT 10.35.0612 | Valvula de retencao vertical em bronze, com diametro de 1 1/2". Fornecimento e instalacao. | un | 103.42 | SCO | SINAPI
IT 10.35.0615 | Valvula de retencao vertical em bronze, com diametro de 2". Fornecimento e instalacao. | un | 123.95 | SCO | SINAPI
IT 10.35.0618 | Valvula de retencao vertical em bronze, com diametro de 2 1/2". Fornecimento e instalacao. | un | 258.16 | SCO | SINAPI
IT 10.35.0621 | Valvula de retencao vertical em bronze, com diametro de 3". Fornecimento e instalacao. | un | 296.52 | SCO | SINAPI
IT 10.35.0624 | Valvula de retencao vertical em bronze, com diametro de 4". Fornecimento e instalacao. | un | 520.02 | SCO | SINAPI
IT 10.40.0050 | Ligacao domiciliar de agua, compreendendo: colar de tomada, tubo, registro de esfera e caixa para registro. | un | 345.08 | SCO | SINAPI
IT 10.40.0053 | Conjunto de materiais para cavalete de ramal predial de agua, padrao normal, tipo A de 1/2". Fornecimento. | un | 56.95 | SCO | SINAPI
IT 10.40.0056 | Conjunto de materiais para cavalete de ramal predial de agua, padrao normal, tipo A 3/4". Fornecimento. | un | 57.33 | SCO | SINAPI
IT 10.40.0059 | Conjunto de materiais para cavalete de ramal predial de agua, padrao normal, tipo A de 1". Fornecimento. | un | 110.15 | SCO | SINAPI
IT 10.40.0062 | Conjunto de materiais para cavalete de ramal predial de agua, padrao normal, tipo A de 1 1/2". Fornecimento. | un | 201.95 | SCO | SINAPI
IT 10.45.0050 | Abrigo para 2 botijoes de gas de 45Kg, exclusive ligacoes, nas dimensoes de (80x60x150)cm, em alvenaria de tijolos, paredes de meia vez, revestidas com argamassa de cimento e saibro no traco de 1:6, com piso e cobertura em concreto armado fck=15MPa com espessura de 6cm. | un | 697.45 | SCO | SINAPI
IT 10.45.0100 | Abrigo para 4 botijoes de gas de 45Kg, exclusive ligacoes, nas dimensoes de (140x60x150)cm, em alvenaria de tijolos, paredes de meia vez, revestidas com argamassa de cimento e saibro no traco de 1:6, com piso e cobertura em concreto armado fck=15MPa, com espessura de 6cm. | un | 847.56 | SCO | SINAPI
IT 10.50.0050 | Instalacao de aquecedor a gas encanado, exclusive fornecimento do aparelho, compreendendo: 8m de tubo de cobre, classe I de 22mm, conexoes e chamine de aluminio e veneziana. Instalacao e assentamento. | un | 1018.13 | SCO | SINAPI
IT 10.50.0100 | Instalacao de fogao a gas encanado, exclusive fornecimento do aparelho, compreendendo: 15m de tubo de cobre classe industrial, conexoes e valvula de esfera. Instalacao e assentamento. | un | 1232.44 | SCO | SINAPI
IT 10.50.0150 | Instalacao de fogao a gas de botijoes de 45 Kg (exclusive este), com 5m de tubo de ferro galvanizado sem costura de 1/2", conexoes, reguladores e demais pecas necessarias. Instalacao e assentamento. | un | 409.92 | SCO | SINAPI
IT 10.99.0050 | Haste de prolongamento com quadrado e boca de chave em ferro trefilado, pintado com tinta betuminosa com diametro de 1 1/8" e comprimento de 100m para registros, valvulas e afins. Fornecimento e instalacao. | un | 1449.42 | SCO | SINAPI
IT 14.05.0050 | Ligacao a coluna de gordura do esgoto de pias em tubo de PVC rigido com diametro de 50mm, com conexoes. Fornecimento e instalacao.(desonerado) | un | 45.48 | SCO | SINAPI
IT 14.05.0100 | Tubo de PVC rigido, soldavel, para esgoto, com diametro de 40mm, inclusive conexoes e emendas, exclusive abertura e fechamento de rasgo. Fornecimento e instalacao.(desonerado) | m | 12.16 | SCO | SINAPI
IT 14.05.0103 | Tubo de PVC rigido para esgoto, com diametro de 50mm. Fornecimento e instalacao.(desonerado) | m | 18.39 | SCO | SINAPI
IT 14.05.0106 | Tubo de PVC rigido, soldavel, para esgoto e aguas pluviais, com diametro de 75mm, inclusive conexoes e emendas, exclusive abertura e fechamento de rasgo. Fornecimento e instalacao.(desonerado) | m | 33.87 | SCO | SINAPI
IT 14.05.0109 | Tubo de PVC rigido de 100mm, soldavel, para esgoto e aguas pluviais, inclusive conexoes e emendas, exclusive abertura e fechamento de rasgo. Fornecimento e instalacao.(desonerado) | m | 23.49 | SCO | SINAPI
IT 14.05.0112 | Tubo de PVC rigido de 150mm, soldavel, serie normal, para esgoto e aguas pluviais, inclusive conexoes e emendas, exclusive abertura e fechamento de rasgo. Fornecimento e instalacao.(desonerado) | m | 33.76 | SCO | SINAPI
IT 14.05.0115 | Tubo de PVC rigido, soldavel, para esgoto e aguas pluviais, com diametro de 200mm, inclusive conexoes e emendas, exclusive abertura e fechamento de rasgo. Fornecimento e instalacao.(desonerado) | m | 74.33 | SCO | SINAPI
IT 14.05.0156 | Tubo de PVC rigido, soldavel, com diametro de 250mm. Fornecimento.(desonerado) | m | 35.33 | SCO | SINAPI
IT 14.05.0159 | Tubo de PVC rigido, soldavel, com diametro de 40mm. Fornecimento.(desonerado) | m | 6.48 | SCO | SINAPI
IT 14.05.0162 | Tubo de PVC rigido, soldavel, com diametro de 50mm. Fornecimento.(desonerado) | m | 8.7 | SCO | SINAPI
IT 14.05.0165 | Tubo de PVC rigido, soldavel, para esgoto e aguas pluviais, com diametro de 50mm, inclusive conexoes e emendas, exclusive abertura e fechamento de rasgo. Fornecimento e instalacao.(desonerado) | m | 15.15 | SCO | SINAPI
IT 14.10.0050 | Anel de borracha para PVC, com diametro de 75mm. Fornecimento e instalacao.(desonerado) | un | 3.29 | SCO | SINAPI
IT 14.10.0100 | Curva de 90o de PVC rigido, roscavel, de 2". Fornecimento e instalacao.(desonerado) | un | 29.55 | SCO | SINAPI
IT 14.10.0150 | Curva curta de PVC rigido, 87o 30', serie R, diametro de 75mm. Fornecimento e instalacao.(desonerado) | un | 24.66 | SCO | SINAPI
IT 14.10.0203 | Joelho de PVC rigido, serie R, 45o, ponta e bolsa, diametro de 75mm. Fornecimento e instalacao.(desonerado) | un | 17.65 | SCO | SINAPI
IT 14.10.0206 | Joelho de PVC rigido, serie R, 45o, ponta e bolsa, diametro de 100mm. Fornecimento e instalacao.(desonerado) | un | 22.95 | SCO | SINAPI
IT 14.10.0209 | Joelho de PVC rigido, 45o, serie R, ponta e bolsa, diametro de 150mm. Fornecimento e instalacao.(desonerado) | un | 38.68 | SCO | SINAPI
IT 14.10.0250 | Joelho de PVC rigido, serie R, 90o, ponta e bolsa, diametro de 50mm. Fornecimento e instalacao.(desonerado) | un | 12.93 | SCO | SINAPI
IT 14.10.0253 | Joelho de PVC rigido para esgoto, serie R, 90o, diametro de 75mm. Fornecimento e instalacao.(desonerado) | un | 18.26 | SCO | SINAPI
IT 14.10.0256 | Joelho de PVC rigido, 90o, serie R, ponta e bolsa, diametro de 100mm. Fornecimento e instalacao.(desonerado) | un | 26.21 | SCO | SINAPI
IT 14.10.0303 | Juncao simples de PVC rigido, serie R, diametro de 75mm. Fornecimento e instalacao.(desonerado) | un | 26 | SCO | SINAPI
IT 14.10.0306 | Juncao simples de PVC rigido, serie R, diametro de 100mm. Fornecimento e instalacao.(desonerado) | un | 35.62 | SCO | SINAPI
IT 14.10.0309 | Juncao simples de PVC rigido, serie R, diametro de 150mm. Fornecimento e instalacao.(desonerado) | un | 78.74 | SCO | SINAPI
IT 14.10.0318 | Juncao simples de PVC rigido, serie R, diametro de (150x100)mm. Fornecimento e instalacao.(desonerado) | un | 65.24 | SCO | SINAPI
IT 14.10.0350 | Juncao de 45o de PVC rigido, diametro de 40mm. Fornecimento e instalacao.(desonerado) | un | 11.4 | SCO | SINAPI
IT 14.10.0400 | Luva dupla de PVC rigido para esgoto, de 50mm. Fornecimento e instalacao.(desonerado) | un | 13.92 | SCO | SINAPI
IT 14.10.0403 | Luva dupla de PVC rigido para esgoto, de 75mm. Fornecimento e instalacao.(desonerado) | un | 13.93 | SCO | SINAPI
IT 14.10.0450 | Luva dupla de PVC rigido para esgoto e aguas pluviais, com parede reforcada, serie R, de 100mm. Fornecimento e instalacao.(desonerado) | un | 15.57 | SCO | SINAPI
IT 14.10.0500 | Te de inspecao de PVC rigido, serie R, diametro de 75mm. Fornecimento e instalacao.(desonerado) | un | 22.83 | SCO | SINAPI
IT 14.10.0556 | Te sanitario de PVC rigido, serie R, diametro de 75mm. Fornecimento e instalacao.(desonerado) | un | 28.45 | SCO | SINAPI
IT 14.10.0559 | Te sanitario de PVC rigido, serie R, diametro de 100mm. Fornecimento e instalacao.(desonerado) | un | 38.6 | SCO | SINAPI
IT 14.10.0600 | Te sanitario, de PVC rigido, serie R, diametro de (50x75)mm. Fornecimento e instalacao.(desonerado) | un | 32.19 | SCO | SINAPI
IT 14.10.0603 | Te sanitario de PVC rigido, serie R, diametro de (100x75)mm. Fornecimento e instalacao.(desonerado) | un | 29.67 | SCO | SINAPI
IT 14.20.0100 | Bucha de reducao em ferro fundido, BRHL, diametro de (75x50)mm. Fornecimento e instalacao.(desonerado) | un | 60.93 | SCO | SINAPI
IT 14.20.0150 | Curva de ferro fundido, 90o, com flanges, diametro de 150mm. Fornecimento e instalacao.(desonerado) | un | 421.21 | SCO | SINAPI
IT 14.20.0200 | Extremidade de ferro fundido, com flange e junta elastica, diametro de 200mm. Fornecimento e instalacao.(desonerado) | un | 480.26 | SCO | SINAPI
IT 14.20.0250 | Joelho de ferro fundido, 87o 30', J87HL, diametro de 100mm. Fornecimento e instalacao.(desonerado) | un | 120.36 | SCO | SINAPI
IT 14.20.0500 | Luva de ferro fundido, bolsa bolsa, LBBHL, diametro de 100mm. Fornecimento e instalacao.(desonerado) | un | 238.04 | SCO | SINAPI
IT 14.25.0050 | Tubo de queda de PVC rigido, de 75mm, inclusive te sanitario. Fornecimento e instalacao.(desonerado) | m | 20.69 | SCO | SINAPI
IT 14.25.0053 | Tubo de queda de PVC rigido, de 100mm, inclusive te sanitario. Fornecimento e instalacao.(desonerado) | m | 33.9 | SCO | SINAPI
IT 14.25.0056 | Tubo de queda de PVC rigido, serie normal, de 150mm, inclusive te sanitario. Fornecimento e instalacao.(desonerado) | m | 55.19 | SCO | SINAPI
IT 14.25.0100 | Tubo de ventilacao de PVC rigido de 75mm, inclusive te sanitario. Fornecimento e instalacao.(desonerado) | m | 17.04 | SCO | SINAPI
IT 14.25.0103 | Tubo para ventilacao de PVC rigido, de 100mm, inclusive te sanitario. Fornecimento e instalacao.(desonerado) | m | 29.96 | SCO | SINAPI
IT 14.25.0150 | Tubo de queda ferro fundido, diametro de 100mm, inclusive te sanitario. Fornecimento e instalacao.(desonerado) | m | 229.11 | SCO | SINAPI
IT 14.30.0050 | Caixa de alvenaria de tijolo macico (7x10x20)cm, em paredes de meia vez, com dimensoes de (0,20x0,20x0,30)m, assentada com argamassa de cimento e areia no traco 1:4, revestida internamente com a mesma argamassa, inclusive tampa de concreto simples.(desonerado) | un | 118.49 | SCO | SINAPI
IT 14.30.0100 | Caixa de inspecao, de concreto pre-moldado, do tipo aprovado pela CEDAE, constando de circulo de fundo, 2 aneis superpostos, de 50mm de espessura e 600mm de diametro interno, sendo 1 anel inferior (entrada e saida), de 300mm e 1 de 75mm de altura, perfazendo 475mm de altura total, exclusive tampao de ferro fundido e escavacao.(desonerado) | un | 106.29 | SCO | SINAPI
IT 14.30.0103 | Caixa de inspecao, de concreto pre-moldado, do tipo aprovado pela CEDAE, constando de circulo de fundo, 3 aneis superpostos, de 50mm de espessura e 600mm de diametro interno, sendo 1 anel inferior (entrada e saida) de 300mm, 1 de 150mm e 1 de 75mm de altura, perfazendo 625mm de altura total, exclusive tampao de ferro fundido e escavacao.(desonerado) | un | 143.89 | SCO | SINAPI
IT 14.30.0106 | Caixa de inspecao, de concreto pre-moldado, do tipo aprovado pela CEDAE, constando de circulo de fundo, 4 aneis superpostos, de 50mm de espessura e 600mm de diametro interno, sendo 1 anel inferior (entrada e saida) de 300mm, mais 1 de 300mm, 1 de 150mm e 1 de 75mm de altura, perfazendo 925mm de altura total, exclusive tampao de ferro fundido e escavacao.(desonerado) | un | 188.78 | SCO | SINAPI
IT 14.35.0050 | Caixa de gordura simples (CGS) de concreto, conforme especificacao da CEDAE, inclusive tampa de concreto, escavacao e reaterro, exclusive retirada do material excedente. Fornecimento e instalacao.(desonerado) | un | 212.94 | SCO | SINAPI
IT 14.35.0100 | Caixa de gordura dupla (CGD) de concreto, conforme especificacao da CEDAE, inclusive tampa de concreto, escavacao e reaterro, exclusive retirada do material excedente. Fornecimento e instalacao.(desonerado) | un | 277.95 | SCO | SINAPI
IT 14.35.0150 | Caixa de gordura especial em concreto, conforme especificacoes da CEDAE, de (0,80x1,50x1,00)m, inclusive tampa de concreto, escavacao e reaterro, exclusive retirada do material excedente. Fornecimento e instalacao.(desonerado) | un | 1593.16 | SCO | SINAPI
IT 14.35.0153 | Caixa de gordura especial de alvenaria de tijolo macico, em paredes de 1 vez (0,20)m, para 350 pessoas, medindo (1x1,20x1)m, inclusive escavacao, reaterro e tampao de ferro fundido, exclusive retirada de material excedente. Fornecimento e instalacao.(desonerado) | un | 2000.75 | SCO | SINAPI
IT 14.40.0050 | Ralo sifonado de PVC rigido, cilindrico, altura regulavel, com diametro de 75mm e saida de 40mm. Fornecimento e instalacao.(desonerado) | un | 51.18 | SCO | SINAPI
IT 14.40.0100 | Caixa sifonada de anel de concreto com diametro de 42cm e profundidade de 60cm, inclusive escavacao, reaterro, exclusive retirada do material excedente. Fornecimento e instalacao(desonerado) | un | 214.51 | SCO | SINAPI
IT 14.45.0050 | Fossa septica, de camara submersa, tipo Inhoff de concreto pre-moldado, com capacidade para 5 contribuintes, inclusive escavacao e reaterro, exclusive retirada do material excedente. Fornecimento e instalacao.(desonerado) | un | 2301.53 | SCO | SINAPI
IT 14.45.0100 | Fossa septica, de camara submersa, tipo Inhoff de concreto pre-moldado, com capacidade para 10 contribuintes, inclusive escavacao e reaterro, exclusive retirada do material excedente. Fornecimento e instalacao.(desonerado) | un | 2655.99 | SCO | SINAPI
IT 14.45.0150 | Fossa septica, de camara submersa, tipo Inhoff de concreto pre-moldado, com capacidade para 50 contribuintes, inclusive escavacao e reaterro, exclusive retirada do material excedente. Fornecimento e instalacao.(desonerado) | un | 7043.38 | SCO | SINAPI
IT 14.45.0200 | Fossa septica, de camara submersa, tipo Inhoff de concreto pre-moldado, com capacidade para 100 contribuintes, inclusive escavacao e reaterro, exclusive retirada do material excedente. Fornecimento e instalacao.(desonerado) | un | 7423.42 | SCO | SINAPI
IT 14.50.0200 | Filtro anaerobico para 200 contribuintes, em concreto armado, inclusive escavacao e reaterro.(desonerado) | un | 13838.33 | SCO | SINAPI
IT 14.55.0050 | Sumidouro para 10 contribuintes ligado a fossa, exclusive fossas e manilhas. Fornecimento e instalacao.(desonerado) | un | 2665.96 | SCO | SINAPI
IT 14.60.0050 | Ligacao de agua e esgoto a rede publica de residencia.(desonerado) | un | 1132.17 | SCO | SINAPI
IT 14.60.0053 | Ligacao domiciliar em redes novas de esgoto sanitario, com diametro de 100mm, compreendendo juncao, tubo e caixa de inspecao de (0,30x0,37)m, exclusive escavacao e reaterro. Preco para 3m.(desonerado) | un | 410.56 | SCO | SINAPI
IT 14.60.0056 | Ligacao domiciliar de esgoto sanitario, compreendendo de manilha ceramica vidrada e juncao ceramica com diametro de 100mm, caixa de inspecao de anel de concreto pre-moldado (0,30x0,37)m, com tampa e caixilho de ferro fundido.(desonerado) | un | 308.69 | SCO | SINAPI
IT 14.60.0059 | Ligacao domiciliar de esgoto sanitario, compreendendo selim, tubo e caixa de inspecao de (0,30x0,37)m. Exclusive escavacao e reaterro.(desonerado) | un | 338.45 | SCO | SINAPI
IT 14.60.0062 | Ligacao domiciliar de esgoto sanitario, compreendendo selim, tubo e caixa de inspecao de (0,40x0,37)m. Exclusive escavacao e reaterro.(desonerado) | un | 474.04 | SCO | SINAPI
IT 14.60.0065 | Ligacao domiciliar de esgoto sanitario, compreendendo de manilha ceramica vidrada e juncao ceramica com diametro de 100mm, caixa de inspecao de anel de concreto pre-moldado (0,40x0,37)m, com tampa e caixilho de ferro fundido.(desonerado) | un | 423.15 | SCO | SINAPI
IT 14.60.0100 | Ligacao de esgoto sanitario, em manilha de 100mm de diametro, incluindo escavacao, reaterro ate 1m; excluindo remocao e reposicao de pavimento. Preco para 10m.(desonerado) | un | 811.88 | SCO | SINAPI
IT 14.60.0103 | Ligacao predial de esgoto em tubo de PVC rigido de 100mm, compreendendo caixa de inspecao, selim, curva de 45o, tubo e tampao de concreto; exclusive escavacao, reaterro, demolicao de pavimentos e transporte bota-fora. Fornecimento e instalacao.(desonerado) | un | 346.76 | SCO | SINAPI
IT 14.60.0106 | Ligacao em tubulacao de PVC rigido, para esgoto, com 100mm de diametro, incluindo escavacao e reaterro ate 1m, excluindo remocao de pavimento. Preco para 10m.(desonerado) | un | 850.89 | SCO | SINAPI
IT 14.60.0109 | Ligacao domiciliar em redes novas de esgoto sanitario, com diametro de 100mm, compreendendo juncao, tubo e caixa de inspecao de 0,60m de diametro e profundidade de 0,625m, exclusive escavacao e reaterro. Preco para 5m.(desonerado) | un | 595.68 | SCO | SINAPI
IT 14.60.0150 | Ligacao de esgoto, em manilha ceramica de 150mm de diametro, incluindo escavacao, reaterro ate 1m, excluindo remocao e reposicao de pavimento. Preco para 10m.(desonerado) | un | 896.03 | SCO | SINAPI
IT 14.60.0153 | Ligacao em tubulacao de PVC rigido, para esgoto, com 150mm de diametro, incluindo escavacao e reaterro ate 1m, excluindo remocao de pavimento. Preco para 10m.(desonerado) | un | 1184.59 | SCO | SINAPI
IT 14.60.0156 | Ligacao de esgoto, em manilha ceramica de 200mm de diametro, incluindo escavacao, reaterro ate 1m, excluindo remocao e reposicao de pavimento. Preco para 10m.(desonerado) | un | 1042.16 | SCO | SINAPI
IT 14.60.0500 | Ligacao de aguas pluviais ou servidas domiciliares a sarjeta.(desonerado) | un | 848.36 | SCO | SINAPI
IT 14.60.0550 | Ligacao de aguas pluviais ou servidas domiciliares a vala.(desonerado) | un | 501.93 | SCO | SINAPI
IT 14.65.0050 | Grade metalica em aco carbono, galvanizada, tipo PS-253-70, nas dimensoes de (1120x530)mm, sem recortes. Fornecimento e instalacao sobre cantoneiras de ferro existentes.(desonerado) | un | 234.18 | SCO | SINAPI
IT 14.65.0053 | Grade metalica em aco carbono, galvanizada, tipo PS-253-70, nas dimensoes de (1120x570)mm, sem recortes. Fornecimento e instalacao sobre cantoneiras de ferro existentes.(desonerado) | un | 246.67 | SCO | SINAPI
IT 14.65.0100 | Grade metalica em aco carbono, galvanizada, tipo PS-253-70, nas dimensoes de (1190x580)mm, sem recortes. Fornecimento e instalacao sobre cantoneiras de ferro existentes.(desonerado) | un | 265.18 | SCO | SINAPI
IT 14.65.0150 | Grade metalica em aco carbono, galvanizada, tipo PS-253-70, nas dimensoes de (1195x530)mm, sem recortes. Fornecimento e instalacao sobre cantoneiras de ferro existentes.(desonerado) | un | 248.67 | SCO | SINAPI
IT 15.05.0050 | Ligacao a coluna de gordura do esgoto de pias em tubo de PVC rigido com diametro de 50mm, com conexoes. Fornecimento e instalacao. | un | 48.68 | SCO | SINAPI
IT 15.05.0100 | Tubo de PVC rigido, soldavel, para esgoto, com diametro de 40mm, inclusive conexoes e emendas, exclusive abertura e fechamento de rasgo. Fornecimento e instalacao. | m | 12.68 | SCO | SINAPI
IT 15.05.0103 | Tubo de PVC rigido para esgoto, com diametro de 50mm. Fornecimento e instalacao. | m | 19.62 | SCO | SINAPI
IT 15.05.0106 | Tubo de PVC rigido, soldavel, para esgoto e aguas pluviais, com diametro de 75mm, inclusive conexoes e emendas, exclusive abertura e fechamento de rasgo. Fornecimento e instalacao. | m | 34.83 | SCO | SINAPI
IT 15.05.0109 | Tubo de PVC rigido de 100mm, soldavel, para esgoto e aguas pluviais, inclusive conexoes e emendas, exclusive abertura e fechamento de rasgo. Fornecimento e instalacao. | m | 24.45 | SCO | SINAPI
IT 15.05.0112 | Tubo de PVC rigido de 150mm, soldavel, serie normal, para esgoto e aguas pluviais, inclusive conexoes e emendas, exclusive abertura e fechamento de rasgo. Fornecimento e instalacao. | m | 34.89 | SCO | SINAPI
IT 15.05.0115 | Tubo de PVC rigido, soldavel, para esgoto e aguas pluviais, com diametro de 200mm, inclusive conexoes e emendas, exclusive abertura e fechamento de rasgo. Fornecimento e instalacao. | m | 75.61 | SCO | SINAPI
IT 15.05.0156 | Tubo de PVC rigido, soldavel, com diametro de 250mm. Fornecimento. | m | 35.33 | SCO | SINAPI
IT 15.05.0159 | Tubo de PVC rigido, soldavel, com diametro de 40mm. Fornecimento. | m | 6.48 | SCO | SINAPI
IT 15.05.0162 | Tubo de PVC rigido, soldavel, com diametro de 50mm. Fornecimento. | m | 8.7 | SCO | SINAPI
IT 15.05.0165 | Tubo de PVC rigido, soldavel, para esgoto e aguas pluviais, com diametro de 50mm, inclusive conexoes e emendas, exclusive abertura e fechamento de rasgo. Fornecimento e instalacao. | m | 15.72 | SCO | SINAPI
IT 15.10.0050 | Anel de borracha para PVC, com diametro de 75mm. Fornecimento e instalacao. | un | 3.54 | SCO | SINAPI
IT 15.10.0100 | Curva de 90o de PVC rigido, roscavel, de 2". Fornecimento e instalacao. | un | 30.35 | SCO | SINAPI
IT 15.10.0150 | Curva curta de PVC rigido, 87o 30', serie R, diametro de 75mm. Fornecimento e instalacao. | un | 25.62 | SCO | SINAPI
IT 15.10.0203 | Joelho de PVC rigido, serie R, 45o, ponta e bolsa, diametro de 75mm. Fornecimento e instalacao. | un | 18.61 | SCO | SINAPI
IT 15.10.0206 | Joelho de PVC rigido, serie R, 45o, ponta e bolsa, diametro de 100mm. Fornecimento e instalacao. | un | 23.91 | SCO | SINAPI
IT 15.10.0209 | Joelho de PVC rigido, 45o, serie R, ponta e bolsa, diametro de 150mm. Fornecimento e instalacao. | un | 39.64 | SCO | SINAPI
IT 15.10.0250 | Joelho de PVC rigido, serie R, 90o, ponta e bolsa, diametro de 50mm. Fornecimento e instalacao. | un | 13.89 | SCO | SINAPI
IT 15.10.0253 | Joelho de PVC rigido para esgoto, serie R, 90o, diametro de 75mm. Fornecimento e instalacao. | un | 19.26 | SCO | SINAPI
IT 15.10.0256 | Joelho de PVC rigido, 90o, serie R, ponta e bolsa, diametro de 100mm. Fornecimento e instalacao. | un | 27.17 | SCO | SINAPI
IT 15.10.0303 | Juncao simples de PVC rigido, serie R, diametro de 75mm. Fornecimento e instalacao. | un | 26.96 | SCO | SINAPI
IT 15.10.0306 | Juncao simples de PVC rigido, serie R, diametro de 100mm. Fornecimento e instalacao. | un | 36.58 | SCO | SINAPI
IT 15.10.0309 | Juncao simples de PVC rigido, serie R, diametro de 150mm. Fornecimento e instalacao. | un | 79.7 | SCO | SINAPI
IT 15.10.0318 | Juncao simples de PVC rigido, serie R, diametro de (150x100)mm. Fornecimento e instalacao. | un | 66.2 | SCO | SINAPI
IT 15.10.0350 | Juncao de 45o de PVC rigido, diametro de 40mm. Fornecimento e instalacao. | un | 12.36 | SCO | SINAPI
IT 15.10.0400 | Luva dupla de PVC rigido para esgoto, de 50mm. Fornecimento e instalacao. | un | 14.81 | SCO | SINAPI
IT 15.10.0403 | Luva dupla de PVC rigido para esgoto, de 75mm. Fornecimento e instalacao. | un | 14.86 | SCO | SINAPI
IT 15.10.0450 | Luva dupla de PVC rigido para esgoto e aguas pluviais, com parede reforcada, serie R, de 100mm. Fornecimento e instalacao. | un | 16.57 | SCO | SINAPI
IT 15.10.0500 | Te de inspecao de PVC rigido, serie R, diametro de 75mm. Fornecimento e instalacao. | un | 23.79 | SCO | SINAPI
IT 15.10.0556 | Te sanitario de PVC rigido, serie R, diametro de 75mm. Fornecimento e instalacao. | un | 30.05 | SCO | SINAPI
IT 15.10.0559 | Te sanitario de PVC rigido, serie R, diametro de 100mm. Fornecimento e instalacao. | un | 40.2 | SCO | SINAPI
IT 15.10.0600 | Te sanitario, de PVC rigido, serie R, diametro de (50x75)mm. Fornecimento e instalacao. | un | 33.79 | SCO | SINAPI
IT 15.10.0603 | Te sanitario de PVC rigido, serie R, diametro de (100x75)mm. Fornecimento e instalacao. | un | 31.27 | SCO | SINAPI
IT 15.20.0100 | Bucha de reducao em ferro fundido, BRHL, diametro de (75x50)mm. Fornecimento e instalacao. | un | 62.38 | SCO | SINAPI
IT 15.20.0150 | Curva de ferro fundido, 90o, com flanges, diametro de 150mm. Fornecimento e instalacao. | un | 423.45 | SCO | SINAPI
IT 15.20.0200 | Extremidade de ferro fundido, com flange e junta elastica, diametro de 200mm. Fornecimento e instalacao. | un | 482.5 | SCO | SINAPI
IT 15.20.0250 | Joelho de ferro fundido, 87o 30', J87HL, diametro de 100mm. Fornecimento e instalacao. | un | 122.29 | SCO | SINAPI
IT 15.20.0500 | Luva de ferro fundido, bolsa bolsa, LBBHL, diametro de 100mm. Fornecimento e instalacao. | un | 239.97 | SCO | SINAPI
IT 15.25.0050 | Tubo de queda de PVC rigido, de 75mm, inclusive te sanitario. Fornecimento e instalacao. | m | 21.65 | SCO | SINAPI
IT 15.25.0053 | Tubo de queda de PVC rigido, de 100mm, inclusive te sanitario. Fornecimento e instalacao. | m | 35.5 | SCO | SINAPI
IT 15.25.0056 | Tubo de queda de PVC rigido, serie normal, de 150mm, inclusive te sanitario. Fornecimento e instalacao. | m | 57.12 | SCO | SINAPI
IT 15.25.0100 | Tubo de ventilacao de PVC rigido de 75mm, inclusive te sanitario. Fornecimento e instalacao. | m | 17.68 | SCO | SINAPI
IT 15.25.0103 | Tubo para ventilacao de PVC rigido, de 100mm, inclusive te sanitario. Fornecimento e instalacao. | m | 31.24 | SCO | SINAPI
IT 15.25.0150 | Tubo de queda ferro fundido, diametro de 100mm, inclusive te sanitario. Fornecimento e instalacao. | m | 231.04 | SCO | SINAPI
IT 15.30.0050 | Caixa de alvenaria de tijolo macico (7x10x20)cm, em paredes de meia vez, com dimensoes de (0,20x0,20x0,30)m, assentada com argamassa de cimento e areia no traco 1:4, revestida internamente com a mesma argamassa, inclusive tampa de concreto simples. | un | 128.8 | SCO | SINAPI
IT 15.30.0100 | Caixa de inspecao, de concreto pre-moldado, do tipo aprovado pela CEDAE, constando de circulo de fundo, 2 aneis superpostos, de 50mm de espessura e 600mm de diametro interno, sendo 1 anel inferior (entrada e saida), de 300mm e 1 de 75mm de altura, perfazendo 475mm de altura total, exclusive tampao de ferro fundido e escavacao. | un | 109.04 | SCO | SINAPI
IT 15.30.0103 | Caixa de inspecao, de concreto pre-moldado, do tipo aprovado pela CEDAE, constando de circulo de fundo, 3 aneis superpostos, de 50mm de espessura e 600mm de diametro interno, sendo 1 anel inferior (entrada e saida) de 300mm, 1 de 150mm e 1 de 75mm de altura, perfazendo 625mm de altura total, exclusive tampao de ferro fundido e escavacao. | un | 148.07 | SCO | SINAPI
IT 15.30.0106 | Caixa de inspecao, de concreto pre-moldado, do tipo aprovado pela CEDAE, constando de circulo de fundo, 4 aneis superpostos, de 50mm de espessura e 600mm de diametro interno, sendo 1 anel inferior (entrada e saida) de 300mm, mais 1 de 300mm, 1 de 150mm e 1 de 75mm de altura, perfazendo 925mm de altura total, exclusive tampao de ferro fundido e escavacao. | un | 194.26 | SCO | SINAPI
IT 15.35.0050 | Caixa de gordura simples (CGS) de concreto, conforme especificacao da CEDAE, inclusive tampa de concreto, escavacao e reaterro, exclusive retirada do material excedente. Fornecimento e instalacao. | un | 219.34 | SCO | SINAPI
IT 15.35.0100 | Caixa de gordura dupla (CGD) de concreto, conforme especificacao da CEDAE, inclusive tampa de concreto, escavacao e reaterro, exclusive retirada do material excedente. Fornecimento e instalacao. | un | 284.35 | SCO | SINAPI
IT 15.35.0150 | Caixa de gordura especial em concreto, conforme especificacoes da CEDAE, de (0,80x1,50x1,00)m, inclusive tampa de concreto, escavacao e reaterro, exclusive retirada do material excedente. Fornecimento e instalacao. | un | 1695.28 | SCO | SINAPI
IT 15.35.0153 | Caixa de gordura especial de alvenaria de tijolo macico, em paredes de 1 vez (0,20)m, para 350 pessoas, medindo (1x1,20x1)m, inclusive escavacao, reaterro e tampao de ferro fundido, exclusive retirada de material excedente. Fornecimento e instalacao. | un | 2089.54 | SCO | SINAPI
IT 15.40.0050 | Ralo sifonado de PVC rigido, cilindrico, altura regulavel, com diametro de 75mm e saida de 40mm. Fornecimento e instalacao. | un | 54.38 | SCO | SINAPI
IT 15.40.0100 | Caixa sifonada de anel de concreto com diametro de 42cm e profundidade de 60cm, inclusive escavacao, reaterro, exclusive retirada do material excedente. Fornecimento e instalacao | un | 220.99 | SCO | SINAPI
IT 15.45.0050 | Fossa septica, de camara submersa, tipo Inhoff de concreto pre-moldado, com capacidade para 5 contribuintes, inclusive escavacao e reaterro, exclusive retirada do material excedente. Fornecimento e instalacao. | un | 2446.1 | SCO | SINAPI
IT 15.45.0100 | Fossa septica, de camara submersa, tipo Inhoff de concreto pre-moldado, com capacidade para 10 contribuintes, inclusive escavacao e reaterro, exclusive retirada do material excedente. Fornecimento e instalacao. | un | 2836.7 | SCO | SINAPI
IT 15.45.0150 | Fossa septica, de camara submersa, tipo Inhoff de concreto pre-moldado, com capacidade para 50 contribuintes, inclusive escavacao e reaterro, exclusive retirada do material excedente. Fornecimento e instalacao. | un | 7398.42 | SCO | SINAPI
IT 15.45.0200 | Fossa septica, de camara submersa, tipo Inhoff de concreto pre-moldado, com capacidade para 100 contribuintes, inclusive escavacao e reaterro, exclusive retirada do material excedente. Fornecimento e instalacao. | un | 7809.71 | SCO | SINAPI
IT 15.50.0200 | Filtro anaerobico para 200 contribuintes, em concreto armado, inclusive escavacao e reaterro. | un | 14748.33 | SCO | SINAPI
IT 15.55.0050 | Sumidouro para 10 contribuintes ligado a fossa, exclusive fossas e manilhas. Fornecimento e instalacao. | un | 2853.42 | SCO | SINAPI
IT 15.60.0050 | Ligacao de agua e esgoto a rede publica de residencia. | un | 1157.64 | SCO | SINAPI
IT 15.60.0053 | Ligacao domiciliar em redes novas de esgoto sanitario, com diametro de 100mm, compreendendo juncao, tubo e caixa de inspecao de (0,30x0,37)m, exclusive escavacao e reaterro. Preco para 3m. | un | 415.55 | SCO | SINAPI
IT 15.60.0056 | Ligacao domiciliar de esgoto sanitario, compreendendo de manilha ceramica vidrada e juncao ceramica com diametro de 100mm, caixa de inspecao de anel de concreto pre-moldado (0,30x0,37)m, com tampa e caixilho de ferro fundido. | un | 312.44 | SCO | SINAPI
IT 15.60.0059 | Ligacao domiciliar de esgoto sanitario, compreendendo selim, tubo e caixa de inspecao de (0,30x0,37)m. Exclusive escavacao e reaterro. | un | 342.45 | SCO | SINAPI
IT 15.60.0062 | Ligacao domiciliar de esgoto sanitario, compreendendo selim, tubo e caixa de inspecao de (0,40x0,37)m. Exclusive escavacao e reaterro. | un | 481.16 | SCO | SINAPI
IT 15.60.0065 | Ligacao domiciliar de esgoto sanitario, compreendendo de manilha ceramica vidrada e juncao ceramica com diametro de 100mm, caixa de inspecao de anel de concreto pre-moldado (0,40x0,37)m, com tampa e caixilho de ferro fundido. | un | 427.85 | SCO | SINAPI
IT 15.60.0100 | Ligacao de esgoto sanitario, em manilha de 100mm de diametro, incluindo escavacao, reaterro ate 1m; excluindo remocao e reposicao de pavimento. Preco para 10m. | un | 874.5 | SCO | SINAPI
IT 15.60.0103 | Ligacao predial de esgoto em tubo de PVC rigido de 100mm, compreendendo caixa de inspecao, selim, curva de 45o, tubo e tampao de concreto; exclusive escavacao, reaterro, demolicao de pavimentos e transporte bota-fora. Fornecimento e instalacao. | un | 361.7 | SCO | SINAPI
IT 15.60.0106 | Ligacao em tubulacao de PVC rigido, para esgoto, com 100mm de diametro, incluindo escavacao e reaterro ate 1m, excluindo remocao de pavimento. Preco para 10m. | un | 900.64 | SCO | SINAPI
IT 15.60.0109 | Ligacao domiciliar em redes novas de esgoto sanitario, com diametro de 100mm, compreendendo juncao, tubo e caixa de inspecao de 0,60m de diametro e profundidade de 0,625m, exclusive escavacao e reaterro. Preco para 5m. | un | 608.19 | SCO | SINAPI
IT 15.60.0150 | Ligacao de esgoto, em manilha ceramica de 150mm de diametro, incluindo escavacao, reaterro ate 1m, excluindo remocao e reposicao de pavimento. Preco para 10m. | un | 962.73 | SCO | SINAPI
IT 15.60.0153 | Ligacao em tubulacao de PVC rigido, para esgoto, com 150mm de diametro, incluindo escavacao e reaterro ate 1m, excluindo remocao de pavimento. Preco para 10m. | un | 1242.1 | SCO | SINAPI
IT 15.60.0156 | Ligacao de esgoto, em manilha ceramica de 200mm de diametro, incluindo escavacao, reaterro ate 1m, excluindo remocao e reposicao de pavimento. Preco para 10m. | un | 1114.62 | SCO | SINAPI
IT 15.60.0500 | Ligacao de aguas pluviais ou servidas domiciliares a sarjeta. | un | 862.45 | SCO | SINAPI
IT 15.60.0550 | Ligacao de aguas pluviais ou servidas domiciliares a vala. | un | 509.4 | SCO | SINAPI
IT 15.65.0050 | Grade metalica em aco carbono, galvanizada, tipo PS-253-70, nas dimensoes de (1120x530)mm, sem recortes. Fornecimento e instalacao sobre cantoneiras de ferro existentes. | un | 234.82 | SCO | SINAPI
IT 15.65.0053 | Grade metalica em aco carbono, galvanizada, tipo PS-253-70, nas dimensoes de (1120x570)mm, sem recortes. Fornecimento e instalacao sobre cantoneiras de ferro existentes. | un | 247.31 | SCO | SINAPI
IT 15.65.0100 | Grade metalica em aco carbono, galvanizada, tipo PS-253-70, nas dimensoes de (1190x580)mm, sem recortes. Fornecimento e instalacao sobre cantoneiras de ferro existentes. | un | 265.82 | SCO | SINAPI
IT 15.65.0150 | Grade metalica em aco carbono, galvanizada, tipo PS-253-70, nas dimensoes de (1195x530)mm, sem recortes. Fornecimento e instalacao sobre cantoneiras de ferro existentes. | un | 249.31 | SCO | SINAPI
IT 19.05.0100 | Caixa de descarga elevada (exclusive o fornecimento da caixa), compreendendo: 2m de tubo de PVC rigido de 3/4", 1,20m de tubo de PVC rigido de 40mm, conexoes e montagem. Instalacao e assentamento.(desonerado) | un | 174.09 | SCO | SINAPI
IT 19.05.0150 | Chuveiro eletrico (exclusive fornecimento do aparelho e registros), incluindo instalacao eletrica, compreendendo: 30m de fio 4mm2 , 5m de tubo de PVC rigido de 3/4", ralo simples de PVC rigido com grelha, 2m de tubo de PVC rigido de 50mm e conexoes. Instalacao e assentamento.(desonerado) | un | 389.67 | SCO | SINAPI
IT 19.05.0200 | Chuveiro, exclusive fornecimento do aparelho e registros, compreendendo: 5m de tubo de PVC rigido de 3/4", ralo simples de PVC rigido com grelha, 2m de tubo de PVC rigido de 50mm e conexoes. Instalacao e assentamento.(desonerado) | un | 222.73 | SCO | SINAPI
IT 19.05.0209 | Instalacao e assentamento de 1 chuveiro em bateria, exclusive fornecimento do aparelho e registro, ate 4 chuveiros, compreendendo: 1,5m de tubo de PVC rigido de 1" e 1m de tubo de PVC rigido de 3/4", inclusive 1m de grelha de caneleta, em ferro fundido, com 15cm de largura.(desonerado) | un | 366.86 | SCO | SINAPI
IT 19.05.0250 | Duchinha manual para banheiro, exclusive fornecimento do aparelho. Instalacao e assentamento.(desonerado) | un | 177.4 | SCO | SINAPI
IT 19.05.0300 | Execucao de uma junta elastica, em tubo de ferro fundido com diametro de 50mm, inclusive material da junta, exclusive tubo ou peca de conexao.(desonerado) | un | 12.12 | SCO | SINAPI
IT 19.05.0350 | Filtro residencial (exclusive fornecimento do aparelho), compreendendo: 2m de tubo de PVC rigido de 3/4", conexoes e torneira. Instalacao e assentamento.(desonerado) | un | 178.43 | SCO | SINAPI
IT 19.05.0353 | Filtro, exclusive fornecimento do aparelho, compreendendo: 2m de tubo de ferro galvanizado de 3/4", conexoes e torneira. Instalacao e assentamento.(desonerado) | un | 236.05 | SCO | SINAPI
IT 19.05.0400 | Lavatorio de 1 torneira (exclusive o fornecimento do aparelho), compreendendo: 4m de tubo PVC rigido de 3/4", 3m de tubo PVC rigido de 40mm, e conexoes. Instalacao e assentamento.(desonerado) | un | 234.8 | SCO | SINAPI
IT 19.05.0403 | Lavatorio de uma torneira, exclusive fornecimento do aparelho e isolamento, compreendendo: 4m de tubo de cobre recozido, sodas e conexoes. Instalacao e assentamento.(desonerado) | un | 251.59 | SCO | SINAPI
IT 19.05.0453 | Lavatorio com 2 torneiras, inclusive tubo de PVC rigido e conexoes, exclusive o lavatorio e os metais. Instalacao e assentamento.(desonerado) | un | 293.5 | SCO | SINAPI
IT 19.05.0500 | Lavatorio ou aparelho de instalacao semelhante, em bateria, exclusive o fornecimento do aparelho, compreendendo: 1m de tubo PVC rigido de 1", 0,6m de tubo PVC rigido de 3/4" com conexoes e esgotamento, PVC rigido de 50mm, ate o ralo. Instalacao e assentamento.(desonerado) | un | 199.19 | SCO | SINAPI
IT 19.05.0553 | Pia com 1 cuba (exclusive fornecimento do aparelho), compreendendo: 6m de tubo de PVC rigido de 3/4", 3m tubo de PVC rigido de 50mm e conexoes. Instalacao e assentamento.(desonerado) | un | 210.48 | SCO | SINAPI
IT 19.05.0600 | Pia com 2 cubas (exclusive fornecimento do aparelho), compreendendo: 6m de tubo de PVC rigido de 3/4", 3m de tubo de PVC rigido de 80mm e conexoes. Instalacao e assentamento.(desonerado) | un | 308.18 | SCO | SINAPI
IT 19.05.0650 | Ligacao a coluna de esgoto de pias em tubo de PVC rigido de 50mm com conexoes.(desonerado) | un | 49.65 | SCO | SINAPI
IT 19.05.0750 | Mictorio, exclusive fornecimento do aparelho, compreendendo: 3m de tubo de PVC rigido de 3/4", 2m de tubo de PVC rigido de 40mm e conexoes. Instalacao e assentamento.(desonerado) | un | 155.44 | SCO | SINAPI
IT 19.05.0759 | Mictorio tipo calha, exclusive fornecimento do aparelho, compreendendo: 3m de tubo de PVC rigido de 3/4", 3m de tubo de PVC rigido de 50mm, conexoes, registro e valvula de saida. Instalacao e assentamento.(desonerado) | un | 337.61 | SCO | SINAPI
IT 19.05.0800 | Ralo simples de PVC rigido, com grelha, compreendendo: efluente de 40mm em PVC rigido com 2m de extensao e ligacao ao ralo sifonado. Fornecimento e instalacao.(desonerado) | un | 49.58 | SCO | SINAPI
IT 19.05.0850 | Ralo sifonado de PVC rigido, em pavimento terreo, com saida de 75mm, grelha redonda e porta grelha, compreendendo: 3m de tubo de PVC rigido de 75mm e ligacao ate a juncao de ventilacao. Fornecimento e instalacao.(desonerado) | un | 74.07 | SCO | SINAPI
IT 19.05.0853 | Ralo sifonado de PVC rigido em pavimento elevado, com saida de 75mm, grelha redonda e porta-grelha, compreendendo: 3m de tubo de PVC rigido de 75mm e sua ligacao ao ramal de queda e ventilacao. Fornecimento e instalacao.(desonerado) | un | 144.18 | SCO | SINAPI
IT 19.05.0860 | Ralo sifonado de PVC rigido, cilindrico, de altura regulavel, com diametro de 100mm e saida de 40mm. Fornecimento e instalacao.(desonerado) | un | 34.3 | SCO | SINAPI
IT 19.05.0900 | Ralo de cobertura semi-esferico de ferro fundido, tipo abacaxi, com 3". Fornecimento e instalacao.(desonerado) | un | 35.95 | SCO | SINAPI
IT 19.05.0903 | Ralo de cobertura semi-esferico de ferro fundido, tipo abacaxi, com 4". Fornecimento e instalacao.(desonerado) | un | 49.64 | SCO | SINAPI
IT 19.05.0950 | Reparo de valvula de descarga. Fornecimento e substituicao.(desonerado) | un | 40.95 | SCO | SINAPI
IT 19.05.1000 | Tanque de servico (exclusive o fornecimento do aparelho), compreendendo: 6m de tubo de PVC rigido de 3/4", 3m de tubo de PVC rigido de 50mm e conexoes. Instalacao e assentamento.(desonerado) | un | 217.63 | SCO | SINAPI
IT 19.05.1050 | Valvula de descarga, em PVC rigido. Exclusive fornecimento da valvula. Instalacao e assentamento.(desonerado) | un | 302.87 | SCO | SINAPI
IT 19.05.1106 | Vaso sanitario individual, em pavimento elevado (exclusive fornecimento do aparelho e valvula de descarga), compreendendo: 3m de tubo de PVC rigido de 1 1/2", com conexoes, ligacao com 1m de tubo de PVC rigido 100mm ao T sanitario (exclusive este) com conexoes; exclusive: ralo sifonado e seu ramal, tubos de queda e ventilacao. Instalacao e assentamento.(desonerado) | un | 407.41 | SCO | SINAPI
IT 19.05.1109 | Vaso sanitario individual, em pavimento terreo (exclusive o fornecimento do aparelho e valvula), compreendendo: 3m de tubo de PVC rigido de 1 1/2", com conexoes e efluente primario ate a caixa de inspecao, com 3m de tubo de PVC rigido 100mm, com conexoes. Instalacao e assentamento.(desonerado) | un | 450.92 | SCO | SINAPI
IT 19.05.1153 | Vaso sanitario, em pavimento terreo, parte de um conjunto de 2 ou mais vasos (exclusive o fornecimento do aparelho e valvula de descarga), compreendendo: 3m de tubo de PVC rigido de 1 1/2", com conexoes, inclusive efluente ate a caixa de inspecao, com 3m de tubo de PVC rigido 100mm e conexoes. Instalacao e assentamento.(desonerado) | un | 381.38 | SCO | SINAPI
IT 19.05.1159 | Vaso sanitario em pavimento terreo, parte de um conjunto de 2 ou mais vasos, exclusive fornecimento do aparelho e caixa de descarga elevada, compreendendo: 2m de tubo de PVC rigido de 1/2", 1,20m de tubo de PVC rigido de 1 1/4", com conexoes, inclusive efluente primario ate a caixa de inspecao com 3m de tubo de PVC rigido 100mm, conexoes e montagem. Instalacao e assentamento.(desonerado) | un | 250.39 | SCO | SINAPI
IT 19.05.1162 | Vaso sanitario, em pavimento elevado, parte de um conjunto de 2 ou mais vasos (exclusive fornecimento dos aparelhos e valvulas de descarga), compreendendo: 3m de tubo de PVC rigido de 1 1/2", com conexoes, inclusive ligacao com 2m de tubo de PVC rigido 100mm, ao ramal de queda e no mesmo material ao de ventilacao. Instalacao e assentamento.(desonerado) | un | 402.92 | SCO | SINAPI
IT 19.10.0050 | Instalacao e assentamento de 1 chuveiro em bateria, exclusive fornecimento do aparelho e registro.(desonerado) | un | 416.12 | SCO | SINAPI
IT 20.05.0100 | Caixa de descarga elevada (exclusive o fornecimento da caixa), compreendendo: 2m de tubo de PVC rigido de 3/4", 1,20m de tubo de PVC rigido de 40mm, conexoes e montagem. Instalacao e assentamento. | un | 190.1 | SCO | SINAPI
IT 20.05.0150 | Chuveiro eletrico (exclusive fornecimento do aparelho e registros), incluindo instalacao eletrica, compreendendo: 30m de fio 4mm2 , 5m de tubo de PVC rigido de 3/4", ralo simples de PVC rigido com grelha, 2m de tubo de PVC rigido de 50mm e conexoes. Instalacao e assentamento. | un | 414.45 | SCO | SINAPI
IT 20.05.0200 | Chuveiro, exclusive fornecimento do aparelho e registros, compreendendo: 5m de tubo de PVC rigido de 3/4", ralo simples de PVC rigido com grelha, 2m de tubo de PVC rigido de 50mm e conexoes. Instalacao e assentamento. | un | 238.74 | SCO | SINAPI
IT 20.05.0209 | Instalacao e assentamento de 1 chuveiro em bateria, exclusive fornecimento do aparelho e registro, ate 4 chuveiros, compreendendo: 1,5m de tubo de PVC rigido de 1" e 1m de tubo de PVC rigido de 3/4", inclusive 1m de grelha de caneleta, em ferro fundido, com 15cm de largura. | un | 376.87 | SCO | SINAPI
IT 20.05.0250 | Duchinha manual para banheiro, exclusive fornecimento do aparelho. Instalacao e assentamento. | un | 193.41 | SCO | SINAPI
IT 20.05.0300 | Execucao de uma junta elastica, em tubo de ferro fundido com diametro de 50mm, inclusive material da junta, exclusive tubo ou peca de conexao. | un | 12.6 | SCO | SINAPI
IT 20.05.0350 | Filtro residencial (exclusive fornecimento do aparelho), compreendendo: 2m de tubo de PVC rigido de 3/4", conexoes e torneira. Instalacao e assentamento. | un | 189.63 | SCO | SINAPI
IT 20.05.0353 | Filtro, exclusive fornecimento do aparelho, compreendendo: 2m de tubo de ferro galvanizado de 3/4", conexoes e torneira. Instalacao e assentamento. | un | 248.86 | SCO | SINAPI
IT 20.05.0400 | Lavatorio de 1 torneira (exclusive o fornecimento do aparelho), compreendendo: 4m de tubo PVC rigido de 3/4", 3m de tubo PVC rigido de 40mm, e conexoes. Instalacao e assentamento. | un | 255.84 | SCO | SINAPI
IT 20.05.0403 | Lavatorio de uma torneira, exclusive fornecimento do aparelho e isolamento, compreendendo: 4m de tubo de cobre recozido, sodas e conexoes. Instalacao e assentamento. | un | 258.92 | SCO | SINAPI
IT 20.05.0453 | Lavatorio com 2 torneiras, inclusive tubo de PVC rigido e conexoes, exclusive o lavatorio e os metais. Instalacao e assentamento. | un | 319.8 | SCO | SINAPI
IT 20.05.0500 | Lavatorio ou aparelho de instalacao semelhante, em bateria, exclusive o fornecimento do aparelho, compreendendo: 1m de tubo PVC rigido de 1", 0,6m de tubo PVC rigido de 3/4" com conexoes e esgotamento, PVC rigido de 50mm, ate o ralo. Instalacao e assentamento. | un | 214.95 | SCO | SINAPI
IT 20.05.0553 | Pia com 1 cuba (exclusive fornecimento do aparelho), compreendendo: 6m de tubo de PVC rigido de 3/4", 3m tubo de PVC rigido de 50mm e conexoes. Instalacao e assentamento. | un | 224.89 | SCO | SINAPI
IT 20.05.0600 | Pia com 2 cubas (exclusive fornecimento do aparelho), compreendendo: 6m de tubo de PVC rigido de 3/4", 3m de tubo de PVC rigido de 80mm e conexoes. Instalacao e assentamento. | un | 335.79 | SCO | SINAPI
IT 20.05.0650 | Ligacao a coluna de esgoto de pias em tubo de PVC rigido de 50mm com conexoes. | un | 52.85 | SCO | SINAPI
IT 20.05.0750 | Mictorio, exclusive fornecimento do aparelho, compreendendo: 3m de tubo de PVC rigido de 3/4", 2m de tubo de PVC rigido de 40mm e conexoes. Instalacao e assentamento. | un | 168.25 | SCO | SINAPI
IT 20.05.0759 | Mictorio tipo calha, exclusive fornecimento do aparelho, compreendendo: 3m de tubo de PVC rigido de 3/4", 3m de tubo de PVC rigido de 50mm, conexoes, registro e valvula de saida. Instalacao e assentamento. | un | 363.24 | SCO | SINAPI
IT 20.05.0800 | Ralo simples de PVC rigido, com grelha, compreendendo: efluente de 40mm em PVC rigido com 2m de extensao e ligacao ao ralo sifonado. Fornecimento e instalacao. | un | 53.42 | SCO | SINAPI
IT 20.05.0850 | Ralo sifonado de PVC rigido, em pavimento terreo, com saida de 75mm, grelha redonda e porta grelha, compreendendo: 3m de tubo de PVC rigido de 75mm e ligacao ate a juncao de ventilacao. Fornecimento e instalacao. | un | 77.27 | SCO | SINAPI
IT 20.05.0853 | Ralo sifonado de PVC rigido em pavimento elevado, com saida de 75mm, grelha redonda e porta-grelha, compreendendo: 3m de tubo de PVC rigido de 75mm e sua ligacao ao ramal de queda e ventilacao. Fornecimento e instalacao. | un | 150.58 | SCO | SINAPI
IT 20.05.0860 | Ralo sifonado de PVC rigido, cilindrico, de altura regulavel, com diametro de 100mm e saida de 40mm. Fornecimento e instalacao. | un | 37.5 | SCO | SINAPI
IT 20.05.0900 | Ralo de cobertura semi-esferico de ferro fundido, tipo abacaxi, com 3". Fornecimento e instalacao. | un | 38.88 | SCO | SINAPI
IT 20.05.0903 | Ralo de cobertura semi-esferico de ferro fundido, tipo abacaxi, com 4". Fornecimento e instalacao. | un | 52.84 | SCO | SINAPI
IT 20.05.0950 | Reparo de valvula de descarga. Fornecimento e substituicao. | un | 42.81 | SCO | SINAPI
IT 20.05.1000 | Tanque de servico (exclusive o fornecimento do aparelho), compreendendo: 6m de tubo de PVC rigido de 3/4", 3m de tubo de PVC rigido de 50mm e conexoes. Instalacao e assentamento. | un | 233.39 | SCO | SINAPI
IT 20.05.1050 | Valvula de descarga, em PVC rigido. Exclusive fornecimento da valvula. Instalacao e assentamento. | un | 325.3 | SCO | SINAPI
IT 20.05.1106 | Vaso sanitario individual, em pavimento elevado (exclusive fornecimento do aparelho e valvula de descarga), compreendendo: 3m de tubo de PVC rigido de 1 1/2", com conexoes, ligacao com 1m de tubo de PVC rigido 100mm ao T sanitario (exclusive este) com conexoes; exclusive: ralo sifonado e seu ramal, tubos de queda e ventilacao. Instalacao e assentamento. | un | 439.44 | SCO | SINAPI
IT 20.05.1109 | Vaso sanitario individual, em pavimento terreo (exclusive o fornecimento do aparelho e valvula), compreendendo: 3m de tubo de PVC rigido de 1 1/2", com conexoes e efluente primario ate a caixa de inspecao, com 3m de tubo de PVC rigido 100mm, com conexoes. Instalacao e assentamento. | un | 482.95 | SCO | SINAPI
IT 20.05.1153 | Vaso sanitario, em pavimento terreo, parte de um conjunto de 2 ou mais vasos (exclusive o fornecimento do aparelho e valvula de descarga), compreendendo: 3m de tubo de PVC rigido de 1 1/2", com conexoes, inclusive efluente ate a caixa de inspecao, com 3m de tubo de PVC rigido 100mm e conexoes. Instalacao e assentamento. | un | 407.01 | SCO | SINAPI
IT 20.05.1159 | Vaso sanitario em pavimento terreo, parte de um conjunto de 2 ou mais vasos, exclusive fornecimento do aparelho e caixa de descarga elevada, compreendendo: 2m de tubo de PVC rigido de 1/2", 1,20m de tubo de PVC rigido de 1 1/4", com conexoes, inclusive efluente primario ate a caixa de inspecao com 3m de tubo de PVC rigido 100mm, conexoes e montagem. Instalacao e assentamento. | un | 268 | SCO | SINAPI
IT 20.05.1162 | Vaso sanitario, em pavimento elevado, parte de um conjunto de 2 ou mais vasos (exclusive fornecimento dos aparelhos e valvulas de descarga), compreendendo: 3m de tubo de PVC rigido de 1 1/2", com conexoes, inclusive ligacao com 2m de tubo de PVC rigido 100mm, ao ramal de queda e no mesmo material ao de ventilacao. Instalacao e assentamento. | un | 431.75 | SCO | SINAPI
IT 20.10.0050 | Instalacao e assentamento de 1 chuveiro em bateria, exclusive fornecimento do aparelho e registro. | un | 429.23 | SCO | SINAPI
IT 24.02.0050 | Corte em alvenaria de tijolo, para instalacao de caixa de (0,25x0,25x0,12)m, inclusive arremates de recomposicao.(desonerado) | un | 9.64 | SCO | SINAPI
IT 24.02.0100 | Corte em alvenaria de tijolo, para instalacao de caixa de (0,35x0,45x0,15)m, inclusive arremates de recomposicao.(desonerado) | un | 19.27 | SCO | SINAPI
IT 24.02.0150 | Corte em alvenaria de tijolo, para instalacao de caixa de (0,50x1x0,15)m, inclusive arremates de recomposicao.(desonerado) | un | 38.54 | SCO | SINAPI
IT 24.02.0200 | Corte em alvenaria de tijolo, para instalacao de caixa de (1x1x0,15)m, inclusive arremates de recomposicao.(desonerado) | un | 86.73 | SCO | SINAPI
IT 24.04.0050 | Eletroduto de PVC rigido, diametro de 1/2", inclusive conexoes e emendas, exclusive abertura e fechamento de rasgo. Fornecimento e instalacao.(desonerado) | m | 4.71 | SCO | SINAPI
IT 24.04.0053 | Eletroduto de PVC rigido, diametro de 3/4", inclusive conexoes e emendas, exclusive abertura e fechamento de rasgo. Fornecimento e instalacao.(desonerado) | m | 5.06 | SCO | SINAPI
IT 24.04.0056 | Eletroduto de PVC rigido, diametro de 1", inclusive conexoes e emendas, exclusive abertura e fechamento de rasgo. Fornecimento e instalacao.(desonerado) | m | 6.46 | SCO | SINAPI
IT 24.04.0059 | Eletroduto de PVC rigido, diametro de 1 1/4", inclusive conexoes e emendas, exclusive abertura e fechamento de rasgo. Fornecimento e instalacao.(desonerado) | m | 8.2 | SCO | SINAPI
IT 24.04.0062 | Eletroduto de PVC rigido, diametro de 1 1/2", inclusive conexoes e emendas, exclusive abertura e fechamento de rasgo. Fornecimento e instalacao.(desonerado) | m | 9.31 | SCO | SINAPI
IT 24.04.0065 | Eletroduto de PVC rigido, diametro de 2", inclusive conexoes e emendas, exclusive abertura e fechamento de rasgo. Fornecimento e instalacao.(desonerado) | m | 11.58 | SCO | SINAPI
IT 24.04.0068 | Eletroduto de PVC rigido, diametro de 3", inclusive conexoes e emendas, exclusive abertura e fechamento de rasgo. Fornecimento e instalacao.(desonerado) | m | 24.83 | SCO | SINAPI
IT 24.04.0071 | Eletroduto de PVC rigido, diametro de 4", inclusive conexoes e emendas, exclusive abertura e fechamento de rasgo. Fornecimento e instalacao.(desonerado) | m | 30.9 | SCO | SINAPI
IT 24.06.0053 | Curva de 90o, para eletroduto de PVC rigido, roscavel, com diametro de 3/4". Fornecimento e instalacao.(desonerado) | un | 5.35 | SCO | SINAPI
IT 24.06.0056 | Curva de 90o, para eletroduto de PVC rigido, roscavel, com diametro de 1". Fornecimento e instalacao.(desonerado) | un | 6.06 | SCO | SINAPI
IT 24.08.0050 | Eletroduto de PVC aspiral corrugado, diametro de 1/2", inclusive conexoes e emendas. Fornecimento e instalacao.(desonerado) | m | 3.07 | SCO | SINAPI
IT 24.08.0053 | Eletroduto de PVC aspiral corrugado, diametro de 3/4", inclusive conexoes e emendas. Fornecimento e instalacao.(desonerado) | m | 3.77 | SCO | SINAPI
IT 24.08.0056 | Eletroduto de PVC aspiral corrugado, diametro de 1", inclusive conexoes e emendas. Fornecimento e instalacao.(desonerado) | m | 4.79 | SCO | SINAPI
IT 24.10.0056 | Eletroduto espiral flexivel de polietileno de alta densidade, tipo Kanalex ou similar, diametro de 32mm (1 1/4"), com arame-guia galvanizado revestido em PVC, inclusive emendas e tamponamento. Fornecimento.(desonerado) | m | 3.75 | SCO | SINAPI
IT 24.10.0062 | Eletroduto espiral flexivel em polietileno de alta densidade, tipo Kanalex ou similar, diametro de 50mm (2" ), com arame-guia galvanizado revestido em PVC, inclusive emendas e tamponamento. Fornecimento.(desonerado) | m | 6.14 | SCO | SINAPI
IT 24.10.0065 | Eletroduto espiral flexivel em polietileno de alta densidade, tipo Kanalex ou similar, diametro de 75mm (3" ), com arame-guia galvanizado revestido em PVC, inclusive emendas e tamponamento. Fornecimento.(desonerado) | m | 7.86 | SCO | SINAPI
IT 24.10.0068 | Eletroduto espiral flexivel de polietileno de alta densidade, tipo Kanalex ou similar, diametro de 100mm (4" ), com arame-guia galvanizado revestido em PVC, inclusive emendas e tamponamento. Fornecimento.(desonerado) | m | 14.4 | SCO | SINAPI
IT 24.10.0071 | Eletroduto espiral flexivel de polietileno de alta densidade, tipo Kanalex ou similar, diametro de 125mm (5" ), com arame-guia galvanizado revestido em PVC, inclusive emendas e tamponamento. Fornecimento.(desonerado) | m | 20.02 | SCO | SINAPI
IT 24.10.0106 | Linha de duto espiral flexivel de polietileno de alta densidade, tipo Kanalex ou similar, diametro de 32mm (1 1/4" ), com arame-guia galvanizado revestido em PVC, inclusive emendas e tamponamento, exclusive escavacao e reaterro.(desonerado) | m | 9.59 | SCO | SINAPI
IT 24.10.0112 | Linha de duto espiral flexivel em polietileno de alta densidade, tipo Kanalex ou similar, diametro de 50mm (2" ), lancado diretamente ao solo com com arame-guia galvanizado revestido em PVC, inclusive emendas e tamponamento, exclusive excavacao e reaterro.(desonerado) | m | 11.98 | SCO | SINAPI
IT 24.10.0115 | Linha de duto espiral flexivel em polietileno de alta densidade, tipo Kanalex ou similar, diametro de 75mm (3" ), lancado diretamente ao solo com com arame-guia galvanizado revestido em PVC, inclusive emendas e tamponamento, exclusive excavacao e reaterro.(desonerado) | m | 13.7 | SCO | SINAPI
IT 24.10.0118 | Linha de duto espiral flexivel de polietileno de alta densidade, tipo Kanalex ou similar, diametro de 100mm (4" ), com arame-guia galvanizado revestido em PVC, inclusive emendas e tamponamento, exclusive escavacao e reaterro.(desonerado) | m | 20.24 | SCO | SINAPI
IT 24.10.0121 | Linha de duto espiral flexivel de polietileno de alta densidade, tipo Kanalex ou similar, diametro de 125mm (5" ), com arame-guia galvanizado revestido em PVC, inclusive emendas e tamponamento, exclusive escavacao e reaterro.(desonerado) | m | 25.86 | SCO | SINAPI
IT 24.10.0156 | Linha dupla de duto espiral flexivel em polietileno de alta densidade, tipo Kanalex ou similar, diametro de 50mm (2" ), lancadi diretamente ao solo com com arame-guia galvanizado revestido em PVC, inclusive emendas e tamponamento, exclusive excavacao e reaterro.(desonerado) | m | 19.8 | SCO | SINAPI
IT 24.10.0159 | Linha dupla de duto espiral flexivel em polietileno de alta densidade, tipo Kanalex ou similar, diametro de 75mm (3" ), lancadi diretamente ao solo com com arame-guia galvanizado revestido em PVC, inclusive emendas e tamponamento, exclusive excavacao e reaterro.(desonerado) | m | 23.23 | SCO | SINAPI
IT 24.10.0162 | Linha dupla de duto espiral flexivel de polietileno de alta densidade, tipo Kanalex ou similar, diametro de 100mm (4" ),lancado diretamente no solo com arame-guia galvanizado revestido em PVC, inclusive emendas e tamponamento, exclusive escavacao e reaterro.(desonerado) | m | 63.44 | SCO | SINAPI
IT 24.10.0165 | Linha dupla de duto espiral flexivel de polietileno de alta densidade, tipo Kanalex ou similar, diametro de 125mm (5" ),lancado diretamente no solo com arame-guia galvanizado revestido em PVC, inclusive emendas e tamponamento, exclusive escavacao e reaterro.(desonerado) | m | 74.66 | SCO | SINAPI
IT 24.12.0050 | Construcao de linha simples de tubo de PVC rigido, serie R de 100mm, para protecao de condutores de sistema de telefonia, assentados e cobertos com camada de concreto simples, exclusive escavacao e reaterro.(desonerado) | m | 30.7 | SCO | SINAPI
IT 24.12.0100 | Construcao de linha dupla de tubo de PVC rigido, serie R de 100mm, para protecao de condutores de sistema de telefonia, assentados e cobertos com camada de concreto simples, exclusive escavacao e reaterro.(desonerado) | m | 61.6 | SCO | SINAPI
IT 24.12.0150 | Construcao de linha tripla de tubo de PVC rigido, serie R de 100mm, para protecao de condutores de sistema de telefonia, assentados e cobertos com camada de concreto simples, exclusive escavacao e reaterro.(desonerado) | m | 92.11 | SCO | SINAPI
IT 24.12.0200 | Construcao de linha quadrupla de tubo de PVC rigido, serie R de 100mm, para protecao de condutores de sistema de telefonia, assentados e cobertos com camada de concreto simples, exclusive escavacao e reaterro.(desonerado) | m | 122.81 | SCO | SINAPI
IT 24.12.0300 | Construcao de linha sextupla de tubo de PVC rigido, serie R de 100mm, para protecao de condutores de sistema de telefonia, assentados e cobertos com camada de concreto simples, exclusive escavacao e reaterro.(desonerado) | m | 184.22 | SCO | SINAPI
IT 24.13.0200 | Canaleta em PVC tipo evolutiva DLP 80x35mm, em peca de 2,00m, com tampa flexivel e cotovelo 90o, fabricacao Pial Legrand ou similar. Fornecimento e instalacao.(desonerado) | un | 135.11 | SCO | SINAPI
IT 24.13.0500 | Tomada 2P+T - 10A/250V padrao brasileiro, sistema "X" fabricacao Pial Legrand ou similar. Fornecimento e instalacao.(desonerado) | un | 29.94 | SCO | SINAPI
IT 24.13.0700 | Tomada RJ11 2 fios, sistema "X", fabricacao Pial Legrand ou similar. Fornecimento e instalacao.(desonerado) | un | 46.04 | SCO | SINAPI
IT 24.13.1200 | Tomada padrao brasileiro 2P+T 10A/250V, em modulo Pialplus, com placa e suporte para mecanismo de 01 posto, para canaleta em PVC tipo evolutiva DLP 80x35mm, fabricacao Pial Legrand ou similar. Fornecimento e instalacao.(desonerado) | un | 34.08 | SCO | SINAPI
IT 24.13.1300 | Tomada RJ11, em modulo Pialplus, com placa e suporte para mecanismo de 01 posto, para canaleta evolutiva 80x35mm, sistema DLP, fabricacao Pial Legrand ou similar. Fornecimento e instalacao.(desonerado) | un | 52 | SCO | SINAPI
IT 24.14.0053 | Eletroduto de ferro galvanizado, diametro de 19mm (3/4"), inclusive conexoes e emendas, exclusive abertura de rasgo. Fornecimento e instalacao.(desonerado) | m | 10.03 | SCO | SINAPI
IT 24.14.0056 | Eletroduto de ferro galvanizado, diametro de 25mm (1"), inclusive conexoes e emendas, exclusive abertura e fechamento rasgo. Fornecimento e instalacao.(desonerado) | m | 15.44 | SCO | SINAPI
IT 24.14.0059 | Eletroduto de ferro galvanizado, diametro de 40mm(1 1/2"), inclusive conexoes e emendas, exclusive abertura e fechamento rasgo. Fornecimento e instalacao.(desonerado) | m | 23.62 | SCO | SINAPI
IT 24.14.0062 | Eletroduto de ferro galvanizado, diametro de 50mm (2"), inclusive conexoes e emendas, exclusive abertura e fechamento rasgo. Fornecimento e instalacao.(desonerado) | m | 32.62 | SCO | SINAPI
IT 24.14.0065 | Eletroduto de ferro galvanizado, diametro de 50mm (2"), exclusive luvas, curvas, abertura e fechamento de rasgo. Fornecimento e instalacao.(desonerado) | m | 34.88 | SCO | SINAPI
IT 24.14.0068 | Eletroduto de ferro galvanizado, diametro de 65mm(2 1/2"), inclusive conexoes e emendas, exclusive abertura e fechamento de rasgo. Fornecimento e instalacao.(desonerado) | m | 34.75 | SCO | SINAPI
IT 24.14.0071 | Eletroduto de ferro galvanizado, diametro de 75mm (3"), exclusive luvas, curvas, abertura e fechamento rasgo. Fornecimento e instalacao.(desonerado) | m | 45.43 | SCO | SINAPI
IT 24.14.0074 | Eletroduto de ferro galvanizado, diametro de 75mm (3"), inclusive conexoes e emendas, exclusive abertura e fechamento rasgo. Fornecimento e instalacao.(desonerado) | m | 47.04 | SCO | SINAPI
IT 24.14.0077 | Eletroduto de ferro galvanizado, diametro de 100mm (4"), inclusive conexoes e emendas, exclusive abertura e fechamento rasgo. Fornecimento e instalacao.(desonerado) | m | 53.37 | SCO | SINAPI
IT 24.14.0109 | Eletroduto tipo pesado, com diametro de 32mm(1 1/4"), inclusive conexoes e emendas, exclusive abertura e fechamento de rasgo. Fornecimento e instalacao.(desonerado) | m | 22.64 | SCO | SINAPI
IT 24.16.0050 | Bucha redonda de ferro galvanizado, diametro de 50mm (2"), para o de 25mm (1"). Fornecimento e instalacao.(desonerado) | un | 23.61 | SCO | SINAPI
IT 24.16.0150 | Curva longa de ferro galvanizado, diametro de 50mm (2"). Fornecimento e instalacao.(desonerado) | un | 22.99 | SCO | SINAPI
IT 24.18.0050 | Eletrocalha perfurada, dobra "C", medindo (200x75)mm. Fornecimento e instalacao.(desonerado) | m | 61.62 | SCO | SINAPI
IT 24.18.0100 | Eletrocalha perfurada, dobra "C", medindo (500x75)mm. Fornecimento e instalacao.(desonerado) | m | 98.84 | SCO | SINAPI
IT 24.18.0150 | Eletrocalha perfurada U, medindo (100x100)mm, sem tampa. Fornecimento.(desonerado) | m | 19.99 | SCO | SINAPI
IT 24.18.0250 | Eletrocalha perfurada U, medindo (300x150)mm, sem tampa. Fornecimento.(desonerado) | m | 39.98 | SCO | SINAPI
IT 24.20.0050 | Conjunto de embutir Pial Silentoque, fosforescente, com placa, 1 tecla paralela e 1 tomada universal redonda. Fornecimento e instalacao.(desonerado) | un | 19.31 | SCO | SINAPI
IT 24.20.0100 | Instalacao de ponto de luz equivalente a 2 varas de eletroduto de PVC rigido de 1/2", 12m de fio 2,5mm2, caixas, conexoes, luvas, curva e interruptor de embutir com placa fosforescente, linha Silentoque, da Pial ou similar, inclusive abertura e fechamento de rasgo em alvenaria.(desonerado) | un | 149.18 | SCO | SINAPI
IT 24.20.0103 | Instalacao de ponto de luz equivalente a 2 varas de eletroduto pesado Apollo ou similar de 3/4", 12m de fio 2,5mm2, caixas, conexoes, luvas, curva e interruptor de embutir com placa fosforescente, linha Silentoque, da Pial ou similar, inclusive abertura e fechamento de rasgo em alvenaria.(desonerado) | un | 256.16 | SCO | SINAPI
IT 24.20.0106 | Instalacao de ponto de luz equivalente a 2 varas de eletroduto de PVC rigido de 3/4", 12m de fio 2,5mm2, caixas, conexoes, luvas, curva e interruptor de embutir com placa fosforescente, linha Silentoque, da Pial ou similar, inclusive abertura e fechamento de rasgo em alvenaria.(desonerado) | un | 166.64 | SCO | SINAPI
IT 24.20.0150 | Instalacao de ponto de luz aparente, sobre madeira, compreendendo: fita isolante, plafonier, receptaculo, parafusos e buchas de nylon, 12m de fio paralelo de 2,5mm2.(desonerado) | un | 80.98 | SCO | SINAPI
IT 24.20.0200 | Instalacao de um conjunto de 2 pontos de luz equivalente a 5 varas de eletroduto de PVC rigido de 3/4", 33m de fio 2,5mm2, caixas, conexoes, luvas, curva e interruptor de embutir com placa fosforescente, linha Silentoque, da Pial ou similar, inclusive abertura e fechamento de rasgo em alvenaria.(desonerado) | un | 292.7 | SCO | SINAPI
IT 24.20.0250 | Instalacao de um conjunto de 3 pontos de luz equivalente a 6 varas de eletroduto rigido de PVC de 3/4", 50m de fio 2,5mm2, caixas, conexoes, luvas, curva e interruptor de embutir com placa fosforescente, linha Silentoque, da Pial ou similar, inclusive abertura e fechamento de rasgo em alvenaria.(desonerado) | un | 376.97 | SCO | SINAPI
IT 24.20.0300 | Instalacao de um conjunto de 4 pontos de luz equivalente a 7 varas de eletroduto pesado Apollo ou similar de 3/4", 50m de fio 2,5mm2, caixas, conexoes, luvas, curva e interruptor de embutir com placa fosforescente, linha Silentoque, da Pial ou similar, inclusive abertura e fechamento de rasgo em alvenaria.(desonerado) | un | 845.89 | SCO | SINAPI
IT 24.20.0303 | Instalacao de um conjunto de 4 pontos de luz equivalente a 7 varas de eletroduto de PVC rigido de 3/4", 50m de fio 2,5mm2, caixas, conexoes, luvas, curva e interruptor de embutir com placa fosforescente, linha Silentoque, da Pial ou similar, inclusive abertura e fechamento de rasgo em alvenaria.(desonerado) | un | 479.18 | SCO | SINAPI
IT 24.20.0350 | Instalacao de um conjunto de 5 pontos de luz com eletroduto de PVC rigido de 1/2", inclusive abertura e fechamento de rasgo em alvenaria.(desonerado) | un | 457.96 | SCO | SINAPI
IT 24.20.0353 | Instalacao de um conjunto de 5 pontos de luz equivalente a 8 varas de eletroduto de PVC rigido de 3/4", 57m de fio 2,5mm2, caixas, conexoes, luvas, curva e interruptor de embutir com placa fosforescente, linha Silentoque, da Pial ou similar, inclusive abertura e fechamento de rasgo em alvenaria.(desonerado) | un | 448.73 | SCO | SINAPI
IT 24.20.0400 | Instalacao de um conjunto de 6 pontos de luz equivalente a 9 varas de eletroduto de PVC rigido de 3/4", 66m de fio 2,5mm2, caixas, conexoes, luvas, curva e interruptor de embutir com placa fosforescente, linha Silentoque, da Pial ou similar, inclusive abertura e fechamento de rasgo em alvenaria.(desonerado) | un | 538.09 | SCO | SINAPI
IT 24.20.0403 | Instalacao de um conjunto de 6 pontos de luz equivalente a 9 varas de eletroduto de PVC rigido de 1/2", 66m de fio 2,5mm2, caixas, conexoes, luvas, curva e interruptor de embutir com placa fosforescente, linha Silentoque, da Pial ou similar, inclusive abertura e fechamento de rasgo em alvenaria.(desonerado) | un | 499.94 | SCO | SINAPI
IT 24.20.0450 | Instalacao de um conjunto de 8 pontos de luz equivalente a 10 varas de eletroduto de PVC rigido de 3/4", 80m de fio 2,5mm2, caixas, conexoes, luvas, curva e interruptor de embutir com placa fosforescente, linha Silentoque, da Pial ou similar, inclusive abertura e fechamento de rasgo em alvenaria.(desonerado) | un | 621.26 | SCO | SINAPI
IT 24.20.0501 | Instalacao de ponto de campainha de alta potencia, compreendendo: 5 varas de eletroduto de 3/4", 50m de fio # 1,5mm2, botao e campainha sincronizada de 8".(desonerado) | un | 655.22 | SCO | SINAPI
IT 24.20.0504 | Instalacao de ponto de campainha tipo cigarra, compreendendo: 3 varas de eletroduto de 3/4", 20m de fio # 1,5mm2, botao e cigarra.(desonerado) | un | 137.62 | SCO | SINAPI
IT 24.22.0050 | Instalacao de ponto de forca ate 2 CV, equivalente a 2 varas de eletroduto pesado de 1/2", Apollo ou similar.(desonerado) | un | 335.83 | SCO | SINAPI
IT 24.22.0053 | Instalacao de ponto de forca ate 2 CV, equivalente a 2 varas de eletroduto de PVC rigido de 1/2", 20m de fio de 2,5mm2, caixas e conexoes.(desonerado) | un | 304.22 | SCO | SINAPI
IT 24.22.0100 | Instalacao de ponto de forca ate 4 CV, equivalente a 2 varas de eletroduto pesado de 3/4" Apollo ou similar.(desonerado) | un | 553.66 | SCO | SINAPI
IT 24.22.0150 | Instalacao de ponto de forca ate 5 CV, equivalente a 2 varas de eletroduto pesado de 3/4" Apollo, 20m de fio 4mm2, caixas e conexoes.(desonerado) | un | 401.31 | SCO | SINAPI
IT 24.22.0500 | Instalacao de ponto de forca ate 10 CV, equivalente a 2 varas de eletroduto pesado de 1" Apollo, 20m de fio 6mm2, caixas e conexoes.(desonerado) | un | 356.22 | SCO | SINAPI
IT 24.22.0550 | Instalacao de ponto de forca ate 15 CV, equivalente a 2 varas de eletroduto de PVC rigido de 1 1/2".(desonerado) | un | 614.73 | SCO | SINAPI
IT 24.24.0050 | Instalacao de ponto de telefone, compreendendo: 3 varas de eletroduto de 3/4", conexoes, caixas e guia de arame galvanizado no 16.(desonerado) | un | 109.99 | SCO | SINAPI
IT 24.26.0025 | Instalacao de ponto de tomada com 1 vara em eletroduto de PVC, rigido 3/4", 10,5m de diametro 2,5mm2, inclusive abertura e fechamento de rasgo de alvenaria.(desonerado) | un | 105.32 | SCO | SINAPI
IT 24.26.0050 | Instalacao de ponto de tomada equivalente a 2 varas de eletroduto de PVC rigido de 1/2", 19,5m de fio 2,5mm2, 1 caixa 4"X2", conexoes e tomada de embutir com placa fosforescente, linha Silentoque, da Pial ou similar, inclusive abertura e fechamento de rasgo em alvenaria.(desonerado) | un | 149.57 | SCO | SINAPI
IT 24.26.0100 | Instalacao de ponto de tomada equivalente a 2 varas de eletroduto de PVC rigido de 3/4", 19m de fio 2,5mm2, 1caixa 4"X2", conexoes e tomada de embutir com placa fosforescente, linha Silentoque, da Pial ou similar, inclusive abertura e fechamento de rasgo em alvenaria.(desonerado) | un | 152.02 | SCO | SINAPI
IT 24.26.0103 | Instalacao de um conjunto de 2 tomadas equivalentes a 3 varas de eletroduto de PVC de 3/4", 28,5m de fio 2,5mm2, 2 caixas 4"X2", conexoes e tomadas de embutir com placa fosforescente, linha Silentoque, da Pial ou similar, inclusive abertura e fechamento de rasgo em alvenaria.(desonerado) | un | 210.11 | SCO | SINAPI
IT 24.26.0109 | Instalacao de ponto de tomada equivalente a 2 varas de eletroduto pesado Apollo ou similar de 3/4", 19,5m de fio 2,5mm2, caixas, conexoes e tomada de embutir com placa fosforescente, linha Silentoque, da Pial ou similar, inclusive abertura e fechamento de rasgo em alvenaria.(desonerado) | un | 275.53 | SCO | SINAPI
IT 24.26.0112 | Fornecimento e instalacao de tomada fosforescente Universal, linha Silentoque, da Pial ou similar, externa, com placa.(desonerado) | un | 7.69 | SCO | SINAPI
IT 24.26.0115 | Instalacao de tomada de embutir, referencia 54322, 3P-20A, linha Silentoque, da Pial ou similar, com placa, inclusive fornecimento.(desonerado) | un | 17.03 | SCO | SINAPI
IT 24.26.0118 | Instalacao para ponto de rede de computador equivalente a 2 varas de eletroduto de PVC rigido de 3/4", 6,5m de cabo para rede (KMP, 4 pares, 8 vias, categoria 5), conector RJ 45, inclusive abertura e fechamento de rasgo de alvenaria.(desonerado) | un | 132.71 | SCO | SINAPI
IT 24.26.0150 | Instalacao de ponto de tomada de sobrepor, compreendendo: 12m de fio paralelo de 2,5mm2, bucha de nylon, parafusos e tomada de sobrepor.(desonerado) | un | 77.52 | SCO | SINAPI
IT 24.26.0200 | Fornecimento e instalacao de tomada de piso simples 4"x2", 2 pinos mais terra (2p+t), universal, com corpo em aluminio fundido e tampa em latao polido (tipo unha), 25A/600V.(desonerado) | un | 71.43 | SCO | SINAPI
IT 24.26.0250 | Instalacao de um conjunto de 3 tomadas equivalentes a 4 varas de eletroduto de PVC de 3/4", 25m de fio 2,5mm2, caixas, conexoes e tomadas de embutir com placa fosforescente, linha Silentoque, da Pial ou similar, inclusive abertura e fechamento de rasgo em alvenaria.(desonerado) | un | 293.74 | SCO | SINAPI
IT 24.26.0300 | Instalacao de um conjunto de 4 tomadas equivalentes a 5 varas de eletroduto de PVC de 3/4", 30m de fio 2,5mm2, caixas, conexoes e tomadas de embutir com placa fosforescente, linha Silentoque, da Pial ou similar, inclusive abertura e fechamento de rasgo em alvenaria.(desonerado) | un | 347.39 | SCO | SINAPI
IT 24.26.0350 | Instalacao de tomada trifasica para pino tipo faca de 20A/220V com 2 disjuntores de 30A montados em caixa de chapa de ferro estampada de (15x15)cm, inclusive abertura e fechamento do rasgo em alvenaria.(desonerado) | un | 200.84 | SCO | SINAPI
IT 24.26.0353 | Instalacao de tomada tripolar Universal de embutir com placa 4"x2" em material termoplastico, 15A/250V, inclusive fornecimento, abertura e fechamento do rasgo em alvenaria. Fornecimento.(desonerado) | un | 28.72 | SCO | SINAPI
IT 24.26.0500 | Plug, 3P20A-125/250V, referencia 54341, linha Seis, Pial ou similar, preto. Fornecimento e instalacao.(desonerado) | un | 12.44 | SCO | SINAPI
IT 24.28.0050 | Instalacao de interruptor de embutir com 1 secao, linha Silentoque, da Pial ou similar, com placa em material termoplastico de 4"x2", inclusive fornecimento.(desonerado) | un | 13.69 | SCO | SINAPI
IT 24.28.0053 | Instalacao de interruptor de embutir fosforescente, linha Silentoque, da Pial ou similar, com placa, 2 teclas paralelas, inclusive fornecimento.(desonerado) | un | 17.62 | SCO | SINAPI
IT 24.28.0056 | Instalacao de interruptor de embutir fosforescente, linha Silentoque, da Pial ou similar, com placa, three way, inclusive fornecimento.(desonerado) | un | 33.72 | SCO | SINAPI
IT 24.28.0059 | Instalacao de interruptor simples, referencia 1100, 10A-250V, linha Silentoque, da Pial ou similar, com placa, inclusive fornecimento.(desonerado) | un | 7.87 | SCO | SINAPI
IT 24.28.0100 | Instalacao de interruptor de sobrepor, compreendendo: 12m de fio paralelo de 2,5mm2, fita isolante, bucha de nylon, parafusos e interruptor de sobrepor.(desonerado) | un | 83.36 | SCO | SINAPI
IT 24.28.0150 | Instalacao de 2 interruptores verticais em caixa estampada de 4"x4" com placa contendo 2 modulos verticais, inclusive fornecimento.(desonerado) | un | 98.03 | SCO | SINAPI
IT 24.28.0200 | Instalacao de placa cega instalada em caixa de 4"x2", inclusive fornecimento.(desonerado) | un | 9.15 | SCO | SINAPI
IT 24.32.0053 | Cabo de cobre rigido, com isolamento termoplastico, compreendendo: preparo, corte e enfiacao em eletrodutos em bitola de 1,5mm2 com tensao nominal de 450/750V. Fornecimento e instalacao.(desonerado) | m | 2.12 | SCO | SINAPI
IT 24.32.0056 | Cabo de cobre rigido, com isolamento termoplastico, compreendendo: preparo, corte e enfiacao em eletrodutos em bitola de 2,5mm2 com tensao nominal de 450/750V. Fornecimento e instalacao.(desonerado) | m | 3.28 | SCO | SINAPI
IT 24.32.0059 | Cabo de cobre rigido, 750V, com isolamento termoplastico, compreendendo: preparo, corte e enfiacao em eletrodutos em bitola de 4mm2. Fornecimento e instalacao.(desonerado) | m | 4.92 | SCO | SINAPI
IT 24.32.0062 | Cabo de cobre rigido, com isolamento termoplastico, compreendendo: preparo, corte e enfiacao em eletrodutos em bitola de 6mm2. Fornecimento e instalacao.(desonerado) | m | 5.33 | SCO | SINAPI
IT 24.32.0065 | Cabo de cobre rigido, com isolamento termoplastico, compreendendo: preparo, corte e enfiacao em eletrodutos em bitola de 10mm2 com tensao nominal de 450/750V. Fornecimento e instalacao.(desonerado) | m | 8.95 | SCO | SINAPI
IT 24.32.0068 | Cabo de cobre rigido, com isolamento termoplastico, compreendendo: preparo, corte e enfiacao em eletrodutos em bitola de 16mm2 com tensao nominal de 450/750V. Fornecimento e instalacao.(desonerado) | m | 15.06 | SCO | SINAPI
IT 24.32.0074 | Cabo de cobre rigido, com isolamento termoplastico, compreendendo: preparo, corte e enfiacao em eletrodutos, na bitola de 25mm2. Fornecimento e instalacao.(desonerado) | m | 21.03 | SCO | SINAPI
IT 24.32.0080 | Cabo de cobre rigido, com isolamento termoplastico, compreendendo: preparo, corte e enfiacao em eletrodutos em bitola de 50mm2 com tensao nominal de 450/750V. Fornecimento e instalacao.(desonerado) | m | 39.59 | SCO | SINAPI
IT 24.32.0083 | Cabo de cobre rigido, com isolamento termoplastico, compreendendo: preparo, corte e enfiacao em eletrodutos, na bitola de 70mm2. Fornecimento e instalacao.(desonerado) | m | 55.92 | SCO | SINAPI
IT 24.32.0503 | Cabo de cobre flexivel, 750V, secao de 3x1mm2, com condutores de cobre nu, coberto com camada isolante de PVC. Fornecimento e instalacao.(desonerado) | m | 4.5 | SCO | SINAPI
IT 24.34.0053 | Cabo de cobre rigido, com isolamento termoplastico, antichama, compreendendo: preparo, corte e enfiacao em eletrodutos, 600/1000V, na bitola de 1,5mm2. Fornecimento e instalacao.(desonerado) | m | 2.69 | SCO | SINAPI
IT 24.34.0059 | Cabo de cobre rigido, com isolamento termoplastico, antichama, compreendendo: preparo, corte e enfiacao em eletrodutos, 600/1000V, na bitola de 2,5mm2. Fornecimento e instalacao.(desonerado) | m | 3.65 | SCO | SINAPI
IT 24.34.0068 | Cabo de cobre rigido, com isolamento termoplastico, antichama, compreendendo: preparo, corte e enfiacao em eletrodutos, 600/1000V, na bitola de 10mm2. Fornecimento e instalacao.(desonerado) | m | 11.2 | SCO | SINAPI
IT 24.34.0071 | Cabo de cobre rigido, com isolamento termoplastico, antichama, compreendendo: preparo, corte e enfiacao em eletrodutos, 600/1000V, na bitola de 16mm2. Fornecimento e instalacao.(desonerado) | m | 11.94 | SCO | SINAPI
IT 24.34.0077 | Cabo de cobre rigido, com isolamento termoplastico, antichama, compreendendo: preparo, corte e enfiacao em eletrodutos, 1Kv, na bitola de 35mm2. Fornecimento e instalacao.(desonerado) | m | 25.03 | SCO | SINAPI
IT 24.34.0080 | Cabo de cobre rigido, com isolamento termoplastico, antichama, compreendendo: preparo, corte e enfiacao em eletrodutos, 600/1000V, na bitola de 50mm2. Fornecimento e instalacao.(desonerado) | m | 36.66 | SCO | SINAPI
IT 24.34.0086 | Cabo de cobre rigido, com isolamento termoplastico, compreendendo: preparo, corte e enfiacao em eletrodutos em bitola de 95mm2. Fornecimento e instalacao.(desonerado) | m | 72.16 | SCO | SINAPI
IT 24.34.0089 | Cabo de cobre rigido, com isolamento termoplastico, compreendendo: preparo, corte e enfiacao em eletrodutos em bitola de 120mm2. Fornecimento e instalacao.(desonerado) | m | 84.42 | SCO | SINAPI
IT 24.34.0092 | Cabo de cobre rigido, com isolamento termoplastico, compreendendo: preparo, corte e enfiacao em eletrodutos em bitola de 150mm2. Fornecimento e instalacao.(desonerado) | m | 99.88 | SCO | SINAPI
IT 24.34.0095 | Cabo de cobre rigido, com isolamento termoplastico, compreendendo: preparo, corte e enfiacao em eletrodutos em bitola de 185mm2. Fornecimento e instalacao.(desonerado) | m | 114.73 | SCO | SINAPI
IT 24.34.0098 | Cabo de cobre rigido, com isolamento termoplastico, compreendendo: preparo, corte e enfiacao em eletrodutos em bitola de 240mm2. Fornecimento e instalacao.(desonerado) | m | 147.5 | SCO | SINAPI
IT 24.34.0101 | Cabo de cobre rigido, com isolamento termoplastico, compreendendo: preparo, corte e enfiacao em eletrodutos em bitola de 300mm2. Fornecimento e instalacao.(desonerado) | m | 212.29 | SCO | SINAPI
IT 24.34.0265 | Cabo de cobre rigido, secao de 3x25mm2, 0,6/1Kv, antichama, compreendendo preparo, corte e enfiacao em eletrodutos, Sintenax ou similar. Fornecimento e instalacao.(desonerado) | m | 67.1 | SCO | SINAPI
IT 24.34.0321 | Cabo de cobre rigido, secao de 35mm2, 0,6/1Kv, isolado XLPE. Fornecimento.(desonerado) | m | 13.31 | SCO | SINAPI
IT 24.34.0357 | Cabo de cobre rigido, 1Kv, com isolamento termoplastico, compreendendo: preparo, corte e enfiacao em eletrodutos em bitola de 4mm2. Fornecimento e instalacao.(desonerado) | m | 4.65 | SCO | SINAPI
IT 24.34.0358 | Cabo de cobre rigido, 1Kv, PVC/70oC, 4mm2. Fornecimento e instalacao.(desonerado) | m | 5.39 | SCO | SINAPI
IT 24.34.0359 | Cabo de cobre rigido, 1Kv, PVC/70oC, 6mm2. Fornecimento e instalacao.(desonerado) | m | 8.99 | SCO | SINAPI
IT 24.34.0361 | Cabo de cobre rigido, isolado, antichama, unipolar, 10mm2, 1000V, referencia Sintenax, Pirelli ou similar. Fornecimento e instalacao.(desonerado) | m | 11.04 | SCO | SINAPI
IT 24.34.0364 | Cabo de cobre rigido, isolado, antichama, unipolar, 16mm2, 1000V, referencia Sintenax, Pirelli ou similar. Fornecimento e instalacao.(desonerado) | m | 11.78 | SCO | SINAPI
IT 24.34.0367 | Cabo de cobre rigido, 1Kv, PVC/70oC, 25mm2. Fornecimento e instalacao.(desonerado) | m | 23.58 | SCO | SINAPI
IT 24.34.0370 | Cabo de cobre rigido, isolado, antichama, unipolar, 50mm2, 1000V, referencia Sintenax, Pirelli ou similar. Fornecimento e instalacao.(desonerado) | m | 36.45 | SCO | SINAPI
IT 24.34.0373 | Cabo de cobre rigido, isolado, antichama, unipolar, 70mm2, 1000V, referencia Sintenax, Pirelli ou similar. Fornecimento e instalacao.(desonerado) | m | 55.92 | SCO | SINAPI
IT 24.34.0376 | Cabo de cobre rigido, isolado, antichama, unipolar, 95mm2, 1000V, referencia Sintenax, Pirelli ou similar. Fornecimento e instalacao.(desonerado) | m | 63.92 | SCO | SINAPI
IT 24.34.0379 | Cabo de cobre rigido, isolado, antichama, unipolar, 120mm2, 1000V, referencia Sintenax, Pirelli ou similar. Fornecimento e instalacao.(desonerado) | m | 76.17 | SCO | SINAPI
IT 24.34.0382 | Cabo de cobre rigido com isolamento Sintenax, classe 0,6/1Kv, secao de 150mm2. Fornecimento e instalacao.(desonerado) | m | 119.79 | SCO | SINAPI
IT 24.34.0388 | Cabo de cobre rigido com isolamento Sintenax, classe 0,6/1Kv, secao de 240mm2. Fornecimento e instalacao.(desonerado) | m | 138.89 | SCO | SINAPI
IT 24.36.0050 | Cabo de cobre isolado EPR, unipolar, 50mm2, 8,7/15Kv, referencia Epotrenax FX-3, Pirelli ou similar. Fornecimento e instalacao.(desonerado) | m | 42.11 | SCO | SINAPI
IT 24.38.0059 | Cabo telefonico de cobre recozido estanhado, tipo CI, uso interno, 0,40mm2, 10 pares, para instalacoes internas primarias. Fornecimento e instalacao.(desonerado) | m | 4.8 | SCO | SINAPI
IT 24.38.0071 | Cabo telefonico de cobre recozido estanhado, tipo CI, uso interno, 0,40mm2, 20 pares, para instalacoes internas primarias. Fornecimento e instalacao.(desonerado) | m | 7.13 | SCO | SINAPI
IT 24.38.0100 | Cabo telefonico de cobre estanhado, tipo CCI, sem blindagem, 0,50mm2, 2 pares, para instalacoes internas secundarias. Fornecimento e instalacao.(desonerado) | m | 1.15 | SCO | SINAPI
IT 24.38.0103 | Cabo telefonico de cobre estanhado, tipo CCI, sem blindagem, 0,50mm2, 4 pares, para instalacoes internas secundarias. Fornecimento e instalacao.(desonerado) | m | 1.88 | SCO | SINAPI
IT 24.38.0166 | Cabo telefonico de cobre estanhado, tipo CCI, sem blindagem, 0,50mm2, 6 pares, para instalacoes internas secundarias. Fornecimento e instalacao.(desonerado) | m | 3.25 | SCO | SINAPI
IT 24.38.0300 | Fio telefonico tipo FE, bitola de 1mm2, para instalacoes areas. Fornecimento e instalacao.(desonerado) | m | 40.68 | SCO | SINAPI
IT 24.40.0062 | Cabo de cobre nu, secao de 6mm2. Fornecimento e instalacao (1kg = 18,87 metros).(desonerado) | Kg | 42.07 | SCO | SINAPI
IT 24.40.0068 | Cabo de cobre nu, secao de 16mm2. Fornecimento e instalacao (1kg = 7,04 metros).(desonerado) | Kg | 49.31 | SCO | SINAPI
IT 24.40.0071 | Cabo de cobre nu, secao de 25mm2. Fornecimento e instalacao (1kg = 4,51 metros).(desonerado) | Kg | 45.23 | SCO | SINAPI
IT 24.40.0074 | Cabo de cobre nu, secao de 35mm2. Fornecimento e instalacao (1kg = 3,16 metros).(desonerado) | Kg | 47.7 | SCO | SINAPI
IT 24.40.0077 | Cabo de cobre nu, secao de 50mm2. Fornecimento e instalacao (1kg = 2,27 metros).(desonerado) | Kg | 47.16 | SCO | SINAPI
IT 24.42.0053 | Fio de cobre rigido, com isolamento termoplastico, antichama, compreendendo: preparo, corte e enfiacao em eletrodutos, na bitola de 1mm2. Fornecimento e instalacao.(desonerado) | m | 2.11 | SCO | SINAPI
IT 24.42.0056 | Fio de cobre rigido, com isolamento termoplastico, antichama, compreendendo: preparo, corte e enfiacao em eletrodutos, na bitola de 1,5mm2. Fornecimento e instalacao.(desonerado) | m | 2.01 | SCO | SINAPI
IT 24.42.0059 | Fio de cobre rigido, com isolamento termoplastico, antichama, compreendendo: preparo, corte e enfiacao em eletrodutos, na bitola de 2,5mm2. Fornecimento e instalacao.(desonerado) | m | 2.7 | SCO | SINAPI
IT 24.42.0062 | Fio de cobre rigido, com isolamento termoplastico, antichama, compreendendo: preparo, corte e enfiacao em eletrodutos, na bitola de 4mm2. Fornecimento e instalacao.(desonerado) | m | 3.28 | SCO | SINAPI
IT 24.42.0065 | Fio de cobre rigido, com isolamento termoplastico, antichama, compreendendo: preparo, corte e enfiacao em eletrodutos, na bitola de 6mm2. Fornecimento e instalacao.(desonerado) | m | 4.75 | SCO | SINAPI
IT 24.42.0068 | Fio de cobre rigido, com isolamento termoplastico, antichama, compreendendo: preparo, corte e enfiacao em eletrodutos, na bitola de 10mm2. Fornecimento e instalacao.(desonerado) | m | 7.21 | SCO | SINAPI
IT 24.42.0106 | Fio de cobre flexivel, paralelo, com isolamento termoplastico, 300V, na bitola de (2x1,5)mm2. Fornecimento e instalacao.(desonerado) | m | 2.83 | SCO | SINAPI
IT 24.42.0109 | Fio paralelo, com isolamento termoplastico, na bitola de (2x2,5)mm2. Fornecimento e instalacao.(desonerado) | m | 3.6 | SCO | SINAPI
IT 24.42.0112 | Fio de cobre flexivel, paralelo, com isolamento termoplastico, 300V, na bitola de (2x4)mm2. Fornecimento e instalacao.(desonerado) | m | 5.6 | SCO | SINAPI
IT 24.44.0053 | Fio de cobre nu, na bitola de 1mm2. Fornecimento e instalacao.(desonerado) | m | 1.32 | SCO | SINAPI
IT 24.44.0056 | Fio de cobre nu, na bitola de 1,5mm2. Fornecimento e instalacao.(desonerado) | m | 1.69 | SCO | SINAPI
IT 24.44.0059 | Fio de cobre nu, na bitola de 2,5mm2. Fornecimento e instalacao.(desonerado) | m | 2.25 | SCO | SINAPI
IT 24.44.0062 | Fio de cobre nu, na bitola de 4mm2. Fornecimento e instalacao.(desonerado) | m | 4.16 | SCO | SINAPI
IT 24.44.0065 | Fio de cobre nu, na bitola de 6mm2. Fornecimento e instalacao.(desonerado) | m | 5.8 | SCO | SINAPI
IT 24.44.0068 | Fio de cobre nu, na bitola de 10mm2. Fornecimento e instalacao.(desonerado) | m | 7.73 | SCO | SINAPI
IT 24.44.0071 | Fio de cobre nu, na bitola de 16mm2. Fornecimento e instalacao.(desonerado) | m | 13.32 | SCO | SINAPI
IT 24.46.0050 | Caixa estampada de 2"x4", inclusive buchas e arruelas. Fornecimento e instalacao.(desonerado) | un | 10.13 | SCO | SINAPI
IT 24.46.0053 | Caixa estampada de 3"x3", inclusive buchas e arruelas. Fornecimento e instalacao.(desonerado) | un | 9.75 | SCO | SINAPI
IT 24.46.0056 | Caixa estampada de 4"x4", inclusive buchas e arruelas. Fornecimento e instalacao.(desonerado) | un | 10.7 | SCO | SINAPI
IT 24.46.0100 | Caixa de passagem em aco estampado, de 4"x2", exclusive abertura e fechamento do rasgo. Fornecimento e instalacao.(desonerado) | un | 6.72 | SCO | SINAPI
IT 24.46.0103 | Caixa de passagem em aco estampado, de 4"x4", exclusive abertura e fechamento do rasgo. Fornecimento e instalacao.(desonerado) | un | 9.62 | SCO | SINAPI
IT 24.46.0106 | Caixa de passagem em chapa com tampa aparafusada de (20x20x10)cm. Fornecimento e instalacao.(desonerado) | un | 55.43 | SCO | SINAPI
IT 24.46.0109 | Caixa de passagem para telefone, conforme especificacao da Telebras, nas dimensoes (20x20x12)cm. Fornecimento e instalacao.(desonerado) | un | 37.54 | SCO | SINAPI
IT 24.46.0112 | Caixa de passagem para telefone, conforme especificacao da Telebras, nas dimensoes (40x40x12)cm. Fornecimento e instalacao.(desonerado) | un | 111.43 | SCO | SINAPI
IT 24.46.0115 | Caixa de passagem para telefone, conforme especificacao da Telebras, nas dimensoes (60x60x12)cm. Fornecimento e instalacao.(desonerado) | un | 155.01 | SCO | SINAPI
IT 24.46.0118 | Caixa de passagem para telefone, conforme especificacao da Telebras, nas dimensoes (80x80x12)cm. Fornecimento e instalacao.(desonerado) | un | 288.1 | SCO | SINAPI
IT 24.46.0121 | Caixa de passagem para telefone, conforme especificacao da Telebras, nas dimensoes (120x120x12)cm. Fornecimento e instalacao.(desonerado) | un | 686.11 | SCO | SINAPI
IT 24.46.0124 | Caixa de passagem para telefone, conforme especificacao da Telebras, nas dimensoes (150x150x12)cm. Fornecimento e instalacao.(desonerado) | un | 707.9 | SCO | SINAPI
IT 24.46.0150 | Caixa de passagem em alvenaria, dimensoes de (60x60x60)cm, com tampao de ferro. Construcao.(desonerado) | un | 318.16 | SCO | SINAPI
IT 24.46.0153 | Caixa de passagem em alvenaria, dimensoes de (80x80x80)cm, com tampao de ferro. Construcao.(desonerado) | un | 369.63 | SCO | SINAPI
IT 24.46.0200 | Reparo em caixa de passagem de energia eletrica de alvenaria de (60x60)cm, com troca de tampa de concreto, com espessuras de 6cm.(desonerado) | m2 | 79.37 | SCO | SINAPI
IT 24.46.0400 | Caixa de ligacao de aluminio silicio, tipo Condulete ou similar, no formato B com diametro de 1", fornecimento e instalacao.(desonerado) | un | 13.97 | SCO | SINAPI
IT 24.46.0403 | Caixa de ligacao de aluminio silicio, tipo Condulete ou similar, no formato C com diametro de 1", fornecimento e instalacao.(desonerado) | un | 15.04 | SCO | SINAPI
IT 24.46.0406 | Caixa de ligacao de aluminio silicio, tipo Condulete ou similar, no formato E com diametro de 1",fornecimento e instalacao.(desonerado) | un | 12.1 | SCO | SINAPI
IT 24.46.0409 | Caixa de ligacao de aluminio silicio, tipo Condulete ou similar, no formato LB com diametro de 1", fornecimento e instalacao.(desonerado) | un | 16.29 | SCO | SINAPI
IT 24.46.0412 | Caixa de ligacao de aluminio silicio, tipo Condulete ou similar, no formato LL com diametro de 1", fornecimento e instalacao.(desonerado) | un | 13.38 | SCO | SINAPI
IT 24.46.0415 | Caixa de ligacao de aluminio silicio, tipo Condulete ou similar, no formato T com diametro de 1", fornecimento e instalacao.(desonerado) | un | 15.16 | SCO | SINAPI
IT 24.46.0418 | Caixa de ligacao de aluminio silicio, tipo Condulets ou similar, no formato X com diametro de 1",fornecimento e instalacao.(desonerado) | un | 17.48 | SCO | SINAPI
IT 24.48.0050 | Quadro de distribuicao de energia para disjuntores termo-magneticos unipolares, de embutir, com porta e barramento neutro, para instalacao de ate 3 disjuntores, sem dispositivo para chave geral. Fornecimento e instalacao.(desonerado) | un | 72.52 | SCO | SINAPI
IT 24.48.0100 | Centro de distribuicao da Dutoplast ou similar, modelo externo, com previsao para instalacao de 6 disjuntores. Fornecimento e instalacao.(desonerado) | un | 83.26 | SCO | SINAPI
IT 24.48.0106 | Quadro de distribuicao de energia para disjuntores termo-magneticos unipolares, de embutir, com porta, para instalacao de ate 6 disjuntores, sem dispositivo para chave geral. Fornecimento e instalacao.(desonerado) | un | 80.18 | SCO | SINAPI
IT 24.48.0150 | Quadro de distribuicao de energia, para disjuntores termo-magneticos unipolares, de embutir, com porta e barramento neutro, para instalacao de ate 12 disjuntores, sem dispositivo para chave geral. Fornecimento e instalacao.(desonerado) | un | 178.78 | SCO | SINAPI
IT 24.48.0156 | Quadro de distribuicao de energia, trifasico, para 12 circuitos. Fornecimento e instalacao.(desonerado) | un | 428.33 | SCO | SINAPI
IT 24.48.0200 | Quadro de distribuicao de energia, para disjuntores termo-magneticos unipolares, de embutir, com porta e barramento neutro e trifasicos, para instalacao de ate 18 disjuntores, com dispositivo para chave geral. Fornecimento e instalacao.(desonerado) | un | 188.61 | SCO | SINAPI
IT 24.48.0250 | Quadro de distribuicao de energia para disjuntores termo-magneticos unipolares, de embutir, com porta e barramento neutro e trifasico, para instalacao de ate 24 disjuntores, com dispositivo para chave geral. Fornecimento e instalacao.(desonerado) | un | 227.05 | SCO | SINAPI
IT 24.48.0300 | Quadro de distribuicao de energia para disjuntores termo-magneticos unipolares, de embutir, com porta e barramento neutro e trifasico, para instalacao de ate 32 disjuntores, com dispositivo para chave geral. Fornecimento e instalacao.(desonerado) | un | 292.35 | SCO | SINAPI
IT 24.48.0350 | Quadro de distribuicao de energia para disjuntores termo-magneticos unipolares, de embutir, com porta e barramento neutro e trifasico, para instalacao de ate 40 disjuntores, com dispositivo para chave geral. Fornecimento e instalacao.(desonerado) | un | 523.92 | SCO | SINAPI
IT 24.48.0400 | Quadro de distribuicao de energia para disjuntores termo-magneticos unipolares, de embutir, com porta e barramento neutro e trifasico, para instalacao de ate 50 disjuntores, com dispositivo para chave geral. Fornecimento e instalacao.(desonerado) | un | 1288.66 | SCO | SINAPI
IT 24.48.0500 | Base de armario Ardsal 10/14. Fornecimento.(desonerado) | un | 1529.75 | SCO | SINAPI
IT 24.48.0550 | Quadro monobloco em chapa de aco com 1,5mm de espessura, medindo (1200x600x300)mm, referencia EE-362 ou similar. Fornecimento e instalacao.(desonerado) | un | 795.44 | SCO | SINAPI
IT 24.48.0600 | Quadro de partida e comando para grupo gerador fixo existente com potencia de 145Kva. Fornecimento e instalacao(desonerado) | un | 15153.25 | SCO | SINAPI
IT 24.50.0050 | Disjuntor, unipolar, do tipo Quicklag de 10A a 30A. Fornecimento e instalacao.(desonerado) | un | 14.34 | SCO | SINAPI
IT 24.50.0053 | Disjuntor, unipolar, do tipo Quicklag de 35A. Fornecimento e instalacao.(desonerado) | un | 25.67 | SCO | SINAPI
IT 24.50.0150 | Disjuntor termomagnetico em caixa moldada, unipolar de 70A. Fornecimento e instalacao.(desonerado) | un | 66.06 | SCO | SINAPI
IT 24.50.0200 | Disjuntor, tripolar, tipo C, de 10A a 50A, Eletromar ou similar. Fornecimento e instalacao.(desonerado) | un | 74.37 | SCO | SINAPI
IT 24.50.0203 | Disjuntor, tripolar de 40A. Fornecimento e instalacao.(desonerado) | un | 75.28 | SCO | SINAPI
IT 24.50.0206 | Disjuntor, tripolar de 50A. Fornecimento e instalacao.(desonerado) | un | 75.28 | SCO | SINAPI
IT 24.50.0212 | Disjuntor, tripolar, tipo C, de 60A a 100A, Eletromar ou similar. Fornecimento e instalacao.(desonerado) | un | 75.28 | SCO | SINAPI
IT 24.50.0220 | Disjuntor, tripolar de 125A. Fornecimento e instalacao.(desonerado) | un | 349.45 | SCO | SINAPI
IT 24.50.0300 | Disjuntor, tripolar, tipo DA, 250A a 400A, Eletromar ou similar. Fornecimento e instalacao.(desonerado) | un | 2949.89 | SCO | SINAPI
IT 24.50.0350 | Disjuntor tripolar de media tensao a gas SF6, tipo HAD-170616, 630A/17,5Kv, 16KA, com rele antipumping, ate 24Kv, TC PR511, contatos auxiliares 5NA+5NF e bloqueio Kirk simples, com terminais de conexao para versao fixa, mecanismo de operacao manual, contador de operacoes, sinalizacao de mola carregada/ descarregada e disjuntor aberto/fechado. Fornecimento e instalacao.(desonerado) | un | 48735.52 | SCO | SINAPI
IT 24.50.0400 | Disjuntor termomagnetico, tripolar de 200A, 25KA, referencia XE225NC, Terasaki ou similar. Fornecimento e instalacao.(desonerado) | un | 485.35 | SCO | SINAPI
IT 24.50.0450 | Disjuntor termomagnetico, tripolar de 100A, 35/50KA, referencia XS100NS, Terasaki ou similar. Fornecimento e instalacao.(desonerado) | un | 399.26 | SCO | SINAPI
IT 24.50.0453 | Disjuntor termomagnetico, tripolar de 125A, 35/50KA, referencia XS225NS, Terasaki ou similar. Fornecimento e instalacao.(desonerado) | un | 625.4 | SCO | SINAPI
IT 24.50.0459 | Disjuntor termomagnetico, tripolar de 225A, 35/50KA, referencia XS225NS, Terasaki ou similar. Fornecimento e instalacao.(desonerado) | un | 1313.59 | SCO | SINAPI
IT 24.50.0468 | Disjuntor termomagnetico, tripolar de 400A, 35KA, referencia XE600NS, Terasaki ou similar. Fornecimento e instalacao.(desonerado) | un | 2058.98 | SCO | SINAPI
IT 24.50.0550 | Disjuntor de volume reduzido de oleo tripolar, classe 15Kv, corrente nominal de 800A/500MVA, com os acessorios: carregador de mola motorizado, reles de abertura e fechamento, bloqueio mecanico Kirk. Fornecimento e instalacao.(desonerado) | un | 49778.21 | SCO | SINAPI
IT 24.52.0062 | Chave blindada, tripolar de 250V de 100A, Continental ou similar. Fornecimento e instalacao.(desonerado) | un | 560.28 | SCO | SINAPI
IT 24.52.0074 | Chave blindada, tripolar de 250V de 200A, Continental ou similar. Fornecimento e instalacao.(desonerado) | un | 397.35 | SCO | SINAPI
IT 24.52.0086 | Chave blindada, tripolar de 250V de 400A, Continental ou similar. Fornecimento e instalacao.(desonerado) | un | 1092.35 | SCO | SINAPI
IT 24.52.0100 | Chave comutadora de 250A modelo 3Kw 1- 314, Siemens ou similar. Fornecimento e instalacao.(desonerado) | un | 2505.34 | SCO | SINAPI
IT 24.52.0109 | Chave comutadora de 630A modelo 3Kw 1- 627, Siemens ou similar. Fornecimento e instalacao.(desonerado) | un | 4812.93 | SCO | SINAPI
IT 24.52.0150 | Chave comutadora com botao XB2 BD21 ou similar. Fornecimento e instalacao.(desonerado) | un | 99.74 | SCO | SINAPI
IT 24.52.0200 | Chave Pacco interruptora referencia P63 1/3hs CN 63A. Fornecimento e instalacao.(desonerado) | un | 254.94 | SCO | SINAPI
IT 24.52.0209 | Chave Pacco interruptora referencia P100 1/3hs CN 100A. Fornecimento e instalacao.(desonerado) | un | 423.83 | SCO | SINAPI
IT 24.52.0253 | Chave faca, base ardosia, 250V, com porta fusiveis, tripolar de 30A . Fornecimento e instalacao.(desonerado) | un | 47.14 | SCO | SINAPI
IT 24.52.0259 | Chave faca blindada, completa, 80A, modelo 3NP4, da Siemens ou similar. Fornecimento e instalacao.(desonerado) | un | 223.81 | SCO | SINAPI
IT 24.52.0262 | Chave faca, base ardosia, 250V, com porta fusiveis, tripolar de 100A. Fornecimento e instalacao.(desonerado) | un | 104.6 | SCO | SINAPI
IT 24.52.0274 | Chave faca, base ardosia, 250V, com porta fusiveis, tripolar de 400A. Fornecimento e instalacao.(desonerado) | un | 651.62 | SCO | SINAPI
IT 24.52.0290 | Chave blindada tripolar, SCHAK de 400A ou similar. Fornecimento e instalacao.(desonerado) | un | 1095.44 | SCO | SINAPI
IT 24.52.0306 | Chave tipo faca aberta, reforcada de reversao, base de marmore 250V, bipolar, de 30A. Fornecimento e instalacao.(desonerado) | un | 80.65 | SCO | SINAPI
IT 24.52.0315 | Chave tipo faca aberta, reforcada de reversao, base de marmore 250V, bipolar de 60A. Fornecimento e instalacao.(desonerado) | un | 43.93 | SCO | SINAPI
IT 24.52.0350 | Chave tipo faca aberta, reforcada de reversao, base de marmore 250V, tripolar de 60A. Fornecimento e instalacao.(desonerado) | un | 48.18 | SCO | SINAPI
IT 24.52.0403 | Chave guarda motor, trifasica, ate 3CV, 220V, compreendendo chave magnetica SA-10 com rele termico e botoeira liga/desliga, Eletromar ou similar. Fornecimento e instalacao.(desonerado) | un | 167.45 | SCO | SINAPI
IT 24.52.0409 | Chave guarda motor, trifasica, ate 5CV, 220V, compreendendo chave magnetico SA-16 com rele termico e botoeira liga/desliga, Eletromar ou similar. Fornecimento e instalacao.(desonerado) | un | 180.87 | SCO | SINAPI
IT 24.52.0412 | Chave guarda motor, trifasica, ate 7,5/10CV, 220V, compreendendo chave magnetica SA-32 com rele termico e botoeira liga/desliga, Eletromar ou similar. Fornecimento e instalacao.(desonerado) | un | 115.64 | SCO | SINAPI
IT 24.52.0600 | Chave boia, automatica, de mercurio, unipolar. Fornecimento e instalacao.(desonerado) | un | 121.91 | SCO | SINAPI
IT 24.54.0050 | Fusivel cartucho de 15A a 30A, 250V. Fornecimento e instalacao.(desonerado) | un | 6.19 | SCO | SINAPI
IT 24.54.0100 | Fusivel cartucho de 35A a 60A, 250V. Fornecimento e instalacao.(desonerado) | un | 7.69 | SCO | SINAPI
IT 24.54.0300 | Fuzivel Diazed, de 2A, com base, tampa, anel e parafuso de ajuste, Siemens ou similar. Fornecimento e instalacao.(desonerado) | un | 19.38 | SCO | SINAPI
IT 24.54.0350 | Fuzivel Diazed, de 10A, com base, tampa, anel e parafuso de ajuste, Siemens ou similar. Fornecimento e instalacao.(desonerado) | un | 24.63 | SCO | SINAPI
IT 24.54.0400 | Fuzivel Diazed, de 16A, com base, tampa, anel e parafuso de ajuste, Siemens ou similar. Fornecimento e instalacao.(desonerado) | un | 19.38 | SCO | SINAPI
IT 24.54.0450 | Fuzivel Diazed, de 30A, com base, tampa, anel e parafuso de ajuste, Siemens ou similar. Fornecimento e instalacao.(desonerado) | un | 25.73 | SCO | SINAPI
IT 24.54.0500 | Fuzivel Diazed, de 63A, com base, tampa, anel e parafuso de ajuste, Siemens ou similar. Fornecimento e instalacao.(desonerado) | un | 22.68 | SCO | SINAPI
IT 24.54.0550 | Fuzivel Diazed, de 100A, com base, tampa, anel e parafuso de ajuste, Siemens ou similar. Fornecimento e instalacao.(desonerado) | un | 43.58 | SCO | SINAPI
IT 24.54.0600 | Fusivel NH, tamanho 00, corrente nominal de 80A. Fornecimento e instalacao.(desonerado) | un | 17.46 | SCO | SINAPI
IT 24.54.0650 | Fusiveis NH, tamanho 1, corrente nominal de 36 a 200A , 500V. Fornecimento e instalacao.(desonerado) | un | 26.9 | SCO | SINAPI
IT 24.54.0700 | Fusiveis NH, tamanho 1, corrente nominal de 224 a 250A , 500V. Fornecimento e instalacao.(desonerado) | un | 27.91 | SCO | SINAPI
IT 24.56.0050 | Capacitor trifasico de 10Kv, 220V, 60Hz. Fornecimento e instalacao.(desonerado) | un | 1687.44 | SCO | SINAPI
IT 24.56.0200 | Capacitor trifasico de 15Kv, 220V, 60Hz. Fornecimento e instalacao.(desonerado) | un | 1815.54 | SCO | SINAPI
IT 24.58.0050 | Contactor magnetico, com bobina de 220V/60Hz, modelo 3TB-40, Siemens ou similar. Fornecimento e instalacao.(desonerado) | un | 127.86 | SCO | SINAPI
IT 24.58.0100 | Contactor magnetico, com bobina de 220V/60Hz, modelo 3TB-43, Siemens ou similar. Fornecimento e instalacao.(desonerado) | un | 232.96 | SCO | SINAPI
IT 24.58.0150 | Contactor magnetico, com bobina de 32A, 220V/60Hz, modelo 3TB-44, Siemens ou similar. Fornecimento e instalacao.(desonerado) | un | 370.97 | SCO | SINAPI
IT 24.58.0200 | Contactor magnetico, com bobina de 220V/60Hz, modelo 3TB-46, Siemens ou similar. Fornecimento e instalacao.(desonerado) | un | 538.99 | SCO | SINAPI
IT 24.58.0250 | Contactor magnetico, com bobina de 63A, 220V/60Hz, modelo 3TB-47, Siemens ou similar. Fornecimento e instalacao.(desonerado) | un | 784.91 | SCO | SINAPI
IT 24.58.0300 | Contactor magnetico, com bobina de 220V/60Hz, modelo 3TB-48, Siemens ou similar. Fornecimento e instalacao.(desonerado) | un | 804.75 | SCO | SINAPI
IT 24.58.0320 | Contactor magnetico, com bobina de 220V/60Hz, modelo 3RT10 17-1AN11, Siemens ou similar. Fornecimento e instalacao.(desonerado) | un | 171.18 | SCO | SINAPI
IT 24.58.0326 | Contactor magnetico, com bobina de 220V/60Hz, modelo 3RT10 25-1AN10, Siemens ou similar. Fornecimento e instalacao.(desonerado) | un | 165.72 | SCO | SINAPI
IT 24.58.0350 | Contactor magnetico, com bobina de 110A, 220V/60Hz, modelo 3TB-50, Siemens ou similar. Fornecimento e instalacao.(desonerado) | un | 1410.63 | SCO | SINAPI
IT 24.58.0400 | Contactor magnetico, com bobina de 220V/60Hz, modelo LC1 D-0910 ou similar. Fornecimento e instalacao.(desonerado) | un | 135.34 | SCO | SINAPI
IT 24.58.0450 | Contactor magnetico, com bobina de 220V/60Hz, modelo LC1 D-2510 ou similar. Fornecimento e instalacao.(desonerado) | un | 201.71 | SCO | SINAPI
IT 24.58.0500 | Contactor magnetico, com bobina de 220V/60Hz, modelo LC1 D-5011 ou similar. Fornecimento e instalacao.(desonerado) | un | 476.07 | SCO | SINAPI
IT 24.58.0550 | Contactor magnetico, com bobina de 220V/60Hz, modelo LC1 D-4011 ou similar. Fornecimento e instalacao.(desonerado) | un | 363.74 | SCO | SINAPI
IT 24.58.0600 | Contactor magnetico, com bobina de 220V/60Hz, modelo CA2 DN40 ou similar. Fornecimento e instalacao.(desonerado) | un | 178.21 | SCO | SINAPI
IT 24.58.0650 | Contactor magnetico, modelo E-111 Rafix, Siemens ou similar. Fornecimento e instalacao.(desonerado) | un | 33.98 | SCO | SINAPI
IT 24.60.0250 | Conector de parafusos fendido KS-17, Burndy ou similar. Fornecimento e instalacao.(desonerado) | un | 7.64 | SCO | SINAPI
IT 24.60.0356 | Terminal mecanico de cabo de 16mm2. Fornecimento e instalacao.(desonerado) | un | 1.91 | SCO | SINAPI
IT 24.60.0359 | Terminal mecanico de cabo de 25mm2. Fornecimento e instalacao.(desonerado) | un | 2.39 | SCO | SINAPI
IT 24.60.0371 | Terminal mecanico de cabo de 150mm2. Fornecimento e instalacao.(desonerado) | un | 12.53 | SCO | SINAPI
IT 24.60.0387 | Terminal mecanico de cabo de 240mm2. Fornecimento e instalacao.(desonerado) | m | 17.39 | SCO | SINAPI
IT 24.60.0450 | Terminal mecanico de cabo de 500mm2. Fornecimento e instalacao.(desonerado) | un | 46.79 | SCO | SINAPI
IT 24.62.0050 | Reator de partida convencional 220V/60Hz, para lampada PLC 18W. Fornecimento.(desonerado) | un | 8.2 | SCO | SINAPI
IT 24.62.0053 | Reator simples, partida convencional 220V/60Hz, baixo fator de potencia, para lampada fluorescente (PL) compacta de 26W. Fornecimento.(desonerado) | un | 11.62 | SCO | SINAPI
IT 24.62.0062 | Reator de partida convencional, fator de potencia natural, para lampada fluorescente de 1x40W. Fornecimento e instalacao.(desonerado) | un | 21.95 | SCO | SINAPI
IT 24.62.0100 | Reator para lampadas fluorescentes de 2x20W, partida rapida. Fornecimento e instalacao.(desonerado) | un | 57.74 | SCO | SINAPI
IT 24.62.0150 | Reator para lampada fluorescente de 1x40W, partida rapida. Fornecimento e instalacao.(desonerado) | un | 16.05 | SCO | SINAPI
IT 24.62.0153 | Reator para lampadas fluorescentes de 2x40W, partida rapida. Fornecimento e instalacao.(desonerado) | un | 33.25 | SCO | SINAPI
IT 24.62.0200 | Reator eletronico para 2 lampadas florescentes tubulares de 16w, tensao de entrada de 110V, partida instantanea, fator de potencia minimo 0,98, perdas inferiores a 8% do conjunto, distorcao harmonica inferior a 15%, fator de fluxo luminoso igual ou superior a 90%, vida util minima de 20.000h, Osram Quicktronic QTIS 16/32W ou similar. Fornecimento e instalacao.(desonerado) | un | 31.07 | SCO | SINAPI
IT 24.62.0250 | Reator eletronico para 2 lampadas florescentes tubulares de 32w, tensao de entrada de 110V, partida instantanea, fator de potencia minimo 0,98, perdas inferiores a 8% do conjunto, distorcao harmonica inferior a 15%, fator de fluxo luminoso igual ou superior a 90%, vida util minima de 20.000h, Osram Quicktronic QTIS 16/32W ou similar. Fornecimento e instalacao.(desonerado) | un | 21.85 | SCO | SINAPI
IT 24.62.0300 | Reator eletronico para 02 lampadas fluorescentes tubulares de 36W, tensao de entrada de 220V, partida instantanea, fator de potencia minimo 0,98, perdas inferiores a 8% do conjunto, distorcao harmonica inferior a 15%, fator de fluxo luminoso igual ou superior a 90%, vida util minima de 20.000h. Fornecimento e instalacao.(desonerado) | un | 21.85 | SCO | SINAPI
IT 24.62.0350 | Reator para lampada a vapor metalico de 150W, tensao 220V, fator de potencia minimo 0,88, com ignitor e capacitor incorporados, perda maxima igual a 10% do conjunto, vida util minima de 20.000h, Osram RQI 150 Ig 400 ou similar. Fornecimento e instalacao.(desonerado) | un | 58.61 | SCO | SINAPI
IT 24.62.0400 | Reator fabricado com chapa de aco protegida por uma camada anticorrosiva e acabamento em esmalte, tendo ignitor incorporado para funcionar em 60Hz e 220V em rede, para acendimento de lampada multi vapor metalico de 70W. Fornecimento e instalacao.(desonerado) | un | 100.59 | SCO | SINAPI
IT 24.64.0050 | Rele termico de 2,5 A a 4 A, modelo 30U 5000, Siemens ou similar. Fornecimento e instalacao.(desonerado) | un | 127.96 | SCO | SINAPI
IT 24.64.0059 | Rele bimetalico de 25 A a 36 A, modelo 3UA 54, Siemens ou similar. Fornecimento e instalacao.(desonerado) | un | 175.8 | SCO | SINAPI
IT 24.64.0068 | Rele bimetalico de 90 A a 120 A, modelo 3UA 62, Siemens ou similar. Fornecimento e instalacao.(desonerado) | un | 2756.33 | SCO | SINAPI
IT 24.64.0100 | Rele termico de 4 A a 6 A, modelo LR1 D12316 ou similar. Fornecimento e instalacao.(desonerado) | un | 146.47 | SCO | SINAPI
IT 24.64.0103 | Rele termico de 4 A a 6 A, modelo 3UA 50 ou similar. Fornecimento e instalacao.(desonerado) | un | 101.51 | SCO | SINAPI
IT 24.64.0106 | Rele termico de 10 A a 15 A. Fornecimento e instalacao.(desonerado) | un | 132.73 | SCO | SINAPI
IT 24.64.0109 | Rele termico de 16 A a 25 A. Fornecimento e instalacao.(desonerado) | un | 172.73 | SCO | SINAPI
IT 24.64.0118 | Rele termico de 38 A a 50 A, modelo LR1 06 3357 ou similar. Fornecimento e instalacao.(desonerado) | un | 390.74 | SCO | SINAPI
IT 24.64.0150 | Rele de falta de fase, 220V/60Hz. Fornecimento e instalacao.(desonerado) | un | 248.31 | SCO | SINAPI
IT 24.64.0200 | Rele de tempo, modelo 7PU 60, Siemens ou similar. Fornecimento e instalacao.(desonerado) | un | 98.67 | SCO | SINAPI
IT 24.66.0050 | Fornecimento e instalacao de armacao secundaria ou Rex, para 3 linhas, completa.(desonerado) | un | 135.94 | SCO | SINAPI
IT 24.66.0150 | Cabine especial de energia, padrao LIGHT, com montagem e instalacao de equipamentos e dispositivos eletricos de comando de manobra e aterramento, incluindo circuitos, quadro para instalacao de medidor tipo M-3, caixa para transformador de corrente TR-5 e caixa terminal TR-5, base e fusiveis de 630A.(desonerado) | un | 8957.4 | SCO | SINAPI
IT 24.66.0153 | Cubiculo de medicao, padrao LIGHT, para alta tensao. Fornecimento e instalacao.(desonerado) | un | 3107.09 | SCO | SINAPI
IT 24.66.0162 | Cubiculo tipo Metal-Clad, 17,5Kva, 2500A, referencia versao 1 ABB-SACE. Fornecimento e instalacao.(desonerado) | un | 108701.39 | SCO | SINAPI
IT 24.66.0300 | Entrada de servico (PC), padrao LIGHT, para medicao trifasica entre 82,5 e 98,8Kva, quadro para instalacao de medidor tipo M-3, com disjuntor 3x250A, caixa para transformadores de corrente tipo TR-5 e caixa terminal T-5, com base fusivel de 600A, fusiveis de 500A, obras civis, fornecimento e montagem.(desonerado) | un | 10116.16 | SCO | SINAPI
IT 24.66.0500 | Subestacao simplificada, padrao Light, com transformador trifasico de 225Kva, 13,8V/220-127V, 2 postes de concreto armado com secao circular com 11m e carga nominal de 600Kg, inclusive todos os materiais necessarios, exclusive cabine de medicao. Fornecimento e montagem.(desonerado) | un | 18293.08 | SCO | SINAPI
IT 24.68.0050 | Seccionador tripolar, acionamento simultaneo, comando por punho, 15Kv-400A. Fornecimento e instalacao.(desonerado) | un | 707.87 | SCO | SINAPI
IT 24.68.0100 | Seccionador tripolar, com fusiveis, acionamento simultaneo, comando por punho, 15Kv-400A. Fornecimento e instalacao.(desonerado) | un | 1006.25 | SCO | SINAPI
IT 24.68.0150 | Seccionador tripolar, com fusiveis, acionamento simultaneo, comando por vara de manobra, 15Kv-400A. Fornecimento e instalacao.(desonerado) | un | 1618.73 | SCO | SINAPI
IT 24.68.0200 | Seccionador tripolar, acionamento simultaneo, comando por vara de manobra, 15Kv-400A. Fornecimento e instalacao.(desonerado) | un | 986 | SCO | SINAPI
IT 24.68.0250 | Chave seccionada, tripolar, abertura sem carga, comando manual em grupo, instalacao abrigada, com chave de bloqueio mecanico tipo kirk, 400A/17,5Kv, referencia NTL2-17,5, ABB-SACE ou similar. Fornecimento e instalacao.(desonerado) | un | 1651.84 | SCO | SINAPI
IT 24.68.0300 | Chave seccionada, tripolar, abertura com carga, comando manual em grupo, instalacao abrigada, com chave de bloqueio mecanico tipo kirk, 630A/17,5Kv e porta fusiveis HH, referencia NAL-17,5, ABB-SACE ou similar. Fornecimento e instalacao.(desonerado) | un | 14185.37 | SCO | SINAPI
IT 24.70.0050 | Fonte de Emergencia, No Break, trifasico, potencia de 50Kva, on-line, tensao de entrada e saida de 220V, banco de baterias seladas em gabinete para autonomia a plena carga de 10 a 25 minutos, modelo serie 300, Liebert ou similar. Fornecimento.(desonerado) | un | 92700 | SCO | SINAPI
IT 24.70.0100 | Haste para aterramento, de cobre, de 5/8", com 3m de comprimento. Fornecimento e instalacao.(desonerado) | un | 143.7 | SCO | SINAPI
IT 24.70.0103 | Haste para aterramento, tipo Copperweld, de 5/8" (16mm), com 2,40m de comprimento, referencia PK-065, Paraklin ou similar. Fornecimento e instalacao.(desonerado) | un | 137.62 | SCO | SINAPI
IT 24.70.0150 | Para-raio de distribuicao em corpo polimerico de ZNO, para 15Kv/10Ka. Fornecimento e instalacao.(desonerado) | un | 235.73 | SCO | SINAPI
IT 24.70.0350 | Sistema de aterramento especifico para sala radiologica, com 3 hastes em cobre com diametro de 3/4", equidistantes de 1500mm umas das outras, inclusive caixa de inspecao, gel, conectores e cabos de transmissao de 70mm2, em distancia de 10 a 20m.(desonerado) | un | 2944.2 | SCO | SINAPI
IT 24.72.0050 | Transformador de corrente, classe 15Kv, para sistema de protecao, relacao 100/5A. Fornecimento e instalacao.(desonerado) | un | 2785 | SCO | SINAPI
IT 24.72.0097 | Transformador de potencia a oleo mineral, uso interno, classe 15Kv, tensao primaria de 13,8Kv, tensao secundaria de 220/127V, potencia de 300Kva, com acessorios. Fornecimento e instalacao.(desonerado) | un | 20281.04 | SCO | SINAPI
IT 24.72.0100 | Transformador de potencia a oleo mineral, uso interno, classe 15Kv, tensao primaria de 13,8Kv, tensao secundaria de 220/127V, potencia de 500Kva, com acessorios. Fornecimento e instalacao.(desonerado) | un | 37089.04 | SCO | SINAPI
IT 24.72.0103 | Transformador de potencia a oleo mineral, uso interno, classe 15Kv, tensao primaria de 13,8Kv, tensao secundaria de 220/127V, potencia de 750Kva, com acessorios. Fornecimento e instalacao.(desonerado) | un | 35189.04 | SCO | SINAPI
IT 24.72.0106 | Transformador de potencia a oleo mineral, uso interno, classe 15Kv, tensao primaria de 13,8Kv, tensao secundaria de 220/127V, potencia de 1000Kva, com acessorios. Fornecimento e instalacao.(desonerado) | un | 47348.04 | SCO | SINAPI
IT 24.72.0109 | Transformador de potencia a oleo mineral, uso interno, classe 15Kv, tensao primaria de 13,8Kv, tensao secundaria de 220/127V, potencia de 1500Kva, com acessorios. Fornecimento e instalacao.(desonerado) | un | 65497.4 | SCO | SINAPI
IT 24.72.0112 | Transformador de potencia a oleo mineral, uso interno, classe 15Kv, tensao primaria de 13,8Kv, tensao secundaria de 220/127V, potencia de 2000Kva, com acessorios. Fornecimento e instalacao.(desonerado) | un | 76269.04 | SCO | SINAPI
IT 24.72.0115 | Transformador de potencia a oleo mineral, uso interno, classe 15Kv, tensao primaria de 13,8Kv, tensao secundaria de 220/127V, potencia de 2750Kva, com acessorios. Fornecimento e instalacao.(desonerado) | un | 108770.04 | SCO | SINAPI
IT 24.72.0150 | Transformador de distribuicao trifasico, de 30Kva, tensao primaria de 13,2Kv, tensao secundaria de 127/220V. Fornecimento e instalacao.(desonerado) | un | 4925.02 | SCO | SINAPI
IT 24.72.0500 | Transformador de distribuicao trifasico, de 112,5Kva, 60Hz. Fornecimento e instalacao.(desonerado) | un | 11217.81 | SCO | SINAPI
IT 24.72.0503 | Transformador de potencia a seco, uso interno, classe 15Kv, tensao primaria de 13,8Kv, tensao secundaria de 220/127V, potencia de 300Kva, com acessorios. Fornecimento e instalacao.(desonerado) | un | 27583.04 | SCO | SINAPI
IT 24.72.0506 | Transformador de potencia a seco, uso interno, classe 15Kv, tensao primaria de 13,8Kv, tensao secundaria de 220/127V, potencia de 500Kva, com acessorios. Fornecimento e instalacao.(desonerado) | un | 38698.54 | SCO | SINAPI
IT 24.72.0509 | Transformador de potencia a seco, uso interno, classe 15Kv, tensao primaria de 13,8Kv, tensao secundaria de 220/127V, potencia de 750Kva, com acessorios. Fornecimento e instalacao.(desonerado) | un | 46865.04 | SCO | SINAPI
IT 24.72.0512 | Transformador de potencia a seco, uso interno, classe 15Kv, tensao primaria de 13,8Kv, tensao secundaria de 220/127V, potencia de 1000Kva, com acessorios. Fornecimento e instalacao.(desonerado) | un | 54104.04 | SCO | SINAPI
IT 24.72.0515 | Transformador de potencia a seco, uso interno, classe 15Kv, tensao primaria de 13,8Kv, tensao secundaria de 220/127V, potencia de 1500Kva, com acessorios. Fornecimento e instalacao.(desonerado) | un | 64134.04 | SCO | SINAPI
IT 24.74.0050 | Bracadeira para fixacao de eletroduto de ferro galvanizado, diametro de 19mm (3/4"). Fornecimento e instalacao.(desonerado) | un | 6.62 | SCO | SINAPI
IT 24.74.0059 | Bracadeira para fixacao de eletroduto de ferro galvanizado, diametro de 25mm (1"). Fornecimento e instalacao.(desonerado) | un | 6.7 | SCO | SINAPI
IT 24.74.0062 | Bracadeira para fixacao de eletroduto de ferro galvanizado, diametro de 40mm (1 1/2"). Fornecimento e instalacao.(desonerado) | un | 6.95 | SCO | SINAPI
IT 24.74.0065 | Bracadeira para fixacao de eletroduto de ferro galvanizado, diametro de 50mm (2"). Fornecimento e instalacao.(desonerado) | un | 7.1 | SCO | SINAPI
IT 24.74.0071 | Bracadeira para fixacao de eletroduto de ferro galvanizado, diametro de 75mm (3"). Fornecimento e instalacao.(desonerado) | un | 7.45 | SCO | SINAPI
IT 24.99.0050 | Amperimetro (96x96)mm com escala de 0A a 500A. Fornecimento e instalacao.(desonerado) | un | 136.44 | SCO | SINAPI
IT 24.99.0100 | Base de ferro retangular, para caixa subterranea, modelo QC-43, padrao Telerj. Fornecimento.(desonerado) | un | 40 | SCO | SINAPI
IT 24.99.0103 | Tampa de ferro retangular, medindo (1,07x0,52)m, para caixa subterranea, modelo QC-43, padrao Telerj. Fornecimento.(desonerado) | un | 365 | SCO | SINAPI
IT 24.99.0150 | Botao de comando Rafix, modelo K3 - 01, Siemens ou similar. Fornecimento e instalacao.(desonerado) | un | 80.04 | SCO | SINAPI
IT 24.99.0250 | Instalacao de cabo em eletroduto com diametro de 1" ate 3", exclusive fornecimento do eletroduto e cabos.(desonerado) | m | 6.18 | SCO | SINAPI
IT 24.99.0300 | Kit emenda para cabos classe 0,6/1,0Kv. Fornecimento e instalacao.(desonerado) | un | 81.73 | SCO | SINAPI
IT 24.99.0301 | Sinaleira para entrada/saida de veiculos, completa (com lampadas e cigarra), lentes na cor ambar ou vermelha. Fornecimento e instalacao.(desonerado) | un | 190.87 | SCO | SINAPI
IT 24.99.0400 | Temporizador LA2-D22 para bomba de 30CV. Fornecimento e instalacao.(desonerado) | un | 241.84 | SCO | SINAPI
IT 24.99.0450 | Timer Switch com acionamento liga/desliga ate 7 opcoes de horario por 24 horas, operando em 120V ou 220V. Fornecimento e instalacao.(desonerado) | un | 196.25 | SCO | SINAPI
IT 24.99.0500 | Voltimetro (96x96)mm com escala de 0A a 250V. Fornecimento e instalacao.(desonerado) | un | 146.94 | SCO | SINAPI
IT 25.02.0050 | Corte em alvenaria de tijolo, para instalacao de caixa de (0,25x0,25x0,12)m, inclusive arremates de recomposicao. | un | 10.63 | SCO | SINAPI
IT 25.02.0100 | Corte em alvenaria de tijolo, para instalacao de caixa de (0,35x0,45x0,15)m, inclusive arremates de recomposicao. | un | 21.26 | SCO | SINAPI
IT 25.02.0150 | Corte em alvenaria de tijolo, para instalacao de caixa de (0,50x1x0,15)m, inclusive arremates de recomposicao. | un | 42.52 | SCO | SINAPI
IT 25.02.0200 | Corte em alvenaria de tijolo, para instalacao de caixa de (1x1x0,15)m, inclusive arremates de recomposicao. | un | 95.67 | SCO | SINAPI
IT 25.04.0050 | Eletroduto de PVC rigido, diametro de 1/2", inclusive conexoes e emendas, exclusive abertura e fechamento de rasgo. Fornecimento e instalacao. | m | 5.09 | SCO | SINAPI
IT 25.04.0053 | Eletroduto de PVC rigido, diametro de 3/4", inclusive conexoes e emendas, exclusive abertura e fechamento de rasgo. Fornecimento e instalacao. | m | 5.44 | SCO | SINAPI
IT 25.04.0056 | Eletroduto de PVC rigido, diametro de 1", inclusive conexoes e emendas, exclusive abertura e fechamento de rasgo. Fornecimento e instalacao. | m | 6.92 | SCO | SINAPI
IT 25.04.0059 | Eletroduto de PVC rigido, diametro de 1 1/4", inclusive conexoes e emendas, exclusive abertura e fechamento de rasgo. Fornecimento e instalacao. | m | 8.72 | SCO | SINAPI
IT 25.04.0062 | Eletroduto de PVC rigido, diametro de 1 1/2", inclusive conexoes e emendas, exclusive abertura e fechamento de rasgo. Fornecimento e instalacao. | m | 9.88 | SCO | SINAPI
IT 25.04.0065 | Eletroduto de PVC rigido, diametro de 2", inclusive conexoes e emendas, exclusive abertura e fechamento de rasgo. Fornecimento e instalacao. | m | 12.22 | SCO | SINAPI
IT 25.04.0068 | Eletroduto de PVC rigido, diametro de 3", inclusive conexoes e emendas, exclusive abertura e fechamento de rasgo. Fornecimento e instalacao. | m | 25.79 | SCO | SINAPI
IT 25.04.0071 | Eletroduto de PVC rigido, diametro de 4", inclusive conexoes e emendas, exclusive abertura e fechamento de rasgo. Fornecimento e instalacao. | m | 31.86 | SCO | SINAPI
IT 25.06.0053 | Curva de 90o, para eletroduto de PVC rigido, roscavel, com diametro de 3/4". Fornecimento e instalacao. | un | 5.73 | SCO | SINAPI
IT 25.06.0056 | Curva de 90o, para eletroduto de PVC rigido, roscavel, com diametro de 1". Fornecimento e instalacao. | un | 6.47 | SCO | SINAPI
IT 25.08.0050 | Eletroduto de PVC aspiral corrugado, diametro de 1/2", inclusive conexoes e emendas. Fornecimento e instalacao. | m | 3.26 | SCO | SINAPI
IT 25.08.0053 | Eletroduto de PVC aspiral corrugado, diametro de 3/4", inclusive conexoes e emendas. Fornecimento e instalacao. | m | 4.02 | SCO | SINAPI
IT 25.08.0056 | Eletroduto de PVC aspiral corrugado, diametro de 1", inclusive conexoes e emendas. Fornecimento e instalacao. | m | 5.11 | SCO | SINAPI
IT 25.10.0056 | Eletroduto espiral flexivel de polietileno de alta densidade, tipo Kanalex ou similar, diametro de 32mm (1 1/4"), com arame-guia galvanizado revestido em PVC, inclusive emendas e tamponamento. Fornecimento. | m | 3.75 | SCO | SINAPI
IT 25.10.0062 | Eletroduto espiral flexivel em polietileno de alta densidade, tipo Kanalex ou similar, diametro de 50mm (2" ), com arame-guia galvanizado revestido em PVC, inclusive emendas e tamponamento. Fornecimento. | m | 6.14 | SCO | SINAPI
IT 25.10.0065 | Eletroduto espiral flexivel em polietileno de alta densidade, tipo Kanalex ou similar, diametro de 75mm (3" ), com arame-guia galvanizado revestido em PVC, inclusive emendas e tamponamento. Fornecimento. | m | 7.86 | SCO | SINAPI
IT 25.10.0068 | Eletroduto espiral flexivel de polietileno de alta densidade, tipo Kanalex ou similar, diametro de 100mm (4" ), com arame-guia galvanizado revestido em PVC, inclusive emendas e tamponamento. Fornecimento. | m | 14.4 | SCO | SINAPI
IT 25.10.0071 | Eletroduto espiral flexivel de polietileno de alta densidade, tipo Kanalex ou similar, diametro de 125mm (5" ), com arame-guia galvanizado revestido em PVC, inclusive emendas e tamponamento. Fornecimento. | m | 20.02 | SCO | SINAPI
IT 25.10.0106 | Linha de duto espiral flexivel de polietileno de alta densidade, tipo Kanalex ou similar, diametro de 32mm (1 1/4" ), com arame-guia galvanizado revestido em PVC, inclusive emendas e tamponamento, exclusive escavacao e reaterro. | m | 10.2 | SCO | SINAPI
IT 25.10.0112 | Linha de duto espiral flexivel em polietileno de alta densidade, tipo Kanalex ou similar, diametro de 50mm (2" ), lancado diretamente ao solo com com arame-guia galvanizado revestido em PVC, inclusive emendas e tamponamento, exclusive excavacao e reaterro. | m | 12.59 | SCO | SINAPI
IT 25.10.0115 | Linha de duto espiral flexivel em polietileno de alta densidade, tipo Kanalex ou similar, diametro de 75mm (3" ), lancado diretamente ao solo com com arame-guia galvanizado revestido em PVC, inclusive emendas e tamponamento, exclusive excavacao e reaterro. | m | 14.31 | SCO | SINAPI
IT 25.10.0118 | Linha de duto espiral flexivel de polietileno de alta densidade, tipo Kanalex ou similar, diametro de 100mm (4" ), com arame-guia galvanizado revestido em PVC, inclusive emendas e tamponamento, exclusive escavacao e reaterro. | m | 20.85 | SCO | SINAPI
IT 25.10.0121 | Linha de duto espiral flexivel de polietileno de alta densidade, tipo Kanalex ou similar, diametro de 125mm (5" ), com arame-guia galvanizado revestido em PVC, inclusive emendas e tamponamento, exclusive escavacao e reaterro. | m | 26.47 | SCO | SINAPI
IT 25.10.0156 | Linha dupla de duto espiral flexivel em polietileno de alta densidade, tipo Kanalex ou similar, diametro de 50mm (2" ), lancadi diretamente ao solo com com arame-guia galvanizado revestido em PVC, inclusive emendas e tamponamento, exclusive excavacao e reaterro. | m | 20.58 | SCO | SINAPI
IT 25.10.0159 | Linha dupla de duto espiral flexivel em polietileno de alta densidade, tipo Kanalex ou similar, diametro de 75mm (3" ), lancadi diretamente ao solo com com arame-guia galvanizado revestido em PVC, inclusive emendas e tamponamento, exclusive excavacao e reaterro. | m | 24.01 | SCO | SINAPI
IT 25.10.0162 | Linha dupla de duto espiral flexivel de polietileno de alta densidade, tipo Kanalex ou similar, diametro de 100mm (4" ),lancado diretamente no solo com arame-guia galvanizado revestido em PVC, inclusive emendas e tamponamento, exclusive escavacao e reaterro. | m | 67.03 | SCO | SINAPI
IT 25.10.0165 | Linha dupla de duto espiral flexivel de polietileno de alta densidade, tipo Kanalex ou similar, diametro de 125mm (5" ),lancado diretamente no solo com arame-guia galvanizado revestido em PVC, inclusive emendas e tamponamento, exclusive escavacao e reaterro. | m | 78.25 | SCO | SINAPI
IT 25.12.0050 | Construcao de linha simples de tubo de PVC rigido, serie R de 100mm, para protecao de condutores de sistema de telefonia, assentados e cobertos com camada de concreto simples, exclusive escavacao e reaterro. | m | 32.08 | SCO | SINAPI
IT 25.12.0100 | Construcao de linha dupla de tubo de PVC rigido, serie R de 100mm, para protecao de condutores de sistema de telefonia, assentados e cobertos com camada de concreto simples, exclusive escavacao e reaterro. | m | 64.38 | SCO | SINAPI
IT 25.12.0150 | Construcao de linha tripla de tubo de PVC rigido, serie R de 100mm, para protecao de condutores de sistema de telefonia, assentados e cobertos com camada de concreto simples, exclusive escavacao e reaterro. | m | 96.25 | SCO | SINAPI
IT 25.12.0200 | Construcao de linha quadrupla de tubo de PVC rigido, serie R de 100mm, para protecao de condutores de sistema de telefonia, assentados e cobertos com camada de concreto simples, exclusive escavacao e reaterro. | m | 128.34 | SCO | SINAPI
IT 25.12.0300 | Construcao de linha sextupla de tubo de PVC rigido, serie R de 100mm, para protecao de condutores de sistema de telefonia, assentados e cobertos com camada de concreto simples, exclusive escavacao e reaterro. | m | 192.5 | SCO | SINAPI
IT 25.13.0200 | Canaleta em PVC tipo evolutiva DLP 80x35mm, em peca de 2,00m, com tampa flexivel e cotovelo 90o, fabricacao Pial Legrand ou similar. Fornecimento e instalacao. | un | 136.71 | SCO | SINAPI
IT 25.13.0500 | Tomada 2P+T - 10A/250V padrao brasileiro, sistema "X" fabricacao Pial Legrand ou similar. Fornecimento e instalacao. | un | 31.54 | SCO | SINAPI
IT 25.13.0700 | Tomada RJ11 2 fios, sistema "X", fabricacao Pial Legrand ou similar. Fornecimento e instalacao. | un | 47.64 | SCO | SINAPI
IT 25.13.1200 | Tomada padrao brasileiro 2P+T 10A/250V, em modulo Pialplus, com placa e suporte para mecanismo de 01 posto, para canaleta em PVC tipo evolutiva DLP 80x35mm, fabricacao Pial Legrand ou similar. Fornecimento e instalacao. | un | 35.68 | SCO | SINAPI
IT 25.13.1300 | Tomada RJ11, em modulo Pialplus, com placa e suporte para mecanismo de 01 posto, para canaleta evolutiva 80x35mm, sistema DLP, fabricacao Pial Legrand ou similar. Fornecimento e instalacao. | un | 53.6 | SCO | SINAPI
IT 25.14.0053 | Eletroduto de ferro galvanizado, diametro de 19mm (3/4"), inclusive conexoes e emendas, exclusive abertura de rasgo. Fornecimento e instalacao. | m | 10.49 | SCO | SINAPI
IT 25.14.0056 | Eletroduto de ferro galvanizado, diametro de 25mm (1"), inclusive conexoes e emendas, exclusive abertura e fechamento rasgo. Fornecimento e instalacao. | m | 15.96 | SCO | SINAPI
IT 25.14.0059 | Eletroduto de ferro galvanizado, diametro de 40mm(1 1/2"), inclusive conexoes e emendas, exclusive abertura e fechamento rasgo. Fornecimento e instalacao. | m | 24.26 | SCO | SINAPI
IT 25.14.0062 | Eletroduto de ferro galvanizado, diametro de 50mm (2"), inclusive conexoes e emendas, exclusive abertura e fechamento rasgo. Fornecimento e instalacao. | m | 33.33 | SCO | SINAPI
IT 25.14.0065 | Eletroduto de ferro galvanizado, diametro de 50mm (2"), exclusive luvas, curvas, abertura e fechamento de rasgo. Fornecimento e instalacao. | m | 35.68 | SCO | SINAPI
IT 25.14.0068 | Eletroduto de ferro galvanizado, diametro de 65mm(2 1/2"), inclusive conexoes e emendas, exclusive abertura e fechamento de rasgo. Fornecimento e instalacao. | m | 35.55 | SCO | SINAPI
IT 25.14.0071 | Eletroduto de ferro galvanizado, diametro de 75mm (3"), exclusive luvas, curvas, abertura e fechamento rasgo. Fornecimento e instalacao. | m | 46.39 | SCO | SINAPI
IT 25.14.0074 | Eletroduto de ferro galvanizado, diametro de 75mm (3"), inclusive conexoes e emendas, exclusive abertura e fechamento rasgo. Fornecimento e instalacao. | m | 47.93 | SCO | SINAPI
IT 25.14.0077 | Eletroduto de ferro galvanizado, diametro de 100mm (4"), inclusive conexoes e emendas, exclusive abertura e fechamento rasgo. Fornecimento e instalacao. | m | 54.4 | SCO | SINAPI
IT 25.14.0109 | Eletroduto tipo pesado, com diametro de 32mm(1 1/4"), inclusive conexoes e emendas, exclusive abertura e fechamento de rasgo. Fornecimento e instalacao. | m | 23.21 | SCO | SINAPI
IT 25.16.0050 | Bucha redonda de ferro galvanizado, diametro de 50mm (2"), para o de 25mm (1"). Fornecimento e instalacao. | un | 24.18 | SCO | SINAPI
IT 25.16.0150 | Curva longa de ferro galvanizado, diametro de 50mm (2"). Fornecimento e instalacao. | un | 23.56 | SCO | SINAPI
IT 25.18.0050 | Eletrocalha perfurada, dobra "C", medindo (200x75)mm. Fornecimento e instalacao. | m | 64.03 | SCO | SINAPI
IT 25.18.0100 | Eletrocalha perfurada, dobra "C", medindo (500x75)mm. Fornecimento e instalacao. | m | 102.04 | SCO | SINAPI
IT 25.18.0150 | Eletrocalha perfurada U, medindo (100x100)mm, sem tampa. Fornecimento. | m | 19.99 | SCO | SINAPI
IT 25.18.0250 | Eletrocalha perfurada U, medindo (300x150)mm, sem tampa. Fornecimento. | m | 39.98 | SCO | SINAPI
IT 25.20.0050 | Conjunto de embutir Pial Silentoque, fosforescente, com placa, 1 tecla paralela e 1 tomada universal redonda. Fornecimento e instalacao. | un | 20.05 | SCO | SINAPI
IT 25.20.0100 | Instalacao de ponto de luz equivalente a 2 varas de eletroduto de PVC rigido de 1/2", 12m de fio 2,5mm2, caixas, conexoes, luvas, curva e interruptor de embutir com placa fosforescente, linha Silentoque, da Pial ou similar, inclusive abertura e fechamento de rasgo em alvenaria. | un | 161.74 | SCO | SINAPI
IT 25.20.0103 | Instalacao de ponto de luz equivalente a 2 varas de eletroduto pesado Apollo ou similar de 3/4", 12m de fio 2,5mm2, caixas, conexoes, luvas, curva e interruptor de embutir com placa fosforescente, linha Silentoque, da Pial ou similar, inclusive abertura e fechamento de rasgo em alvenaria. | un | 268.72 | SCO | SINAPI
IT 25.20.0106 | Instalacao de ponto de luz equivalente a 2 varas de eletroduto de PVC rigido de 3/4", 12m de fio 2,5mm2, caixas, conexoes, luvas, curva e interruptor de embutir com placa fosforescente, linha Silentoque, da Pial ou similar, inclusive abertura e fechamento de rasgo em alvenaria. | un | 180.81 | SCO | SINAPI
IT 25.20.0150 | Instalacao de ponto de luz aparente, sobre madeira, compreendendo: fita isolante, plafonier, receptaculo, parafusos e buchas de nylon, 12m de fio paralelo de 2,5mm2. | un | 86.55 | SCO | SINAPI
IT 25.20.0200 | Instalacao de um conjunto de 2 pontos de luz equivalente a 5 varas de eletroduto de PVC rigido de 3/4", 33m de fio 2,5mm2, caixas, conexoes, luvas, curva e interruptor de embutir com placa fosforescente, linha Silentoque, da Pial ou similar, inclusive abertura e fechamento de rasgo em alvenaria. | un | 315.2 | SCO | SINAPI
IT 25.20.0250 | Instalacao de um conjunto de 3 pontos de luz equivalente a 6 varas de eletroduto rigido de PVC de 3/4", 50m de fio 2,5mm2, caixas, conexoes, luvas, curva e interruptor de embutir com placa fosforescente, linha Silentoque, da Pial ou similar, inclusive abertura e fechamento de rasgo em alvenaria. | un | 406.47 | SCO | SINAPI
IT 25.20.0300 | Instalacao de um conjunto de 4 pontos de luz equivalente a 7 varas de eletroduto pesado Apollo ou similar de 3/4", 50m de fio 2,5mm2, caixas, conexoes, luvas, curva e interruptor de embutir com placa fosforescente, linha Silentoque, da Pial ou similar, inclusive abertura e fechamento de rasgo em alvenaria. | un | 884.94 | SCO | SINAPI
IT 25.20.0303 | Instalacao de um conjunto de 4 pontos de luz equivalente a 7 varas de eletroduto de PVC rigido de 3/4", 50m de fio 2,5mm2, caixas, conexoes, luvas, curva e interruptor de embutir com placa fosforescente, linha Silentoque, da Pial ou similar, inclusive abertura e fechamento de rasgo em alvenaria. | un | 518.26 | SCO | SINAPI
IT 25.20.0350 | Instalacao de um conjunto de 5 pontos de luz com eletroduto de PVC rigido de 1/2", inclusive abertura e fechamento de rasgo em alvenaria. | un | 490.11 | SCO | SINAPI
IT 25.20.0353 | Instalacao de um conjunto de 5 pontos de luz equivalente a 8 varas de eletroduto de PVC rigido de 3/4", 57m de fio 2,5mm2, caixas, conexoes, luvas, curva e interruptor de embutir com placa fosforescente, linha Silentoque, da Pial ou similar, inclusive abertura e fechamento de rasgo em alvenaria. | un | 482.78 | SCO | SINAPI
IT 25.20.0400 | Instalacao de um conjunto de 6 pontos de luz equivalente a 9 varas de eletroduto de PVC rigido de 3/4", 66m de fio 2,5mm2, caixas, conexoes, luvas, curva e interruptor de embutir com placa fosforescente, linha Silentoque, da Pial ou similar, inclusive abertura e fechamento de rasgo em alvenaria. | un | 578.27 | SCO | SINAPI
IT 25.20.0403 | Instalacao de um conjunto de 6 pontos de luz equivalente a 9 varas de eletroduto de PVC rigido de 1/2", 66m de fio 2,5mm2, caixas, conexoes, luvas, curva e interruptor de embutir com placa fosforescente, linha Silentoque, da Pial ou similar, inclusive abertura e fechamento de rasgo em alvenaria. | un | 537.19 | SCO | SINAPI
IT 25.20.0450 | Instalacao de um conjunto de 8 pontos de luz equivalente a 10 varas de eletroduto de PVC rigido de 3/4", 80m de fio 2,5mm2, caixas, conexoes, luvas, curva e interruptor de embutir com placa fosforescente, linha Silentoque, da Pial ou similar, inclusive abertura e fechamento de rasgo em alvenaria. | un | 667.45 | SCO | SINAPI
IT 25.20.0501 | Instalacao de ponto de campainha de alta potencia, compreendendo: 5 varas de eletroduto de 3/4", 50m de fio # 1,5mm2, botao e campainha sincronizada de 8". | un | 668.03 | SCO | SINAPI
IT 25.20.0504 | Instalacao de ponto de campainha tipo cigarra, compreendendo: 3 varas de eletroduto de 3/4", 20m de fio # 1,5mm2, botao e cigarra. | un | 147.23 | SCO | SINAPI
IT 25.22.0050 | Instalacao de ponto de forca ate 2 CV, equivalente a 2 varas de eletroduto pesado de 1/2", Apollo ou similar. | un | 367.86 | SCO | SINAPI
IT 25.22.0053 | Instalacao de ponto de forca ate 2 CV, equivalente a 2 varas de eletroduto de PVC rigido de 1/2", 20m de fio de 2,5mm2, caixas e conexoes. | un | 333.05 | SCO | SINAPI
IT 25.22.0100 | Instalacao de ponto de forca ate 4 CV, equivalente a 2 varas de eletroduto pesado de 3/4" Apollo ou similar. | un | 588.9 | SCO | SINAPI
IT 25.22.0150 | Instalacao de ponto de forca ate 5 CV, equivalente a 2 varas de eletroduto pesado de 3/4" Apollo, 20m de fio 4mm2, caixas e conexoes. | un | 426.94 | SCO | SINAPI
IT 25.22.0500 | Instalacao de ponto de forca ate 10 CV, equivalente a 2 varas de eletroduto pesado de 1" Apollo, 20m de fio 6mm2, caixas e conexoes. | un | 381.85 | SCO | SINAPI
IT 25.22.0550 | Instalacao de ponto de forca ate 15 CV, equivalente a 2 varas de eletroduto de PVC rigido de 1 1/2". | un | 669.19 | SCO | SINAPI
IT 25.24.0050 | Instalacao de ponto de telefone, compreendendo: 3 varas de eletroduto de 3/4", conexoes, caixas e guia de arame galvanizado no 16. | un | 119.6 | SCO | SINAPI
IT 25.26.0025 | Instalacao de ponto de tomada com 1 vara em eletroduto de PVC, rigido 3/4", 10,5m de diametro 2,5mm2, inclusive abertura e fechamento de rasgo de alvenaria. | un | 113.37 | SCO | SINAPI
IT 25.26.0050 | Instalacao de ponto de tomada equivalente a 2 varas de eletroduto de PVC rigido de 1/2", 19,5m de fio 2,5mm2, 1 caixa 4"X2", conexoes e tomada de embutir com placa fosforescente, linha Silentoque, da Pial ou similar, inclusive abertura e fechamento de rasgo em alvenaria. | un | 160.86 | SCO | SINAPI
IT 25.26.0100 | Instalacao de ponto de tomada equivalente a 2 varas de eletroduto de PVC rigido de 3/4", 19m de fio 2,5mm2, 1caixa 4"X2", conexoes e tomada de embutir com placa fosforescente, linha Silentoque, da Pial ou similar, inclusive abertura e fechamento de rasgo em alvenaria. | un | 163.31 | SCO | SINAPI
IT 25.26.0103 | Instalacao de um conjunto de 2 tomadas equivalentes a 3 varas de eletroduto de PVC de 3/4", 28,5m de fio 2,5mm2, 2 caixas 4"X2", conexoes e tomadas de embutir com placa fosforescente, linha Silentoque, da Pial ou similar, inclusive abertura e fechamento de rasgo em alvenaria. | un | 224.65 | SCO | SINAPI
IT 25.26.0109 | Instalacao de ponto de tomada equivalente a 2 varas de eletroduto pesado Apollo ou similar de 3/4", 19,5m de fio 2,5mm2, caixas, conexoes e tomada de embutir com placa fosforescente, linha Silentoque, da Pial ou similar, inclusive abertura e fechamento de rasgo em alvenaria. | un | 288.43 | SCO | SINAPI
IT 25.26.0112 | Fornecimento e instalacao de tomada fosforescente Universal, linha Silentoque, da Pial ou similar, externa, com placa. | un | 8.07 | SCO | SINAPI
IT 25.26.0115 | Instalacao de tomada de embutir, referencia 54322, 3P-20A, linha Silentoque, da Pial ou similar, com placa, inclusive fornecimento. | un | 17.58 | SCO | SINAPI
IT 25.26.0118 | Instalacao para ponto de rede de computador equivalente a 2 varas de eletroduto de PVC rigido de 3/4", 6,5m de cabo para rede (KMP, 4 pares, 8 vias, categoria 5), conector RJ 45, inclusive abertura e fechamento de rasgo de alvenaria. | un | 144 | SCO | SINAPI
IT 25.26.0150 | Instalacao de ponto de tomada de sobrepor, compreendendo: 12m de fio paralelo de 2,5mm2, bucha de nylon, parafusos e tomada de sobrepor. | un | 83.09 | SCO | SINAPI
IT 25.26.0200 | Fornecimento e instalacao de tomada de piso simples 4"x2", 2 pinos mais terra (2p+t), universal, com corpo em aluminio fundido e tampa em latao polido (tipo unha), 25A/600V. | un | 72.36 | SCO | SINAPI
IT 25.26.0250 | Instalacao de um conjunto de 3 tomadas equivalentes a 4 varas de eletroduto de PVC de 3/4", 25m de fio 2,5mm2, caixas, conexoes e tomadas de embutir com placa fosforescente, linha Silentoque, da Pial ou similar, inclusive abertura e fechamento de rasgo em alvenaria. | un | 315.91 | SCO | SINAPI
IT 25.26.0300 | Instalacao de um conjunto de 4 tomadas equivalentes a 5 varas de eletroduto de PVC de 3/4", 30m de fio 2,5mm2, caixas, conexoes e tomadas de embutir com placa fosforescente, linha Silentoque, da Pial ou similar, inclusive abertura e fechamento de rasgo em alvenaria. | un | 372.76 | SCO | SINAPI
IT 25.26.0350 | Instalacao de tomada trifasica para pino tipo faca de 20A/220V com 2 disjuntores de 30A montados em caixa de chapa de ferro estampada de (15x15)cm, inclusive abertura e fechamento do rasgo em alvenaria. | un | 216.85 | SCO | SINAPI
IT 25.26.0353 | Instalacao de tomada tripolar Universal de embutir com placa 4"x2" em material termoplastico, 15A/250V, inclusive fornecimento, abertura e fechamento do rasgo em alvenaria. Fornecimento. | un | 30.32 | SCO | SINAPI
IT 25.26.0500 | Plug, 3P20A-125/250V, referencia 54341, linha Seis, Pial ou similar, preto. Fornecimento e instalacao. | un | 12.99 | SCO | SINAPI
IT 25.28.0050 | Instalacao de interruptor de embutir com 1 secao, linha Silentoque, da Pial ou similar, com placa em material termoplastico de 4"x2", inclusive fornecimento. | un | 14.69 | SCO | SINAPI
IT 25.28.0053 | Instalacao de interruptor de embutir fosforescente, linha Silentoque, da Pial ou similar, com placa, 2 teclas paralelas, inclusive fornecimento. | un | 18.08 | SCO | SINAPI
IT 25.28.0056 | Instalacao de interruptor de embutir fosforescente, linha Silentoque, da Pial ou similar, com placa, three way, inclusive fornecimento. | un | 34.27 | SCO | SINAPI
IT 25.28.0059 | Instalacao de interruptor simples, referencia 1100, 10A-250V, linha Silentoque, da Pial ou similar, com placa, inclusive fornecimento. | un | 8.42 | SCO | SINAPI
IT 25.28.0100 | Instalacao de interruptor de sobrepor, compreendendo: 12m de fio paralelo de 2,5mm2, fita isolante, bucha de nylon, parafusos e interruptor de sobrepor. | un | 88.93 | SCO | SINAPI
IT 25.28.0150 | Instalacao de 2 interruptores verticais em caixa estampada de 4"x4" com placa contendo 2 modulos verticais, inclusive fornecimento. | un | 107.25 | SCO | SINAPI
IT 25.28.0200 | Instalacao de placa cega instalada em caixa de 4"x2", inclusive fornecimento. | un | 9.79 | SCO | SINAPI
IT 25.32.0053 | Cabo de cobre rigido, com isolamento termoplastico, compreendendo: preparo, corte e enfiacao em eletrodutos em bitola de 1,5mm2 com tensao nominal de 450/750V. Fornecimento e instalacao. | m | 2.25 | SCO | SINAPI
IT 25.32.0056 | Cabo de cobre rigido, com isolamento termoplastico, compreendendo: preparo, corte e enfiacao em eletrodutos em bitola de 2,5mm2 com tensao nominal de 450/750V. Fornecimento e instalacao. | m | 3.44 | SCO | SINAPI
IT 25.32.0059 | Cabo de cobre rigido, 750V, com isolamento termoplastico, compreendendo: preparo, corte e enfiacao em eletrodutos em bitola de 4mm2. Fornecimento e instalacao. | m | 5.12 | SCO | SINAPI
IT 25.32.0062 | Cabo de cobre rigido, com isolamento termoplastico, compreendendo: preparo, corte e enfiacao em eletrodutos em bitola de 6mm2. Fornecimento e instalacao. | m | 5.63 | SCO | SINAPI
IT 25.32.0065 | Cabo de cobre rigido, com isolamento termoplastico, compreendendo: preparo, corte e enfiacao em eletrodutos em bitola de 10mm2 com tensao nominal de 450/750V. Fornecimento e instalacao. | m | 9.36 | SCO | SINAPI
IT 25.32.0068 | Cabo de cobre rigido, com isolamento termoplastico, compreendendo: preparo, corte e enfiacao em eletrodutos em bitola de 16mm2 com tensao nominal de 450/750V. Fornecimento e instalacao. | m | 15.7 | SCO | SINAPI
IT 25.32.0074 | Cabo de cobre rigido, com isolamento termoplastico, compreendendo: preparo, corte e enfiacao em eletrodutos, na bitola de 25mm2. Fornecimento e instalacao. | m | 22.31 | SCO | SINAPI
IT 25.32.0080 | Cabo de cobre rigido, com isolamento termoplastico, compreendendo: preparo, corte e enfiacao em eletrodutos em bitola de 50mm2 com tensao nominal de 450/750V. Fornecimento e instalacao. | m | 41.52 | SCO | SINAPI
IT 25.32.0083 | Cabo de cobre rigido, com isolamento termoplastico, compreendendo: preparo, corte e enfiacao em eletrodutos, na bitola de 70mm2. Fornecimento e instalacao. | m | 58.16 | SCO | SINAPI
IT 25.32.0503 | Cabo de cobre flexivel, 750V, secao de 3x1mm2, com condutores de cobre nu, coberto com camada isolante de PVC. Fornecimento e instalacao. | m | 4.8 | SCO | SINAPI
IT 25.34.0053 | Cabo de cobre rigido, com isolamento termoplastico, antichama, compreendendo: preparo, corte e enfiacao em eletrodutos, 600/1000V, na bitola de 1,5mm2. Fornecimento e instalacao. | m | 2.82 | SCO | SINAPI
IT 25.34.0059 | Cabo de cobre rigido, com isolamento termoplastico, antichama, compreendendo: preparo, corte e enfiacao em eletrodutos, 600/1000V, na bitola de 2,5mm2. Fornecimento e instalacao. | m | 3.81 | SCO | SINAPI
IT 25.34.0068 | Cabo de cobre rigido, com isolamento termoplastico, antichama, compreendendo: preparo, corte e enfiacao em eletrodutos, 600/1000V, na bitola de 10mm2. Fornecimento e instalacao. | m | 11.61 | SCO | SINAPI
IT 25.34.0071 | Cabo de cobre rigido, com isolamento termoplastico, antichama, compreendendo: preparo, corte e enfiacao em eletrodutos, 600/1000V, na bitola de 16mm2. Fornecimento e instalacao. | m | 12.58 | SCO | SINAPI
IT 25.34.0077 | Cabo de cobre rigido, com isolamento termoplastico, antichama, compreendendo: preparo, corte e enfiacao em eletrodutos, 1Kv, na bitola de 35mm2. Fornecimento e instalacao. | m | 26.06 | SCO | SINAPI
IT 25.34.0080 | Cabo de cobre rigido, com isolamento termoplastico, antichama, compreendendo: preparo, corte e enfiacao em eletrodutos, 600/1000V, na bitola de 50mm2. Fornecimento e instalacao. | m | 38.59 | SCO | SINAPI
IT 25.34.0086 | Cabo de cobre rigido, com isolamento termoplastico, compreendendo: preparo, corte e enfiacao em eletrodutos em bitola de 95mm2. Fornecimento e instalacao. | m | 75.68 | SCO | SINAPI
IT 25.34.0089 | Cabo de cobre rigido, com isolamento termoplastico, compreendendo: preparo, corte e enfiacao em eletrodutos em bitola de 120mm2. Fornecimento e instalacao. | m | 88.11 | SCO | SINAPI
IT 25.34.0092 | Cabo de cobre rigido, com isolamento termoplastico, compreendendo: preparo, corte e enfiacao em eletrodutos em bitola de 150mm2. Fornecimento e instalacao. | m | 103.63 | SCO | SINAPI
IT 25.34.0095 | Cabo de cobre rigido, com isolamento termoplastico, compreendendo: preparo, corte e enfiacao em eletrodutos em bitola de 185mm2. Fornecimento e instalacao. | m | 118.57 | SCO | SINAPI
IT 25.34.0098 | Cabo de cobre rigido, com isolamento termoplastico, compreendendo: preparo, corte e enfiacao em eletrodutos em bitola de 240mm2. Fornecimento e instalacao. | m | 151.51 | SCO | SINAPI
IT 25.34.0101 | Cabo de cobre rigido, com isolamento termoplastico, compreendendo: preparo, corte e enfiacao em eletrodutos em bitola de 300mm2. Fornecimento e instalacao. | m | 216.45 | SCO | SINAPI
IT 25.34.0265 | Cabo de cobre rigido, secao de 3x25mm2, 0,6/1Kv, antichama, compreendendo preparo, corte e enfiacao em eletrodutos, Sintenax ou similar. Fornecimento e instalacao. | m | 68.7 | SCO | SINAPI
IT 25.34.0321 | Cabo de cobre rigido, secao de 35mm2, 0,6/1Kv, isolado XLPE. Fornecimento. | m | 13.31 | SCO | SINAPI
IT 25.34.0357 | Cabo de cobre rigido, 1Kv, com isolamento termoplastico, compreendendo: preparo, corte e enfiacao em eletrodutos em bitola de 4mm2. Fornecimento e instalacao. | m | 4.85 | SCO | SINAPI
IT 25.34.0358 | Cabo de cobre rigido, 1Kv, PVC/70oC, 4mm2. Fornecimento e instalacao. | m | 5.69 | SCO | SINAPI
IT 25.34.0359 | Cabo de cobre rigido, 1Kv, PVC/70oC, 6mm2. Fornecimento e instalacao. | m | 9.59 | SCO | SINAPI
IT 25.34.0361 | Cabo de cobre rigido, isolado, antichama, unipolar, 10mm2, 1000V, referencia Sintenax, Pirelli ou similar. Fornecimento e instalacao. | m | 11.45 | SCO | SINAPI
IT 25.34.0364 | Cabo de cobre rigido, isolado, antichama, unipolar, 16mm2, 1000V, referencia Sintenax, Pirelli ou similar. Fornecimento e instalacao. | m | 12.42 | SCO | SINAPI
IT 25.34.0367 | Cabo de cobre rigido, 1Kv, PVC/70oC, 25mm2. Fornecimento e instalacao. | m | 25.12 | SCO | SINAPI
IT 25.34.0370 | Cabo de cobre rigido, isolado, antichama, unipolar, 50mm2, 1000V, referencia Sintenax, Pirelli ou similar. Fornecimento e instalacao. | m | 38.38 | SCO | SINAPI
IT 25.34.0373 | Cabo de cobre rigido, isolado, antichama, unipolar, 70mm2, 1000V, referencia Sintenax, Pirelli ou similar. Fornecimento e instalacao. | m | 58.16 | SCO | SINAPI
IT 25.34.0376 | Cabo de cobre rigido, isolado, antichama, unipolar, 95mm2, 1000V, referencia Sintenax, Pirelli ou similar. Fornecimento e instalacao. | m | 67.44 | SCO | SINAPI
IT 25.34.0379 | Cabo de cobre rigido, isolado, antichama, unipolar, 120mm2, 1000V, referencia Sintenax, Pirelli ou similar. Fornecimento e instalacao. | m | 79.86 | SCO | SINAPI
IT 25.34.0382 | Cabo de cobre rigido com isolamento Sintenax, classe 0,6/1Kv, secao de 150mm2. Fornecimento e instalacao. | m | 123.54 | SCO | SINAPI
IT 25.34.0388 | Cabo de cobre rigido com isolamento Sintenax, classe 0,6/1Kv, secao de 240mm2. Fornecimento e instalacao. | m | 142.9 | SCO | SINAPI
IT 25.36.0050 | Cabo de cobre isolado EPR, unipolar, 50mm2, 8,7/15Kv, referencia Epotrenax FX-3, Pirelli ou similar. Fornecimento e instalacao. | m | 43.07 | SCO | SINAPI
IT 25.38.0059 | Cabo telefonico de cobre recozido estanhado, tipo CI, uso interno, 0,40mm2, 10 pares, para instalacoes internas primarias. Fornecimento e instalacao. | m | 4.99 | SCO | SINAPI
IT 25.38.0071 | Cabo telefonico de cobre recozido estanhado, tipo CI, uso interno, 0,40mm2, 20 pares, para instalacoes internas primarias. Fornecimento e instalacao. | m | 7.35 | SCO | SINAPI
IT 25.38.0100 | Cabo telefonico de cobre estanhado, tipo CCI, sem blindagem, 0,50mm2, 2 pares, para instalacoes internas secundarias. Fornecimento e instalacao. | m | 1.21 | SCO | SINAPI
IT 25.38.0103 | Cabo telefonico de cobre estanhado, tipo CCI, sem blindagem, 0,50mm2, 4 pares, para instalacoes internas secundarias. Fornecimento e instalacao. | m | 1.98 | SCO | SINAPI
IT 25.38.0166 | Cabo telefonico de cobre estanhado, tipo CCI, sem blindagem, 0,50mm2, 6 pares, para instalacoes internas secundarias. Fornecimento e instalacao. | m | 3.44 | SCO | SINAPI
IT 25.38.0300 | Fio telefonico tipo FE, bitola de 1mm2, para instalacoes areas. Fornecimento e instalacao. | m | 44.84 | SCO | SINAPI
IT 25.40.0062 | Cabo de cobre nu, secao de 6mm2. Fornecimento e instalacao (1kg = 18,87 metros). | Kg | 42.37 | SCO | SINAPI
IT 25.40.0068 | Cabo de cobre nu, secao de 16mm2. Fornecimento e instalacao (1kg = 7,04 metros). | Kg | 49.86 | SCO | SINAPI
IT 25.40.0071 | Cabo de cobre nu, secao de 25mm2. Fornecimento e instalacao (1kg = 4,51 metros). | Kg | 45.84 | SCO | SINAPI
IT 25.40.0074 | Cabo de cobre nu, secao de 35mm2. Fornecimento e instalacao (1kg = 3,16 metros). | Kg | 48.34 | SCO | SINAPI
IT 25.40.0077 | Cabo de cobre nu, secao de 50mm2. Fornecimento e instalacao (1kg = 2,27 metros). | Kg | 47.96 | SCO | SINAPI
IT 25.42.0053 | Fio de cobre rigido, com isolamento termoplastico, antichama, compreendendo: preparo, corte e enfiacao em eletrodutos, na bitola de 1mm2. Fornecimento e instalacao. | m | 2.21 | SCO | SINAPI
IT 25.42.0056 | Fio de cobre rigido, com isolamento termoplastico, antichama, compreendendo: preparo, corte e enfiacao em eletrodutos, na bitola de 1,5mm2. Fornecimento e instalacao. | m | 2.14 | SCO | SINAPI
IT 25.42.0059 | Fio de cobre rigido, com isolamento termoplastico, antichama, compreendendo: preparo, corte e enfiacao em eletrodutos, na bitola de 2,5mm2. Fornecimento e instalacao. | m | 2.86 | SCO | SINAPI
IT 25.42.0062 | Fio de cobre rigido, com isolamento termoplastico, antichama, compreendendo: preparo, corte e enfiacao em eletrodutos, na bitola de 4mm2. Fornecimento e instalacao. | m | 3.48 | SCO | SINAPI
IT 25.42.0065 | Fio de cobre rigido, com isolamento termoplastico, antichama, compreendendo: preparo, corte e enfiacao em eletrodutos, na bitola de 6mm2. Fornecimento e instalacao. | m | 5.05 | SCO | SINAPI
IT 25.42.0068 | Fio de cobre rigido, com isolamento termoplastico, antichama, compreendendo: preparo, corte e enfiacao em eletrodutos, na bitola de 10mm2. Fornecimento e instalacao. | m | 7.62 | SCO | SINAPI
IT 25.42.0106 | Fio de cobre flexivel, paralelo, com isolamento termoplastico, 300V, na bitola de (2x1,5)mm2. Fornecimento e instalacao. | m | 2.99 | SCO | SINAPI
IT 25.42.0109 | Fio paralelo, com isolamento termoplastico, na bitola de (2x2,5)mm2. Fornecimento e instalacao. | m | 3.8 | SCO | SINAPI
IT 25.42.0112 | Fio de cobre flexivel, paralelo, com isolamento termoplastico, 300V, na bitola de (2x4)mm2. Fornecimento e instalacao. | m | 5.9 | SCO | SINAPI
IT 25.44.0053 | Fio de cobre nu, na bitola de 1mm2. Fornecimento e instalacao. | m | 1.42 | SCO | SINAPI
IT 25.44.0056 | Fio de cobre nu, na bitola de 1,5mm2. Fornecimento e instalacao. | m | 1.82 | SCO | SINAPI
IT 25.44.0059 | Fio de cobre nu, na bitola de 2,5mm2. Fornecimento e instalacao. | m | 2.41 | SCO | SINAPI
IT 25.44.0062 | Fio de cobre nu, na bitola de 4mm2. Fornecimento e instalacao. | m | 4.36 | SCO | SINAPI
IT 25.44.0065 | Fio de cobre nu, na bitola de 6mm2. Fornecimento e instalacao. | m | 6.1 | SCO | SINAPI
IT 25.44.0068 | Fio de cobre nu, na bitola de 10mm2. Fornecimento e instalacao. | m | 8.14 | SCO | SINAPI
IT 25.44.0071 | Fio de cobre nu, na bitola de 16mm2. Fornecimento e instalacao. | m | 13.96 | SCO | SINAPI
IT 25.46.0050 | Caixa estampada de 2"x4", inclusive buchas e arruelas. Fornecimento e instalacao. | un | 10.93 | SCO | SINAPI
IT 25.46.0053 | Caixa estampada de 3"x3", inclusive buchas e arruelas. Fornecimento e instalacao. | un | 10.55 | SCO | SINAPI
IT 25.46.0056 | Caixa estampada de 4"x4", inclusive buchas e arruelas. Fornecimento e instalacao. | un | 11.5 | SCO | SINAPI
IT 25.46.0100 | Caixa de passagem em aco estampado, de 4"x2", exclusive abertura e fechamento do rasgo. Fornecimento e instalacao. | un | 7.27 | SCO | SINAPI
IT 25.46.0103 | Caixa de passagem em aco estampado, de 4"x4", exclusive abertura e fechamento do rasgo. Fornecimento e instalacao. | un | 10.42 | SCO | SINAPI
IT 25.46.0106 | Caixa de passagem em chapa com tampa aparafusada de (20x20x10)cm. Fornecimento e instalacao. | un | 59.44 | SCO | SINAPI
IT 25.46.0109 | Caixa de passagem para telefone, conforme especificacao da Telebras, nas dimensoes (20x20x12)cm. Fornecimento e instalacao. | un | 38.83 | SCO | SINAPI
IT 25.46.0112 | Caixa de passagem para telefone, conforme especificacao da Telebras, nas dimensoes (40x40x12)cm. Fornecimento e instalacao. | un | 112.82 | SCO | SINAPI
IT 25.46.0115 | Caixa de passagem para telefone, conforme especificacao da Telebras, nas dimensoes (60x60x12)cm. Fornecimento e instalacao. | un | 156.49 | SCO | SINAPI
IT 25.46.0118 | Caixa de passagem para telefone, conforme especificacao da Telebras, nas dimensoes (80x80x12)cm. Fornecimento e instalacao. | un | 289.68 | SCO | SINAPI
IT 25.46.0121 | Caixa de passagem para telefone, conforme especificacao da Telebras, nas dimensoes (120x120x12)cm. Fornecimento e instalacao. | un | 687.78 | SCO | SINAPI
IT 25.46.0124 | Caixa de passagem para telefone, conforme especificacao da Telebras, nas dimensoes (150x150x12)cm. Fornecimento e instalacao. | un | 709.76 | SCO | SINAPI
IT 25.46.0150 | Caixa de passagem em alvenaria, dimensoes de (60x60x60)cm, com tampao de ferro. Construcao. | un | 323.37 | SCO | SINAPI
IT 25.46.0153 | Caixa de passagem em alvenaria, dimensoes de (80x80x80)cm, com tampao de ferro. Construcao. | un | 381.51 | SCO | SINAPI
IT 25.46.0200 | Reparo em caixa de passagem de energia eletrica de alvenaria de (60x60)cm, com troca de tampa de concreto, com espessuras de 6cm. | m2 | 83.41 | SCO | SINAPI
IT 25.46.0400 | Caixa de ligacao de aluminio silicio, tipo Condulete ou similar, no formato B com diametro de 1", fornecimento e instalacao. | un | 14.52 | SCO | SINAPI
IT 25.46.0403 | Caixa de ligacao de aluminio silicio, tipo Condulete ou similar, no formato C com diametro de 1", fornecimento e instalacao. | un | 15.59 | SCO | SINAPI
IT 25.46.0406 | Caixa de ligacao de aluminio silicio, tipo Condulete ou similar, no formato E com diametro de 1",fornecimento e instalacao. | un | 12.65 | SCO | SINAPI
IT 25.46.0409 | Caixa de ligacao de aluminio silicio, tipo Condulete ou similar, no formato LB com diametro de 1", fornecimento e instalacao. | un | 16.84 | SCO | SINAPI
IT 25.46.0412 | Caixa de ligacao de aluminio silicio, tipo Condulete ou similar, no formato LL com diametro de 1", fornecimento e instalacao. | un | 13.93 | SCO | SINAPI
IT 25.46.0415 | Caixa de ligacao de aluminio silicio, tipo Condulete ou similar, no formato T com diametro de 1", fornecimento e instalacao. | un | 15.71 | SCO | SINAPI
IT 25.46.0418 | Caixa de ligacao de aluminio silicio, tipo Condulets ou similar, no formato X com diametro de 1",fornecimento e instalacao. | un | 18.03 | SCO | SINAPI
IT 25.48.0050 | Quadro de distribuicao de energia para disjuntores termo-magneticos unipolares, de embutir, com porta e barramento neutro, para instalacao de ate 3 disjuntores, sem dispositivo para chave geral. Fornecimento e instalacao. | un | 78.92 | SCO | SINAPI
IT 25.48.0100 | Centro de distribuicao da Dutoplast ou similar, modelo externo, com previsao para instalacao de 6 disjuntores. Fornecimento e instalacao. | un | 89.66 | SCO | SINAPI
IT 25.48.0106 | Quadro de distribuicao de energia para disjuntores termo-magneticos unipolares, de embutir, com porta, para instalacao de ate 6 disjuntores, sem dispositivo para chave geral. Fornecimento e instalacao. | un | 86.58 | SCO | SINAPI
IT 25.48.0150 | Quadro de distribuicao de energia, para disjuntores termo-magneticos unipolares, de embutir, com porta e barramento neutro, para instalacao de ate 12 disjuntores, sem dispositivo para chave geral. Fornecimento e instalacao. | un | 186.78 | SCO | SINAPI
IT 25.48.0156 | Quadro de distribuicao de energia, trifasico, para 12 circuitos. Fornecimento e instalacao. | un | 433.71 | SCO | SINAPI
IT 25.48.0200 | Quadro de distribuicao de energia, para disjuntores termo-magneticos unipolares, de embutir, com porta e barramento neutro e trifasicos, para instalacao de ate 18 disjuntores, com dispositivo para chave geral. Fornecimento e instalacao. | un | 198.22 | SCO | SINAPI
IT 25.48.0250 | Quadro de distribuicao de energia para disjuntores termo-magneticos unipolares, de embutir, com porta e barramento neutro e trifasico, para instalacao de ate 24 disjuntores, com dispositivo para chave geral. Fornecimento e instalacao. | un | 238.25 | SCO | SINAPI
IT 25.48.0300 | Quadro de distribuicao de energia para disjuntores termo-magneticos unipolares, de embutir, com porta e barramento neutro e trifasico, para instalacao de ate 32 disjuntores, com dispositivo para chave geral. Fornecimento e instalacao. | un | 308.36 | SCO | SINAPI
IT 25.48.0350 | Quadro de distribuicao de energia para disjuntores termo-magneticos unipolares, de embutir, com porta e barramento neutro e trifasico, para instalacao de ate 40 disjuntores, com dispositivo para chave geral. Fornecimento e instalacao. | un | 543.14 | SCO | SINAPI
IT 25.48.0400 | Quadro de distribuicao de energia para disjuntores termo-magneticos unipolares, de embutir, com porta e barramento neutro e trifasico, para instalacao de ate 50 disjuntores, com dispositivo para chave geral. Fornecimento e instalacao. | un | 1309.48 | SCO | SINAPI
IT 25.48.0500 | Base de armario Ardsal 10/14. Fornecimento. | un | 1529.75 | SCO | SINAPI
IT 25.48.0550 | Quadro monobloco em chapa de aco com 1,5mm de espessura, medindo (1200x600x300)mm, referencia EE-362 ou similar. Fornecimento e instalacao. | un | 797.04 | SCO | SINAPI
IT 25.48.0600 | Quadro de partida e comando para grupo gerador fixo existente com potencia de 145Kva. Fornecimento e instalacao | un | 15173.31 | SCO | SINAPI
IT 25.50.0050 | Disjuntor, unipolar, do tipo Quicklag de 10A a 30A. Fornecimento e instalacao. | un | 14.57 | SCO | SINAPI
IT 25.50.0053 | Disjuntor, unipolar, do tipo Quicklag de 35A. Fornecimento e instalacao. | un | 25.9 | SCO | SINAPI
IT 25.50.0150 | Disjuntor termomagnetico em caixa moldada, unipolar de 70A. Fornecimento e instalacao. | un | 69.26 | SCO | SINAPI
IT 25.50.0200 | Disjuntor, tripolar, tipo C, de 10A a 50A, Eletromar ou similar. Fornecimento e instalacao. | un | 75.65 | SCO | SINAPI
IT 25.50.0203 | Disjuntor, tripolar de 40A. Fornecimento e instalacao. | un | 76.56 | SCO | SINAPI
IT 25.50.0206 | Disjuntor, tripolar de 50A. Fornecimento e instalacao. | un | 76.56 | SCO | SINAPI
IT 25.50.0212 | Disjuntor, tripolar, tipo C, de 60A a 100A, Eletromar ou similar. Fornecimento e instalacao. | un | 76.56 | SCO | SINAPI
IT 25.50.0220 | Disjuntor, tripolar de 125A. Fornecimento e instalacao. | un | 350.73 | SCO | SINAPI
IT 25.50.0300 | Disjuntor, tripolar, tipo DA, 250A a 400A, Eletromar ou similar. Fornecimento e instalacao. | un | 2951.17 | SCO | SINAPI
IT 25.50.0350 | Disjuntor tripolar de media tensao a gas SF6, tipo HAD-170616, 630A/17,5Kv, 16KA, com rele antipumping, ate 24Kv, TC PR511, contatos auxiliares 5NA+5NF e bloqueio Kirk simples, com terminais de conexao para versao fixa, mecanismo de operacao manual, contador de operacoes, sinalizacao de mola carregada/ descarregada e disjuntor aberto/fechado. Fornecimento e instalacao. | un | 48745.13 | SCO | SINAPI
IT 25.50.0400 | Disjuntor termomagnetico, tripolar de 200A, 25KA, referencia XE225NC, Terasaki ou similar. Fornecimento e instalacao. | un | 486.63 | SCO | SINAPI
IT 25.50.0450 | Disjuntor termomagnetico, tripolar de 100A, 35/50KA, referencia XS100NS, Terasaki ou similar. Fornecimento e instalacao. | un | 400.54 | SCO | SINAPI
IT 25.50.0453 | Disjuntor termomagnetico, tripolar de 125A, 35/50KA, referencia XS225NS, Terasaki ou similar. Fornecimento e instalacao. | un | 626.68 | SCO | SINAPI
IT 25.50.0459 | Disjuntor termomagnetico, tripolar de 225A, 35/50KA, referencia XS225NS, Terasaki ou similar. Fornecimento e instalacao. | un | 1314.87 | SCO | SINAPI
IT 25.50.0468 | Disjuntor termomagnetico, tripolar de 400A, 35KA, referencia XE600NS, Terasaki ou similar. Fornecimento e instalacao. | un | 2060.26 | SCO | SINAPI
IT 25.50.0550 | Disjuntor de volume reduzido de oleo tripolar, classe 15Kv, corrente nominal de 800A/500MVA, com os acessorios: carregador de mola motorizado, reles de abertura e fechamento, bloqueio mecanico Kirk. Fornecimento e instalacao. | un | 49976.03 | SCO | SINAPI
IT 25.52.0062 | Chave blindada, tripolar de 250V de 100A, Continental ou similar. Fornecimento e instalacao. | un | 561.56 | SCO | SINAPI
IT 25.52.0074 | Chave blindada, tripolar de 250V de 200A, Continental ou similar. Fornecimento e instalacao. | un | 398.63 | SCO | SINAPI
IT 25.52.0086 | Chave blindada, tripolar de 250V de 400A, Continental ou similar. Fornecimento e instalacao. | un | 1093.63 | SCO | SINAPI
IT 25.52.0100 | Chave comutadora de 250A modelo 3Kw 1- 314, Siemens ou similar. Fornecimento e instalacao. | un | 2506.94 | SCO | SINAPI
IT 25.52.0109 | Chave comutadora de 630A modelo 3Kw 1- 627, Siemens ou similar. Fornecimento e instalacao. | un | 4814.53 | SCO | SINAPI
IT 25.52.0150 | Chave comutadora com botao XB2 BD21 ou similar. Fornecimento e instalacao. | un | 100.86 | SCO | SINAPI
IT 25.52.0200 | Chave Pacco interruptora referencia P63 1/3hs CN 63A. Fornecimento e instalacao. | un | 256.54 | SCO | SINAPI
IT 25.52.0209 | Chave Pacco interruptora referencia P100 1/3hs CN 100A. Fornecimento e instalacao. | un | 425.43 | SCO | SINAPI
IT 25.52.0253 | Chave faca, base ardosia, 250V, com porta fusiveis, tripolar de 30A . Fornecimento e instalacao. | un | 48.42 | SCO | SINAPI
IT 25.52.0259 | Chave faca blindada, completa, 80A, modelo 3NP4, da Siemens ou similar. Fornecimento e instalacao. | un | 225.41 | SCO | SINAPI
IT 25.52.0262 | Chave faca, base ardosia, 250V, com porta fusiveis, tripolar de 100A. Fornecimento e instalacao. | un | 105.88 | SCO | SINAPI
IT 25.52.0274 | Chave faca, base ardosia, 250V, com porta fusiveis, tripolar de 400A. Fornecimento e instalacao. | un | 652.9 | SCO | SINAPI
IT 25.52.0290 | Chave blindada tripolar, SCHAK de 400A ou similar. Fornecimento e instalacao. | un | 1097.04 | SCO | SINAPI
IT 25.52.0306 | Chave tipo faca aberta, reforcada de reversao, base de marmore 250V, bipolar, de 30A. Fornecimento e instalacao. | un | 81.93 | SCO | SINAPI
IT 25.52.0315 | Chave tipo faca aberta, reforcada de reversao, base de marmore 250V, bipolar de 60A. Fornecimento e instalacao. | un | 45.21 | SCO | SINAPI
IT 25.52.0350 | Chave tipo faca aberta, reforcada de reversao, base de marmore 250V, tripolar de 60A. Fornecimento e instalacao. | un | 49.78 | SCO | SINAPI
IT 25.52.0403 | Chave guarda motor, trifasica, ate 3CV, 220V, compreendendo chave magnetica SA-10 com rele termico e botoeira liga/desliga, Eletromar ou similar. Fornecimento e instalacao. | un | 170.65 | SCO | SINAPI
IT 25.52.0409 | Chave guarda motor, trifasica, ate 5CV, 220V, compreendendo chave magnetico SA-16 com rele termico e botoeira liga/desliga, Eletromar ou similar. Fornecimento e instalacao. | un | 184.07 | SCO | SINAPI
IT 25.52.0412 | Chave guarda motor, trifasica, ate 7,5/10CV, 220V, compreendendo chave magnetica SA-32 com rele termico e botoeira liga/desliga, Eletromar ou similar. Fornecimento e instalacao. | un | 118.84 | SCO | SINAPI
IT 25.52.0600 | Chave boia, automatica, de mercurio, unipolar. Fornecimento e instalacao. | un | 128.31 | SCO | SINAPI
IT 25.54.0050 | Fusivel cartucho de 15A a 30A, 250V. Fornecimento e instalacao. | un | 6.67 | SCO | SINAPI
IT 25.54.0100 | Fusivel cartucho de 35A a 60A, 250V. Fornecimento e instalacao. | un | 8.17 | SCO | SINAPI
IT 25.54.0300 | Fuzivel Diazed, de 2A, com base, tampa, anel e parafuso de ajuste, Siemens ou similar. Fornecimento e instalacao. | un | 20.02 | SCO | SINAPI
IT 25.54.0350 | Fuzivel Diazed, de 10A, com base, tampa, anel e parafuso de ajuste, Siemens ou similar. Fornecimento e instalacao. | un | 25.27 | SCO | SINAPI
IT 25.54.0400 | Fuzivel Diazed, de 16A, com base, tampa, anel e parafuso de ajuste, Siemens ou similar. Fornecimento e instalacao. | un | 20.02 | SCO | SINAPI
IT 25.54.0450 | Fuzivel Diazed, de 30A, com base, tampa, anel e parafuso de ajuste, Siemens ou similar. Fornecimento e instalacao. | un | 26.37 | SCO | SINAPI
IT 25.54.0500 | Fuzivel Diazed, de 63A, com base, tampa, anel e parafuso de ajuste, Siemens ou similar. Fornecimento e instalacao. | un | 23.32 | SCO | SINAPI
IT 25.54.0550 | Fuzivel Diazed, de 100A, com base, tampa, anel e parafuso de ajuste, Siemens ou similar. Fornecimento e instalacao. | un | 44.22 | SCO | SINAPI
IT 25.54.0600 | Fusivel NH, tamanho 00, corrente nominal de 80A. Fornecimento e instalacao. | un | 18.58 | SCO | SINAPI
IT 25.54.0650 | Fusiveis NH, tamanho 1, corrente nominal de 36 a 200A , 500V. Fornecimento e instalacao. | un | 27.83 | SCO | SINAPI
IT 25.54.0700 | Fusiveis NH, tamanho 1, corrente nominal de 224 a 250A , 500V. Fornecimento e instalacao. | un | 28.84 | SCO | SINAPI
IT 25.56.0050 | Capacitor trifasico de 10Kv, 220V, 60Hz. Fornecimento e instalacao. | un | 1689.04 | SCO | SINAPI
IT 25.56.0200 | Capacitor trifasico de 15Kv, 220V, 60Hz. Fornecimento e instalacao. | un | 1817.14 | SCO | SINAPI
IT 25.58.0050 | Contactor magnetico, com bobina de 220V/60Hz, modelo 3TB-40, Siemens ou similar. Fornecimento e instalacao. | un | 128.5 | SCO | SINAPI
IT 25.58.0100 | Contactor magnetico, com bobina de 220V/60Hz, modelo 3TB-43, Siemens ou similar. Fornecimento e instalacao. | un | 233.6 | SCO | SINAPI
IT 25.58.0150 | Contactor magnetico, com bobina de 32A, 220V/60Hz, modelo 3TB-44, Siemens ou similar. Fornecimento e instalacao. | un | 371.61 | SCO | SINAPI
IT 25.58.0200 | Contactor magnetico, com bobina de 220V/60Hz, modelo 3TB-46, Siemens ou similar. Fornecimento e instalacao. | un | 539.63 | SCO | SINAPI
IT 25.58.0250 | Contactor magnetico, com bobina de 63A, 220V/60Hz, modelo 3TB-47, Siemens ou similar. Fornecimento e instalacao. | un | 785.55 | SCO | SINAPI
IT 25.58.0300 | Contactor magnetico, com bobina de 220V/60Hz, modelo 3TB-48, Siemens ou similar. Fornecimento e instalacao. | un | 805.39 | SCO | SINAPI
IT 25.58.0320 | Contactor magnetico, com bobina de 220V/60Hz, modelo 3RT10 17-1AN11, Siemens ou similar. Fornecimento e instalacao. | un | 171.82 | SCO | SINAPI
IT 25.58.0326 | Contactor magnetico, com bobina de 220V/60Hz, modelo 3RT10 25-1AN10, Siemens ou similar. Fornecimento e instalacao. | un | 166.36 | SCO | SINAPI
IT 25.58.0350 | Contactor magnetico, com bobina de 110A, 220V/60Hz, modelo 3TB-50, Siemens ou similar. Fornecimento e instalacao. | un | 1411.27 | SCO | SINAPI
IT 25.58.0400 | Contactor magnetico, com bobina de 220V/60Hz, modelo LC1 D-0910 ou similar. Fornecimento e instalacao. | un | 136.46 | SCO | SINAPI
IT 25.58.0450 | Contactor magnetico, com bobina de 220V/60Hz, modelo LC1 D-2510 ou similar. Fornecimento e instalacao. | un | 202.83 | SCO | SINAPI
IT 25.58.0500 | Contactor magnetico, com bobina de 220V/60Hz, modelo LC1 D-5011 ou similar. Fornecimento e instalacao. | un | 477.19 | SCO | SINAPI
IT 25.58.0550 | Contactor magnetico, com bobina de 220V/60Hz, modelo LC1 D-4011 ou similar. Fornecimento e instalacao. | un | 364.86 | SCO | SINAPI
IT 25.58.0600 | Contactor magnetico, com bobina de 220V/60Hz, modelo CA2 DN40 ou similar. Fornecimento e instalacao. | un | 179.33 | SCO | SINAPI
IT 25.58.0650 | Contactor magnetico, modelo E-111 Rafix, Siemens ou similar. Fornecimento e instalacao. | un | 34.62 | SCO | SINAPI
IT 25.60.0250 | Conector de parafusos fendido KS-17, Burndy ou similar. Fornecimento e instalacao. | un | 8.12 | SCO | SINAPI
IT 25.60.0356 | Terminal mecanico de cabo de 16mm2. Fornecimento e instalacao. | un | 1.94 | SCO | SINAPI
IT 25.60.0359 | Terminal mecanico de cabo de 25mm2. Fornecimento e instalacao. | un | 2.42 | SCO | SINAPI
IT 25.60.0371 | Terminal mecanico de cabo de 150mm2. Fornecimento e instalacao. | un | 12.95 | SCO | SINAPI
IT 25.60.0387 | Terminal mecanico de cabo de 240mm2. Fornecimento e instalacao. | m | 17.8 | SCO | SINAPI
IT 25.60.0450 | Terminal mecanico de cabo de 500mm2. Fornecimento e instalacao. | un | 48.39 | SCO | SINAPI
IT 25.62.0050 | Reator de partida convencional 220V/60Hz, para lampada PLC 18W. Fornecimento. | un | 8.2 | SCO | SINAPI
IT 25.62.0053 | Reator simples, partida convencional 220V/60Hz, baixo fator de potencia, para lampada fluorescente (PL) compacta de 26W. Fornecimento. | un | 11.62 | SCO | SINAPI
IT 25.62.0062 | Reator de partida convencional, fator de potencia natural, para lampada fluorescente de 1x40W. Fornecimento e instalacao. | un | 22.79 | SCO | SINAPI
IT 25.62.0100 | Reator para lampadas fluorescentes de 2x20W, partida rapida. Fornecimento e instalacao. | un | 58.35 | SCO | SINAPI
IT 25.62.0150 | Reator para lampada fluorescente de 1x40W, partida rapida. Fornecimento e instalacao. | un | 16.89 | SCO | SINAPI
IT 25.62.0153 | Reator para lampadas fluorescentes de 2x40W, partida rapida. Fornecimento e instalacao. | un | 34.09 | SCO | SINAPI
IT 25.62.0200 | Reator eletronico para 2 lampadas florescentes tubulares de 16w, tensao de entrada de 110V, partida instantanea, fator de potencia minimo 0,98, perdas inferiores a 8% do conjunto, distorcao harmonica inferior a 15%, fator de fluxo luminoso igual ou superior a 90%, vida util minima de 20.000h, Osram Quicktronic QTIS 16/32W ou similar. Fornecimento e instalacao. | un | 31.91 | SCO | SINAPI
IT 25.62.0250 | Reator eletronico para 2 lampadas florescentes tubulares de 32w, tensao de entrada de 110V, partida instantanea, fator de potencia minimo 0,98, perdas inferiores a 8% do conjunto, distorcao harmonica inferior a 15%, fator de fluxo luminoso igual ou superior a 90%, vida util minima de 20.000h, Osram Quicktronic QTIS 16/32W ou similar. Fornecimento e instalacao. | un | 22.69 | SCO | SINAPI
IT 25.62.0300 | Reator eletronico para 02 lampadas fluorescentes tubulares de 36W, tensao de entrada de 220V, partida instantanea, fator de potencia minimo 0,98, perdas inferiores a 8% do conjunto, distorcao harmonica inferior a 15%, fator de fluxo luminoso igual ou superior a 90%, vida util minima de 20.000h. Fornecimento e instalacao. | un | 22.69 | SCO | SINAPI
IT 25.62.0350 | Reator para lampada a vapor metalico de 150W, tensao 220V, fator de potencia minimo 0,88, com ignitor e capacitor incorporados, perda maxima igual a 10% do conjunto, vida util minima de 20.000h, Osram RQI 150 Ig 400 ou similar. Fornecimento e instalacao. | un | 60.85 | SCO | SINAPI
IT 25.62.0400 | Reator fabricado com chapa de aco protegida por uma camada anticorrosiva e acabamento em esmalte, tendo ignitor incorporado para funcionar em 60Hz e 220V em rede, para acendimento de lampada multi vapor metalico de 70W. Fornecimento e instalacao. | un | 102.83 | SCO | SINAPI
IT 25.64.0050 | Rele termico de 2,5 A a 4 A, modelo 30U 5000, Siemens ou similar. Fornecimento e instalacao. | un | 128.76 | SCO | SINAPI
IT 25.64.0059 | Rele bimetalico de 25 A a 36 A, modelo 3UA 54, Siemens ou similar. Fornecimento e instalacao. | un | 176.6 | SCO | SINAPI
IT 25.64.0068 | Rele bimetalico de 90 A a 120 A, modelo 3UA 62, Siemens ou similar. Fornecimento e instalacao. | un | 2757.13 | SCO | SINAPI
IT 25.64.0100 | Rele termico de 4 A a 6 A, modelo LR1 D12316 ou similar. Fornecimento e instalacao. | un | 147.59 | SCO | SINAPI
IT 25.64.0103 | Rele termico de 4 A a 6 A, modelo 3UA 50 ou similar. Fornecimento e instalacao. | un | 102.63 | SCO | SINAPI
IT 25.64.0106 | Rele termico de 10 A a 15 A. Fornecimento e instalacao. | un | 133.53 | SCO | SINAPI
IT 25.64.0109 | Rele termico de 16 A a 25 A. Fornecimento e instalacao. | un | 173.53 | SCO | SINAPI
IT 25.64.0118 | Rele termico de 38 A a 50 A, modelo LR1 06 3357 ou similar. Fornecimento e instalacao. | un | 391.86 | SCO | SINAPI
IT 25.64.0150 | Rele de falta de fase, 220V/60Hz. Fornecimento e instalacao. | un | 249.11 | SCO | SINAPI
IT 25.64.0200 | Rele de tempo, modelo 7PU 60, Siemens ou similar. Fornecimento e instalacao. | un | 99.47 | SCO | SINAPI
IT 25.66.0050 | Fornecimento e instalacao de armacao secundaria ou Rex, para 3 linhas, completa. | un | 141.71 | SCO | SINAPI
IT 25.66.0150 | Cabine especial de energia, padrao LIGHT, com montagem e instalacao de equipamentos e dispositivos eletricos de comando de manobra e aterramento, incluindo circuitos, quadro para instalacao de medidor tipo M-3, caixa para transformador de corrente TR-5 e caixa terminal TR-5, base e fusiveis de 630A. | un | 9132.31 | SCO | SINAPI
IT 25.66.0153 | Cubiculo de medicao, padrao LIGHT, para alta tensao. Fornecimento e instalacao. | un | 3126.31 | SCO | SINAPI
IT 25.66.0162 | Cubiculo tipo Metal-Clad, 17,5Kva, 2500A, referencia versao 1 ABB-SACE. Fornecimento e instalacao. | un | 108774.23 | SCO | SINAPI
IT 25.66.0300 | Entrada de servico (PC), padrao LIGHT, para medicao trifasica entre 82,5 e 98,8Kva, quadro para instalacao de medidor tipo M-3, com disjuntor 3x250A, caixa para transformadores de corrente tipo TR-5 e caixa terminal T-5, com base fusivel de 600A, fusiveis de 500A, obras civis, fornecimento e montagem. | un | 10320.23 | SCO | SINAPI
IT 25.66.0500 | Subestacao simplificada, padrao Light, com transformador trifasico de 225Kva, 13,8V/220-127V, 2 postes de concreto armado com secao circular com 11m e carga nominal de 600Kg, inclusive todos os materiais necessarios, exclusive cabine de medicao. Fornecimento e montagem. | un | 18440.09 | SCO | SINAPI
IT 25.68.0050 | Seccionador tripolar, acionamento simultaneo, comando por punho, 15Kv-400A. Fornecimento e instalacao. | un | 711.07 | SCO | SINAPI
IT 25.68.0100 | Seccionador tripolar, com fusiveis, acionamento simultaneo, comando por punho, 15Kv-400A. Fornecimento e instalacao. | un | 1009.45 | SCO | SINAPI
IT 25.68.0150 | Seccionador tripolar, com fusiveis, acionamento simultaneo, comando por vara de manobra, 15Kv-400A. Fornecimento e instalacao. | un | 1621.93 | SCO | SINAPI
IT 25.68.0200 | Seccionador tripolar, acionamento simultaneo, comando por vara de manobra, 15Kv-400A. Fornecimento e instalacao. | un | 989.2 | SCO | SINAPI
IT 25.68.0250 | Chave seccionada, tripolar, abertura sem carga, comando manual em grupo, instalacao abrigada, com chave de bloqueio mecanico tipo kirk, 400A/17,5Kv, referencia NTL2-17,5, ABB-SACE ou similar. Fornecimento e instalacao. | un | 1653.44 | SCO | SINAPI
IT 25.68.0300 | Chave seccionada, tripolar, abertura com carga, comando manual em grupo, instalacao abrigada, com chave de bloqueio mecanico tipo kirk, 630A/17,5Kv e porta fusiveis HH, referencia NAL-17,5, ABB-SACE ou similar. Fornecimento e instalacao. | un | 14194.98 | SCO | SINAPI
IT 25.70.0050 | Fonte de Emergencia, No Break, trifasico, potencia de 50Kva, on-line, tensao de entrada e saida de 220V, banco de baterias seladas em gabinete para autonomia a plena carga de 10 a 25 minutos, modelo serie 300, Liebert ou similar. Fornecimento. | un | 92700 | SCO | SINAPI
IT 25.70.0100 | Haste para aterramento, de cobre, de 5/8", com 3m de comprimento. Fornecimento e instalacao. | un | 151.9 | SCO | SINAPI
IT 25.70.0103 | Haste para aterramento, tipo Copperweld, de 5/8" (16mm), com 2,40m de comprimento, referencia PK-065, Paraklin ou similar. Fornecimento e instalacao. | un | 145.82 | SCO | SINAPI
IT 25.70.0150 | Para-raio de distribuicao em corpo polimerico de ZNO, para 15Kv/10Ka. Fornecimento e instalacao. | un | 242.13 | SCO | SINAPI
IT 25.70.0350 | Sistema de aterramento especifico para sala radiologica, com 3 hastes em cobre com diametro de 3/4", equidistantes de 1500mm umas das outras, inclusive caixa de inspecao, gel, conectores e cabos de transmissao de 70mm2, em distancia de 10 a 20m. | un | 3110.32 | SCO | SINAPI
IT 25.72.0050 | Transformador de corrente, classe 15Kv, para sistema de protecao, relacao 100/5A. Fornecimento e instalacao. | un | 2818.54 | SCO | SINAPI
IT 25.72.0097 | Transformador de potencia a oleo mineral, uso interno, classe 15Kv, tensao primaria de 13,8Kv, tensao secundaria de 220/127V, potencia de 300Kva, com acessorios. Fornecimento e instalacao. | un | 20472.65 | SCO | SINAPI
IT 25.72.0100 | Transformador de potencia a oleo mineral, uso interno, classe 15Kv, tensao primaria de 13,8Kv, tensao secundaria de 220/127V, potencia de 500Kva, com acessorios. Fornecimento e instalacao. | un | 37280.65 | SCO | SINAPI
IT 25.72.0103 | Transformador de potencia a oleo mineral, uso interno, classe 15Kv, tensao primaria de 13,8Kv, tensao secundaria de 220/127V, potencia de 750Kva, com acessorios. Fornecimento e instalacao. | un | 35380.65 | SCO | SINAPI
IT 25.72.0106 | Transformador de potencia a oleo mineral, uso interno, classe 15Kv, tensao primaria de 13,8Kv, tensao secundaria de 220/127V, potencia de 1000Kva, com acessorios. Fornecimento e instalacao. | un | 47539.65 | SCO | SINAPI
IT 25.72.0109 | Transformador de potencia a oleo mineral, uso interno, classe 15Kv, tensao primaria de 13,8Kv, tensao secundaria de 220/127V, potencia de 1500Kva, com acessorios. Fornecimento e instalacao. | un | 65689.01 | SCO | SINAPI
IT 25.72.0112 | Transformador de potencia a oleo mineral, uso interno, classe 15Kv, tensao primaria de 13,8Kv, tensao secundaria de 220/127V, potencia de 2000Kva, com acessorios. Fornecimento e instalacao. | un | 76460.65 | SCO | SINAPI
IT 25.72.0115 | Transformador de potencia a oleo mineral, uso interno, classe 15Kv, tensao primaria de 13,8Kv, tensao secundaria de 220/127V, potencia de 2750Kva, com acessorios. Fornecimento e instalacao. | un | 108961.65 | SCO | SINAPI
IT 25.72.0150 | Transformador de distribuicao trifasico, de 30Kva, tensao primaria de 13,2Kv, tensao secundaria de 127/220V. Fornecimento e instalacao. | un | 4952.34 | SCO | SINAPI
IT 25.72.0500 | Transformador de distribuicao trifasico, de 112,5Kva, 60Hz. Fornecimento e instalacao. | un | 11269.06 | SCO | SINAPI
IT 25.72.0503 | Transformador de potencia a seco, uso interno, classe 15Kv, tensao primaria de 13,8Kv, tensao secundaria de 220/127V, potencia de 300Kva, com acessorios. Fornecimento e instalacao. | un | 27774.65 | SCO | SINAPI
IT 25.72.0506 | Transformador de potencia a seco, uso interno, classe 15Kv, tensao primaria de 13,8Kv, tensao secundaria de 220/127V, potencia de 500Kva, com acessorios. Fornecimento e instalacao. | un | 38890.15 | SCO | SINAPI
IT 25.72.0509 | Transformador de potencia a seco, uso interno, classe 15Kv, tensao primaria de 13,8Kv, tensao secundaria de 220/127V, potencia de 750Kva, com acessorios. Fornecimento e instalacao. | un | 47056.65 | SCO | SINAPI
IT 25.72.0512 | Transformador de potencia a seco, uso interno, classe 15Kv, tensao primaria de 13,8Kv, tensao secundaria de 220/127V, potencia de 1000Kva, com acessorios. Fornecimento e instalacao. | un | 54295.65 | SCO | SINAPI
IT 25.72.0515 | Transformador de potencia a seco, uso interno, classe 15Kv, tensao primaria de 13,8Kv, tensao secundaria de 220/127V, potencia de 1500Kva, com acessorios. Fornecimento e instalacao. | un | 64325.65 | SCO | SINAPI
IT 25.74.0050 | Bracadeira para fixacao de eletroduto de ferro galvanizado, diametro de 19mm (3/4"). Fornecimento e instalacao. | un | 7.19 | SCO | SINAPI
IT 25.74.0059 | Bracadeira para fixacao de eletroduto de ferro galvanizado, diametro de 25mm (1"). Fornecimento e instalacao. | un | 7.27 | SCO | SINAPI
IT 25.74.0062 | Bracadeira para fixacao de eletroduto de ferro galvanizado, diametro de 40mm (1 1/2"). Fornecimento e instalacao. | un | 7.52 | SCO | SINAPI
IT 25.74.0065 | Bracadeira para fixacao de eletroduto de ferro galvanizado, diametro de 50mm (2"). Fornecimento e instalacao. | un | 7.67 | SCO | SINAPI
IT 25.74.0071 | Bracadeira para fixacao de eletroduto de ferro galvanizado, diametro de 75mm (3"). Fornecimento e instalacao. | un | 8.02 | SCO | SINAPI
IT 25.99.0050 | Amperimetro (96x96)mm com escala de 0A a 500A. Fornecimento e instalacao. | un | 138.04 | SCO | SINAPI
IT 25.99.0100 | Base de ferro retangular, para caixa subterranea, modelo QC-43, padrao Telerj. Fornecimento. | un | 40 | SCO | SINAPI
IT 25.99.0103 | Tampa de ferro retangular, medindo (1,07x0,52)m, para caixa subterranea, modelo QC-43, padrao Telerj. Fornecimento. | un | 365 | SCO | SINAPI
IT 25.99.0150 | Botao de comando Rafix, modelo K3 - 01, Siemens ou similar. Fornecimento e instalacao. | un | 81.64 | SCO | SINAPI
IT 25.99.0250 | Instalacao de cabo em eletroduto com diametro de 1" ate 3", exclusive fornecimento do eletroduto e cabos. | m | 6.82 | SCO | SINAPI
IT 25.99.0300 | Kit emenda para cabos classe 0,6/1,0Kv. Fornecimento e instalacao. | un | 82.95 | SCO | SINAPI
IT 25.99.0301 | Sinaleira para entrada/saida de veiculos, completa (com lampadas e cigarra), lentes na cor ambar ou vermelha. Fornecimento e instalacao. | un | 194.07 | SCO | SINAPI
IT 25.99.0400 | Temporizador LA2-D22 para bomba de 30CV. Fornecimento e instalacao. | un | 243.44 | SCO | SINAPI
IT 25.99.0450 | Timer Switch com acionamento liga/desliga ate 7 opcoes de horario por 24 horas, operando em 120V ou 220V. Fornecimento e instalacao. | un | 199.45 | SCO | SINAPI
IT 25.99.0500 | Voltimetro (96x96)mm com escala de 0A a 250V. Fornecimento e instalacao. | un | 148.54 | SCO | SINAPI
IT 29.05.0050 | Arandela completa com receptaculo para lampada incandescente de referencia 1670 da Lorenzetti ou similar. Fornecimento e instalacao.(desonerado) | un | 101.24 | SCO | SINAPI
IT 29.05.0100 | Arandela em aluminio fundido com grade de protecao e vidro temperado para lampada incandescente de 100W, tipo RPI 3017 G da Raphael Paci ou similar. Fornecimento e instalacao.(desonerado) | un | 104.32 | SCO | SINAPI
IT 29.05.0150 | Arandela de parede para lampada incandescente ate 100W tipo A-005 da Lumini ou similar. Fornecimento e instalacao.(desonerado) | un | 266.54 | SCO | SINAPI
IT 29.05.0200 | Arandela oval em aluminio fundido com grade de protecao e vidro temperado modelo RPI-3016/P marca Raphael Paci ou similar, para lampada fluorescente compacta, espiral, 15W, base E-27, 127V, cor amarela. Fornecimento e instalacao.(desonerado) | un | 111.14 | SCO | SINAPI
IT 29.05.0203 | Arandela oval em aluminio fundido com grade de protecao e vidro temperado modelo RPI-3017/P marca Raphael Paci ou similar, para lampada fluorescente compacta, espiral, 15W, base E-27, 127V, cor amarela. Fornecimento e instalacao.(desonerado) | un | 111.14 | SCO | SINAPI
IT 29.05.0250 | Arandela oval em aluminio fundido com grade de protecao e vidro temperado para lampada incandescente de 100W tipo RPI-3017/P da Raphael Paci ou similar. Fornecimento e instalacao.(desonerado) | un | 104.32 | SCO | SINAPI
IT 29.05.0253 | Arandela oval em aluminio fundido com grade de protecao e vidro temperado para lampada incandescente de 100W tipo RPI-3016/G da Raphael Paci ou similar. Fornecimento e instalacao.(desonerado) | un | 104.32 | SCO | SINAPI
IT 29.05.0300 | Globo esferico, plafonier repuxado de aluminio com difusor em base de vidro de 4"x6". Fornecimento e instalacao.(desonerado) | un | 36.09 | SCO | SINAPI
IT 29.05.0312 | Globo de vidro fosco, plafonier tipo drops para lampada incandescente de 100W tipo C-2019M da Projeto ou similar. Fornecimento e instalacao.(desonerado) | un | 33.41 | SCO | SINAPI
IT 29.05.0400 | Luminaria fabricacao, completa, inclusive lampada incandescente de 100W, modelo UD 540/1, Unilux ou similar. Fornecimento e instalacao.(desonerado) | un | 348.52 | SCO | SINAPI
IT 29.05.0501 | Plafonier em aluminio pintado para 1 lampada vapor metalico de 70W, tipo C-2208 da Projeto ou similar. Fornecimento e instalacao.(desonerado) | un | 149.77 | SCO | SINAPI
IT 29.05.0550 | Plafonier repuxado de aluminio, com receptaculo de louca. Fornecimento e instalacao.(desonerado) | un | 23.01 | SCO | SINAPI
IT 29.05.0600 | Receptaculo de louca para lampada. Fornecimento e instalacao.(desonerado) | un | 4.66 | SCO | SINAPI
IT 29.05.0650 | Spot embutido para lampada de 60W. Fornecimento.(desonerado) | un | 12.15 | SCO | SINAPI
IT 29.10.0050 | Luminaria de embutir para iluminacao comercial ou residencial de interiores, para 1 lampada com porta-lampada E-27, equipada com 1 lampada fluorescente compacta PLE 23W em 220V com reator incorporado. Fornecimento e instalacao.(desonerado) | un | 95.29 | SCO | SINAPI
IT 29.10.0100 | Luminaria de embutir para iluminacao comercial de interiores, para 2 lampadas fluorescentes possuindo aletas anti-ofuscantes, equipada com lampadas de 32W e reator eletronico em 220V. Fornecimento e instalacao.(desonerado) | un | 203.25 | SCO | SINAPI
IT 29.10.0150 | Luminaria de embutir, modelo C-2169, fabricacao Lustres Projeto ou similar, equipada com 1 lampada dicroica de 50W e transformador para 12V. Fornecimento.(desonerado) | un | 31.66 | SCO | SINAPI
IT 29.10.0200 | Luminaria de embutir, equipada com 1 lampada incandescente de 150W/220V, modelo C-2107/G, Lustres Projeto ou similar. Fornecimento.(desonerado) | un | 44.28 | SCO | SINAPI
IT 29.10.0500 | Luminaria de embutir para lampada de vapor metalico de 400W tipo E-2020/400 da Lumini ou similar. Fornecimento e instalacao.(desonerado) | un | 622.34 | SCO | SINAPI
IT 29.15.0050 | Luminaria de sobrepor, fixada em laje ou forro, tipo calha, chanfrada ou prismatica, com lampadas aparentes, esmaltada, completa, equipada com starters, reatores simples de partida convencional e lampada fluorescente (1x20W). Fornecimento e instalacao.(desonerado) | un | 55.32 | SCO | SINAPI
IT 29.15.0053 | Luminaria de sobrepor, fixada em laje ou forro, tipo calha, chanfrada ou prismatica, com lampadas aparentes, esmaltadas, completa, equipada com reatores de partida rapida e lampadas fluorescentes (2x20W). Fornecimento e instalacao.(desonerado) | un | 129.38 | SCO | SINAPI
IT 29.15.0056 | Luminaria de sobrepor, fixada em laje ou forro, tipo calha, chanfrada ou prismatica, com lampadas aparentes, esmaltada, completa, equipada com starters, reatores simples de partida convencional e lampadas fluorescentes (2x20W). Fornecimento e instalacao.(desonerado) | un | 87.37 | SCO | SINAPI
IT 29.15.0062 | Luminaria de sobrepor, fixada em laje ou forro, tipo calha, chanfrada ou prismatica, com lampadas aparentes, esmaltada, completa, equipada com starters, reatores simples de partida convencional e lampadas fluorescentes (4x20W). Fornecimento e instalacao.(desonerado) | un | 150.8 | SCO | SINAPI
IT 29.15.0100 | Luminaria de sobrepor para iluminacao comercial ou industrial de interiores, para 2 lampadas fluorescentes, corpo em chapa de aco com pintura eletrostatica, cabeceiras em plastico e refletor fixado na lateral do corpo com pintura eletrostatica, equipada com 2 lampadas fluorescentes de 32W e reator eletronico. Fornecimento e instalacao.(desonerado) | un | 268.36 | SCO | SINAPI
IT 29.15.0103 | Luminaria de sobrepor para iluminacao comercial de interiores, para 2 lampadas fluorescentes possuindo aletas anti-ofuscantes, equipada com lampadas de 32W e reator eletronico em 220V. Fornecimento e instalacao.(desonerado) | un | 287.26 | SCO | SINAPI
IT 29.15.0109 | Luminaria de alto rendimento para lampada fluorescente tubular, (2x32W), montagem sobreposta, corpo em chapa de aco com pintura eletrostatica, alojamento para reator na cabeca da luminaria, dotado de refletores em aluminio anodizado de alta pureza, rendimento minimo de 81%, Itaim 332 2x32 ou similar. Fornecimento e instalacao.(desonerado) | un | 159.55 | SCO | SINAPI
IT 29.15.0200 | Calha chanfrada de sobrepor, fixada em laje ou forro, em chapa de aco fosfatizada, esmaltada em estufa a 150oC, para lampadas fluorescente de (2x40W), exclusive reatores, starters e lampadas. Fornecimento e instalacao.(desonerado) | un | 42.82 | SCO | SINAPI
IT 29.15.0203 | Luminaria de sobrepor, fixada em laje ou forro, tipo calha, chanfrada ou prismatica, com lampadas aparentes, esmaltada, completa, equipada com reatores de partida rapida e lampadas fluorescentes (2x40W). Fornecimento e instalacao.(desonerado) | un | 116.3 | SCO | SINAPI
IT 29.15.0206 | Luminaria de sobrepor, fixada em laje ou forro, tipo calha, chanfrada ou prismatica, com lampadas aparentes, esmaltada, completa, equipada com starters, reatores simples de partida convencional e lampadas fluorescentes (2x40W). Fornecimento e instalacao.(desonerado) | un | 113.23 | SCO | SINAPI
IT 29.15.0209 | Luminaria elevada MM-100, A1/M, para circuito paralelo ou similar, com refrator prismatico em borosilicato, na cor amarela, com lampada incandescente em 40W/220V, com filamento reforcado. Fornecimento.(desonerado) | un | 540.55 | SCO | SINAPI
IT 29.15.0212 | Luminaria de sobrepor/embutir, equipada com 2 lampadas fluorescentes de 40W, modelo C-2155, Lustres Projeto ou similar. Fornecimento.(desonerado) | un | 173.11 | SCO | SINAPI
IT 29.15.0250 | Luminaria de sobrepor, fixada em laje ou forro, tipo calha, chanfrada ou prismatica, com lampadas aparentes, esmaltada, completa, equipada com reatores de partida rapida e lampadas fluorescentes (3x40W). Fornecimento e instalacao.(desonerado) | un | 152.92 | SCO | SINAPI
IT 29.15.0253 | Luminaria de sobrepor, fixada em laje ou forro, tipo calha, chanfrada ou prismatica, com lampadas aparentes, esmaltada, completa, equipada com reatores de partida rapida e lampadas fluorescentes (4x40W). Fornecimento e instalacao.(desonerado) | un | 186.41 | SCO | SINAPI
IT 29.15.0256 | Luminaria de sobrepor, fixada em laje ou forro, tipo calha chanfrada ou prismatica em lampadas aparentes, esmaltadas, completa, equipada com starters, reatores simples de partida convencional e lampadas fluorescentes (3x40W). Fornecimento e instalacao.(desonerado) | un | 154.55 | SCO | SINAPI
IT 29.15.0259 | Luminaria de sobrepor, fixada em laje ou forro, tipo calha chanfrada ou prismatica em lampadas aparentes, esmaltadas, completa, equipada com starters, reatores simples de partida convencional e lampadas fluorescentes (4x40W). Fornecimento e instalacao.(desonerado) | un | 189.73 | SCO | SINAPI
IT 29.15.0300 | Luminaria hermetica de embutir, com difusor em vidro cristal plano temperado e pintura eletrostatica na cor branca, (2x40W), fixadas com tirantes ja existentes na luminaria. Fornecimento e instalacao.(desonerado) | un | 239.01 | SCO | SINAPI
IT 29.15.0303 | Luminaria, vedada de sobrepor, corpo e refletor em chapa de aco tratada e pintura eletrostatica na cor branca, moldura basculante em fechos rapidos e vidro protetor transparente temperado com instalacao direta na laje e propria para ambientes sujeitos a po e a umidade, nao inflamavel, com 2 lampadas de 40W e reator com partida rapida, modelo LPT100 da Itaim ou similar. Fornecimento e instalacao.(desonerado) | un | 453.41 | SCO | SINAPI
IT 29.15.0306 | Luminaria hermetica de embutir, com difusor em vidro cristal plano temperado e pintura eletrostatica na cor branca, (4x40W), fixadas com tirantes ja existentes na luminaria. Fornecimento e instalacao.(desonerado) | un | 323.49 | SCO | SINAPI
IT 29.15.0353 | Luminaria fabricacao Unilux ou similar, modelo ULD 50/12V, completa, inclusive lampada dicroica e canopla. Fornecimento e instalacao.(desonerado) | un | 113.04 | SCO | SINAPI
IT 29.15.0403 | Luminaria de sobrepor/arandela, modelo F-5011, fabricacao Lustres Projeto ou similar, equipada com 1 lampada incandescente de 100W. Fornecimento.(desonerado) | un | 89.17 | SCO | SINAPI
IT 29.15.0409 | Luminaria de sobrepor, modelo C-2044/M, fabricacao Lustres Projeto ou similar, equipada com 1 lampada incandescente de 100W. Fornecimento.(desonerado) | un | 48.02 | SCO | SINAPI
IT 29.15.0450 | Luminaria fabricacao Relumi ou similar, modelo D1290, fechada, corpo e grade de protecao em liga de aluminio fundido com lampada incandescente de 100W. Fornecimento e instalacao.(desonerado) | un | 164.31 | SCO | SINAPI
IT 29.15.0500 | Luminaria a prova de explosao, fabricacao Lumen ou similar, modelo NLPE-751/3. Fornecimento e instalacao.(desonerado) | un | 168.78 | SCO | SINAPI
IT 29.15.0550 | Luminaria para quadra de esportes, com lampada mista de vapor de mercurio 250W, reator de partida rapida e alto fator de potencia, com grade protetora, modelo T-39/3 completa, Peterco ou similar. Fornecimento e instalacao.(desonerado) | un | 285.36 | SCO | SINAPI
IT 29.15.0600 | Luminaria para lampada a vapor metalico, com alojamento para reator, ignitor e capacitor, montagem aparente sobreposta, corpo em chapa de aco carbono com pintura eletrostatica, rendimento minimo de 70%, Lumicenter RSMV 150 ou similar. Fornecimento e instalacao.(desonerado) | un | 163.64 | SCO | SINAPI
IT 29.20.0050 | Projetor para iluminacao interna, de embutir, fechado para lampada de vapor metalico de 70W ou 150W, com corpo em chapa de aco pintada com tinta Epoxi, contendo vidro temperado resistente as temperaturas de operacao. Fornecimento e instalacao.(desonerado) | un | 86.27 | SCO | SINAPI
IT 29.20.0100 | Projetor para iluminacao de quadras, patios ou fachadas, para lampada Standard ate 500W, ou mista ate 250W, modelo LE-512, Lumen Eletrometalurgica ou similar. Fornecimento e instalacao.(desonerado) | un | 1329.17 | SCO | SINAPI
IT 29.20.0300 | Projetor subaquatico, de 120mm de diametro; 110mm de altura, base GU5,3, com lampada halogena dicroica de 50W e 127/220V, modelo PD-50. Fornecimento.(desonerado) | un | 438.4 | SCO | SINAPI
IT 29.20.0350 | Projetor subaquatico, de 190mm de diametro; 190mm de altura, base E-27, com lampada incandescente de 150/200W e 127/220V, modelo PI-200. Fornecimento.(desonerado) | un | 1150 | SCO | SINAPI
IT 29.20.0400 | Projetor subaquatico, de 220mm de diametro; 270mm de altura, base E-27, com lampada mista de 160W/220V, modelo PM-160. Fornecimento.(desonerado) | un | 1595 | SCO | SINAPI
IT 29.20.0450 | Projetor subaquatico, de 220mm de diametro; 270mm de altura, base E-27, com lampada mista de 250W/220V, modelo PM-250. Fornecimento.(desonerado) | un | 1720 | SCO | SINAPI
IT 29.20.0500 | Projetor subaquatico, de 260mm de diametro; 120mm de altura, base R7S, com lampada halogena 300W e 127/220V, modelo PH-300. Fornecimento.(desonerado) | un | 1300 | SCO | SINAPI
IT 29.20.0550 | Projetor subaquatico, de 260mm de diametro; 120mm de altura, base R7S, com lampada halogena 500W e 127/220V, modelo PH-500. Fornecimento.(desonerado) | un | 1300 | SCO | SINAPI
IT 29.20.0553 | Projetor subaquatico, de 290mm de diametro; 360mm de altura, base E-40, com lampada mista de 500W/220V, modelo PM-500. Fornecimento.(desonerado) | un | 2250 | SCO | SINAPI
IT 29.20.0600 | Refletor, incluindo lampada halogena de 300W, referencia PT-87, Wetzel ou similar. Fornecimento e instalacao.(desonerado) | un | 208.45 | SCO | SINAPI
IT 29.20.0609 | Refletor, incluindo lampada halogena de 300W, referencia F-5050, Projetos ou similar. Fornecimento e instalacao.(desonerado) | un | 85.28 | SCO | SINAPI
IT 29.25.0062 | Lampada incandescente de 100W. Fornecimento e instalacao.(desonerado) | un | 3.35 | SCO | SINAPI
IT 29.25.0162 | Lampada dicroica de 75W, 110/130V, com 38o de abertura. Fornecimento e colcacao.(desonerado) | un | 35.97 | SCO | SINAPI
IT 29.30.0050 | Lampada fluorescente compacta, espiral, 15W, base E-27, 127V, cor amarela. Fornecimento e instalacao. (desonerado) | un | 11.69 | SCO | SINAPI
IT 29.30.0053 | Lampada fluorescente tubular de 16W, fluxo luminoso minimo 1200 lumens, cor 840, indice de reproducao de cores 85, base G13, vida util minima 7500h, OSRAM Energy Saver L16/21-840 ou similar. Fornecimento e instalacao.(desonerado) | un | 13.25 | SCO | SINAPI
IT 29.30.0056 | Lampada fluorescente de 20W. Fornecimento e instalacao.(desonerado) | un | 7.94 | SCO | SINAPI
IT 29.30.0059 | Lampada fluorescente compacta eletronica de 23W, com reator incorporado, fluxo luminoso minimo 1500 lumens, cor 41, base E27, vida util minima 10.000h, OSRAM Dulux EL 23W/41 ou similar. Fornecimento e instalacao.(desonerado) | un | 14.5 | SCO | SINAPI
IT 29.30.0062 | Lampada fluorescente tubular de 32W, fluxo luminoso minimo 1200 lumens, cor 840, indice de reproducao de cores 85, base G13, vida util minima 7500h, OSRAM Energy Saver L16/21-840 ou similar. Fornecimento e instalacao.(desonerado) | un | 10.21 | SCO | SINAPI
IT 29.30.0065 | Lampada fluorescente de 40W. Fornecimento e instalacao.(desonerado) | un | 7.96 | SCO | SINAPI
IT 29.30.0068 | Lampada fluorescente tubular, fluxo luminoso minimo 3350lm, cor 840, indice de reproducao de cores 85, base G13, vida util minima de 7500h, potencia de 36W. Fornecimento e instalacao.(desonerado) | un | 12.35 | SCO | SINAPI
IT 29.30.0080 | Lampada fluorescente compacta, espiral, 58W, base E-27, 220V, cor branca. Fornecimento e instalacao. (desonerado) | un | 47.91 | SCO | SINAPI
IT 29.30.0090 | Lampada fluorescente compacta, espiral, 85W, base E-27, 220V, cor branca. Fornecimento e instalacao. (desonerado) | un | 49.34 | SCO | SINAPI
IT 29.35.0056 | Lampada multivapor metalico (MVM) de 70W, com duplo contato, bulbo externo de quartzo e um tubo de descarga de quartzo, temperatura de cor na ordem de 3000oK. Fornecimento e instalacao.(desonerado) | un | 122.18 | SCO | SINAPI
IT 29.35.0068 | Lampada a vapor metalico, tubular, de 150W, fluxo luminoso minimo 1200 lumens, temperatura de cor 3000K, indice de reproducao de cores 80, base G12, vida util minima 10.000h, OSRAM Powerstar HQI-T 150 WDL ou similar. Fornecimento e instalacao.(desonerado) | un | 133.24 | SCO | SINAPI
IT 29.40.0050 | Lampada de vapor de sodio de 220Vx250W, bulbo ovoide. Fornecimento e instalacao.(desonerado) | un | 62.94 | SCO | SINAPI
IT 29.45.0300 | Lampada halogena de 300W, tipo lapiseira ou palito. Fornecimento e instalacao.(desonerado) | un | 15.99 | SCO | SINAPI
IT 30.05.0050 | Arandela completa com receptaculo para lampada incandescente de referencia 1670 da Lorenzetti ou similar. Fornecimento e instalacao. | un | 102.84 | SCO | SINAPI
IT 30.05.0100 | Arandela em aluminio fundido com grade de protecao e vidro temperado para lampada incandescente de 100W, tipo RPI 3017 G da Raphael Paci ou similar. Fornecimento e instalacao. | un | 105.92 | SCO | SINAPI
IT 30.05.0150 | Arandela de parede para lampada incandescente ate 100W tipo A-005 da Lumini ou similar. Fornecimento e instalacao. | un | 268.14 | SCO | SINAPI
IT 30.05.0200 | Arandela oval em aluminio fundido com grade de protecao e vidro temperado modelo RPI-3016/P marca Raphael Paci ou similar, para lampada fluorescente compacta, espiral, 15W, base E-27, 127V, cor amarela. Fornecimento e instalacao | un | 112.74 | SCO | SINAPI
IT 30.05.0203 | Arandela oval em aluminio fundido com grade de protecao e vidro temperado modelo RPI-3017/P marca Raphael Paci ou similar, para lampada fluorescente compacta, espiral, 15W, base E-27, 127V, cor amarela. Fornecimento e instalacao. | un | 191.48 | SCO | SINAPI
IT 30.05.0250 | Arandela oval em aluminio fundido com grade de protecao e vidro temperado para lampada incandescente de 100W tipo RPI-3017/P da Raphael Paci ou similar. Fornecimento e instalacao. | un | 105.92 | SCO | SINAPI
IT 30.05.0253 | Arandela oval em aluminio fundido com grade de protecao e vidro temperado para lampada incandescente de 100W tipo RPI-3016/G da Raphael Paci ou similar. Fornecimento e instalacao. | un | 105.92 | SCO | SINAPI
IT 30.05.0300 | Globo esferico, plafonier repuxado de aluminio com difusor em base de vidro de 4"x6". Fornecimento e instalacao. | un | 37.69 | SCO | SINAPI
IT 30.05.0312 | Globo de vidro fosco, plafonier tipo drops para lampada incandescente de 100W tipo C-2019M da Projeto ou similar. Fornecimento e instalacao. | un | 34.34 | SCO | SINAPI
IT 30.05.0400 | Luminaria fabricacao, completa, inclusive lampada incandescente de 100W, modelo UD 540/1, Unilux ou similar. Fornecimento e instalacao. | un | 350.12 | SCO | SINAPI
IT 30.05.0501 | Plafonier em aluminio pintado para 1 lampada vapor metalico de 70W, tipo C-2208 da Projeto ou similar. Fornecimento e instalacao. | un | 151.37 | SCO | SINAPI
IT 30.05.0550 | Plafonier repuxado de aluminio, com receptaculo de louca. Fornecimento e instalacao. | un | 24.61 | SCO | SINAPI
IT 30.05.0600 | Receptaculo de louca para lampada. Fornecimento e instalacao. | un | 4.98 | SCO | SINAPI
IT 30.05.0650 | Spot embutido para lampada de 60W. Fornecimento. | un | 12.15 | SCO | SINAPI
IT 30.10.0050 | Luminaria de embutir para iluminacao comercial ou residencial de interiores, para 1 lampada com porta-lampada E-27, equipada com 1 lampada fluorescente compacta PLE 23W em 220V com reator incorporado. Fornecimento e instalacao. | un | 99.13 | SCO | SINAPI
IT 30.10.0100 | Luminaria de embutir para iluminacao comercial de interiores, para 2 lampadas fluorescentes possuindo aletas anti-ofuscantes, equipada com lampadas de 32W e reator eletronico em 220V. Fornecimento e instalacao. | un | 209.34 | SCO | SINAPI
IT 30.10.0150 | Luminaria de embutir, modelo C-2169, fabricacao Lustres Projeto ou similar, equipada com 1 lampada dicroica de 50W e transformador para 12V. Fornecimento. | un | 31.66 | SCO | SINAPI
IT 30.10.0200 | Luminaria de embutir, equipada com 1 lampada incandescente de 150W/220V, modelo C-2107/G, Lustres Projeto ou similar. Fornecimento. | un | 44.28 | SCO | SINAPI
IT 30.10.0500 | Luminaria de embutir para lampada de vapor metalico de 400W tipo E-2020/400 da Lumini ou similar. Fornecimento e instalacao. | un | 623.94 | SCO | SINAPI
IT 30.15.0050 | Luminaria de sobrepor, fixada em laje ou forro, tipo calha, chanfrada ou prismatica, com lampadas aparentes, esmaltada, completa, equipada com starters, reatores simples de partida convencional e lampada fluorescente (1x20W). Fornecimento e instalacao. | un | 58.52 | SCO | SINAPI
IT 30.15.0053 | Luminaria de sobrepor, fixada em laje ou forro, tipo calha, chanfrada ou prismatica, com lampadas aparentes, esmaltadas, completa, equipada com reatores de partida rapida e lampadas fluorescentes (2x20W). Fornecimento e instalacao. | un | 134.83 | SCO | SINAPI
IT 30.15.0056 | Luminaria de sobrepor, fixada em laje ou forro, tipo calha, chanfrada ou prismatica, com lampadas aparentes, esmaltada, completa, equipada com starters, reatores simples de partida convencional e lampadas fluorescentes (2x20W). Fornecimento e instalacao. | un | 91.85 | SCO | SINAPI
IT 30.15.0062 | Luminaria de sobrepor, fixada em laje ou forro, tipo calha, chanfrada ou prismatica, com lampadas aparentes, esmaltada, completa, equipada com starters, reatores simples de partida convencional e lampadas fluorescentes (4x20W). Fornecimento e instalacao. | un | 157.2 | SCO | SINAPI
IT 30.15.0100 | Luminaria de sobrepor para iluminacao comercial ou industrial de interiores, para 2 lampadas fluorescentes, corpo em chapa de aco com pintura eletrostatica, cabeceiras em plastico e refletor fixado na lateral do corpo com pintura eletrostatica, equipada com 2 lampadas fluorescentes de 32W e reator eletronico. Fornecimento e instalacao. | un | 273.81 | SCO | SINAPI
IT 30.15.0103 | Luminaria de sobrepor para iluminacao comercial de interiores, para 2 lampadas fluorescentes possuindo aletas anti-ofuscantes, equipada com lampadas de 32W e reator eletronico em 220V. Fornecimento e instalacao. | un | 292.71 | SCO | SINAPI
IT 30.15.0109 | Luminaria de alto rendimento para lampada fluorescente tubular, (2x32W), montagem sobreposta, corpo em chapa de aco com pintura eletrostatica, alojamento para reator na cabeca da luminaria, dotado de refletores em aluminio anodizado de alta pureza, rendimento minimo de 81%, Itaim 332 2x32 ou similar. Fornecimento e instalacao. | un | 165 | SCO | SINAPI
IT 30.15.0200 | Calha chanfrada de sobrepor, fixada em laje ou forro, em chapa de aco fosfatizada, esmaltada em estufa a 150oC, para lampadas fluorescente de (2x40W), exclusive reatores, starters e lampadas. Fornecimento e instalacao. | un | 46.21 | SCO | SINAPI
IT 30.15.0203 | Luminaria de sobrepor, fixada em laje ou forro, tipo calha, chanfrada ou prismatica, com lampadas aparentes, esmaltada, completa, equipada com reatores de partida rapida e lampadas fluorescentes (2x40W). Fornecimento e instalacao. | un | 122.7 | SCO | SINAPI
IT 30.15.0206 | Luminaria de sobrepor, fixada em laje ou forro, tipo calha, chanfrada ou prismatica, com lampadas aparentes, esmaltada, completa, equipada com starters, reatores simples de partida convencional e lampadas fluorescentes (2x40W). Fornecimento e instalacao. | un | 118.68 | SCO | SINAPI
IT 30.15.0209 | Luminaria elevada MM-100, A1/M, para circuito paralelo ou similar, com refrator prismatico em borosilicato, na cor amarela, com lampada incandescente em 40W/220V, com filamento reforcado. Fornecimento. | un | 540.55 | SCO | SINAPI
IT 30.15.0212 | Luminaria de sobrepor/embutir, equipada com 2 lampadas fluorescentes de 40W, modelo C-2155, Lustres Projeto ou similar. Fornecimento. | un | 173.11 | SCO | SINAPI
IT 30.15.0250 | Luminaria de sobrepor, fixada em laje ou forro, tipo calha, chanfrada ou prismatica, com lampadas aparentes, esmaltada, completa, equipada com reatores de partida rapida e lampadas fluorescentes (3x40W). Fornecimento e instalacao. | un | 160.6 | SCO | SINAPI
IT 30.15.0253 | Luminaria de sobrepor, fixada em laje ou forro, tipo calha, chanfrada ou prismatica, com lampadas aparentes, esmaltada, completa, equipada com reatores de partida rapida e lampadas fluorescentes (4x40W). Fornecimento e instalacao. | un | 195.06 | SCO | SINAPI
IT 30.15.0256 | Luminaria de sobrepor, fixada em laje ou forro, tipo calha chanfrada ou prismatica em lampadas aparentes, esmaltadas, completa, equipada com starters, reatores simples de partida convencional e lampadas fluorescentes (3x40W). Fornecimento e instalacao. | un | 160.95 | SCO | SINAPI
IT 30.15.0259 | Luminaria de sobrepor, fixada em laje ou forro, tipo calha chanfrada ou prismatica em lampadas aparentes, esmaltadas, completa, equipada com starters, reatores simples de partida convencional e lampadas fluorescentes (4x40W). Fornecimento e instalacao. | un | 197.41 | SCO | SINAPI
IT 30.15.0300 | Luminaria hermetica de embutir, com difusor em vidro cristal plano temperado e pintura eletrostatica na cor branca, (2x40W), fixadas com tirantes ja existentes na luminaria. Fornecimento e instalacao. | un | 246.05 | SCO | SINAPI
IT 30.15.0303 | Luminaria, vedada de sobrepor, corpo e refletor em chapa de aco tratada e pintura eletrostatica na cor branca, moldura basculante em fechos rapidos e vidro protetor transparente temperado com instalacao direta na laje e propria para ambientes sujeitos a po e a umidade, nao inflamavel, com 2 lampadas de 40W e reator com partida rapida, modelo LPT100 da Itaim ou similar. Fornecimento e instalacao. | un | 459.81 | SCO | SINAPI
IT 30.15.0306 | Luminaria hermetica de embutir, com difusor em vidro cristal plano temperado e pintura eletrostatica na cor branca, (4x40W), fixadas com tirantes ja existentes na luminaria. Fornecimento e instalacao. | un | 331.49 | SCO | SINAPI
IT 30.15.0353 | Luminaria fabricacao Unilux ou similar, modelo ULD 50/12V, completa, inclusive lampada dicroica e canopla. Fornecimento e instalacao. | un | 113.36 | SCO | SINAPI
IT 30.15.0403 | Luminaria de sobrepor/arandela, modelo F-5011, fabricacao Lustres Projeto ou similar, equipada com 1 lampada incandescente de 100W. Fornecimento. | un | 89.17 | SCO | SINAPI
IT 30.15.0409 | Luminaria de sobrepor, modelo C-2044/M, fabricacao Lustres Projeto ou similar, equipada com 1 lampada incandescente de 100W. Fornecimento. | un | 48.02 | SCO | SINAPI
IT 30.15.0450 | Luminaria fabricacao Relumi ou similar, modelo D1290, fechada, corpo e grade de protecao em liga de aluminio fundido com lampada incandescente de 100W. Fornecimento e instalacao. | un | 170.71 | SCO | SINAPI
IT 30.15.0500 | Luminaria a prova de explosao, fabricacao Lumen ou similar, modelo NLPE-751/3. Fornecimento e instalacao. | un | 170.38 | SCO | SINAPI
IT 30.15.0550 | Luminaria para quadra de esportes, com lampada mista de vapor de mercurio 250W, reator de partida rapida e alto fator de potencia, com grade protetora, modelo T-39/3 completa, Peterco ou similar. Fornecimento e instalacao. | un | 286.96 | SCO | SINAPI
IT 30.15.0600 | Luminaria para lampada a vapor metalico, com alojamento para reator, ignitor e capacitor, montagem aparente sobreposta, corpo em chapa de aco carbono com pintura eletrostatica, rendimento minimo de 70%, Lumicenter RSMV 150 ou similar. Fornecimento e instalacao. | un | 169.09 | SCO | SINAPI
IT 30.20.0050 | Projetor para iluminacao interna, de embutir, fechado para lampada de vapor metalico de 70W ou 150W, com corpo em chapa de aco pintada com tinta Epoxi, contendo vidro temperado resistente as temperaturas de operacao. Fornecimento e instalacao. | un | 88.83 | SCO | SINAPI
IT 30.20.0100 | Projetor para iluminacao de quadras, patios ou fachadas, para lampada Standard ate 500W, ou mista ate 250W, modelo LE-512, Lumen Eletrometalurgica ou similar. Fornecimento e instalacao. | un | 1332.37 | SCO | SINAPI
IT 30.20.0300 | Projetor subaquatico, de 120mm de diametro; 110mm de altura, base GU5,3, com lampada halogena dicroica de 50W e 127/220V, modelo PD-50. Fornecimento. | un | 438.4 | SCO | SINAPI
IT 30.20.0350 | Projetor subaquatico, de 190mm de diametro; 190mm de altura, base E-27, com lampada incandescente de 150/200W e 127/220V, modelo PI-200. Fornecimento. | un | 1150 | SCO | SINAPI
IT 30.20.0400 | Projetor subaquatico, de 220mm de diametro; 270mm de altura, base E-27, com lampada mista de 160W/220V, modelo PM-160. Fornecimento. | un | 1595 | SCO | SINAPI
IT 30.20.0450 | Projetor subaquatico, de 220mm de diametro; 270mm de altura, base E-27, com lampada mista de 250W/220V, modelo PM-250. Fornecimento. | un | 1720 | SCO | SINAPI
IT 30.20.0500 | Projetor subaquatico, de 260mm de diametro; 120mm de altura, base R7S, com lampada halogena 300W e 127/220V, modelo PH-300. Fornecimento. | un | 1300 | SCO | SINAPI
IT 30.20.0550 | Projetor subaquatico, de 260mm de diametro; 120mm de altura, base R7S, com lampada halogena 500W e 127/220V, modelo PH-500. Fornecimento. | un | 1300 | SCO | SINAPI
IT 30.20.0553 | Projetor subaquatico, de 290mm de diametro; 360mm de altura, base E-40, com lampada mista de 500W/220V, modelo PM-500. Fornecimento. | un | 2250 | SCO | SINAPI
IT 30.20.0600 | Refletor, incluindo lampada halogena de 300W, referencia PT-87, Wetzel ou similar. Fornecimento e instalacao. | un | 210.05 | SCO | SINAPI
IT 30.20.0609 | Refletor, incluindo lampada halogena de 300W, referencia F-5050, Projetos ou similar. Fornecimento e instalacao. | un | 86.88 | SCO | SINAPI
IT 30.25.0062 | Lampada incandescente de 100W. Fornecimento e instalacao. | un | 3.38 | SCO | SINAPI
IT 30.25.0162 | Lampada dicroica de 75W, 110/130V, com 38o de abertura. Fornecimento e colcacao. | un | 36.77 | SCO | SINAPI
IT 30.30.0050 | Lampada fluorescente compacta, espiral, 15W, base E-27, 127V, cor amarela. Fornecimento e instalacao | un | 11.88 | SCO | SINAPI
IT 30.30.0053 | Lampada fluorescente tubular de 16W, fluxo luminoso minimo 1200 lumens, cor 840, indice de reproducao de cores 85, base G13, vida util minima 7500h, OSRAM Energy Saver L16/21-840 ou similar. Fornecimento e instalacao. | un | 13.44 | SCO | SINAPI
IT 30.30.0056 | Lampada fluorescente de 20W. Fornecimento e instalacao. | un | 8.13 | SCO | SINAPI
IT 30.30.0059 | Lampada fluorescente compacta eletronica de 23W, com reator incorporado, fluxo luminoso minimo 1500 lumens, cor 41, base E27, vida util minima 10.000h, OSRAM Dulux EL 23W/41 ou similar. Fornecimento e instalacao. | un | 14.69 | SCO | SINAPI
IT 30.30.0062 | Lampada fluorescente tubular de 32W, fluxo luminoso minimo 1200 lumens, cor 840, indice de reproducao de cores 85, base G13, vida util minima 7500h, OSRAM Energy Saver L16/21-840 ou similar. Fornecimento e instalacao. | un | 10.4 | SCO | SINAPI
IT 30.30.0065 | Lampada fluorescente de 40W. Fornecimento e instalacao. | un | 8.15 | SCO | SINAPI
IT 30.30.0068 | Lampada fluorescente tubular, fluxo luminoso minimo 3350lm, cor 840, indice de reproducao de cores 85, base G13, vida util minima de 7500h, potencia de 36W. Fornecimento e instalacao. | un | 12.54 | SCO | SINAPI
IT 30.30.0080 | Lampada fluorescente compacta, espiral, 58W, base E-27, 220V, cor branca. Fornecimento e instalacao. | un | 48.23 | SCO | SINAPI
IT 30.30.0090 | Lampada fluorescente compacta, espiral, 85W, base E-27, 220V, cor branca. Fornecimento e instalacao. | un | 49.66 | SCO | SINAPI
IT 30.35.0056 | Lampada multivapor metalico (MVM) de 70W, com duplo contato, bulbo externo de quartzo e um tubo de descarga de quartzo, temperatura de cor na ordem de 3000oK. Fornecimento e instalacao. | un | 122.98 | SCO | SINAPI
IT 30.35.0068 | Lampada a vapor metalico, tubular, de 150W, fluxo luminoso minimo 1200 lumens, temperatura de cor 3000K, indice de reproducao de cores 80, base G12, vida util minima 10.000h, OSRAM Powerstar HQI-T 150 WDL ou similar. Fornecimento e instalacao. | un | 134.04 | SCO | SINAPI
IT 30.40.0050 | Lampada de vapor de sodio de 220Vx250W, bulbo ovoide. Fornecimento e instalacao. | un | 64.54 | SCO | SINAPI
IT 30.45.0300 | Lampada halogena de 300W, tipo lapiseira ou palito. Fornecimento e instalacao. | un | 16.79 | SCO | SINAPI
IT 34.05.0050 | Luminaria articulada para cabeceira de leito hospitalar, com 1 lampada fluorescente compacta, espiral, 15W, base E-27, 127V, cor amarela. Fornecimento e instalacao.(desonerado) | un | 129.8 | SCO | SINAPI
IT 34.10.0050 | Painel de cabeceira de leito hospitalar, segundo portaria 1884 da ANVISA/MS e norma ABNT NBR 12188, comprimento 1,00m e altura de 0,30m, composta de: 1 saida para oxigenio, 1 saida para ar comprimido, 1 saida para vacuo, padroes ABNT, 4 tomadas eletricas de 110V, 1 tomada eletrica de 220v, 1 chamada de enfermagem tipo pera, luz de descanso, em perfil de aluminio, com utilizacao nas areas de observacao infantil, observacao masculina, observacao feminina e enfermaria. Fornecimento e instalacao.(desonerado) | un | 2715.46 | SCO | SINAPI
IT 34.10.0100 | Painel de cabeceira de leito hospitalar, segundo portaria ANVISA/MS e norma ABNT NBR 12188, comprimento de 1,45m e altura de 0,30m, composta de: 2 saidas para oxigenio, 2 saidas para ar comprimido, 2 saidas para vacuo, padroes ABNT, 11 tomadas eletricas de 110V, 2 tomadas eletricas de 220V, 2 tomadas logica, 1 chamada de enfermagem tipo pera, luz de descanso, em perfil de aluminio, com utilizacao em areas de isolamento, CTI, politrauma, semi intensiva e RPA. Fornecimento e instalacao.(desonerado) | un | 3816.95 | SCO | SINAPI
IT 35.05.0050 | Luminaria articulada para cabeceira de leito hospitalar, com 1 lampada fluorescente compacta, espiral, 15W, base E-27, 127V, cor amarela. Fornecimento e instalacao. | un | 132.68 | SCO | SINAPI
IT 35.10.0050 | Painel de cabeceira de leito hospitalar, segundo portaria 1884 da ANVISA/MS e norma ABNT NBR 12188, comprimento 1,00m e altura de 0,30m, composta de: 1 saida para oxigenio, 1 saida para ar comprimido, 1 saida para vacuo, padroes ABNT, 4 tomadas eletricas de 110V, 1 tomada eletrica de 220v, 1 chamada de enfermagem tipo pera, luz de descanso, em perfil de aluminio, com utilizacao nas areas de observacao infantil, observacao masculina, observacao feminina e enfermaria. Fornecimento e instalacao. | un | 2750.86 | SCO | SINAPI
IT 35.10.0100 | Painel de cabeceira de leito hospitalar, segundo portaria ANVISA/MS e norma ABNT NBR 12188, comprimento de 1,45m e altura de 0,30m, composta de: 2 saidas para oxigenio, 2 saidas para ar comprimido, 2 saidas para vacuo, padroes ABNT, 11 tomadas eletricas de 110V, 2 tomadas eletricas de 220V, 2 tomadas logica, 1 chamada de enfermagem tipo pera, luz de descanso, em perfil de aluminio, com utilizacao em areas de isolamento, CTI, politrauma, semi intensiva e RPA. Fornecimento e instalacao. | un | 3852.35 | SCO | SINAPI
IT 39.05.0050 | Conjunto flutuante de succao / recalque de 1" para AAC, para instalacao no interior dos reservatorios de AAC, composto de mangueira plastica flexivel nao dobravel e ponteira em metal. Fornecimento.(desonerado) | un | 459 | SCO | SINAPI
IT 39.05.0100 | Conjunto flutuante de succao / recalque de 2" para AAC, para instalacao no interior dos reservatorios de AAC, composto de mangueira plastica flexivel nao dobravel e ponteira em metal. Fornecimento.(desonerado) | un | 889 | SCO | SINAPI
IT 39.05.0150 | Extravasor, sifao/ladrao, de 100mm, para excesso de agua, retirada de impurezas da superficie e manutencao do nivel maximo determinado para os reservatorios de AAC. Bloqueia cheiros da galeria pluvial e dificulta entrada de pragas. Fornecimento.(desonerado) | un | 273 | SCO | SINAPI
IT 39.05.0200 | Extravasor, sifao/ladrao, de 200mm, para excesso de agua, retirada de impurezas da superficie e manutencao do nivel maximo determinado para os reservatorios de AAC. Bloqueia cheiros da galeria pluvial e dificulta entrada de pragas. Fornecimento.(desonerado) | un | 1680 | SCO | SINAPI
IT 39.05.0250 | Extravasor, sifao/ladrao, de 400mm, para excesso de agua, retirada de impurezas da superficie e manutencao do nivel maximo determinado para os reservatorios de AAC. Bloqueia cheiros da galeria pluvial e dificulta entrada de pragas. Fornecimento.(desonerado) | un | 3113.25 | SCO | SINAPI
IT 39.05.0500 | Filtro para aproveitamento de agua de chuva (AAC) auto-limpante para areas ate 200m2, composto por caixa fabricada em polietileno e o elemento filtrante de inox. Retencao e descarga de solidos superiores a 0,26mm. Duas entradas de AP de 100mm, saidas de descarte e agua filtrada de 100mm. Vazao maxima do Filtro modelo VF-1 (09 L/S). Fornecimento.(desonerado) | un | 1480 | SCO | SINAPI
IT 39.05.0550 | Filtro para aproveitamento de agua de chuva (AAC) auto-limpante para areas ate 1.500 m2. Elemento filtrante de inox. Retencao e descarga de solidos superiores a 0,55mm. Duas entradas de AP de 250mm, saidas de agua filtrada de 200mm, dimensionamento do descarte estabelecido em projeto. Instalado em caixa conectora em alvenaria, bloco de concreto ou fibra de vidro. Vazao maxima do Filtro modelo VF-6 (70 L/S). Fornecimento.(desonerado) | un | 10290 | SCO | SINAPI
IT 39.05.1000 | Freio hidraulico de 100mm para enchimento dos reservatorios de AAC, atraves de fluxo ascendente. Fornecimento.(desonerado) | un | 123.9 | SCO | SINAPI
IT 39.05.1050 | Freio hidraulico de 200mm para enchimento dos reservatorios de AAC, atraves de fluxo ascendente. Fornecimento.(desonerado) | un | 1239 | SCO | SINAPI
IT 39.05.1100 | Freio hidraulico de 400mm para enchimento dos reservatorios de AAC, atraves de fluxo ascendente. Fornecimento.(desonerado) | un | 1848 | SCO | SINAPI
IT 40.05.0050 | Conjunto flutuante de succao / recalque de 1" para AAC, para instalacao no interior dos reservatorios de AAC, composto de mangueira plastica flexivel nao dobravel e ponteira em metal. Fornecimento. | un | 459 | SCO | SINAPI
IT 40.05.0100 | Conjunto flutuante de succao / recalque de 2" para AAC, para instalacao no interior dos reservatorios de AAC, composto de mangueira plastica flexivel nao dobravel e ponteira em metal. Fornecimento. | un | 889 | SCO | SINAPI
IT 40.05.0150 | Extravasor, sifao/ladrao, de 100mm, para excesso de agua, retirada de impurezas da superficie e manutencao do nivel maximo determinado para os reservatorios de AAC. Bloqueia cheiros da galeria pluvial e dificulta entrada de pragas. Fornecimento. | un | 273 | SCO | SINAPI
IT 40.05.0200 | Extravasor, sifao/ladrao, de 200mm, para excesso de agua, retirada de impurezas da superficie e manutencao do nivel maximo determinado para os reservatorios de AAC. Bloqueia cheiros da galeria pluvial e dificulta entrada de pragas. Fornecimento. | un | 1680 | SCO | SINAPI
IT 40.05.0250 | Extravasor, sifao/ladrao, de 400mm, para excesso de agua, retirada de impurezas da superficie e manutencao do nivel maximo determinado para os reservatorios de AAC. Bloqueia cheiros da galeria pluvial e dificulta entrada de pragas. Fornecimento. | un | 3113.25 | SCO | SINAPI
IT 40.05.0500 | Filtro para aproveitamento de agua de chuva (AAC) auto-limpante para areas ate 200m2, composto por caixa fabricada em polietileno e o elemento filtrante de inox. Retencao e descarga de solidos superiores a 0,26mm. Duas entradas de AP de 100mm, saidas de descarte e agua filtrada de 100mm. Vazao maxima do Filtro modelo VF-1 (09 L/S). Fornecimento. | un | 1480 | SCO | SINAPI
IT 40.05.0550 | Filtro para aproveitamento de agua de chuva (AAC) auto-limpante para areas ate 1.500 m2. Elemento filtrante de inox. Retencao e descarga de solidos superiores a 0,55mm. Duas entradas de AP de 250mm, saidas de agua filtrada de 200mm, dimensionamento do descarte estabelecido em projeto. Instalado em caixa conectora em alvenaria, bloco de concreto ou fibra de vidro. Vazao maxima do Filtro modelo VF-6 (70 L/S). Fornecimento. | un | 10290 | SCO | SINAPI
IT 40.05.1000 | Freio hidraulico de 100mm para enchimento dos reservatorios de AAC, atraves de fluxo ascendente. Fornecimento. | un | 123.9 | SCO | SINAPI
IT 40.05.1050 | Freio hidraulico de 200mm para enchimento dos reservatorios de AAC, atraves de fluxo ascendente. Fornecimento. | un | 1239 | SCO | SINAPI
IT 40.05.1100 | Freio hidraulico de 400mm para enchimento dos reservatorios de AAC, atraves de fluxo ascendente. Fornecimento. | un | 1848 | SCO | SINAPI
IT 49.05.0050 | Aerador mecanico superficial de 3,0 CV, de fluxo descendente, alta rotacao, fornecimento e instalacao.(desonerado) | un | 9891.51 | SCO | SINAPI
IT 49.05.0100 | Aerador mecanico superficial de 15,0 CV, de fluxo descendente, alta rotacao, fornecimento e instalacao.(desonerado) | un | 15955 | SCO | SINAPI
IT 49.05.0150 | Aerador mecanico superficial de 25,0 CV, de fluxo descendente, alta rotacao, fornecimento e instalacao.(desonerado) | un | 19706.5 | SCO | SINAPI
IT 49.05.0200 | Aerador mecanico superficial de 30,0 CV, de fluxo descendente, alta rotacao, fornecimento e instalacao.(desonerado) | un | 22664.49 | SCO | SINAPI
IT 50.05.0050 | Aerador mecanico superficial de 3,0 CV, de fluxo descendente, alta rotacao, fornecimento e instalacao. | un | 9944.78 | SCO | SINAPI
IT 50.05.0100 | Aerador mecanico superficial de 15,0 CV, de fluxo descendente, alta rotacao, fornecimento e instalacao. | un | 16007.46 | SCO | SINAPI
IT 50.05.0150 | Aerador mecanico superficial de 25,0 CV, de fluxo descendente, alta rotacao, fornecimento e instalacao. | un | 19759.2 | SCO | SINAPI
IT 50.05.0200 | Aerador mecanico superficial de 30,0 CV, de fluxo descendente, alta rotacao, fornecimento e instalacao. | un | 22718.52 | SCO | SINAPI
MP 14.05.0050 | Ajudante de instalacao e manutencao de equipamentos (Ar Condicionado central Self / Exp. direta, Caldeira, Gerador, Subestacao e Elevador), inclusive encargos sociais e insalubridade.(desonerado) | h | 12.51 | SCO | SINAPI
MP 14.05.0150 | Eletricista de instalacao e manutencao de equipamentos (Ar Condicionado central Self / Exp. direta, Caldeira, Gerador, Subestacao e Elevador), inclusive encargos sociais e periculosidade.(desonerado) | h | 20.85 | SCO | SINAPI
MP 14.05.0200 | Encarregado de instalacao e manutencao de equipamentos (Ar Condicionado central Self / Exp. direta, Caldeira, Gerador, Subestacao e Elevador), inclusive encargos sociais e insalubridade.(desonerado) | h | 22.91 | SCO | SINAPI
MP 14.05.0250 | Engenheiro mecanico ou eletricista de instalacao e manutencao de equipamentos (Ar Condicionado central Self / Exp. direta, Caldeira, Gerador, Subestacao e Elevador), inclusive encargos sociais e insalubridade.(desonerado) | h | 94.27 | SCO | SINAPI
MP 14.05.0300 | Mecanico de instalacao e manutencao de equipamentos (Ar Condicionado central Self / Exp. direta, Caldeira, Gerador, Subestacao e Elevador), inclusive encargos sociais e periculosidade.(desonerado) | h | 20.85 | SCO | SINAPI
MP 14.05.0400 | Meio oficial de instalacao e manutencao de equipamentos (Ar Condicionado central Self / Exp. direta, Caldeira, Gerador, Subestacao e Elevador), inclusive encargos sociais e insalubridade.(desonerado) | h | 13.39 | SCO | SINAPI
MP 14.05.0600 | Operador de equipamentos (Ar Condicionado central Self / Exp. direta, Caldeira, Gerador, Subestacao e Elevador), inclusive encargos sociais e insalubridade.(desonerado) | h | 17.6 | SCO | SINAPI
MP 14.10.0050 | Servicos de manutencao preventiva de sistema de refrigeracao, constando de fornecimento de todos os materiais necessarios para sua execucao, incluindo substituicao e/ou recuperacao dos elementos que compoe o sistema. Executando substituicao e/ou recuperacao de: serpentinas, trocador shell and tube, compressor, valvulas 3 vias, valvulas de expansao, conjunto de ventilacao e placas eletronicas, para equipamentos com capacidade superior a 7,5TR.(desonerado) | un.mes | 165.75 | SCO | SINAPI
MP 14.10.0100 | Tratamento quimico da agua dos sistemas de ar condicionado central, inclusive coleta e relatorio de amostra para controle (incluindo bacias das torres e tanques de expansao).(desonerado) | cj.mes | 1307.08 | SCO | SINAPI
MP 14.10.0200 | Execucao de limpeza, higienizacao e descontaminacao de rede de dutos dos sistemas de ar condicionado, conforme Portaria 3523 do Ministerio da Saude e Norma Tecnica RE-09, bem como posteriores, incluindo relatorio tecnico.(desonerado) | m | 27.43 | SCO | SINAPI
MP 14.10.0300 | Analise microbiologica do ar interior de ambiente climatizado em unidade hospitalar, inclusive coleta de amostra e laudo fisico-quimico e microbiologico, conforme Resolucao RE no 09 de 16/01/2003 da ANVISA.(desonerado) | un | 123.42 | SCO | SINAPI
MP 15.05.0050 | Ajudante de instalacao e manutencao de equipamentos (Ar Condicionado central Self / Exp. direta, Caldeira, Gerador, Subestacao e Elevador), inclusive encargos sociais e insalubridade. | h | 13.81 | SCO | SINAPI
MP 15.05.0150 | Eletricista de instalacao e manutencao de equipamentos (Ar Condicionado central Self / Exp. direta, Caldeira, Gerador, Subestacao e Elevador), inclusive encargos sociais e periculosidade. | h | 23.01 | SCO | SINAPI
MP 15.05.0200 | Encarregado de instalacao e manutencao de equipamentos (Ar Condicionado central Self / Exp. direta, Caldeira, Gerador, Subestacao e Elevador), inclusive encargos sociais e insalubridade. | h | 25.29 | SCO | SINAPI
MP 15.05.0250 | Engenheiro mecanico ou eletricista de instalacao e manutencao de equipamentos (Ar Condicionado central Self / Exp. direta, Caldeira, Gerador, Subestacao e Elevador), inclusive encargos sociais e insalubridade. | h | 104.03 | SCO | SINAPI
MP 15.05.0300 | Mecanico de instalacao e manutencao de equipamentos (Ar Condicionado central Self / Exp. direta, Caldeira, Gerador, Subestacao e Elevador), inclusive encargos sociais e periculosidade. | h | 23.01 | SCO | SINAPI
MP 15.05.0400 | Meio oficial de instalacao e manutencao de equipamentos (Ar Condicionado central Self / Exp. direta, Caldeira, Gerador, Subestacao e Elevador), inclusive encargos sociais e insalubridade. | h | 14.77 | SCO | SINAPI
MP 15.05.0600 | Operador de equipamentos (Ar Condicionado central Self / Exp. direta, Caldeira, Gerador, Subestacao e Elevador), inclusive encargos sociais e insalubridade. | h | 19.43 | SCO | SINAPI
MP 15.10.0050 | Servicos de manutencao preventiva de sistema de refrigeracao, constando de fornecimento de todos os materiais necessarios para sua execucao, incluindo substituicao e/ou recuperacao dos elementos que compoe o sistema. Executando substituicao e/ou recuperacao de: serpentinas, trocador shell and tube, compressor, valvulas 3 vias, valvulas de expansao, conjunto de ventilacao e placas eletronicas, para equipamentos com capacidade superior a 7,5TR. | un.mes | 165.75 | SCO | SINAPI
MP 15.10.0100 | Tratamento quimico da agua dos sistemas de ar condicionado central, inclusive coleta e relatorio de amostra para controle (incluindo bacias das torres e tanques de expansao). | cj.mes | 1355.96 | SCO | SINAPI
MP 15.10.0200 | Execucao de limpeza, higienizacao e descontaminacao de rede de dutos dos sistemas de ar condicionado, conforme Portaria 3523 do Ministerio da Saude e Norma Tecnica RE-09, bem como posteriores, incluindo relatorio tecnico. | m | 29.18 | SCO | SINAPI
MP 15.10.0300 | Analise microbiologica do ar interior de ambiente climatizado em unidade hospitalar, inclusive coleta de amostra e laudo fisico-quimico e microbiologico, conforme Resolucao RE no 09 de 16/01/2003 da ANVISA. | un | 139.08 | SCO | SINAPI
MP 19.05.0050 | Equipe de servicos atuando corretivamente em chafarizes para retirada, desobstrucao e recolocacao de bicos, exclusive transporte.(desonerado) | h | 51.92 | SCO | SINAPI
MP 19.05.0100 | Equipe de servicos atuando corretivamente em chafarizes para retirada de pecas hidraulicas e/ou eletricas, exclusive transporte.(desonerado) | h | 101.74 | SCO | SINAPI
MP 19.05.0150 | Equipe de servicos atuando na manutencao preventiva de sistema de chafarizes, realizando testes e verificacoes periodicas com reparos dos defeitos encontrados, exclusive fornecimento de pecas e transporte.(desonerado) | h | 101.74 | SCO | SINAPI
MP 20.05.0050 | Equipe de servicos atuando corretivamente em chafarizes para retirada, desobstrucao e recolocacao de bicos, exclusive transporte. | h | 57.18 | SCO | SINAPI
MP 20.05.0100 | Equipe de servicos atuando corretivamente em chafarizes para retirada de pecas hidraulicas e/ou eletricas, exclusive transporte. | h | 111.57 | SCO | SINAPI
MP 20.05.0150 | Equipe de servicos atuando na manutencao preventiva de sistema de chafarizes, realizando testes e verificacoes periodicas com reparos dos defeitos encontrados, exclusive fornecimento de pecas e transporte. | h | 111.57 | SCO | SINAPI
MP 49.20.0300 | Servico de calibragem de dispositivos de controle (balancas, termometros, tacometros, pressostatos, etc.) de Usinas de Asfalto, exclusive pecas.(desonerado) | un | 200.17 | SCO | SINAPI
MP 49.20.0350 | Servico de manutencao e regulagem de queimadores a gas de secadores e geradores de calor de Usinas de Asfalto, exclusive pecas.(desonerado) | un | 1287.95 | SCO | SINAPI
MP 49.20.0400 | Servico de usinagem de pecas para Usinas de Asfalto, exclusive materiais.(desonerado) | un | 314.51 | SCO | SINAPI
MP 50.20.0300 | Servico de calibragem de dispositivos de controle (balancas, termometros, tacometros, pressostatos, etc.) de Usinas de Asfalto, exclusive pecas. | un | 220.94 | SCO | SINAPI
MP 50.20.0350 | Servico de manutencao e regulagem de queimadores a gas de secadores e geradores de calor de Usinas de Asfalto, exclusive pecas. | un | 1421.4 | SCO | SINAPI
MP 50.20.0400 | Servico de usinagem de pecas para Usinas de Asfalto, exclusive materiais. | un | 347.06 | SCO | SINAPI
MT 04.05.0050 | Escavacao manual de vala em material de 1a categoria (areia, argila ou picarra), ate 1,50m, exclusive escoramento e esgotamento.(desonerado) | m3 | 25.94 | SCO | SINAPI
MT 04.05.0100 | Escavacao manual de vala em material de 1a categoria (areia, argila ou picarra), acima de 1,50m ate 3m de profundidade, exclusive escoramento e esgotamento.(desonerado) | m3 | 58.36 | SCO | SINAPI
MT 04.05.0150 | Escavacao manual de vala em material de 1a categoria (areia, argila ou picarra), acima de 3m ate 4,50m de profundidade, exclusive escoramento e esgotamento.(desonerado) | m3 | 77.81 | SCO | SINAPI
MT 04.05.0200 | Escavacao manual de vala em material de 1a categoria (areia, argila ou picarra), acima de 4,50m ate 6m de profundidade, exclusive escoramento e esgotamento.(desonerado) | m3 | 103.74 | SCO | SINAPI
MT 04.10.0050 | Desmonte manual em material de 2a categoria (moledo ou rocha decomposta).(desonerado) | m3 | 65.76 | SCO | SINAPI
MT 04.10.0100 | Escavacao manual de vala a frio em material de 2a categoria (moledo ou rocha decomposta) ate 1,50m de profundidade, exclusive escoramento e esgotamento.(desonerado) | m3 | 65.08 | SCO | SINAPI
MT 04.10.0150 | Escavacao manual de vala a frio em material de 2a categoria (moledo ou rocha decomposta) de 1,50m e 3m de profundidade, exclusive escoramento e esgotamento.(desonerado) | m3 | 69.58 | SCO | SINAPI
MT 04.10.0200 | Marroamento de material de 2a categoria (rocha decomposta), com volume maximo de 0,064m3, para reducao a pedra-de-mao, referindo-se o preco ao material solto, depois de marroado.(desonerado) | m3 | 27.79 | SCO | SINAPI
MT 04.15.0015 | Escavacao manual de cova em area de manguezal, com 1,00m de profundidade e 0,15 de diametro.(desonerado) | un | 4.71 | SCO | SINAPI
MT 04.15.0050 | Escavacao manual de vala em lodo, ate 1,50m de profundidade, exclusive escoramento e esgotamento.(desonerado) | m3 | 71.33 | SCO | SINAPI
MT 04.20.0050 | Escavacao e reaterro de vala, em material de 1a categoria, para ligacao de agua potavel.(desonerado) | m | 6.49 | SCO | SINAPI
MT 04.20.0100 | Escavacao e reaterro de vala, em material de 1a categoria, para ligacao predial de esgoto sanitario.(desonerado) | m | 31.9 | SCO | SINAPI
MT 04.25.0050 | Desmonte manual de bloco de material de 3a categoria (rocha viva), inclusive reducao a pedra-de-mao.(desonerado) | m3 | 73.07 | SCO | SINAPI
MT 04.30.0050 | Escavacao manual em material de 1a categoria, a ceu aberto, ate 0,50m de profundidade com remocao ate 1 dam.(desonerado) | m3 | 31.13 | SCO | SINAPI
MT 04.30.0100 | Escavacao manual em material de 1a categoria, a ceu aberto, para profundidades maiores que 0,50m, com remocao ate 10m (1dam).(desonerado) | m3 | 36.31 | SCO | SINAPI
MT 04.35.0050 | Escoramento simples, aberto, de vala de pouca profundidade, inclusive fornecimento dos materiais (pecas de madeira serrada - 1" x 12" e 3" x 6").(desonerado) | m2 | 28.95 | SCO | SINAPI
MT 04.35.0100 | Escoramento simples, fechado, de vala de pouca profundidade, inclusive fornecimento dos materiais (pecas de madeira serrada - 1 x 12" e 3" x 6").(desonerado) | m2 | 59.69 | SCO | SINAPI
MT 04.40.0050 | Cerca protetora de borda de vala, construida com montantes de (7,5 x 7,5)cm de madeira serrada, com 1,50m de comprimento, ficando 0,50m enterrado, com intervalo de 2m e 2 tabuas de madeira serrada de (2,5 x 30)cm e (2,5 x 20)cm, horizontais, com 0,40m de separacao, com reaproveitamento da madeira por 3 vezes.(desonerado) | m | 11.16 | SCO | SINAPI
MT 04.40.0100 | Cerca protetora de borda de vala, construida com montantes de madeira serrada de (7,5 x 7,5)cm, com 1,50m de comprimento, ficando 0,50m enterrado, com intervalo de 5m e 3 linhas de fita plastica zebrada, horizontais, com 0,30m de separacao, com reaproveitamento da madeira por 3 vezes.(desonerado) | m | 4.16 | SCO | SINAPI
MT 04.40.0150 | Cerca protetora de borda de vala, construida com montantes de madeira serrada de (7,5 x 7,5)cm, com 1,50m de comprimento, ficando 0,50m enterrado, com intervalo de 6m e 1 linha de fita plastica zebrada, horizontal, com aproveitamento de 3 vezes da madeira.(desonerado) | m | 2.79 | SCO | SINAPI
MT 04.40.0200 | Retirada e recolocacao de cerca protetora de borda de vala, construida com montantes de (3"x3") de Pinho de 3a, com 1,50m de comprimento, com intervalo de 2m e 2 tabuas de (1"x12") e (1"x9"), horizontais, com 0,40m de separacao, exceto materiais.(desonerado) | m | 9.96 | SCO | SINAPI
MT 04.40.0250 | Retirada e recolocacao de cerca protetora de vala, construida com montantes de (3"x3") de Pinho de 3a, com 1,50m de comprimento, com intervalo de 6m e 1 linha de fita plastica zebrada, horizontal, exceto materiais.(desonerado) | m | 3.59 | SCO | SINAPI
MT 04.45.0050 | Desmonte a fogo de bloco de material de 3a categoria (rocha viva), com volume de 1m3 a 50m3, sendo a ar comprimido tanto a perfuracao como a reducao a pedra-de-mao, e a explosao pelo sistema de iniciacao nao eletrico.(desonerado) | m3 | 142.16 | SCO | SINAPI
MT 04.45.0100 | Desmonte a fogo de bloco de material de 2a categoria (moledo ou rocha em decomposicao), com volume de 1m3 a 50m3, sendo a ar comprimido tanto a perfuracao como a reducao a pedra-de-mao, e a explosao pelo sistema de iniciacao nao eletrico, e a reducao a rompedor.(desonerado) | m3 | 143.67 | SCO | SINAPI
MT 04.45.0150 | Escavacao de rocha ou material de 3a categoria, com utilizacao de fogo cuidadoso (Smootuing blasting), a ceu aberto, em area urbana.(desonerado) | m3 | 112.11 | SCO | SINAPI
MT 05.05.0050 | Escavacao manual de vala em material de 1a categoria (areia, argila ou picarra), ate 1,50m, exclusive escoramento e esgotamento. | m3 | 28.63 | SCO | SINAPI
MT 05.05.0100 | Escavacao manual de vala em material de 1a categoria (areia, argila ou picarra), acima de 1,50m ate 3m de profundidade, exclusive escoramento e esgotamento. | m3 | 64.43 | SCO | SINAPI
MT 05.05.0150 | Escavacao manual de vala em material de 1a categoria (areia, argila ou picarra), acima de 3m ate 4,50m de profundidade, exclusive escoramento e esgotamento. | m3 | 85.9 | SCO | SINAPI
MT 05.05.0200 | Escavacao manual de vala em material de 1a categoria (areia, argila ou picarra), acima de 4,50m ate 6m de profundidade, exclusive escoramento e esgotamento. | m3 | 114.54 | SCO | SINAPI
MT 05.10.0050 | Desmonte manual em material de 2a categoria (moledo ou rocha decomposta). | m3 | 72.58 | SCO | SINAPI
MT 05.10.0100 | Escavacao manual de vala a frio em material de 2a categoria (moledo ou rocha decomposta) ate 1,50m de profundidade, exclusive escoramento e esgotamento. | m3 | 71.84 | SCO | SINAPI
MT 05.10.0150 | Escavacao manual de vala a frio em material de 2a categoria (moledo ou rocha decomposta) de 1,50m e 3m de profundidade, exclusive escoramento e esgotamento. | m3 | 76.82 | SCO | SINAPI
MT 05.10.0200 | Marroamento de material de 2a categoria (rocha decomposta), com volume maximo de 0,064m3, para reducao a pedra-de-mao, referindo-se o preco ao material solto, depois de marroado. | m3 | 30.67 | SCO | SINAPI
MT 05.15.0015 | Escavacao manual de cova em area de manguezal, com 1,00m de profundidade e 0,15 de diametro. | un | 5.2 | SCO | SINAPI
MT 05.15.0050 | Escavacao manual de vala em lodo, ate 1,50m de profundidade, exclusive escoramento e esgotamento. | m3 | 78.74 | SCO | SINAPI
MT 05.20.0050 | Escavacao e reaterro de vala, em material de 1a categoria, para ligacao de agua potavel. | m | 7.16 | SCO | SINAPI
MT 05.20.0100 | Escavacao e reaterro de vala, em material de 1a categoria, para ligacao predial de esgoto sanitario. | m | 35.22 | SCO | SINAPI
MT 05.25.0050 | Desmonte manual de bloco de material de 3a categoria (rocha viva), inclusive reducao a pedra-de-mao. | m3 | 80.64 | SCO | SINAPI
MT 05.30.0050 | Escavacao manual em material de 1a categoria, a ceu aberto, ate 0,50m de profundidade com remocao ate 1 dam. | m3 | 34.36 | SCO | SINAPI
MT 05.30.0100 | Escavacao manual em material de 1a categoria, a ceu aberto, para profundidades maiores que 0,50m, com remocao ate 10m (1dam). | m3 | 40.09 | SCO | SINAPI
MT 05.35.0050 | Escoramento simples, aberto, de vala de pouca profundidade, inclusive fornecimento dos materiais (pecas de madeira serrada - 1" x 12" e 3" x 6"). | m2 | 30.41 | SCO | SINAPI
MT 05.35.0100 | Escoramento simples, fechado, de vala de pouca profundidade, inclusive fornecimento dos materiais (pecas de madeira serrada - 1 x 12" e 3" x 6"). | m2 | 62.63 | SCO | SINAPI
MT 05.40.0050 | Cerca protetora de borda de vala, construida com montantes de (7,5 x 7,5)cm de madeira serrada, com 1,50m de comprimento, ficando 0,50m enterrado, com intervalo de 2m e 2 tabuas de madeira serrada de (2,5 x 30)cm e (2,5 x 20)cm, horizontais, com 0,40m de separacao, com reaproveitamento da madeira por 3 vezes. | m | 11.84 | SCO | SINAPI
MT 05.40.0100 | Cerca protetora de borda de vala, construida com montantes de madeira serrada de (7,5 x 7,5)cm, com 1,50m de comprimento, ficando 0,50m enterrado, com intervalo de 5m e 3 linhas de fita plastica zebrada, horizontais, com 0,30m de separacao, com reaproveitamento da madeira por 3 vezes. | m | 4.55 | SCO | SINAPI
MT 05.40.0150 | Cerca protetora de borda de vala, construida com montantes de madeira serrada de (7,5 x 7,5)cm, com 1,50m de comprimento, ficando 0,50m enterrado, com intervalo de 6m e 1 linha de fita plastica zebrada, horizontal, com aproveitamento de 3 vezes da madeira. | m | 3.05 | SCO | SINAPI
MT 05.40.0200 | Retirada e recolocacao de cerca protetora de borda de vala, construida com montantes de (3"x3") de Pinho de 3a, com 1,50m de comprimento, com intervalo de 2m e 2 tabuas de (1"x12") e (1"x9"), horizontais, com 0,40m de separacao, exceto materiais. | m | 10.99 | SCO | SINAPI
MT 05.40.0250 | Retirada e recolocacao de cerca protetora de vala, construida com montantes de (3"x3") de Pinho de 3a, com 1,50m de comprimento, com intervalo de 6m e 1 linha de fita plastica zebrada, horizontal, exceto materiais. | m | 3.97 | SCO | SINAPI
MT 05.45.0050 | Desmonte a fogo de bloco de material de 3a categoria (rocha viva), com volume de 1m3 a 50m3, sendo a ar comprimido tanto a perfuracao como a reducao a pedra-de-mao, e a explosao pelo sistema de iniciacao nao eletrico. | m3 | 149.79 | SCO | SINAPI
MT 05.45.0100 | Desmonte a fogo de bloco de material de 2a categoria (moledo ou rocha em decomposicao), com volume de 1m3 a 50m3, sendo a ar comprimido tanto a perfuracao como a reducao a pedra-de-mao, e a explosao pelo sistema de iniciacao nao eletrico, e a reducao a rompedor. | m3 | 151.28 | SCO | SINAPI
MT 05.45.0150 | Escavacao de rocha ou material de 3a categoria, com utilizacao de fogo cuidadoso (Smootuing blasting), a ceu aberto, em area urbana. | m3 | 116.89 | SCO | SINAPI
MT 09.05.0050 | Escavacao mecanica, em material de 1a categoria (areia, argila ou picarra), utilizando Retro-Escavadeira.(desonerado) | m3 | 5.99 | SCO | SINAPI
MT 09.10.0050 | Escavacao mecanica, em material de 1a categoria (areia, argila ou picarra), utilizando Escavadeira Hidraulica de 0,78m3.(desonerado) | m3 | 2.39 | SCO | SINAPI
MT 09.10.0100 | Escavacao mecanica em material mole, com escavadeira sobre esteiras tipo clam-shell, dentro da calha do rio, com alto grau de depreciacao e desgaste mecanico, com presenca de lamina d'agua, sobre estrado de madeira apoiada no fundo do rio, onde o acesso pelas margens e inexistente, inclusive movimentacao do estrado de madeira com a propria escavadeira.(desonerado) | m3 | 16.79 | SCO | SINAPI
MT 09.15.0050 | Escavacao mecanica com trator tipo D-6R, em material de 1a categoria, com transporte a 20m.(desonerado) | m3 | 0.74 | SCO | SINAPI
MT 09.20.0100 | Dragagem de leito de rio ou canal, em material mole, utilizando escavadeira sobre esteiras, versao Drag-Line, com capacidade de 0,78m3.(desonerado) | m3 | 4.15 | SCO | SINAPI
MT 09.20.0150 | Dragagem de leito de rio ou canal, em material mole, utilizando escavadeira sobre esteiras, versao Clam-Shell, com capacidade de 0,78m3.(desonerado) | m3 | 5 | SCO | SINAPI
MT 09.25.0050 | Desmonte de bloco de material de 2a categoria, sem utilizacao de explosivos, com rompedor a ar comprimido.(desonerado) | m3 | 304.6 | SCO | SINAPI
MT 09.25.0100 | Desmonte de bloco de material de 3a categoria (rocha viva), com equipamento de ar comprimido, sem a utilizacao de explosivos, com volume ate 1m3, inclusive reducao a pedra-de-mao com o mesmo equipamento.(desonerado) | m3 | 135.83 | SCO | SINAPI
MT 09.25.0150 | Escavacao em material de 2a categoria (moledo ou rocha muito decomposta), com equipamento de ar comprimido, sem utilizacao de explosivos, em taludes ou valas com largura minima de 3m ate 1,50m profundidade, exclusive escoramento e limpeza.(desonerado) | m3 | 124.72 | SCO | SINAPI
MT 09.25.0200 | Escavacao em material de 2a categoria (rocha decomposta), sem uso de explosivos, utilizando equipamento de ar comprimido. O preco se refere a taludes ou valas com largura minima de 3m ate 1,50m de profundidade, exclusive escoramento e limpeza.(desonerado) | m3 | 361.58 | SCO | SINAPI
MT 09.25.0250 | Escavacao em material de 3a categoria (rocha viva), sem uso de explosivos, utilizando equipamento de ar comprimido e serracao com brocas, seguida de encunhamento. O preco se refere a taludes com largura minima de 1,50m ate 3m, inclusive limpeza com trator carregadeira e retro escavadeira, com motor diesel de 79CV e capacidade da cacamba de 0,76m3, com operador.(desonerado) | m3 | 1052.59 | SCO | SINAPI
MT 09.25.0300 | Escavacao em material de 3a categoria (rocha viva), sem uso de explosivos, utilizando equipamento de ar comprimido e serracao com brocas, seguida de encunhamento. O preco se refere a taludes com largura minima de 3m, inclusive limpeza manual.(desonerado) | m3 | 875.01 | SCO | SINAPI
MT 09.25.0350 | Escavacao em material de 3a categoria (rocha sa fraturada), sem uso de explosivos, utilizando equipamento de ar comprimido e encunhamento generalizado. O preco se refere a taludes ou valas com largura minima de 3m ate 1,50m de profundidade, exclusive escoramento e limpeza.(desonerado) | m3 | 375.58 | SCO | SINAPI
MT 10.05.0050 | Escavacao mecanica, em material de 1a categoria (areia, argila ou picarra), utilizando Retro-Escavadeira. | m3 | 6.12 | SCO | SINAPI
MT 10.10.0050 | Escavacao mecanica, em material de 1a categoria (areia, argila ou picarra), utilizando Escavadeira Hidraulica de 0,78m3. | m3 | 2.42 | SCO | SINAPI
MT 10.10.0100 | Escavacao mecanica em material mole, com escavadeira sobre esteiras tipo clam-shell, dentro da calha do rio, com alto grau de depreciacao e desgaste mecanico, com presenca de lamina d'agua, sobre estrado de madeira apoiada no fundo do rio, onde o acesso pelas margens e inexistente, inclusive movimentacao do estrado de madeira com a propria escavadeira. | m3 | 16.96 | SCO | SINAPI
MT 10.15.0050 | Escavacao mecanica com trator tipo D-6R, em material de 1a categoria, com transporte a 20m. | m3 | 0.74 | SCO | SINAPI
MT 10.20.0100 | Dragagem de leito de rio ou canal, em material mole, utilizando escavadeira sobre esteiras, versao Drag-Line, com capacidade de 0,78m3. | m3 | 4.15 | SCO | SINAPI
MT 10.20.0150 | Dragagem de leito de rio ou canal, em material mole, utilizando escavadeira sobre esteiras, versao Clam-Shell, com capacidade de 0,78m3. | m3 | 5 | SCO | SINAPI
MT 10.25.0050 | Desmonte de bloco de material de 2a categoria, sem utilizacao de explosivos, com rompedor a ar comprimido. | m3 | 322.41 | SCO | SINAPI
MT 10.25.0100 | Desmonte de bloco de material de 3a categoria (rocha viva), com equipamento de ar comprimido, sem a utilizacao de explosivos, com volume ate 1m3, inclusive reducao a pedra-de-mao com o mesmo equipamento. | m3 | 145.2 | SCO | SINAPI
MT 10.25.0150 | Escavacao em material de 2a categoria (moledo ou rocha muito decomposta), com equipamento de ar comprimido, sem utilizacao de explosivos, em taludes ou valas com largura minima de 3m ate 1,50m profundidade, exclusive escoramento e limpeza. | m3 | 132.71 | SCO | SINAPI
MT 10.25.0200 | Escavacao em material de 2a categoria (rocha decomposta), sem uso de explosivos, utilizando equipamento de ar comprimido. O preco se refere a taludes ou valas com largura minima de 3m ate 1,50m de profundidade, exclusive escoramento e limpeza. | m3 | 382.65 | SCO | SINAPI
MT 10.25.0250 | Escavacao em material de 3a categoria (rocha viva), sem uso de explosivos, utilizando equipamento de ar comprimido e serracao com brocas, seguida de encunhamento. O preco se refere a taludes com largura minima de 1,50m ate 3m, inclusive limpeza com trator carregadeira e retro escavadeira, com motor diesel de 79CV e capacidade da cacamba de 0,76m3, com operador. | m3 | 1105.76 | SCO | SINAPI
MT 10.25.0300 | Escavacao em material de 3a categoria (rocha viva), sem uso de explosivos, utilizando equipamento de ar comprimido e serracao com brocas, seguida de encunhamento. O preco se refere a taludes com largura minima de 3m, inclusive limpeza manual. | m3 | 924.74 | SCO | SINAPI
MT 10.25.0350 | Escavacao em material de 3a categoria (rocha sa fraturada), sem uso de explosivos, utilizando equipamento de ar comprimido e encunhamento generalizado. O preco se refere a taludes ou valas com largura minima de 3m ate 1,50m de profundidade, exclusive escoramento e limpeza. | m3 | 398.72 | SCO | SINAPI
MT 14.05.0050 | Aterro com material de 1a categoria, compactado manualmente em camadas de 20cm, incluindo 2 tiros de pa, inclusive espalhamento e rega, exclusive material e transporte.(desonerado) | m3 | 58.36 | SCO | SINAPI
MT 14.05.0100 | Compactacao de aterro em camadas de 15cm, com maco.(desonerado) | m3 | 36.31 | SCO | SINAPI
MT 14.05.0150 | Compactacao de aterro em camadas de 20cm, com maco.(desonerado) | m3 | 32.42 | SCO | SINAPI
MT 14.05.0200 | Compactacao de material de 1a categoria, inclusive descarga de Caminhao Basculante, movimentacao a 1 tiro de pa, espalhamento e compactacao manual em camadas de 30cm de material apiloado, exclusive material.(desonerado) | m3 | 33.66 | SCO | SINAPI
MT 14.05.0250 | Reaterro de vala, compactado a maco, em camadas de 30cm de espessura maxima, com material de boa qualidade.(desonerado) | m3 | 27.23 | SCO | SINAPI
MT 14.05.0300 | Reaterro de vala, com po-de-pedra, compactado manualmente, inclusive fornecimento do material.(desonerado) | m3 | 100.96 | SCO | SINAPI
MT 14.10.0050 | Aterro com material de 1a categoria, espalhado com motoniveladora, em camadas de 20cm de material adensado, regado por Caminhao Tanque e compactado a 95% com Rolo Pe de Carneiro, auto propelido, intervindo 2 serventes, exclusive o fornecimento do material.(desonerado) | m3 | 1.03 | SCO | SINAPI
MT 14.10.0075 | Aterro com material de 1a categoria, espalhado com retro-escavadeira, em camadas de 20cm, utilizando rolo compactador, com intervencao de 2 serventes, inclusive rega, exclusive fornecimento do material.(desonerado) | m3 | 2.85 | SCO | SINAPI
MT 14.10.0100 | Aterro de vala com trator carregadeira e retro-escavadeira, com material de boa qualidade, em camadas de 20cm, utilizando Vibro Compactador Portatil e operador, com intervencao de 2 serventes, exclusive o fornecimento do material.(desonerado) | m3 | 3.39 | SCO | SINAPI
MT 14.15.0050 | Preparo de solo ate 30cm de profundidade, compreedendo escavacao e acerto manuais e compactacao mecanica com remocao ate 20m.(desonerado) | m2 | 9.99 | SCO | SINAPI
MT 15.05.0050 | Aterro com material de 1a categoria, compactado manualmente em camadas de 20cm, incluindo 2 tiros de pa, inclusive espalhamento e rega, exclusive material e transporte. | m3 | 64.43 | SCO | SINAPI
MT 15.05.0100 | Compactacao de aterro em camadas de 15cm, com maco. | m3 | 40.09 | SCO | SINAPI
MT 15.05.0150 | Compactacao de aterro em camadas de 20cm, com maco. | m3 | 35.79 | SCO | SINAPI
MT 15.05.0200 | Compactacao de material de 1a categoria, inclusive descarga de Caminhao Basculante, movimentacao a 1 tiro de pa, espalhamento e compactacao manual em camadas de 30cm de material apiloado, exclusive material. | m3 | 37.04 | SCO | SINAPI
MT 15.05.0250 | Reaterro de vala, compactado a maco, em camadas de 30cm de espessura maxima, com material de boa qualidade. | m3 | 30.07 | SCO | SINAPI
MT 15.05.0300 | Reaterro de vala, com po-de-pedra, compactado manualmente, inclusive fornecimento do material. | m3 | 103.8 | SCO | SINAPI
MT 15.10.0050 | Aterro com material de 1a categoria, espalhado com motoniveladora, em camadas de 20cm de material adensado, regado por Caminhao Tanque e compactado a 95% com Rolo Pe de Carneiro, auto propelido, intervindo 2 serventes, exclusive o fornecimento do material. | m3 | 1.08 | SCO | SINAPI
MT 15.10.0075 | Aterro com material de 1a categoria, espalhado com retro-escavadeira, em camadas de 20cm, utilizando rolo compactador, com intervencao de 2 serventes, inclusive rega, exclusive fornecimento do material. | m3 | 2.97 | SCO | SINAPI
MT 15.10.0100 | Aterro de vala com trator carregadeira e retro-escavadeira, com material de boa qualidade, em camadas de 20cm, utilizando Vibro Compactador Portatil e operador, com intervencao de 2 serventes, exclusive o fornecimento do material. | m3 | 3.56 | SCO | SINAPI
MT 15.15.0050 | Preparo de solo ate 30cm de profundidade, compreedendo escavacao e acerto manuais e compactacao mecanica com remocao ate 20m. | m2 | 10.92 | SCO | SINAPI
MT 19.05.0050 | Espalhamento de material de 1a categoria com motoniveladora, exclusive o fornecimento do material.(desonerado) | m3 | 0.54 | SCO | SINAPI
MT 20.05.0050 | Espalhamento de material de 1a categoria com motoniveladora, exclusive o fornecimento do material. | m3 | 0.55 | SCO | SINAPI
PJ 04.05.0410 | Especies vegetais com altura de (0,40 a 1,50)m, tipo Gardenia Jasminoides (Jasmim do Cabo), Alpinia Purpurata (Gengibre Vermelho), Cordyline Terminalis (Dracena Vermelha), Dieffenbachia Amoema (Comigo Ninguem Pode) ou similar e considerando 4 mudas por m2. Fornecimento.(desonerado) | m2 | 64 | SCO | SINAPI
PJ 04.05.0420 | Especies vegetais com altura de (0,60 a 1,50)m, tipo Calliandra Tweedii (Esponjinha Vermelha), Hibiscus Rosa-Sinensis (Hibisco Argentino), Malvaviscus Arboreus (Hibisco Colibri) ou similar e considerando 4 mudas por m2. Fornecimento.(desonerado) | m2 | 32 | SCO | SINAPI
PJ 04.05.0520 | Especies vegetais com altura de (0,25 a 1,00)m, tipo Sanchezia Nobilis (Sanquesia), Allamanda SP (Alamanda), Anthurium Andraeanum (Anturio de Flor), Alocasia Cucullata (Inhame Chines), Crinum Asiaticum (Crino Branco), Panbanus Veitchi (Pandano Veitchi), Spathoglottis Plicata (Orquidea Violeta) ou similar e considerando 8 mudas por m2. Fornecimento.(desonerado) | m2 | 64 | SCO | SINAPI
PJ 04.05.0530 | Especies vegetais com altura de (0,40 a 1,50)m, tipo Arundina Bambusifolia (Orquidea Bambu), Jatropha Podagrica (Batata do Inferno), Strelitzia Reginae (Flor Ave do Paraiso), Heliconia Angusta (Falsa Ave do Paraiso) ou similar e considerando 8 mudas por m2. Fornecimento.(desonerado) | m2 | 104 | SCO | SINAPI
PJ 04.05.0610 | Especies vegetais com altura de (0,10 a 0,40)m, tipo Jasminum Nitidum (Jasmim Estrela), Barleria Cristata (Caetizinho), Canna Denudata (Cana da India), Canna x Generallis (Cana-Indica, Biri), Curculigo Capitulata (Curculigo), Dichorisandra Thyrsiflora (Gengibre Azul), Ixora SP (Ixora Ana), Kalanchoe Gastonis-Bonnieri (Planta da Vida), Maranta Arundinacea (Araruta), Tradescantia Spathacea (Rhoeo), Zantedeschia Aethiopica (Copo de Leite) ou similar e considerando 12 mudas por m2. Fornecimento.(desonerado) | m2 | 120 | SCO | SINAPI
PJ 04.05.0630 | Especies vegetais com altura de (0,20 a 0,80)m, tipo Heliconia Psittacorum (Heliconia Papagaio), Xanthosoma Lindeni (Xantia), Calathea Zebrina (Calatea Zebra), Jasminum Sambac (Bogari) ou similar e considerando 12 mudas por m2. Fornecimento.(desonerado) | m2 | 96 | SCO | SINAPI
PJ 04.05.0710 | Especies vegetais com altura de (0,15 a 0,40)m, tipo Pachystachys Lutea (Camarao Amarelo), Asparagus Densiflorus "Sprengeri" (Aspasgo/Bambuzinho), Justica Brandegeana / Beloperone Guttata (Camarao Vermelho), Penta Laceolata (Penta), Strobilanthes Dyerianus (Escudo Persa), Nephrolepis Exaltata (Samambaia Crespa) ou similar e considerando 16 mudas por m2. Fornecimento.(desonerado) | m2 | 48 | SCO | SINAPI
PJ 04.05.0720 | Especies vegetais com altura de (0,20 a 0,40)m, tipo Ctenanthe Setosa (Maranta Cinza), Calathea Makoyana (Maranta Pavao), Belamcanda Chinensis (Flor Leopardo), Miscanthus Sinensis (Capim Zebra), Nephrolepis Pectinata (Samambaia Paulista), Sansevieira Trifasciata "Laurentii" (Espada de Sao Jorge) ou similar e considerando 16 mudas por m2. Fornecimento.(desonerado) | m2 | 46.4 | SCO | SINAPI
PJ 04.05.0800 | Especies vegetais com altura de (0,10 a 0,20)m, tipo Cuphea Gracilis (Erica), Acalypha Reptans (Rabo de Gato / Mini Acalifa), Arachis Repens (Grama Amendoim), Asystasia Gangetica ou Coromandedeliana (Asistasia), Bulbeline Frutescens ou Caulescens (Bulbine), Chlorophytum Comosum Variegatum (Clorofito), Duranta Repens (Pingo de Ouro / Violeteira), Evolvulus Glomeratus (Evolvolo), Hemigrafhis Colorata (Hera-Roxa), Ophiopogon Japonicus (Pele-de-Urso), Peristrophe Augustifolia (Periquito Amarelo), Pilea Cadierei (Pileia / Planta Aluminio), Pilea Microphylla (Brilhantina), Ruellia Squarrosa (Ruelia-Roxa), Schizocentron Elegans (Quaresminha), Scindapsus Aureus (Jiboia), Setcreasea Purpurea ou Trandescantia Pallida (Setcresea), Spilanthes Repens (Margaridinha Rasteira), Syngonium Podophyllum (Maracana Rajado), Tradescantia Zebrina ou Zebrina Pendula (Trapoeraba Roxa), Tradescantia Zebrina Purpusii ou Zebrina Purpusii (Trapoeraba Roxa), Wedelia Paludosa ou Spangineticola Trilobata (Margaridao) ou similar e considerando 25 mudas por m2. Fornecimento.(desonerado) | m2 | 12.5 | SCO | SINAPI
PJ 04.05.0820 | Especies vegetais com altura de (0,10 a 0,30)m, tipo Lantana Camara (Cambara), Ajuga Reptans (Ajuga), barleria Repens (Barleria-Vermelha), Catharanthuns Roseus (Vinca), Coreopsis Lanceolata (Margaridinha Amarela), Euphorbia Millii (Coroa-de-Cristo Pequena), Iresine Herbstii (Orelha-de-Macaco), Lantana Sellowiana (Lantana), Lantana Undulata (Lantana Branca), Plectranthus Nummlarius (Dolar), Portulaca Grandiflora (Onze-Horas), Salvia Splendens (Salvia), Selaginella Umbrosa (Selaginela), Senecio Douglasii (Cineraria), Solanum Violaefolium (Solano- Rasteiro), Tulbaghia Violacea (Junquilho-Alho-Social), Unxia Kubitzkii (Botao-de-Ouro) ou similar e considerando 25 mudas por m2. Fornecimento.(desonerado) | m2 | 12.5 | SCO | SINAPI
PJ 04.05.0830 | Especies vegetais com altura de (0,10 a 0,20)m, tipo Hemerocallis Flava (Hemerocacalis, Lirio), Begonia Cucullata ou Semperflorens (Azedinha do Brejo), Coreopsis Grandiflora (Camomila), Episcia Cupreata (Violeta Vermelha), Fittonia Verschaffeltii (Planta Mosaico), Impatiens Waleriana (Maria-Sem-Vergonha), Maranta Leuconeura (Barriga de Sapo), Petunia Hybrida (Petunia), Tagetes Patula (Cravo-Frances), Verbena Hibrida (Verbena / Camaradinha) ou similar e considerando 25 mudas por m2. Fornecimento.(desonerado) | m2 | 30.75 | SCO | SINAPI
PJ 04.05.0860 | Especies vegetais com altura de (0,15 a 0,30)m, tipo Ophiopogon jaburan (Barba - de - Serpente), Kalanchoe Blossfeldiana (Calancoe), Maranta Bicolor (Caete) ou similar e considerando 25 mudas por m2. Fornecimento.(desonerado) | m2 | 50 | SCO | SINAPI
PJ 04.10.0050 | Plantio de plantas de cobertura, conforme Projeto FPJ.(desonerado) | un | 0.38 | SCO | SINAPI
PJ 04.10.0052 | Plantio de cobertura vegetal, considerando 4 mudas por m2.(desonerado) | m2 | 1.52 | SCO | SINAPI
PJ 04.10.0053 | Plantio de cobertura vegetal, considerando 8 mudas por m2.(desonerado) | m2 | 3.04 | SCO | SINAPI
PJ 04.10.0056 | Plantio de cobertura vegetal, considerando 12 mudas por m2.(desonerado) | m2 | 4.56 | SCO | SINAPI
PJ 04.10.0059 | Plantio de cobertura vegetal, considerando 16 mudas por m2.(desonerado) | m2 | 6.08 | SCO | SINAPI
PJ 04.10.0065 | Plantio de cobertura vegetal, considerando 25 mudas por m2.(desonerado) | m2 | 9.5 | SCO | SINAPI
PJ 04.10.0100 | Plantio de grama em placas, tipo Sao Carlos, Batatais ou Larga, inclusive o fornecimento da grama, terra preta, preparo de terreno e calagem.(desonerado) | m2 | 18.2 | SCO | SINAPI
PJ 04.10.0106 | Plantio de grama, incluindo preparo do terreno com 10cm de saibro e 5cm de terra estrumada, exclusive fornecimento da grama.(desonerado) | m2 | 20.89 | SCO | SINAPI
PJ 04.10.0109 | Plantio de grama, tipo Stenotaphrum Secundatum Variacao Variegatum, inclusive transporte e fornecimento.(desonerado) | m2 | 20.87 | SCO | SINAPI
PJ 04.10.0112 | Plantio de grama, tipo Zoizia Japonica, inclusive fornecimento.(desonerado) | m2 | 15.73 | SCO | SINAPI
PJ 04.10.0150 | Plantio de grama em placas, tipo Sao Carlos, Batatais ou Larga, inclusive compra e arrancamento no local de origem, carga, transporte, descarga e preparo do terreno, para recomposicao de areas gramadas eventualmente danificadas.(desonerado) | m2 | 14.92 | SCO | SINAPI
PJ 04.10.0500 | Biomanta vegetal para quantidades de ate 500,00m2, incluindo coveamento, plantio de sementes de especies nativas da regiao, insumos para adubacao e irrigacao. Fornecimento e colocacao.(desonerado) | m2 | 51.61 | SCO | SINAPI
PJ 04.10.0550 | Biomanta vegetal para quantidades de 501,00m2 a 1.000,00m2, incluindo coveamento, plantio de sementes de especies nativas da regiao, insumos para adubacao e irrigacao. Fornecimento e colocacao.(desonerado) | m2 | 48.34 | SCO | SINAPI
PJ 04.10.0600 | Biomanta vegetal para quantidades superiores a 1.000,00m2, incluindo coveamento, plantio de sementes de especies nativas da regiao, insumos para adubacao e irrigacao. Fornecimento e colocacao.(desonerado) | m2 | 45.08 | SCO | SINAPI
PJ 04.20.0050 | Grama sintetica Europeia, em rolos, com fios de 28mm de comprimento, Flexigrass FLP PP 28mm ou similar, na cor verde, inclusive mao-de-obra especializada para execucao de servicos, fornecimento e instalacao de faixas de grama sintetica branca para as demarcacoes do campo, regularizacao com areia adequada e transporte do material ate o local dos servicos. Fornecimento e colocacao.(desonerado) | m2 | 108.61 | SCO | SINAPI
PJ 04.20.0055 | Piso de grama sintetica, em rolo, com fios de 50mm de altura, na cor verde, demarcacao de linhas com grama na cor branca, sistema de amortecimento composto com as seguintes caracteristicas minimas: Camada de areia especial com 1cm de espessura (20 Kg/m2) e granulos de borracha de granulometria de 0,6 a 2mm (9 Kg/m2) e mao de obra especializada para instalacao; exclusive base asfaltica, mureta perimetral para contencao da base, canaleta perimetral para coleta e escoamento da agua e preparo de terreno. Fornecimento e colocacao.(desonerado) | m2 | 99 | SCO | SINAPI
PJ 04.20.0100 | Grama sintetica europeia auto-drenante em rolos para campo de futebol e afins, composto de base primaria em rafia de PP (polipropileno) adicionada de reforco dimensional tipo "cabelo de anjo" revestidos por baixo com camada de latex preto de alta resistencia e microporos para drenagem de aguas pluviais, tufada com fios de 30mm de altura em fibra de PP (polipropileno) fibrilado 8800 DTEX, na cor verde, com densidade de 16.400 pontos por metro quadrado, rolos unidos com fita especial em tecido de poliester e adesivo de poliuretano bicomponente a prova d'agua e demarcacao com linhas de grama branca do mesmo material e preenchida com lastro de 30Kg/m2 de areia quartsoza tipo AB40/50. Colocacao.(desonerado) | m2 | 11.67 | SCO | SINAPI
PJ 04.20.0105 | Piso de grama sintetica, em rolo, com fios de 50mm de altura, na cor verde, demarcacao de linhas com grama na cor branca, sistema de amortecimento composto com as seguintes caracteristicas minimas: Camada de areia especial com 1cm de espessura (20 Kg/m2) e granulos de borracha de granulometria de 0,6 a 2mm (9 Kg/m2) e mao de obra especializada para instalacao; base asfaltica drenante composta de camadas niveladas de brita No 2 e pedrisco, imprimadas com emulsao asfaltica e compactadas na espessura de 10cm, mureta perimetral em blocos de concreto de (15 x 20 x 40)cm para contencao da base; exclusive canaleta perimetral para coleta e escoamento da agua e preparo de terreno. Fornecimento e colocacao.(desonerado) | m2 | 136.18 | SCO | SINAPI
PJ 04.20.0500 | Remocao de grama sintetica, inclusive carga, descarga e transporte a 30 Km.(desonerado) | m2 | 4.67 | SCO | SINAPI
PJ 05.05.0410 | Especies vegetais com altura de (0,40 a 1,50)m, tipo Gardenia Jasminoides (Jasmim do Cabo), Alpinia Purpurata (Gengibre Vermelho), Cordyline Terminalis (Dracena Vermelha), Dieffenbachia Amoema (Comigo Ninguem Pode) ou similar e considerando 4 mudas por m2. Fornecimento. | m2 | 64 | SCO | SINAPI
PJ 05.05.0420 | Especies vegetais com altura de (0,60 a 1,50)m, tipo Calliandra Tweedii (Esponjinha Vermelha), Hibiscus Rosa-Sinensis (Hibisco Argentino), Malvaviscus Arboreus (Hibisco Colibri) ou similar e considerando 4 mudas por m2. Fornecimento. | m2 | 32 | SCO | SINAPI
PJ 05.05.0520 | Especies vegetais com altura de (0,25 a 1,00)m, tipo Sanchezia Nobilis (Sanquesia), Allamanda SP (Alamanda), Anthurium Andraeanum (Anturio de Flor), Alocasia Cucullata (Inhame Chines), Crinum Asiaticum (Crino Branco), Panbanus Veitchi (Pandano Veitchi), Spathoglottis Plicata (Orquidea Violeta) ou similar e considerando 8 mudas por m2. Fornecimento. | m2 | 64 | SCO | SINAPI
PJ 05.05.0530 | Especies vegetais com altura de (0,40 a 1,50)m, tipo Arundina Bambusifolia (Orquidea Bambu), Jatropha Podagrica (Batata do Inferno), Strelitzia Reginae (Flor Ave do Paraiso), Heliconia Angusta (Falsa Ave do Paraiso) ou similar e considerando 8 mudas por m2. Fornecimento. | m2 | 104 | SCO | SINAPI
PJ 05.05.0610 | Especies vegetais com altura de (0,10 a 0,40)m, tipo Jasminum Nitidum (Jasmim Estrela), Barleria Cristata (Caetizinho), Canna Denudata (Cana da India), Canna x Generallis (Cana-Indica, Biri), Curculigo Capitulata (Curculigo), Dichorisandra Thyrsiflora (Gengibre Azul), Ixora SP (Ixora Ana), Kalanchoe Gastonis-Bonnieri (Planta da Vida), Maranta Arundinacea (Araruta), Tradescantia Spathacea (Rhoeo), Zantedeschia Aethiopica (Copo de Leite) ou similar e considerando 12 mudas por m2. Fornecimento. | m2 | 120 | SCO | SINAPI
PJ 05.05.0630 | Especies vegetais com altura de (0,20 a 0,80)m, tipo Heliconia Psittacorum (Heliconia Papagaio), Xanthosoma Lindeni (Xantia), Calathea Zebrina (Calatea Zebra), Jasminum Sambac (Bogari) ou similar e considerando 12 mudas por m2. Fornecimento. | m2 | 96 | SCO | SINAPI
PJ 05.05.0710 | Especies vegetais com altura de (0,15 a 0,40)m, tipo Pachystachys Lutea (Camarao Amarelo), Asparagus Densiflorus "Sprengeri" (Aspasgo/Bambuzinho), Justica Brandegeana / Beloperone Guttata (Camarao Vermelho), Penta Laceolata (Penta), Strobilanthes Dyerianus (Escudo Persa), Nephrolepis Exaltata (Samambaia Crespa) ou similar e considerando 16 mudas por m2. Fornecimento. | m2 | 48 | SCO | SINAPI
PJ 05.05.0720 | Especies vegetais com altura de (0,20 a 0,40)m, tipo Ctenanthe Setosa (Maranta Cinza), Calathea Makoyana (Maranta Pavao), Belamcanda Chinensis (Flor Leopardo), Miscanthus Sinensis (Capim Zebra), Nephrolepis Pectinata (Samambaia Paulista), Sansevieira Trifasciata "Laurentii" (Espada de Sao Jorge) ou similar e considerando 16 mudas por m2. Fornecimento. | m2 | 46.4 | SCO | SINAPI
PJ 05.05.0800 | Especies vegetais com altura de (0,10 a 0,20)m, tipo Cuphea Gracilis (Erica), Acalypha Reptans (Rabo de Gato / Mini Acalifa), Arachis Repens (Grama Amendoim), Asystasia Gangetica ou Coromandedeliana (Asistasia), Bulbeline Frutescens ou Caulescens (Bulbine), Chlorophytum Comosum Variegatum (Clorofito), Duranta Repens (Pingo de Ouro / Violeteira), Evolvulus Glomeratus (Evolvolo), Hemigrafhis Colorata (Hera-Roxa), Ophiopogon Japonicus (Pele-de-Urso), Peristrophe Augustifolia (Periquito Amarelo), Pilea Cadierei (Pileia / Planta Aluminio), Pilea Microphylla (Brilhantina), Ruellia Squarrosa (Ruelia-Roxa), Schizocentron Elegans (Quaresminha), Scindapsus Aureus (Jiboia), Setcreasea Purpurea ou Trandescantia Pallida (Setcresea), Spilanthes Repens (Margaridinha Rasteira), Syngonium Podophyllum (Maracana Rajado), Tradescantia Zebrina ou Zebrina Pendula (Trapoeraba Roxa), Tradescantia Zebrina Purpusii ou Zebrina Purpusii (Trapoeraba Roxa), Wedelia Paludosa ou Spangineticola Trilobata (Margaridao) ou similar e considerando 25 mudas por m2. Fornecimento. | m2 | 12.5 | SCO | SINAPI
PJ 05.05.0820 | Especies vegetais com altura de (0,10 a 0,30)m, tipo Lantana Camara (Cambara), Ajuga Reptans (Ajuga), barleria Repens (Barleria-Vermelha), Catharanthuns Roseus (Vinca), Coreopsis Lanceolata (Margaridinha Amarela), Euphorbia Millii (Coroa-de-Cristo Pequena), Iresine Herbstii (Orelha-de-Macaco), Lantana Sellowiana (Lantana), Lantana Undulata (Lantana Branca), Plectranthus Nummlarius (Dolar), Portulaca Grandiflora (Onze-Horas), Salvia Splendens (Salvia), Selaginella Umbrosa (Selaginela), Senecio Douglasii (Cineraria), Solanum Violaefolium (Solano- Rasteiro), Tulbaghia Violacea (Junquilho-Alho-Social), Unxia Kubitzkii (Botao-de-Ouro) ou similar e considerando 25 mudas por m2. Fornecimento. | m2 | 12.5 | SCO | SINAPI
PJ 05.05.0830 | Especies vegetais com altura de (0,10 a 0,20)m, tipo Hemerocallis Flava (Hemerocacalis, Lirio), Begonia Cucullata ou Semperflorens (Azedinha do Brejo), Coreopsis Grandiflora (Camomila), Episcia Cupreata (Violeta Vermelha), Fittonia Verschaffeltii (Planta Mosaico), Impatiens Waleriana (Maria-Sem-Vergonha), Maranta Leuconeura (Barriga de Sapo), Petunia Hybrida (Petunia), Tagetes Patula (Cravo-Frances), Verbena Hibrida (Verbena / Camaradinha) ou similar e considerando 25 mudas por m2. Fornecimento. | m2 | 30.75 | SCO | SINAPI
PJ 05.05.0860 | Especies vegetais com altura de (0,15 a 0,30)m, tipo Ophiopogon jaburan (Barba - de - Serpente), Kalanchoe Blossfeldiana (Calancoe), Maranta Bicolor (Caete) ou similar e considerando 25 mudas por m2. Fornecimento. | m2 | 50 | SCO | SINAPI
PJ 05.10.0050 | Plantio de plantas de cobertura, conforme Projeto FPJ. | un | 0.42 | SCO | SINAPI
PJ 05.10.0052 | Plantio de cobertura vegetal, considerando 4 mudas por m2. | m2 | 1.68 | SCO | SINAPI
PJ 05.10.0053 | Plantio de cobertura vegetal, considerando 8 mudas por m2. | m2 | 3.36 | SCO | SINAPI
PJ 05.10.0056 | Plantio de cobertura vegetal, considerando 12 mudas por m2. | m2 | 5.04 | SCO | SINAPI
PJ 05.10.0059 | Plantio de cobertura vegetal, considerando 16 mudas por m2. | m2 | 6.72 | SCO | SINAPI
PJ 05.10.0065 | Plantio de cobertura vegetal, considerando 25 mudas por m2. | m2 | 10.5 | SCO | SINAPI
PJ 05.10.0100 | Plantio de grama em placas, tipo Sao Carlos, Batatais ou Larga, inclusive o fornecimento da grama e preparo de terreno. | m2 | 18.87 | SCO | SINAPI
PJ 05.10.0106 | Plantio de grama, incluindo preparo do terreno com 10cm de saibro e 5cm de terra estrumada, exclusive fornecimento da grama. | m2 | 21.79 | SCO | SINAPI
PJ 05.10.0109 | Plantio de grama, tipo Stenotaphrum Secundatum Variacao Variegatum, inclusive transporte e fornecimento. | m2 | 21.69 | SCO | SINAPI
PJ 05.10.0112 | Plantio de grama, tipo Zoizia Japonica, inclusive fornecimento. | m2 | 16.61 | SCO | SINAPI
PJ 05.10.0150 | Plantio de grama em placas, tipo Sao Carlos, Batatais ou Larga, inclusive compra e arrancamento no local de origem, carga, transporte, descarga e preparo do terreno, para recomposicao de areas gramadas eventualmente danificadas. | m2 | 15.94 | SCO | SINAPI
PJ 05.10.0500 | Biomanta vegetal para quantidades de ate 500,00m2, incluindo coveamento, plantio de sementes de especies nativas da regiao, insumos para adubacao e irrigacao. Fornecimento e colocacao. | m2 | 52.98 | SCO | SINAPI
PJ 05.10.0550 | Biomanta vegetal para quantidades de 501,00m2 a 1.000,00m2, incluindo coveamento, plantio de sementes de especies nativas da regiao, insumos para adubacao e irrigacao. Fornecimento e colocacao. | m2 | 49.66 | SCO | SINAPI
PJ 05.10.0600 | Biomanta vegetal para quantidades superiores a 1.000,00m2, incluindo coveamento, plantio de sementes de especies nativas da regiao, insumos para adubacao e irrigacao. Fornecimento e colocacao. | m2 | 46.36 | SCO | SINAPI
PJ 05.20.0050 | Grama sintetica Europeia, em rolos, com fios de 28mm de comprimento, Flexigrass FLP PP 28mm ou similar, na cor verde, inclusive mao-de-obra especializada para execucao de servicos, fornecimento e instalacao de faixas de grama sintetica branca para as demarcacoes do campo, regularizacao com areia adequada e transporte do material ate o local dos servicos. Fornecimento e colocacao. | m2 | 108.62 | SCO | SINAPI
PJ 05.20.0055 | Piso de grama sintetica, em rolo, com fios de 50mm de altura, na cor verde, demarcacao de linhas com grama na cor branca, sistema de amortecimento composto com as seguintes caracteristicas minimas: Camada de areia especial com 1cm de espessura (20 Kg/m2) e granulos de borracha de granulometria de 0,6 a 2mm (9 Kg/m2) e mao de obra especializada para instalacao; exclusive base asfaltica, mureta perimetral para contencao da base, canaleta perimetral para coleta e escoamento da agua e preparo de terreno. Fornecimento e colocacao. | m2 | 99 | SCO | SINAPI
PJ 05.20.0100 | Grama sintetica europeia auto-drenante em rolos para campo de futebol e afins, composto de base primaria em rafia de PP (polipropileno) adicionada de reforco dimensional tipo "cabelo de anjo" revestidos por baixo com camada de latex preto de alta resistencia e microporos para drenagem de aguas pluviais, tufada com fios de 30mm de altura em fibra de PP (polipropileno) fibrilado 8800 DTEX, na cor verde, com densidade de 16.400 pontos por metro quadrado, rolos unidos com fita especial em tecido de poliester e adesivo de poliuretano bicomponente a prova d'agua e demarcacao com linhas de grama branca do mesmo material e preenchida com lastro de 30Kg/m2 de areia quartsoza tipo AB40/50. Colocacao. | m2 | 12.89 | SCO | SINAPI
PJ 05.20.0105 | Piso de grama sintetica, em rolo, com fios de 50mm de altura, na cor verde, demarcacao de linhas com grama na cor branca, sistema de amortecimento composto com as seguintes caracteristicas minimas: Camada de areia especial com 1cm de espessura (20 Kg/m2) e granulos de borracha de granulometria de 0,6 a 2mm (9 Kg/m2) e mao de obra especializada para instalacao; base asfaltica drenante composta de camadas niveladas de brita No 2 e pedrisco, imprimadas com emulsao asfaltica e compactadas na espessura de 10cm, mureta perimetral em blocos de concreto de (15 x 20 x 40)cm para contencao da base; exclusive canaleta perimetral para coleta e escoamento da agua e preparo de terreno. Fornecimento e colocacao. | m2 | 138.47 | SCO | SINAPI
PJ 05.20.0500 | Remocao de grama sintetica, inclusive carga, descarga e transporte a 30 Km. | m2 | 5.15 | SCO | SINAPI
PJ 09.05.0050 | Amarrio de mudas de arvore ao tutor, com fitilho plastico, exclusive este.(desonerado) | un | 0.65 | SCO | SINAPI
PJ 09.05.0100 | Plantio de arbusto para jardim, conforme Projeto FPJ.(desonerado) | un | 1.1 | SCO | SINAPI
PJ 09.05.0150 | Mudas com 50cm a 70cm de altura, plantio em encosta, exclusive tutor, inclusive abertura da cova.(desonerado) | un | 2.07 | SCO | SINAPI
PJ 09.05.0201 | Plantio de arvore de 2,50m de altura, de qualquer especie, em logradouro publico, inclusive transporte, abertura de cova de (80 x 80 x 80)cm, terra estrumada, estaca de madeira (tutor), amarrio com fitilho e retirada do material excedente, exclusive o fornecimento da arvore, tento, demolicao e recomposicao de passeio.(desonerado) | un | 158.39 | SCO | SINAPI
PJ 09.05.0205 | Plantio de arvore de 2,50m de altura, de qualquer especie, em logradouro publico, inclusive transporte, abertura de cova de (0,60 x 1,50 x 1,00)m, terra estrumada, estaca de madeira (tutor), amarrio com fitilho e retirada do material excedente, exclusive o fornecimento da arvore, plantio de cobertura, tento, demolicao e recomposicao de passeio. (desonerado) | un | 187.43 | SCO | SINAPI
PJ 09.05.0210 | Plantio de arvore de 2,50m de altura, de qualquer especie, em logradouro publico, inclusive transporte, abertura de cova de (0,70 x 1,50 x 1,00)m, terra estrumada, estaca de madeira (tutor), amarrio com fitilho e retirada do material excedente, exclusive o fornecimento da arvore, plantio de cobertura, tento, demolicao e recomposicao de passeio. (desonerado) | un | 211.95 | SCO | SINAPI
PJ 09.05.0215 | Plantio de arvore de 2,50m de altura, de qualquer especie, em logradouro publico, inclusive transporte, abertura de cova de (0,80 x 1,50 x 1,00)m, terra estrumada, estaca de madeira (tutor), amarrio com fitilho e retirada do material excedente, exclusive o fornecimento da arvore, plantio de cobertura, tento, demolicao e recomposicao de passeio. (desonerado) | un | 236.46 | SCO | SINAPI
PJ 09.05.0220 | Plantio de arvore de 2,50m de altura, de qualquer especie, em logradouro publico, inclusive transporte, abertura de cova de (0,90 x 1,50 x 1,00)m, terra estrumada, estaca de madeira (tutor), amarrio com fitilho e retirada do material excedente, exclusive o fornecimento da arvore, plantio de cobertura, tento, demolicao e recomposicao de passeio. (desonerado) | un | 260.98 | SCO | SINAPI
PJ 09.05.0225 | Plantio de arvore de 2,50m de altura, de qualquer especie, em logradouro publico, inclusive transporte, abertura de cova de (1,00 x 1,50 x 1,00)m, terra estrumada, estaca de madeira (tutor), amarrio com fitilho e retirada do material excedente, exclusive o fornecimento da arvore, plantio de cobertura, tento, demolicao e recomposicao de passeio. (desonerado) | un | 285.49 | SCO | SINAPI
PJ 09.05.0230 | Plantio de arvore de 2,50m de altura, de qualquer especie, em logradouro publico, inclusive transporte, abertura de cova de (1,10 x 1,50 x 1,00)m, terra estrumada, estaca de madeira (tutor), amarrio com fitilho e retirada do material excedente, exclusive o fornecimento da arvore, plantio de cobertura, tento, demolicao e recomposicao de passeio. (desonerado) | un | 310 | SCO | SINAPI
PJ 09.05.0235 | Plantio de arvore de 2,50m de altura, de qualquer especie, em logradouro publico, inclusive transporte, abertura de cova de (1,20 x 1,50 x 1,00)m, terra estrumada, estaca de madeira (tutor), amarrio com fitilho e retirada do material excedente, exclusive o fornecimento da arvore, plantio de cobertura, tento, demolicao e recomposicao de passeio. (desonerado) | un | 334.51 | SCO | SINAPI
PJ 09.05.0240 | Plantio de arvore de 2,50m de altura, de qualquer especie, em logradouro publico, inclusive transporte, abertura de cova de (1,30 x 1,50 x 1,00)m, terra estrumada, estaca de madeira (tutor), amarrio com fitilho e retirada do material excedente, exclusive o fornecimento da arvore, plantio de cobertura, tento, demolicao e recomposicao de passeio. (desonerado) | un | 359.02 | SCO | SINAPI
PJ 09.05.0245 | Plantio de arvore de 2,50m de altura, de qualquer especie, em logradouro publico, inclusive transporte, abertura de cova de (1,40 x 1,50 x 1,00)m, terra estrumada, estaca de madeira (tutor), amarrio com fitilho e retirada do material excedente, exclusive o fornecimento da arvore, plantio de cobertura, tento, demolicao e recomposicao de passeio. (desonerado) | un | 383.54 | SCO | SINAPI
PJ 09.05.0255 | Plantio de arvore de 2,50m de altura, de qualquer especie, em logradouro publico, inclusive transporte, abertura de cova de (1,50 x 1,50 x 1,00)m, terra estrumada, estaca de madeira (tutor), amarrio com fitilho e retirada do material excedente, exclusive o fornecimento da arvore, plantio de cobertura, tento, demolicao e recomposicao de passeio. (desonerado) | un | 408.06 | SCO | SINAPI
PJ 09.30.0100 | Especies vegetais com altura de (0,30 a 2,00)m, tipo Arbusto Dracaena Marginata (Dracena de Madagascar), Agave Attenuata (Agave Dragao), Agave Angustifolia (Piteira do Caribe), Arbusto Clusia Rosea (Clusia), CortadoriaSelloana (Pluma, Capim dos Pampas), Dracaena Arborea (Dracena), Eugenia Sprengelii (Murta), Euphorbia Cotinifolia (Caracasana), Philodendron Gloriosum (Filodendro Glorioso), Philodendron Undulatum (Guaimbe da Folha Ondulada), Tibouchina Grandifolia (Orelha de Onca), Yucca Elephantipes (iuca Elefante) ou similar. Fornecimento.(desonerado) | un | 25 | SCO | SINAPI
PJ 09.30.0300 | Especies vegetais com altura de (0,40 a 2,00)m, tipo Arbusto Philodendron Bipinnatifidum (Banana de Macaco), Agave Americana (Pita Azul), Agave Americana Marginata (Agave), Codiaeum variegatum (Croton), Colocasia Esculenta (Inhame Branco), Cordia Lutea (Cordia Amarela), Dracaena Fragans (Coqueiro de Venus, Pau D'Agua), Ligustrum Sinensi (Ligustro Chines), Musa Coccinea (Bananeira Florida, Bananeira Vermelha), Myrthus Communs (Murta), Nerium Oleander (Espirradeira), Philodendron Selloum (Guaimbe), Philodendron Speciosum (Filodendro Imperial), Philodendron Wilsonii (Filodendro), Polyscias Fruticosa (Arvore da Felicidade), Rhododendron x Simsii (Azaleia Belga), Senna Alata (Maria Preta), Stenolobium Stans/Tecoma Stans (Ipe de Jardim) ou similar. Fornecimento.(desonerado) | un | 18 | SCO | SINAPI
PJ 09.50.0500 | Especies vegetais nativas com CAP (Circunferencia na Altura do Peito) variando entre 0,10m e 0,15m e altura entre 2,50m e 3,00m. Fornecimento.(desonerado) | un | 80 | SCO | SINAPI
PJ 09.50.0550 | Especies vegetais nativas com CAP (Circunferencia na Altura do Peito) variando entre 0,15m e 0,20m e altura entre 3,00m e 3,50m. Fornecimento.(desonerado) | un | 150 | SCO | SINAPI
PJ 09.50.0600 | Especies vegetais nativas com CAP (Circunferencia na Altura do Peito) variando entre 0,20m e 0,25m e altura entre 3,50m e 4,00m. Fornecimento.(desonerado) | un | 250 | SCO | SINAPI
PJ 09.60.0100 | Especies vegetais com altura de (0,60 a 1,00)m, tipo Palmeira Phoenix Roebelenii (Tamareira Ana), Coccothrinax SP (Leque-Prateada), Elaeis Guineensis (Dendezeiro), Gaussia Maya (Palmeira Maia) ou similar. Fornecimento.(desonerado) | un | 70 | SCO | SINAPI
PJ 09.60.0151 | Especies vegetais com altura de (2,50 a 3,50)m, tipo Palmeira Syagrus Romanzoffiana (Baba-de-Boi / Geriva), Aiphanes Caryotifolia (Palmeira "Spine"), Livistonia Chinensis (Leque da China / Falsa Latania), Rhapis Excelsa (Palmeira Rafia), Roystonea Oleracea (Palmeira Real) ou similar. Fornecimento.(desonerado) | un | 60 | SCO | SINAPI
PJ 09.60.0152 | Especies vegetais com altura de (6,00 a 7,00)m Tipo Palmeira Syagrus Romanzoffiana (Baba-de-Boi / Geriva); Aiphanes Caryotifolia (Palmeira "Spine"); Livistonia Chinensis (Leque da China / Falsa Latania); Roystonea Oleracea (Palmeira Real) ou similar. Fornecimento.(desonerado) | un | 228 | SCO | SINAPI
PJ 10.05.0050 | Amarrio de mudas de arvore ao tutor, com fitilho plastico, exclusive este. | un | 0.72 | SCO | SINAPI
PJ 10.05.0100 | Plantio de arbusto para jardim, conforme Projeto FPJ. | un | 1.21 | SCO | SINAPI
PJ 10.05.0150 | Mudas com 50cm a 70cm de altura, plantio em encosta, exclusive tutor, inclusive abertura da cova. | un | 2.29 | SCO | SINAPI
PJ 10.05.0201 | Plantio de arvore de 2,50m de altura, de qualquer especie, em logradouro publico, inclusive transporte, abertura de cova de (80 x 80 x 80)cm, terra estrumada, estaca de madeira (tutor), amarrio com fitilho e retirada do material excedente, exclusive o fornecimento da arvore, tento, demolicao e recomposicao de passeio. | un | 164.9 | SCO | SINAPI
PJ 10.05.0205 | Plantio de arvore de 2,50m de altura, de qualquer especie, em logradouro publico, inclusive transporte, abertura de cova de (0,60 x 1,50 x 1,00)m, terra estrumada, estaca de madeira (tutor), amarrio com fitilho e retirada do material excedente, exclusive o fornecimento da arvore, plantio de cobertura, tento, demolicao e recomposicao de passeio. | un | 194.6 | SCO | SINAPI
PJ 10.05.0210 | Plantio de arvore de 2,50m de altura, de qualquer especie, em logradouro publico, inclusive transporte, abertura de cova de (0,70 x 1,50 x 1,00)m, terra estrumada, estaca de madeira (tutor), amarrio com fitilho e retirada do material excedente, exclusive o fornecimento da arvore, plantio de cobertura, tento, demolicao e recomposicao de passeio. | un | 219.85 | SCO | SINAPI
PJ 10.05.0215 | Plantio de arvore de 2,50m de altura, de qualquer especie, em logradouro publico, inclusive transporte, abertura de cova de (0,80 x 1,50 x 1,00)m, terra estrumada, estaca de madeira (tutor), amarrio com fitilho e retirada do material excedente, exclusive o fornecimento da arvore, plantio de cobertura, tento, demolicao e recomposicao de passeio. | un | 245.11 | SCO | SINAPI
PJ 10.05.0220 | Plantio de arvore de 2,50m de altura, de qualquer especie, em logradouro publico, inclusive transporte, abertura de cova de (0,90 x 1,50 x 1,00)m, terra estrumada, estaca de madeira (tutor), amarrio com fitilho e retirada do material excedente, exclusive o fornecimento da arvore, plantio de cobertura, tento, demolicao e recomposicao de passeio. | un | 270.36 | SCO | SINAPI
PJ 10.05.0225 | Plantio de arvore de 2,50m de altura, de qualquer especie, em logradouro publico, inclusive transporte, abertura de cova de (1,00 x 1,50 x 1,00)m, terra estrumada, estaca de madeira (tutor), amarrio com fitilho e retirada do material excedente, exclusive o fornecimento da arvore, plantio de cobertura, tento, demolicao e recomposicao de passeio. | un | 295.61 | SCO | SINAPI
PJ 10.05.0230 | Plantio de arvore de 2,50m de altura, de qualquer especie, em logradouro publico, inclusive transporte, abertura de cova de (1,10 x 1,50 x 1,00)m, terra estrumada, estaca de madeira (tutor), amarrio com fitilho e retirada do material excedente, exclusive o fornecimento da arvore, plantio de cobertura, tento, demolicao e recomposicao de passeio. | un | 320.87 | SCO | SINAPI
PJ 10.05.0235 | Plantio de arvore de 2,50m de altura, de qualquer especie, em logradouro publico, inclusive transporte, abertura de cova de (1,20 x 1,50 x 1,00)m, terra estrumada, estaca de madeira (tutor), amarrio com fitilho e retirada do material excedente, exclusive o fornecimento da arvore, plantio de cobertura, tento, demolicao e recomposicao de passeio. | un | 346.12 | SCO | SINAPI
PJ 10.05.0240 | Plantio de arvore de 2,50m de altura, de qualquer especie, em logradouro publico, inclusive transporte, abertura de cova de (1,30 x 1,50 x 1,00)m, terra estrumada, estaca de madeira (tutor), amarrio com fitilho e retirada do material excedente, exclusive o fornecimento da arvore, plantio de cobertura, tento, demolicao e recomposicao de passeio. | un | 371.36 | SCO | SINAPI
PJ 10.05.0245 | Plantio de arvore de 2,50m de altura, de qualquer especie, em logradouro publico, inclusive transporte, abertura de cova de (1,40 x 1,50 x 1,00)m, terra estrumada, estaca de madeira (tutor), amarrio com fitilho e retirada do material excedente, exclusive o fornecimento da arvore, plantio de cobertura, tento, demolicao e recomposicao de passeio. | un | 396.61 | SCO | SINAPI
PJ 10.05.0255 | Plantio de arvore de 2,50m de altura, de qualquer especie, em logradouro publico, inclusive transporte, abertura de cova de (1,50 x 1,50 x 1,00)m, terra estrumada, estaca de madeira (tutor), amarrio com fitilho e retirada do material excedente, exclusive o fornecimento da arvore, plantio de cobertura, tento, demolicao e recomposicao de passeio. | un | 421.87 | SCO | SINAPI
PJ 10.30.0100 | Especies vegetais com altura de (0,30 a 2,00)m, tipo Arbusto Dracaena Marginata (Dracena de Madagascar), Agave Attenuata (Agave Dragao), Agave Angustifolia (Piteira do Caribe), Arbusto Clusia Rosea (Clusia), CortadoriaSelloana (Pluma, Capim dos Pampas), Dracaena Arborea (Dracena), Eugenia Sprengelii (Murta), Euphorbia Cotinifolia (Caracasana), Philodendron Gloriosum (Filodendro Glorioso), Philodendron Undulatum (Guaimbe da Folha Ondulada), Tibouchina Grandifolia (Orelha de Onca), Yucca Elephantipes (iuca Elefante) ou similar. Fornecimento. | un | 25 | SCO | SINAPI
PJ 10.30.0300 | Especies vegetais com altura de (0,40 a 2,00)m, tipo Arbusto Philodendron Bipinnatifidum (Banana de Macaco), Agave Americana (Pita Azul), Agave Americana Marginata (Agave), Codiaeum variegatum (Croton), Colocasia Esculenta (Inhame Branco), Cordia Lutea (Cordia Amarela), Dracaena Fragans (Coqueiro de Venus, Pau D'Agua), Ligustrum Sinensi (Ligustro Chines), Musa Coccinea (Bananeira Florida, Bananeira Vermelha), Myrthus Communs (Murta), Nerium Oleander (Espirradeira), Philodendron Selloum (Guaimbe), Philodendron Speciosum (Filodendro Imperial), Philodendron Wilsonii (Filodendro), Polyscias Fruticosa (Arvore da Felicidade), Rhododendron x Simsii (Azaleia Belga), Senna Alata (Maria Preta), Stenolobium Stans/Tecoma Stans (Ipe de Jardim) ou similar. Fornecimento. | un | 18 | SCO | SINAPI
PJ 10.50.0500 | Especies vegetais nativas com CAP (Circunferencia na Altura do Peito) variando entre 0,10m e 0,15m e altura entre 2,50m e 3,00m. Fornecimento. | un | 80 | SCO | SINAPI
PJ 10.50.0550 | Especies vegetais nativas com CAP (Circunferencia na Altura do Peito) variando entre 0,15m e 0,20m e altura entre 3,00m e 3,50m. Fornecimento. | un | 150 | SCO | SINAPI
PJ 10.50.0600 | Especies vegetais nativas com CAP (Circunferencia na Altura do Peito) variando entre 0,20m e 0,25m e altura entre 3,50m e 4,00m. Fornecimento. | un | 250 | SCO | SINAPI
PJ 10.60.0100 | Especies vegetais com altura de (0,60 a 1,00)m, tipo Palmeira Phoenix Roebelenii (Tamareira Ana), Coccothrinax SP (Leque-Prateada), Elaeis Guineensis (Dendezeiro), Gaussia Maya (Palmeira Maia) ou similar. Fornecimento. | un | 70 | SCO | SINAPI
PJ 10.60.0151 | Especies vegetais com altura de (2,50 a 3,50)m, tipo Palmeira Syagrus Romanzoffiana (Baba-de-Boi / Geriva), Aiphanes Caryotifolia (Palmeira "Spine"), Livistonia Chinensis (Leque da China / Falsa Latania), Rhapis Excelsa (Palmeira Rafia), Roystonea Oleracea (Palmeira Real) ou similar. Fornecimento. | un | 60 | SCO | SINAPI
PJ 10.60.0152 | Especies vegetais com altura de (6,00 a 7,00)m Tipo Palmeira Syagrus Romanzoffiana (Baba-de-Boi / Geriva); Aiphanes Caryotifolia (Palmeira "Spine"); Livistonia Chinensis (Leque da China / Falsa Latania); Roystonea Oleracea (Palmeira Real) ou similar. Fornecimento. | un | 228 | SCO | SINAPI
PJ 14.05.0040 | Cerca protetora de jardim, formando arcos com 46cm de diametro em aco redondo liso de 1/2", superpostos de 10cm, soldados em barra de (1 1/2"x3/8"), com montantes do mesmo material, distanciados de 75cm, chumbados em blocos de concreto, inclusive escavacao, reaterro, carga, descarga e transporte. Fornecimento e colocacao.(desonerado) | m | 79.97 | SCO | SINAPI
PJ 14.05.0044 | Cerca protetora de jardim com 18cm de altura, em barra chata de aco ASTM 588 de (3" x 1/4"), com montantes do mesmo material, distanciados de 1,00m, chumbados em bloco de concreto, inclusive escavacao, reaterro, carga, descarga e transporte.(desonerado) | m | 73.23 | SCO | SINAPI
PJ 14.05.0050 | Cerca protetora de jardim, tipo capelinha, em modulos de 1,20m. Fornecimento e colocacao.(desonerado) | un | 105.26 | SCO | SINAPI
PJ 14.05.0053 | Cerca protetora para jardim, em tela em chapa de metal expandido, malha de (8"x3"), chapa de 3/16", inclusive pintura. Fornecimento e colocacao.(desonerado) | m2 | 206.79 | SCO | SINAPI
PJ 14.05.0059 | Cerca protetora de jardim com 30cm de altura, em tela em chapa de metal expandido, malha de (8"x3"), chapa de 3/16", soldada em tubo de aco galvanizado com diametro interno de 2", chumbados em blocos de concreto a cada 80cm, inclusive escavacao, reaterro, carga, descarga, transporte e pintura. Fornecimento e colocacao.(desonerado) | m | 128.99 | SCO | SINAPI
PJ 14.05.0100 | Guarda-corpo em toras de madeira de reflorestamento e entrelacado com corda sizal. Fornecimento e colocacao.(desonerado) | un | 34.07 | SCO | SINAPI
PJ 14.05.0110 | Limitador de grama em PVC reciclado - Linha Borda. Fornecimento e colocacao.(desonerado) | m | 4.97 | SCO | SINAPI
PJ 14.05.0113 | Limitador de grama em PVC reciclado - Linha Plana. Fornecimento e colocacao.(desonerado) | m | 4.97 | SCO | SINAPI
PJ 14.05.0125 | Moirao em madeira de reflorestamento, para sustentacao de retentores em area de manguezal, com secao de diametro de 15cm, altura livre media de 2,00m, enterrado a 1,00m de profundidade, incluindo escavacao manual de cova. Fornecimento e colocacao.(desonerado) | un | 58.47 | SCO | SINAPI
PJ 14.05.0150 | Protetor de arvore em ferro de 3/8", circular com diametro de 30cm, altura de 2m, base em concreto, engastado no solo de 50cm, inclusive pintura a oleo. Fornecimento e colocacao.(desonerado) | un | 69.59 | SCO | SINAPI
PJ 14.05.0153 | Protetor de arvore em ferro de 3/8", circular com diametro de 40cm, altura de 2m, base em concreto, engastado no solo de 50cm, inclusive pintura a oleo. Fornecimento e colocacao.(desonerado) | un | 90.59 | SCO | SINAPI
PJ 14.05.0160 | Protetor (gola) de arvore em ferro fundido nodular, nas dimensoes de (1,00x1,00x0,60)m. Fornecimento.(desonerado) | un | 542.9 | SCO | SINAPI
PJ 14.05.0166 | Protetor (gola) de arvore em ferro fundido nodular, nas dimensoes de (1,28x1,28x0,90)m. Fornecimento.(desonerado) | un | 860.83 | SCO | SINAPI
PJ 14.05.0200 | Protetor de canteiro em tubos de aco galvanizado (externa e internamente), com (1,20x0,30)m, formado por 2 tubos de 3" e espessura de parede de 1/8" na vertical e 1 tubo de 1 1/2" na horizontal, fixados por encaixe, com tratamento anticorrosivo e pintura. Fornecimento e colocacao.(desonerado) | mod | 443 | SCO | SINAPI
PJ 14.05.0700 | Retentor flutuante para protecao de manguezal. Confeccao e instalacao.(desonerado) | m | 53.31 | SCO | SINAPI
PJ 14.10.0030 | Tela de arame galvanizado no 14, com malha losangular de 1/2". Fornecimento.(desonerado) | m2 | 89.91 | SCO | SINAPI
PJ 14.10.0050 | Tela de arame galvanizado no 12, com malha losangular de 1". Fornecimento.(desonerado) | m2 | 37 | SCO | SINAPI
PJ 14.10.0100 | Tela de arame galvanizado no 08, com malha losangular de 1 1/2". Fornecimento.(desonerado) | m2 | 52.21 | SCO | SINAPI
PJ 14.10.0103 | Tela de arame galvanizado no 08, com malha losangular de 1 1/2", soldada em quadro de ferro. Colocacao.(desonerado) | m2 | 25.82 | SCO | SINAPI
PJ 14.10.0150 | Tela de arame galvanizado no 08, com malha quadrada (fios ondulados) de (2 x 2)cm. Fornecimento.(desonerado) | m2 | 117.89 | SCO | SINAPI
PJ 14.10.0200 | Tela de arame galvanizado no 12, com malha losangular de 5cm. Fornecimento.(desonerado) | m2 | 20.04 | SCO | SINAPI
PJ 14.10.0203 | Tela de arame galvanizado no 12, com malha losangular de 5cm, fixada com arame galvanizado no 12, a armacao tubular de ferro galvanizado (exclusive esta). Fornecimento e colocacao.(desonerado) | m2 | 45.74 | SCO | SINAPI
PJ 14.10.0500 | Tela de arame galvanizado no 12, revestido de PVC, com malha losangular de 5cm, fixada com arame galvanizado no 12, a armacao tubular de ferro galvanizado (exclusive esta). Fornecimento e colocacao.(desonerado) | m2 | 58.46 | SCO | SINAPI
PJ 14.10.0900 | Tela em polietileno de alta densidade, 100% virgem, com malha de (5x5)cm, com resistencia a tracao de 500Kgf. Fornecimento e colocacao.(desonerado) | m2 | 18.67 | SCO | SINAPI
PJ 14.15.0050 | Alambrado com ate 2m de altura, com tela de arame galvanizado no 12, malha quadrada de 1", formando quadros contornados de cantoneira de (3/4"x3/4"x1/8"), fixados em montantes de tubos galvanizados (externa e internamente) de 2" e espessura de parede de 1/8" com carapucas de fechamento superior, espacados a cada 2,50m e chumbados no solo, exclusive a base de fixacao. Fornecimento e colocacao.(desonerado) | m2 | 123.6 | SCO | SINAPI
PJ 14.15.0100 | Alambrado com 3,0m de altura, em tela de arame galvanizado no 12, malha losango de 5cm, fixada em tubos de ferro galvanizado (externa e internamente) de diametro interno de 2" e espessura de parede de 1/8", em modulos de (3,00x1,50)m, chumbados em blocos de concreto, inclusive escavacao, reaterro, carga, descarga, transporte e pintura dos tubos, com 2 demaos de acabamento. Fornecimento e colocacao.(desonerado) | m2 | 159.16 | SCO | SINAPI
PJ 14.15.0101 | Alambrado com 3,0m de altura, em tela de arame galvanizado no 12, malha losango de 5cm, fixada em tubos de ferro galvanizado (externa e internamente) com diametro interno de 2 1/2" e espessura de parede de 1/8", em modulos de (3,00x1,50)m, chumbados em blocos de concreto, inclusive escavacao, reaterro, carga, descarga, transporte e pintura dos tubos, com 2 demaos de acabamento. Fornecimento e colocacao.(desonerado) | m2 | 181.73 | SCO | SINAPI
PJ 14.15.0102 | Alambrado com 3,0m de altura, em tela de arame galvanizado no 12, malha losango de 5cm, fixada em tubos de ferro galvanizado (externa e internamente) com diametro interno de 3" e espessura de parede de 1/8", sem costura, em modulos de (3,00x1,50)m, chumbados em blocos de concreto, inclusive escavacao, reaterro, carga, descarga, transporte e pintura dos tubos, com 2 demaos de acabamento. Fornecimento e colocacao.(desonerado) | m2 | 197.37 | SCO | SINAPI
PJ 14.15.0103 | Alambrado com 4,5m de altura, em tela de arame galvanizado no 12, malha losango de 5cm, fixada em tubos de ferro galvanizado (externa e internamente) com diametro interno de 2" e espessura de parede de 1/8", em modulos de (3,00x1,50)m, chumbados em blocos de concreto, inclusive escavacao, reaterro, carga, descarga, transporte e pintura dos tubos, com 2 demaos de acabamento. Fornecimento e colocacao.(desonerado) | m2 | 183.28 | SCO | SINAPI
PJ 14.15.0104 | Alambrado com 4,5m de altura, em tela de arame galvanizado no 12, malha losango de 5cm, fixada em tubos de ferro galvanizado (externa e internamente) com diametro interno de 2 1/2" e espessura de parede de 1/8", sem costura, em modulos de (3,00x1,50)m, chumbados em blocos de concreto, inclusive escavacao, reaterro, carga, descarga, transporte e pintura dos tubos, com 2 demaos de acabamento. Fornecimento e colocacao.(desonerado) | m2 | 204.75 | SCO | SINAPI
PJ 14.15.0105 | Alambrado com 4,5m de altura, em tela de arame galvanizado no 12, malha losango de 5cm, fixada em tubos de ferro galvanizado (externa e internamente) com diametro interno de 3" e espessura de parede de 1/8", sem costura, em modulos de (3,00x1,50)m, chumbados em blocos de concreto, inclusive escavacao, reaterro, carga, descarga, transporte e pintura dos tubos, com 2 demaos de acabamento. Fornecimento e colocacao.(desonerado) | m2 | 220.49 | SCO | SINAPI
PJ 14.15.0106 | Alambrado em tela de arame galvanizado no 12, malha losango de 5cm, fixada em tubos de ferro galvanizado (externa e internamente) de 2" e espessura de parede de 1/8", chumbados em blocos de concreto, inclusive escavacao, reaterro, transporte, carga, descarga e pintura dos tubos, com 2 demaos de acabamento. Fornecimento e colocacao.(desonerado) | m2 | 123.62 | SCO | SINAPI
PJ 14.15.0109 | Alambrado com 6m de altura, em tela galvanizada no12, malha losango de 5cm, fixada em tubos de ferro galvanizado (externa e internamente) com diametro interno de 2" e espessura de parede de 1/8", em modulos de (3x1,50)m, chumbados em blocos de concreto, inclusive escavacao, reaterro, carga, descarga, transporte e pintura dos tubos, com 2 demaos de acabamento. Fornecimento e colocacao.(desonerado) | m2 | 189.15 | SCO | SINAPI
PJ 14.15.0110 | Alambrado com 6m de altura, em tela galvanizada no 12, malha losango de 5cm, fixada em tubos de ferro galvanizado (externa e internamente) com diametro interno de 2 1/2" e espessura de parede de 1/8", sem costura, em modulos de (3x1,50)m, chumbados em blocos de concreto, inclusive escavacao, reaterro, carga, descarga, transporte e pintura dos tubos, com 2 demaos de acabamento. Fornecimento e colocacao.(desonerado) | m2 | 208.52 | SCO | SINAPI
PJ 14.15.0112 | Alambrado com 6m de altura, em tela galvanizada no12, malha losango de 5cm, fixada em tubos de ferro galvanizado (externa e internamente) com diametro interno de 2" e espessura de parede de 1/8", com costura, em modulos de (3x1,50)m, chumbados em blocos de concreto, inclusive escavacao, reaterro, carga, descarga, transporte e pintura dos tubos, com 2 demaos de acabamento. Fornecimento e colocacao.(desonerado) | m2 | 189.15 | SCO | SINAPI
PJ 14.15.0113 | Alambrado com 6m de altura, em tela galvanizada no 12, malha losango de 5cm, fixada em tubos de ferro galvanizado (externa e internamente) com diametro interno de 3" e espessura de parede de 1/8", sem costura, em modulos de (3x1,50)m, chumbados em blocos de concreto, inclusive escavacao, reaterro, carga, descarga, transporte e pintura dos tubos, com 2 demaos de acabamento. Fornecimento e colocacao.(desonerado) | m2 | 223.7 | SCO | SINAPI
PJ 14.15.0115 | Alambrado com 7,5m de altura, em tela galvanizada no12, malha losango de 5cm, fixada em tubos de ferro galvanizado (externa e internamente) com diametro interno de 2" e espessura de parede de 1/8", em modulos de (2x1,50)m, chumbados em blocos de concreto, inclusive escavacao, reaterro, carga, descarga, transporte e pintura dos tubos, com 2 demaos de acabamento. Fornecimento e colocacao.(desonerado) | m2 | 211.63 | SCO | SINAPI
PJ 14.15.0116 | Alambrado com 7,5m de altura, em tela galvanizada no 12, malha losango de 5cm, fixada em tubos de ferro galvanizado (externa e internamente) sem com diametro interno de 2 1/2" e espessura de parede de 1/8", sem costura, em modulos de (2x1,50)m, chumbados em blocos de concreto, inclusive escavacao, reaterro, carga, descarga, transporte e pintura dos tubos, com 2 demaos de acabamento. Fornecimento e colocacao.(desonerado) | m2 | 234.16 | SCO | SINAPI
PJ 14.15.0117 | Alambrado com 7,5m de altura, em tela galvanizada no 12, malha losango de 5cm, fixada em tubos de ferro galvanizado (externa e internamente) com diametro interno de 3" e espessura de parede de 1/8", em modulos de (2x1,50)m, chumbados em blocos de concreto, inclusive escavacao, reaterro, carga, descarga, transporte e pintura dos tubos, com 2 demaos de acabamento. Fornecimento e colocacao.(desonerado) | m2 | 254.14 | SCO | SINAPI
PJ 14.15.0118 | Alambrado tela de arame galvanizado no 14, malha losango de 6cm de lado, presa a armacao de tubos galvanizados (externa e internamente), com elementos horizontais e verticais, sendo estes fixados em bloco de concreto de (0,30x0,30x0,60)m, fck=15MPa, espacados de 3m com altura total de 2,50m acima do terreno. Os tubos horizontais serao 2, ambos com 1 1/2" de diametro e espessura de parede de 1/8", assim como os verticais, as emendas serao soldadas. Fornecimento e colocacao.(desonerado) | m2 | 105.35 | SCO | SINAPI
PJ 14.15.0150 | Alambrado em tela de arame plastificado no 12, malha losango de 5cm, fixada em tubos de ferro galvanizado (externa e internamente) de 2" e espessura de parede de 1/8", espacados de 2m, chumbados em blocos de concreto com fck=15Mpa, medindo (0,30x0,30x1,00)m, tela presa em arame no 12 plastificada, inclusive escavacao, reaterro, transporte, carga, descarga e pintura dos tubos, com 2 demaos de acabamento. Fornecimento e colocacao.(desonerado) | m2 | 138.26 | SCO | SINAPI
PJ 14.15.0200 | Alambrado campo de esporte, volei ou basquete, com 1m de altura, em tubo galvanizado (externa e internamente) de 2" e espessura de parede de 1/8" horizontal e montantes do mesmo material espacados a cada 2m e chumbados no solo, exclusive a base de fundacao. Fornecimento e colocacao.(desonerado) | m2 | 96.21 | SCO | SINAPI
PJ 14.15.0203 | Alambrado para campo de esporte, constando de poste de tubo de ferro galvanizado (externa e internamente), espacados de 2m, com diametro de 2" e espessura de parede de 1/8", e altura de 3m livres sobre o solo, fixados em prisma de concreto com Fck=15MPa, medindo (0,30x0,30x1,00)m, sobre estes postes fixada tela de arame no 12 plastificada, malha de 5,0cm, presa em 2 arames no 12 plastificados, colocados transversalmente e atravessando os tubos superior e inferiormente, com um T e uma cruzeta de 2", respectivamente. Fornecimento e colocacao.(desonerado) | m2 | 227.62 | SCO | SINAPI
PJ 14.15.0206 | Alambrado para campo de esporte, constando de postes de tubo de ferro galvanizado (externa e internamente), espacados de 2m, com diametro de 2" e espessura de parede de 1/8", e altura de 3m livres sobre o solo, fixados em prismas de concreto com fck=18MPa, medindo (0,30x0,30x1,00)m, e sobre estes postes fixada tela de arame no 12 plastificado, malha de 7,5cm, presa em 2 arames no 12 plastificados, colocados transversalmente e atravessando os tubos superior e inferiormente, com um T e uma cruzeta de 2", respectivamente. Fornecimento e colocacao.(desonerado) | m2 | 211.54 | SCO | SINAPI
PJ 14.15.0250 | Alambrado para cabeceira de campo de esporte, executado com postes de tubo de ferro galvanizado (externa e internamente) de 2" e espessura de parede de 1/8", com altura livre de 5,30m, ficando 0,70m enterrados em prismas de concreto de 18MPa, medindo (0,30x0,30x0,75)m, estando os postes espacados de 2m, com 3 tubos horizontais e 1 de contraventagem, tambem, a cada 2m, todos de 2", e sobre estes fixada tela de arame no 12 plastificado, malha de 7,5cm, inclusive 3 cruzetas, curvas, fundacoes. Fornecimento e colocacao.(desonerado) | m2 | 212.15 | SCO | SINAPI
PJ 14.15.0300 | Contraventamento de alambrado com tubos de ferro galvanizado (externa e internamente), com diametro interno de 2" e espessura de parede de 1/8". Fornecimento e colocacao.(desonerado) | m | 90.74 | SCO | SINAPI
PJ 14.15.0303 | Contraventamento de alambrado com tubos de ferro galvanizado (externa e internamente), com diametro interno de 2" e espessura de parede de 1/8", com costura. Fornecimento e colocacao.(desonerado) | m | 90.74 | SCO | SINAPI
PJ 14.15.0400 | Contraventamento de alambrado com tubos de ferro galvanizado (externa e internamente), com diametro interno de 2 1/2" e espessura de parede de 1/8", sem costura. Fornecimento e colocacao.(desonerado) | m | 105.18 | SCO | SINAPI
PJ 14.15.0500 | Contraventamento de alambrado com tubos de ferro galvanizado (externa e internamente), com diametro interno de 3" e espessura de parede de 1/8", sem costura. Fornecimento e colocacao.(desonerado) | m | 115.85 | SCO | SINAPI
PJ 14.15.1500 | Reuperacao do apoio de alambrado em quadra polivalente com pavimento rigido, considerando-se a substituicao de 30 cm de tubo de ferro galvanizado de 2" na base, pintura, demolicao e recomposicao de pavimento rigido.(desonerado) | un | 81.14 | SCO | SINAPI
PJ 14.15.1600 | Reuperacao do apoio de alambrado em campo de saibro, considerando-se a substituicao de 50 cm de tubo de ferro galvanizado de 2" na base, pintura, escavacao, demolicao e confeccao de bloco de concreto.(desonerado) | un | 93.08 | SCO | SINAPI
PJ 15.05.0040 | Cerca protetora de jardim, formando arcos com 46cm de diametro em aco redondo liso de 1/2", superpostos de 10cm, soldados em barra de (1 1/2"x3/8"), com montantes do mesmo material, distanciados de 75cm, chumbados em blocos de concreto, inclusive escavacao, reaterro, carga, descarga e transporte. Fornecimento e colocacao. | m | 83.95 | SCO | SINAPI
PJ 15.05.0044 | Cerca protetora de jardim com 18cm de altura, em barra chata de aco ASTM 588 de (3" x 1/4"), com montantes do mesmo material, distanciados de 1,00m, chumbados em bloco de concreto, inclusive escavacao, reaterro, carga, descarga e transporte. | m | 76.91 | SCO | SINAPI
PJ 15.05.0050 | Cerca protetora de jardim, tipo capelinha, em modulos de 1,20m. Fornecimento e colocacao. | un | 111.71 | SCO | SINAPI
PJ 15.05.0053 | Cerca protetora para jardim, em tela em chapa de metal expandido, malha de (8"x3"), chapa de 3/16", inclusive pintura. Fornecimento e colocacao. | m2 | 211.61 | SCO | SINAPI
PJ 15.05.0059 | Cerca protetora de jardim com 30cm de altura, em tela em chapa de metal expandido, malha de (8"x3"), chapa de 3/16", soldada em tubo de aco galvanizado com diametro interno de 2", chumbados em blocos de concreto a cada 80cm, inclusive escavacao, reaterro, carga, descarga, transporte e pintura. Fornecimento e colocacao. | m | 133.53 | SCO | SINAPI
PJ 15.05.0100 | Guarda-corpo em toras de madeira de reflorestamento e entrelacado com corda sizal. Fornecimento e colocacao. | un | 35.63 | SCO | SINAPI
PJ 15.05.0110 | Limitador de grama em PVC reciclado - Linha Borda. Fornecimento e colocacao. | m | 5.29 | SCO | SINAPI
PJ 15.05.0113 | Limitador de grama em PVC reciclado - Linha Plana. Fornecimento e colocacao. | m | 5.29 | SCO | SINAPI
PJ 15.05.0125 | Moirao em madeira de reflorestamento, para sustentacao de retentores em area de manguezal, com secao de diametro de 15cm, altura livre media de 2,00m, enterrado a 1,00m de profundidade, incluindo escavacao manual de cova. Fornecimento e colocacao. | un | 60.54 | SCO | SINAPI
PJ 15.05.0150 | Protetor de arvore em ferro de 3/8", circular com diametro de 30cm, altura de 2m, base em concreto, engastado no solo de 50cm, inclusive pintura a oleo. Fornecimento e colocacao. | un | 72.02 | SCO | SINAPI
PJ 15.05.0153 | Protetor de arvore em ferro de 3/8", circular com diametro de 40cm, altura de 2m, base em concreto, engastado no solo de 50cm, inclusive pintura a oleo. Fornecimento e colocacao. | un | 93.6 | SCO | SINAPI
PJ 15.05.0160 | Protetor (gola) de arvore em ferro fundido nodular, nas dimensoes de (1,00x1,00x0,60)m. Fornecimento. | un | 542.9 | SCO | SINAPI
PJ 15.05.0166 | Protetor (gola) de arvore em ferro fundido nodular, nas dimensoes de (1,28x1,28x0,90)m. Fornecimento. | un | 860.83 | SCO | SINAPI
PJ 15.05.0200 | Protetor de canteiro em tubos de aco galvanizado (externa e internamente), com (1,20x0,30)m, formado por 2 tubos de 3" e espessura de parede de 1/8" na vertical e 1 tubo de 1 1/2" na horizontal, fixados por encaixe, com tratamento anticorrosivo e pintura. Fornecimento e colocacao. | mod | 467.96 | SCO | SINAPI
PJ 15.05.0700 | Retentor flutuante para protecao de manguezal. Confeccao e instalacao. | m | 57.97 | SCO | SINAPI
PJ 15.10.0030 | Tela de arame galvanizado no 14, com malha losangular de 1/2". Fornecimento. | m2 | 89.91 | SCO | SINAPI
PJ 15.10.0050 | Tela de arame galvanizado no 12, com malha losangular de 1". Fornecimento. | m2 | 37 | SCO | SINAPI
PJ 15.10.0100 | Tela de arame galvanizado no 08, com malha losangular de 1 1/2". Fornecimento. | m2 | 52.21 | SCO | SINAPI
PJ 15.10.0103 | Tela de arame galvanizado no 08, com malha losangular de 1 1/2", soldada em quadro de ferro. Colocacao. | m2 | 28.5 | SCO | SINAPI
PJ 15.10.0150 | Tela de arame galvanizado no 08, com malha quadrada (fios ondulados) de (2 x 2)cm. Fornecimento. | m2 | 117.89 | SCO | SINAPI
PJ 15.10.0200 | Tela de arame galvanizado no 12, com malha losangular de 5cm. Fornecimento. | m2 | 20.04 | SCO | SINAPI
PJ 15.10.0203 | Tela de arame galvanizado no 12, com malha losangular de 5cm, fixada com arame galvanizado no 12, a armacao tubular de ferro galvanizado (exclusive esta). Fornecimento e colocacao. | m2 | 47.24 | SCO | SINAPI
PJ 15.10.0500 | Tela de arame galvanizado no 12, revestido de PVC, com malha losangular de 5cm, fixada com arame galvanizado no 12, a armacao tubular de ferro galvanizado (exclusive esta). Fornecimento e colocacao. | m2 | 59.96 | SCO | SINAPI
PJ 15.10.0900 | Tela em polietileno de alta densidade, 100% virgem, com malha de (5x5)cm, com resistencia a tracao de 500Kgf. Fornecimento e colocacao. | m2 | 19.51 | SCO | SINAPI
PJ 15.15.0050 | Alambrado com ate 2m de altura, com tela de arame galvanizado no 12, malha quadrada de 1", formando quadros contornados de cantoneira de (3/4"x3/4"x1/8"), fixados em montantes de tubos galvanizados (externa e internamente) de 2" e espessura de parede de 1/8" com carapucas de fechamento superior, espacados a cada 2,50m e chumbados no solo, exclusive a base de fixacao. Fornecimento e colocacao. | m2 | 129.14 | SCO | SINAPI
PJ 15.15.0100 | Alambrado com 3,0m de altura, em tela de arame galvanizado no 12, malha losango de 5cm, fixada em tubos de ferro galvanizado (externa e internamente) de diametro interno de 2" e espessura de parede de 1/8", em modulos de (3,00x1,50)m, chumbados em blocos de concreto, inclusive escavacao, reaterro, carga, descarga, transporte e pintura dos tubos, com 2 demaos de acabamento. Fornecimento e colocacao. | m2 | 163.56 | SCO | SINAPI
PJ 15.15.0101 | Alambrado com 3,0m de altura, em tela de arame galvanizado no 12, malha losango de 5cm, fixada em tubos de ferro galvanizado (externa e internamente) com diametro interno de 2 1/2" e espessura de parede de 1/8", em modulos de (3,00x1,50)m, chumbados em blocos de concreto, inclusive escavacao, reaterro, carga, descarga, transporte e pintura dos tubos, com 2 demaos de acabamento. Fornecimento e colocacao. | m2 | 186.28 | SCO | SINAPI
PJ 15.15.0102 | Alambrado com 3,0m de altura, em tela de arame galvanizado no 12, malha losango de 5cm, fixada em tubos de ferro galvanizado (externa e internamente) com diametro interno de 3" e espessura de parede de 1/8", sem costura, em modulos de (3,00x1,50)m, chumbados em blocos de concreto, inclusive escavacao, reaterro, carga, descarga, transporte e pintura dos tubos, com 2 demaos de acabamento. Fornecimento e colocacao. | m2 | 201.96 | SCO | SINAPI
PJ 15.15.0103 | Alambrado com 4,5m de altura, em tela de arame galvanizado no 12, malha losango de 5cm, fixada em tubos de ferro galvanizado (externa e internamente) com diametro interno de 2" e espessura de parede de 1/8", em modulos de (3,00x1,50)m, chumbados em blocos de concreto, inclusive escavacao, reaterro, carga, descarga, transporte e pintura dos tubos, com 2 demaos de acabamento. Fornecimento e colocacao. | m2 | 189.68 | SCO | SINAPI
PJ 15.15.0104 | Alambrado com 4,5m de altura, em tela de arame galvanizado no 12, malha losango de 5cm, fixada em tubos de ferro galvanizado (externa e internamente) com diametro interno de 2 1/2" e espessura de parede de 1/8", sem costura, em modulos de (3,00x1,50)m, chumbados em blocos de concreto, inclusive escavacao, reaterro, carga, descarga, transporte e pintura dos tubos, com 2 demaos de acabamento. Fornecimento e colocacao. | m2 | 211.24 | SCO | SINAPI
PJ 15.15.0105 | Alambrado com 4,5m de altura, em tela de arame galvanizado no 12, malha losango de 5cm, fixada em tubos de ferro galvanizado (externa e internamente) com diametro interno de 3" e espessura de parede de 1/8", sem costura, em modulos de (3,00x1,50)m, chumbados em blocos de concreto, inclusive escavacao, reaterro, carga, descarga, transporte e pintura dos tubos, com 2 demaos de acabamento. Fornecimento e colocacao. | m2 | 227.04 | SCO | SINAPI
PJ 15.15.0106 | Alambrado em tela de arame galvanizado no 12, malha losango de 5cm, fixada em tubos de ferro galvanizado (externa e internamente) de 2" e espessura de parede de 1/8", chumbados em blocos de concreto, inclusive escavacao, reaterro, transporte, carga, descarga e pintura dos tubos, com 2 demaos de acabamento. Fornecimento e colocacao. | m2 | 125.26 | SCO | SINAPI
PJ 15.15.0109 | Alambrado com 6m de altura, em tela galvanizada no12, malha losango de 5cm, fixada em tubos de ferro galvanizado (externa e internamente) com diametro interno de 2" e espessura de parede de 1/8", em modulos de (3x1,50)m, chumbados em blocos de concreto, inclusive escavacao, reaterro, carga, descarga, transporte e pintura dos tubos, com 2 demaos de acabamento. Fornecimento e colocacao. | m2 | 195.81 | SCO | SINAPI
PJ 15.15.0110 | Alambrado com 6m de altura, em tela galvanizada no 12, malha losango de 5cm, fixada em tubos de ferro galvanizado (externa e internamente) com diametro interno de 2 1/2" e espessura de parede de 1/8", sem costura, em modulos de (3x1,50)m, chumbados em blocos de concreto, inclusive escavacao, reaterro, carga, descarga, transporte e pintura dos tubos, com 2 demaos de acabamento. Fornecimento e colocacao. | m2 | 215.14 | SCO | SINAPI
PJ 15.15.0112 | Alambrado com 6m de altura, em tela galvanizada no12, malha losango de 5cm, fixada em tubos de ferro galvanizado (externa e internamente) com diametro interno de 2" e espessura de parede de 1/8", com costura, em modulos de (3x1,50)m, chumbados em blocos de concreto, inclusive escavacao, reaterro, carga, descarga, transporte e pintura dos tubos, com 2 demaos de acabamento. Fornecimento e colocacao. | m2 | 195.81 | SCO | SINAPI
PJ 15.15.0113 | Alambrado com 6m de altura, em tela galvanizada no 12, malha losango de 5cm, fixada em tubos de ferro galvanizado (externa e internamente) com diametro interno de 3" e espessura de parede de 1/8", sem costura, em modulos de (3x1,50)m, chumbados em blocos de concreto, inclusive escavacao, reaterro, carga, descarga, transporte e pintura dos tubos, com 2 demaos de acabamento. Fornecimento e colocacao. | m2 | 230.39 | SCO | SINAPI
PJ 15.15.0115 | Alambrado com 7,5m de altura, em tela galvanizada no12, malha losango de 5cm, fixada em tubos de ferro galvanizado (externa e internamente) com diametro interno de 2" e espessura de parede de 1/8", em modulos de (2x1,50)m, chumbados em blocos de concreto, inclusive escavacao, reaterro, carga, descarga, transporte e pintura dos tubos, com 2 demaos de acabamento. Fornecimento e colocacao. | m2 | 218.53 | SCO | SINAPI
PJ 15.15.0116 | Alambrado com 7,5m de altura, em tela galvanizada no 12, malha losango de 5cm, fixada em tubos de ferro galvanizado (externa e internamente) sem com diametro interno de 2 1/2" e espessura de parede de 1/8", sem costura, em modulos de (2x1,50)m, chumbados em blocos de concreto, inclusive escavacao, reaterro, carga, descarga, transporte e pintura dos tubos, com 2 demaos de acabamento. Fornecimento e colocacao. | m2 | 240.83 | SCO | SINAPI
PJ 15.15.0117 | Alambrado com 7,5m de altura, em tela galvanizada no 12, malha losango de 5cm, fixada em tubos de ferro galvanizado (externa e internamente) com diametro interno de 3" e espessura de parede de 1/8", em modulos de (2x1,50)m, chumbados em blocos de concreto, inclusive escavacao, reaterro, carga, descarga, transporte e pintura dos tubos, com 2 demaos de acabamento. Fornecimento e colocacao. | m2 | 260.9 | SCO | SINAPI
PJ 15.15.0118 | Alambrado tela de arame galvanizado no 14, malha losango de 6cm de lado, presa a armacao de tubos galvanizados (externa e internamente), com elementos horizontais e verticais, sendo estes fixados em bloco de concreto de (0,30x0,30x0,60)m, fck=15MPa, espacados de 3m com altura total de 2,50m acima do terreno. Os tubos horizontais serao 2, ambos com 1 1/2" de diametro e espessura de parede de 1/8", assim como os verticais, as emendas serao soldadas. Fornecimento e colocacao. | m2 | 110.15 | SCO | SINAPI
PJ 15.15.0150 | Alambrado em tela de arame plastificado no 12, malha losango de 5cm, fixada em tubos de ferro galvanizado (externa e internamente) de 2" e espessura de parede de 1/8", espacados de 2m, chumbados em blocos de concreto com fck=15Mpa, medindo (0,30x0,30x1,00)m, tela presa em arame no 12 plastificada, inclusive escavacao, reaterro, transporte, carga, descarga e pintura dos tubos, com 2 demaos de acabamento. Fornecimento e colocacao. | m2 | 139.97 | SCO | SINAPI
PJ 15.15.0200 | Alambrado campo de esporte, volei ou basquete, com 1m de altura, em tubo galvanizado (externa e internamente) de 2" e espessura de parede de 1/8" horizontal e montantes do mesmo material espacados a cada 2m e chumbados no solo, exclusive a base de fundacao. Fornecimento e colocacao. | m2 | 97.81 | SCO | SINAPI
PJ 15.15.0203 | Alambrado para campo de esporte, constando de poste de tubo de ferro galvanizado (externa e internamente), espacados de 2m, com diametro de 2" e espessura de parede de 1/8", e altura de 3m livres sobre o solo, fixados em prisma de concreto com Fck=15MPa, medindo (0,30x0,30x1,00)m, sobre estes postes fixada tela de arame no 12 plastificada, malha de 5,0cm, presa em 2 arames no 12 plastificados, colocados transversalmente e atravessando os tubos superior e inferiormente, com um T e uma cruzeta de 2", respectivamente. Fornecimento e colocacao. | m2 | 242.45 | SCO | SINAPI
PJ 15.15.0206 | Alambrado para campo de esporte, constando de postes de tubo de ferro galvanizado (externa e internamente), espacados de 2m, com diametro de 2" e espessura de parede de 1/8", e altura de 3m livres sobre o solo, fixados em prismas de concreto com fck=18MPa, medindo (0,30x0,30x1,00)m, e sobre estes postes fixada tela de arame no 12 plastificado, malha de 7,5cm, presa em 2 arames no 12 plastificados, colocados transversalmente e atravessando os tubos superior e inferiormente, com um T e uma cruzeta de 2", respectivamente. Fornecimento e colocacao. | m2 | 226.21 | SCO | SINAPI
PJ 15.15.0250 | Alambrado para cabeceira de campo de esporte, executado com postes de tubo de ferro galvanizado (externa e internamente) de 2" e espessura de parede de 1/8", com altura livre de 5,30m, ficando 0,70m enterrados em prismas de concreto de 18MPa, medindo (0,30x0,30x0,75)m, estando os postes espacados de 2m, com 3 tubos horizontais e 1 de contraventagem, tambem, a cada 2m, todos de 2", e sobre estes fixada tela de arame no 12 plastificado, malha de 7,5cm, inclusive 3 cruzetas, curvas, fundacoes. Fornecimento e colocacao. | m2 | 221.73 | SCO | SINAPI
PJ 15.15.0300 | Contraventamento de alambrado com tubos de ferro galvanizado (externa e internamente), com diametro interno de 2" e espessura de parede de 1/8". Fornecimento e colocacao. | m | 94.44 | SCO | SINAPI
PJ 15.15.0303 | Contraventamento de alambrado com tubos de ferro galvanizado (externa e internamente), com diametro interno de 2" e espessura de parede de 1/8", com costura. Fornecimento e colocacao. | m | 94.44 | SCO | SINAPI
PJ 15.15.0400 | Contraventamento de alambrado com tubos de ferro galvanizado (externa e internamente), com diametro interno de 2 1/2" e espessura de parede de 1/8", sem costura. Fornecimento e colocacao. | m | 108.94 | SCO | SINAPI
PJ 15.15.0500 | Contraventamento de alambrado com tubos de ferro galvanizado (externa e internamente), com diametro interno de 3" e espessura de parede de 1/8", sem costura. Fornecimento e colocacao. | m | 119.65 | SCO | SINAPI
PJ 15.15.1500 | Reuperacao do apoio de alambrado em quadra polivalente com pavimento rigido, considerando-se a substituicao de 30 cm de tubo de ferro galvanizado de 2" na base, pintura, demolicao e recomposicao de pavimento rigido. | un | 86.37 | SCO | SINAPI
PJ 15.15.1600 | Reuperacao do apoio de alambrado em campo de saibro, considerando-se a substituicao de 50 cm de tubo de ferro galvanizado de 2" na base, pintura, escavacao, demolicao e confeccao de bloco de concreto. | un | 98.43 | SCO | SINAPI
PJ 19.05.0050 | Adubo organico (esterco de gado). Fornecimento.(desonerado) | m3 | 150 | SCO | SINAPI
PJ 19.05.0053 | Adubacao quimica com formula completa (NPK-04-14-08), em gramados (1 vez por ano).(desonerado) | ha | 1274.33 | SCO | SINAPI
PJ 19.05.0060 | Terra estrumada, inclusive carga, transporte e descarga. Fornecimento.(desonerado) | m3 | 130 | SCO | SINAPI
PJ 19.05.0070 | Terra tipo capa de morro, inclusive carga, descarga e transporte. Fornecimento.(desonerado) | m3 | 95 | SCO | SINAPI
PJ 19.05.0100 | Aparo manual, com enxadao ou tesoura, de beiral de gramado.(desonerado) | m | 0.26 | SCO | SINAPI
PJ 19.05.0103 | Aparo manual de capim, com tesoura, ao redor de mudas vegetais.(desonerado) | m2 | 1.3 | SCO | SINAPI
PJ 19.05.0150 | Arrancamento de ervas daninhas pela raiz, em area gramada.(desonerado) | m2 | 1.04 | SCO | SINAPI
PJ 19.05.0200 | Aterro com terra preta simples, para execucao de gramados.(desonerado) | m3 | 183.86 | SCO | SINAPI
PJ 19.05.0250 | Calagem de gramados (1 vez por ano).(desonerado) | ha | 867.79 | SCO | SINAPI
PJ 19.05.0300 | Capina de ervas, gramineas, etc, em area de brita.(desonerado) | m2 | 3.24 | SCO | SINAPI
PJ 19.05.0303 | Capina de ervas, gramineas e etc., em superficie ensaibrada.(desonerado) | m2 | 0.15 | SCO | SINAPI
PJ 19.05.0306 | Capina de conservacao em superficie ensaibrada, gramada, etc.(desonerado) | m2 | 1.3 | SCO | SINAPI
PJ 19.05.0309 | Capina para construcao de trilhas e aceiros, sobre material de 1a categoria, a ceu aberto, ate a profundidade de 0,10m.(desonerado) | m2 | 2.6 | SCO | SINAPI
PJ 19.05.0350 | Capina manual, remocao e selecao de mudas de essencias florestais, custo valido para cada 100 unidades, com altura de 14cm, largura de 10cm.(desonerado) | un | 1.04 | SCO | SINAPI
PJ 19.05.0353 | Capina manual, remocao e selecao de mudas de essencias florestais, custo valido para cada 100 unidades, com altura de 20cm e largura de 13cm.(desonerado) | un | 1.69 | SCO | SINAPI
PJ 19.05.0356 | Capina manual, remocao e selecao de mudas de essencias florestais, custo valido para cada 100 unidades, com altura de 30cm e largura de 15cm.(desonerado) | un | 2.2 | SCO | SINAPI
PJ 19.05.0359 | Capina manual, remocao e selecao de mudas de essencias florestais, custo valido para cada 100 unidades, com altura de 35cm e largura de 25cm.(desonerado) | un | 6.49 | SCO | SINAPI
PJ 19.05.0375 | Cesto de tela para retirada de lixo, confeccionado em aco e sombrit, modelo COMLURB. Fornecimento.(desonerado) | un | 40.76 | SCO | SINAPI
PJ 19.05.0380 | Corte de grama com maquinas motorizadas, inclusive varredura e recolhimento de residuos.(desonerado) | ha | 1361.35 | SCO | SINAPI
PJ 19.05.0390 | Combate de formigas, com aplicacao de formicida, em encosta.(desonerado) | ha | 258.74 | SCO | SINAPI
PJ 19.05.0400 | Catacao manual de papeis em superficie gramada.(desonerado) | ha | 20.74 | SCO | SINAPI
PJ 19.05.0450 | Irrigacao de gramado e/ou canteiro com Caminhao Pipa, exclusive o fornecimento da agua.(desonerado) | m2 | 0.08 | SCO | SINAPI
PJ 19.05.0451 | Irrigacao de gramado e/ou canteiros com Caminhao Pipa, inclusive fornecimento da agua.(desonerado) | m2 | 0.2 | SCO | SINAPI
PJ 19.05.0453 | Irrigacao de arvore e/ou palmeira com Caminhao Pipa, exclusive o fornecimento da agua.(desonerado) | un | 0.62 | SCO | SINAPI
PJ 19.05.0454 | Irrigacao de arvore e/ou palmeira com Caminhao Pipa, inclusive fornecimento da agua.(desonerado) | un | 0.74 | SCO | SINAPI
PJ 19.05.0497 | Limpeza de superficie e fundo de lagos e bacias de chafarizes e entornos, sem esvaziamento, exclusive transporte.(desonerado) | h | 52.18 | SCO | SINAPI
PJ 19.05.0500 | Limpeza, apos esvaziamento, de fundo de lago e/ou canal.(desonerado) | m2 | 1.95 | SCO | SINAPI
PJ 19.05.0503 | Limpeza de caixa de ralo em praca e/ou parque.(desonerado) | un | 11.67 | SCO | SINAPI
PJ 19.05.0506 | Limpeza de folhas e papeis flutuando em lago e/ou canal.(desonerado) | ha | 129.68 | SCO | SINAPI
PJ 19.05.0550 | Manutencao e recomposicao de areas ajardinadas, corte de folhas e ramos secos, retirada de parasitas, limpeza e replantio de arbustos.(desonerado) | m2 | 1.1 | SCO | SINAPI
PJ 19.05.0600 | Nivelamento e compactacao de areas ensaibradas.(desonerado) | ha | 2463.82 | SCO | SINAPI
PJ 19.05.0650 | Rega de jardim ou gramado, com esguicho, usando agua local canalizada.(desonerado) | dam2 | 2.6 | SCO | SINAPI
PJ 19.05.0700 | Retirada de gramineas em piso de pedra portuguesa, utilizando rocadeira costal.(desonerado) | m2 | 1.71 | SCO | SINAPI
PJ 19.05.0703 | Retirada de cobertura vegetal de piso de junta seca.(desonerado) | m | 19.46 | SCO | SINAPI
PJ 19.05.0750 | Retirada de material proveniente de poda de varredura ou de limpeza diversas, a ser feita em caminhao com no minimo 4m3 de capacidade, compreendendo carga, descarga e transporte ate 30Km de distancia.(desonerado) | m3 | 23.02 | SCO | SINAPI
PJ 19.05.0780 | Retirada de peixes de lagos e bacias de chafarizes, exclusive transporte.(desonerado) | h | 104.54 | SCO | SINAPI
PJ 19.05.0800 | Retirada de protetor de arvore, inclusive carga, descarga e transporte.(desonerado) | un | 10.71 | SCO | SINAPI
PJ 19.05.0850 | Retirada de galhos secos e de parasitas em arvores.(desonerado) | un | 64.84 | SCO | SINAPI
PJ 19.05.0870 | Revolvimento de solo ate 20cm de profundidade.(desonerado) | m2 | 1.95 | SCO | SINAPI
PJ 19.05.0900 | Varredura de folhas, papeis, etc, em area de brita.(desonerado) | m2 | 0.43 | SCO | SINAPI
PJ 19.05.0903 | Varredura de folhas, papeis e etc., em area ensaibrada.(desonerado) | ha | 285.29 | SCO | SINAPI
PJ 19.05.0906 | Varredura de folhas, papeis e etc., em area gramada.(desonerado) | ha | 324.19 | SCO | SINAPI
PJ 19.05.0909 | Varredura de folhas, papeis e etc., em area pavimentada.(desonerado) | ha | 259.35 | SCO | SINAPI
PJ 19.10.0050 | Arrancamento e replantio de arvore adulta, entre 3m e 5m de altura e ate 20cm de diametro, inclusive escavacao e rega durante 15 dias, exclusive transporte.(desonerado) | un | 136.17 | SCO | SINAPI
PJ 19.10.0100 | Destocamento de arvores de medio porte ate 60cm DAP e raizes profundas, com auxilio mecanico, inclusive carga, descarga e transporte do material resultante ate 30Km.(desonerado) | un | 664.59 | SCO | SINAPI
PJ 19.10.0103 | Destocamento de arvores de grande porte acima de 61cm DAP e raizes profundas, com auxilio mecanico, inclusive carga, descarga e transporte do material resultante ate 30Km.(desonerado) | un | 1021.67 | SCO | SINAPI
PJ 19.10.0150 | Poda leve em arvores de pequeno e medio porte, compreendendo o emprego de Caminhao Carroceria Fixa de 7,5t, moto serra, escada, cordas, serrotes, machadinhas, incluindo carga, descarga e transporte de material resultante ate 30Km (volume em torno de 1m3) e equipe minima composta de 2 serventes, 2 arboricultores, 1 operador de moto-serra e 1 encarregado.(desonerado) | un | 102.33 | SCO | SINAPI
PJ 19.10.0153 | Poda leve em arvores de grande porte, compreendendo o emprego de Caminhao Carroceria Fixa de 7,5t, elevador equipado com cacamba atingindo a altura de mais ou menos de 18m, moto serra, escada, cordas, serrotes, machadinhas, incluindo carga, descarga e transporte de material resultante ate 30Km (volume em torno de 2m3) e equipe minima composta de 2 serventes, 2 arboricultores, 1 operador de moto-serra e 1 encarregado.(desonerado) | un | 226.73 | SCO | SINAPI
PJ 19.10.0156 | Poda de conducao de muda de arvore ate 3m de altura, inclusive carga, descarga e transporte do material resultante.(desonerado) | un | 3.64 | SCO | SINAPI
PJ 19.10.0200 | Poda em arvores de medio e grande porte, compreendendo o emprego de Caminhao Carroceria Fixa de 7,5t, elevador equipado com cacamba atingindo a altura de mais ou menos de 18m, moto serra, escada, cordas, serrotes, machadinhas, incluindo carga, descarga e transporte de material resultante ate 30Km (volume em torno de 4m3) e equipe minima composta de 3 serventes, 3 arboricultores, 1 operador de moto-serra e 1 encarregado.(desonerado) | un | 598.38 | SCO | SINAPI
PJ 19.10.0203 | Poda em arvores de medio e grande porte, compreendendo o emprego de Caminhao Carroceria Fixa de 7,5t, elevador equipado com cacamba atingindo a altura de mais ou menos de 18m, moto serra, escada, cordas, serrotes, machadinhas, incluindo carga, descarga e transporte de material resultante ate 30Km (volume em torno de 6m3) e equipe minima composta de 3 serventes, 3 arboricultores, 1 operador de moto-serra e 1 encarregado.(desonerado) | un | 897.53 | SCO | SINAPI
PJ 19.10.0250 | Poda de arvore de medio porte para remocao de arvores, compreendendo o emprego de Caminhao Carroceria Fixa de 7,5t, elevador equipado com cacamba atingindo altura media de 15m, moto serra, escada, corda, serrote, machados, equipamento de seguranca, compreendendo somatorio de volume ate 4m3.(desonerado) | un | 591.15 | SCO | SINAPI
PJ 19.10.0253 | Poda de arvore de grande porte para remocao de arvores, compreendendo o emprego de Caminhao Carroceria Fixa de 7,5t, elevador equipado com cacamba atingindo altura media de 15m, moto serra, escada, corda, serrote, machados, equipamento de seguranca, compreendendo somatorio de volume ate 8m3.(desonerado) | un | 1182.27 | SCO | SINAPI
PJ 19.10.0300 | Remocao de arvore de medio porte, compreendendo a poda com o emprego de Caminhao de Carroceria Fixa, elevador equipado com cacamba atingindo altura media de 15m, moto serra, escada, corda, serrote, machados, sinalizacao de desvio de trafego de veiculos, pedestres, equipamento de seguranca, compreendendo somatorio de volume ate 4m3 e destocamento ate 60cm DAP e raizes profundas, com auxilio mecanico, inclusive carga, descarga e transporte do material resultante ate 30Km.(desonerado) | un | 1255.74 | SCO | SINAPI
PJ 19.10.0306 | Remocao de arvore de grande porte, compreendendo a poda com o emprego de Caminhao de Carroceria Fixa, elevador equipado com cacamba atingindo altura media de 15m, moto serra, escada, corda, serrote, machados, sinalizacao de desvio de trafego de veiculos, pedestres, equipamento de seguranca, compreendendo somatorio de volume ate 8m3 e destocamento acima de 61cm dap e raizes profundas, com auxilio mecanico, inclusive carga, descarga e transporte do material resultante ate 30Km.(desonerado) | un | 2203.94 | SCO | SINAPI
PJ 19.10.0500 | Remocao manual de raizes de arvores, incluindo abertura de cava com 30 cm de profundidade media, reaterro, sinalizacao de desvio de trafego de veiculos, pedestres, equipamento de seguranca, carga, descarga e transporte do material resultante ate 30 Km.(desonerado) | m3 | 75.42 | SCO | SINAPI
PJ 20.05.0050 | Adubo organico (esterco de gado). Fornecimento. | m3 | 150 | SCO | SINAPI
PJ 20.05.0053 | Adubacao quimica com formula completa (NPK-04-14-08), em gramados (1 vez por ano). | ha | 1322.94 | SCO | SINAPI
PJ 20.05.0060 | Terra estrumada, inclusive carga, transporte e descarga. Fornecimento. | m3 | 130 | SCO | SINAPI
PJ 20.05.0070 | Terra tipo capa de morro, inclusive carga, descarga e transporte. Fornecimento. | m3 | 95 | SCO | SINAPI
PJ 20.05.0100 | Aparo manual, com enxadao ou tesoura, de beiral de gramado. | m | 0.29 | SCO | SINAPI
PJ 20.05.0103 | Aparo manual de capim, com tesoura, ao redor de mudas vegetais. | m2 | 1.43 | SCO | SINAPI
PJ 20.05.0150 | Arrancamento de ervas daninhas pela raiz, em area gramada. | m2 | 1.14 | SCO | SINAPI
PJ 20.05.0200 | Aterro com terra preta simples, para execucao de gramados. | m3 | 187.37 | SCO | SINAPI
PJ 20.05.0250 | Calagem de gramados (1 vez por ano). | ha | 916.4 | SCO | SINAPI
PJ 20.05.0300 | Capina de ervas, gramineas, etc, em area de brita. | m2 | 3.58 | SCO | SINAPI
PJ 20.05.0303 | Capina de ervas, gramineas e etc., em superficie ensaibrada. | m2 | 0.18 | SCO | SINAPI
PJ 20.05.0306 | Capina de conservacao em superficie ensaibrada, gramada, etc. | m2 | 1.43 | SCO | SINAPI
PJ 20.05.0309 | Capina para construcao de trilhas e aceiros, sobre material de 1a categoria, a ceu aberto, ate a profundidade de 0,10m. | m2 | 2.86 | SCO | SINAPI
PJ 20.05.0350 | Capina manual, remocao e selecao de mudas de essencias florestais, custo valido para cada 100 unidades, com altura de 14cm, largura de 10cm. | un | 1.14 | SCO | SINAPI
PJ 20.05.0353 | Capina manual, remocao e selecao de mudas de essencias florestais, custo valido para cada 100 unidades, com altura de 20cm e largura de 13cm. | un | 1.86 | SCO | SINAPI
PJ 20.05.0356 | Capina manual, remocao e selecao de mudas de essencias florestais, custo valido para cada 100 unidades, com altura de 30cm e largura de 15cm. | un | 2.43 | SCO | SINAPI
PJ 20.05.0359 | Capina manual, remocao e selecao de mudas de essencias florestais, custo valido para cada 100 unidades, com altura de 35cm e largura de 25cm. | un | 7.16 | SCO | SINAPI
PJ 20.05.0375 | Cesto de tela para retirada de lixo, confeccionado em aco e sombrit, modelo COMLURB. Fornecimento. | un | 42.11 | SCO | SINAPI
PJ 20.05.0380 | Corte de grama com maquinas motorizadas, inclusive varredura e recolhimento de residuos. | ha | 1487.7 | SCO | SINAPI
PJ 20.05.0390 | Combate de formigas, com aplicacao de formicida, em encosta. | ha | 269.54 | SCO | SINAPI
PJ 20.05.0400 | Catacao manual de papeis em superficie gramada. | ha | 22.91 | SCO | SINAPI
PJ 20.05.0450 | Irrigacao de gramado e/ou canteiro com Caminhao Pipa, exclusive o fornecimento da agua. | m2 | 0.08 | SCO | SINAPI
PJ 20.05.0451 | Irrigacao de gramado e/ou canteiros com Caminhao Pipa, inclusive fornecimento da agua. | m2 | 0.2 | SCO | SINAPI
PJ 20.05.0453 | Irrigacao de arvore e/ou palmeira com Caminhao Pipa, exclusive o fornecimento da agua. | un | 0.64 | SCO | SINAPI
PJ 20.05.0454 | Irrigacao de arvore e/ou palmeira com Caminhao Pipa, inclusive fornecimento da agua. | un | 0.76 | SCO | SINAPI
PJ 20.05.0497 | Limpeza de superficie e fundo de lagos e bacias de chafarizes e entornos, sem esvaziamento, exclusive transporte. | h | 57.58 | SCO | SINAPI
PJ 20.05.0500 | Limpeza, apos esvaziamento, de fundo de lago e/ou canal. | m2 | 2.15 | SCO | SINAPI
PJ 20.05.0503 | Limpeza de caixa de ralo em praca e/ou parque. | un | 12.89 | SCO | SINAPI
PJ 20.05.0506 | Limpeza de folhas e papeis flutuando em lago e/ou canal. | ha | 143.17 | SCO | SINAPI
PJ 20.05.0550 | Manutencao e recomposicao de areas ajardinadas, corte de folhas e ramos secos, retirada de parasitas, limpeza e replantio de arbustos. | m2 | 1.21 | SCO | SINAPI
PJ 20.05.0600 | Nivelamento e compactacao de areas ensaibradas. | ha | 2613.56 | SCO | SINAPI
PJ 20.05.0650 | Rega de jardim ou gramado, com esguicho, usando agua local canalizada. | dam2 | 2.86 | SCO | SINAPI
PJ 20.05.0700 | Retirada de gramineas em piso de pedra portuguesa, utilizando rocadeira costal. | m2 | 1.81 | SCO | SINAPI
PJ 20.05.0703 | Retirada de cobertura vegetal de piso de junta seca. | m | 21.48 | SCO | SINAPI
PJ 20.05.0750 | Retirada de material proveniente de poda de varredura ou de limpeza diversas, a ser feita em caminhao com no minimo 4m3 de capacidade, compreendendo carga, descarga e transporte ate 30Km de distancia. | m3 | 23.59 | SCO | SINAPI
PJ 20.05.0780 | Retirada de peixes de lagos e bacias de chafarizes, exclusive transporte. | h | 115.34 | SCO | SINAPI
PJ 20.05.0800 | Retirada de protetor de arvore, inclusive carga, descarga e transporte. | un | 11.79 | SCO | SINAPI
PJ 20.05.0850 | Retirada de galhos secos e de parasitas em arvores. | un | 71.59 | SCO | SINAPI
PJ 20.05.0870 | Revolvimento de solo ate 20cm de profundidade. | m2 | 2.15 | SCO | SINAPI
PJ 20.05.0900 | Varredura de folhas, papeis, etc, em area de brita. | m2 | 0.47 | SCO | SINAPI
PJ 20.05.0903 | Varredura de folhas, papeis e etc., em area ensaibrada. | ha | 314.97 | SCO | SINAPI
PJ 20.05.0906 | Varredura de folhas, papeis e etc., em area gramada. | ha | 357.93 | SCO | SINAPI
PJ 20.05.0909 | Varredura de folhas, papeis e etc., em area pavimentada. | ha | 286.34 | SCO | SINAPI
PJ 20.10.0050 | Arrancamento e replantio de arvore adulta, entre 3m e 5m de altura e ate 20cm de diametro, inclusive escavacao e rega durante 15 dias, exclusive transporte. | un | 150.33 | SCO | SINAPI
PJ 20.10.0100 | Destocamento de arvores de medio porte ate 60cm DAP e raizes profundas, com auxilio mecanico, inclusive carga, descarga e transporte do material resultante ate 30Km. | un | 691.04 | SCO | SINAPI
PJ 20.10.0103 | Destocamento de arvores de grande porte acima de 61cm DAP e raizes profundas, com auxilio mecanico, inclusive carga, descarga e transporte do material resultante ate 30Km. | un | 1074.57 | SCO | SINAPI
PJ 20.10.0150 | Poda leve em arvores de pequeno e medio porte, compreendendo o emprego de Caminhao Carroceria Fixa de 7,5t, moto serra, escada, cordas, serrotes, machadinhas, incluindo carga, descarga e transporte de material resultante ate 30Km (volume em torno de 1m3) e equipe minima composta de 2 serventes, 2 arboricultores, 1 operador de moto-serra e 1 encarregado. | un | 108.81 | SCO | SINAPI
PJ 20.10.0153 | Poda leve em arvores de grande porte, compreendendo o emprego de Caminhao Carroceria Fixa de 7,5t, elevador equipado com cacamba atingindo a altura de mais ou menos de 18m, moto serra, escada, cordas, serrotes, machadinhas, incluindo carga, descarga e transporte de material resultante ate 30Km (volume em torno de 2m3) e equipe minima composta de 2 serventes, 2 arboricultores, 1 operador de moto-serra e 1 encarregado. | un | 241.25 | SCO | SINAPI
PJ 20.10.0156 | Poda de conducao de muda de arvore ate 3m de altura, inclusive carga, descarga e transporte do material resultante. | un | 3.92 | SCO | SINAPI
PJ 20.10.0200 | Poda em arvores de medio e grande porte, compreendendo o emprego de Caminhao Carroceria Fixa de 7,5t, elevador equipado com cacamba atingindo a altura de mais ou menos de 18m, moto serra, escada, cordas, serrotes, machadinhas, incluindo carga, descarga e transporte de material resultante ate 30Km (volume em torno de 4m3) e equipe minima composta de 3 serventes, 3 arboricultores, 1 operador de moto-serra e 1 encarregado. | un | 635.13 | SCO | SINAPI
PJ 20.10.0203 | Poda em arvores de medio e grande porte, compreendendo o emprego de Caminhao Carroceria Fixa de 7,5t, elevador equipado com cacamba atingindo a altura de mais ou menos de 18m, moto serra, escada, cordas, serrotes, machadinhas, incluindo carga, descarga e transporte de material resultante ate 30Km (volume em torno de 6m3) e equipe minima composta de 3 serventes, 3 arboricultores, 1 operador de moto-serra e 1 encarregado. | un | 952.7 | SCO | SINAPI
PJ 20.10.0250 | Poda de arvore de medio porte para remocao de arvores, compreendendo o emprego de Caminhao Carroceria Fixa de 7,5t, elevador equipado com cacamba atingindo altura media de 15m, moto serra, escada, corda, serrote, machados, equipamento de seguranca, compreendendo somatorio de volume ate 4m3. | un | 623.05 | SCO | SINAPI
PJ 20.10.0253 | Poda de arvore de grande porte para remocao de arvores, compreendendo o emprego de Caminhao Carroceria Fixa de 7,5t, elevador equipado com cacamba atingindo altura media de 15m, moto serra, escada, corda, serrote, machados, equipamento de seguranca, compreendendo somatorio de volume ate 8m3. | un | 1246.08 | SCO | SINAPI
PJ 20.10.0300 | Remocao de arvore de medio porte, compreendendo a poda com o emprego de Caminhao de Carroceria Fixa, elevador equipado com cacamba atingindo altura media de 15m, moto serra, escada, corda, serrote, machados, sinalizacao de desvio de trafego de veiculos, pedestres, equipamento de seguranca, compreendendo somatorio de volume ate 4m3 e destocamento ate 60cm DAP e raizes profundas, com auxilio mecanico, inclusive carga, descarga e transporte do material resultante ate 30Km. | un | 1314.09 | SCO | SINAPI
PJ 20.10.0306 | Remocao de arvore de grande porte, compreendendo a poda com o emprego de Caminhao de Carroceria Fixa, elevador equipado com cacamba atingindo altura media de 15m, moto serra, escada, corda, serrote, machados, sinalizacao de desvio de trafego de veiculos, pedestres, equipamento de seguranca, compreendendo somatorio de volume ate 8m3 e destocamento acima de 61cm dap e raizes profundas, com auxilio mecanico, inclusive carga, descarga e transporte do material resultante ate 30Km. | un | 2320.65 | SCO | SINAPI
PJ 20.10.0500 | Remocao manual de raizes de arvores, incluindo abertura de cava com 30 cm de profundidade media, reaterro, sinalizacao de desvio de trafego de veiculos, pedestres, equipamento de seguranca, carga, descarga e transporte do material resultante ate 30 Km. | m3 | 81.43 | SCO | SINAPI
PJ 24.05.0050 | Banco em concreto armado, sem encosto, medindo (225x50x50)cm, modelo B7 da Neorex ou similar. Fornecimento.(desonerado) | un | 921.24 | SCO | SINAPI
PJ 24.05.0053 | Banco de concreto aparente, com 45cm de largura e 10cm de espessura, sobre 2 apoios do mesmo material, com seccao de (10x30)cm.(desonerado) | m | 149.13 | SCO | SINAPI
PJ 24.05.0054 | Banco continuo em concreto armado, aparente, assento com 50cm de largura e 15cm de espessura, sobre apoios do mesmo material, com secao de (15 x 30)cm, inclusive lixamento, pintura com verniz acrilico, escavacao e reaterro.(desonerado) | m | 287.62 | SCO | SINAPI
PJ 24.05.0056 | Banco de concreto aparente, medindo 2x0,40x0,20m, fixados sobre apoio do mesmo material, secao de 10x30cm, inclusive carga, descarga e transporte, conforme projeto FPJ. Fornecimento e colocacao.(desonerado) | un | 550.33 | SCO | SINAPI
PJ 24.05.0103 | Bancos para jardim com 14 reguas de madeira aparelhada, seccao de (5,5 x 3,75)cm e comprimento de 2m, presas com parafusos de porca nos pes de ferro fundido, estes com 14Kg, barra de ferro ao centro do assentamento, inclusive espigao de fixacao, 4 bases de concreto de (15x15x30)cm, e pintura na cor a ser indicada.(desonerado) | un | 1074.57 | SCO | SINAPI
PJ 24.05.0106 | Banco rustico, referencia M-25, conforme o modelo Pactaplayground ou similar. Fornecimento e colocacao.(desonerado) | un | 713.25 | SCO | SINAPI
PJ 24.05.0110 | Banco com 14 reguas de madeira aparelhada seccao de (5,5 x 3,75) cm e comprimento de 1,00 m, presas com parafusos e porcas em tubo de aco galvanizado de 4" de diametro, nas dimensoes de 1 m de largura, 70 cm de altura e angulo de 62o com a horizontal, padrao RIO CIDADE VILA ISABEL, base de concreto de (90 x 65 x 25) cm, e pintura na cor a ser indicada. Fornecimento e instalacao.(desonerado) | un | 900.96 | SCO | SINAPI
PJ 24.05.0120 | Banco padrao "Rio Cidade Leblon" com assento em ripas de macaranduba envernizadas, presas por cabo de aco. Suporte em barras de aco galvanizada dobradas, na cor prata. Fornecimento e instalacao.(desonerado) | un | 695.96 | SCO | SINAPI
PJ 24.05.0153 | Mesa de jogos com 4 bancos, tampo de mesa em marmorite armado, na cor natural, tendo no centro tabuleiro de xadrez em marmorite nas cores branca e preta, pes (mesa e bancos) de concreto armado, conforme projeto FPJ. Fornecimento e colocacao.(desonerado) | un | 1100.99 | SCO | SINAPI
PJ 24.05.0200 | Prancha em madeira aparelhada para bancos de jardins, com secao de (15x4,5)cm e comprimento de 2,20m, presa com parafusos e porcas nos pes de ferro e pintura na cor a ser indicada. Fornecimento e colocacao.(desonerado) | un | 119.07 | SCO | SINAPI
PJ 24.05.0250 | Regua madeira aparelhada para bancos de jardins, com seccao de (5,5 x 3,75)cm e comprimento de 2m, presas com parafusos de porcas nos pes de ferro fundido e pintura na cor a ser indicada. Fornecimento e colocacao.(desonerado) | un | 56.48 | SCO | SINAPI
PJ 24.05.0253 | Regua de madeira aparelhada para bancos de jardins, com seccao de (3x1,5)cm e comprimento de 1m, presas com parafusos de porcas nos pes de ferro e envernizada na cor a ser indicada. Fornecimento e colocacao.(desonerado) | un | 70.99 | SCO | SINAPI
PJ 24.10.0050 | Amarelinha em blocos de concreto pre-moldadas com aplicacao de letras e numeros coloridos em baixo relevo. Fornecimento e aplicacao.(desonerado) | un | 538.08 | SCO | SINAPI
PJ 24.10.0060 | Arco simples em tubos de ferro galvanizado (externa e internamente) de 1" e 2" e espessura de parede de 1/8", chumbados em blocos de concreto, com pintura de base Galvite ou similar e 2 demaos de acabamento, conforme projeto FPJ. Fornecimento e colocacao.(desonerado) | un | 1331.22 | SCO | SINAPI
PJ 24.10.0100 | Barra simples para ginastica, em tubos de ferro galvanizado (externa e internamente) de 1 1/2" e 4" e espessura de parede de 1/8", chumbados em blocos de concreto com pintura de base Galvite ou similar e 2 demaos de acabamento, conforme projeto FPJ. Fornecimento e colocacao.(desonerado) | un | 1079.09 | SCO | SINAPI
PJ 24.10.0103 | Barra dupla para ginastica em tubo de ferro galvanizado (externa e internamente) de 1" e espessura de parede de 1/8" horizontais e montantes de 4", chumbados em blocos de concreto, com pintura de base Galvite ou similar e 2 demaos de acabamento, conforme projeto FPJ. Fornecimento e colocacao.(desonerado) | un | 1253.44 | SCO | SINAPI
PJ 24.10.0109 | Barra paralelas para ginastica, em tubos de ferro galvanizado (externa e internamente) de 2" e espessura de parede de 1/8", chumbados em blocos de concreto com pintura de base Galvite ou similar e 2 demaos de acabamento, conforme projeto FPJ. Fornecimento e colocacao.(desonerado) | un | 825.27 | SCO | SINAPI
PJ 24.10.0125 | Balanco multiuso em estrutura de ferro galvanizado (externa e internamente) de 2 1/2", 2" e 1" e espessura de parede de 1/8", composto de 2 balancos simples com assento de madeira aparelhada, 1 escada dupla, 1 barra simples e 1 balanco para cadeira de rodas com rampa de acesso pivotante, trava para cadeira e para balanco, piso em madeira intertravada reforcada com capacidade de carga de 200 Kg, pintura com uma demao de galvite e duas demaos de tinta esmalte sintetico, conforme projeto FPJ. Fornecimento e colocacao.(desonerado) | un | 8370.86 | SCO | SINAPI
PJ 24.10.0147 | Balanco de 0/4 anos composto com 2 cadeiras, presas em correntes galvanizadas, fixadas por meio de bracadeiras, em travessao de tubo de ferro galvanizado (externa e internamente) de 2 1/2" e espessura de parede de 1/8", suspensas em cavaletes de tubo de ferro galvanizado de 2", chumbados em sapatas de concreto, pintados com base Galvite ou similar e 2 demaos de acabamento, conforme projeto FPJ. Fornecimento e colocacao.(desonerado) | un | 1681.6 | SCO | SINAPI
PJ 24.10.0152 | Balanco de 5/10 anos composto com 2 cadeiras, presas em correntes galvanizadas, fixadas por meio de bracadeiras, em travessao de tubo de ferro galvanizado (externa e internamente) de 2 1/2" e espessura de parede de 1/8", suspensas em cavaletes de tubo de ferro galvanizado de 2", chumbados em sapatas de concreto, pintados com base Galvite ou similar e 2 demaos de acabamento, conforme projeto FPJ. Fornecimento e colocacao.(desonerado) | un | 1834.11 | SCO | SINAPI
PJ 24.10.0156 | Cadeira de balanco completa, com correntes, bracadeiras, rolamentos, parafusos, barras, etc., inclusive desmontagem da danificada, pintura e transporte, conforme projeto FPJ. Fornecimento e colocacao.(desonerado) | un | 693.69 | SCO | SINAPI
PJ 24.10.0225 | Bola ao aro em tubo de ferro galvanizado (externa e internamente) de 3", 2" e 3/4" e espessura de parede de 1/8", pintura com uma demao de galvite e duas demaos de esmalte sintetico, conforme projeto FPJ. Fornecimento e colocacao.(desonerado) | un | 825.49 | SCO | SINAPI
PJ 24.10.0506 | Escada em arvore, referencia M-07, conforme o modelo Pactaplayground ou similar. Fornecimento e colocacao.(desonerado) | un | 963.17 | SCO | SINAPI
PJ 24.10.0540 | Escorrega de 0/4 anos com altura de 1,17m em madeira aparelhada e tubos de ferro galvanizado (externa e internamente) de 3/4" e 2" e espessura de parede de 1/8", conforme projeto FPJ, com pintura de base Galvite ou similar, 2 demaos de acabamento. Fornecimento e colocacao.(desonerado) | un | 1730.51 | SCO | SINAPI
PJ 24.10.0547 | Escorrega de 5/10 anos com altura de 1,57m em madeira aparelhada e tubos de ferro galvanizado (externa e internamente) de 3/4" e 2" e espessura de parede de 1/8", conforme projeto FPJ, com pintura de base galvite ou similar, 2 demaos de acabamento. Fornecimento e colocacao.(desonerado) | un | 2103.88 | SCO | SINAPI
PJ 24.10.0553 | Escada de escorrega completa, inclusive patamar, conforme projeto FPJ, com pintura, transporte e desmontagem da danificada. Fornecimento e colocacao.(desonerado) | un | 646.74 | SCO | SINAPI
PJ 24.10.0654 | Gangorra de 0/4 anos com 2 pranchas de madeira aparelhada, estas fixadas em tubo de ferro galvanizado (externa e internamente) de 2" e espessura de parede de 1/8", com pintura de base Galvite ou similar e 2 demaos de acabamento, conforme modelo FPJ. Fornecimento e colocacao.(desonerado) | un | 1423.29 | SCO | SINAPI
PJ 24.10.0655 | Gangorra de 5/10 anos com 2 pranchas de madeira aparelhada, estas fixadas em tubo de ferro galvanizado (externa e internamente) de 2" e 2 1/2" e espessura de parede de 1/8", com pintura de base Galvite ou similar e 2 demaos de acabamento, conforme modelo FPJ. Fornecimento e colocacao.(desonerado) | un | 1654.53 | SCO | SINAPI
PJ 24.10.0700 | Gaiola ginica (trepa-trepa) em tubos de ferro galvanizado (externa e internamente) de 1" horizontais e verticais de 1 1/2" e espessura de parede de 1/8", chumbados em blocos de concreto e com pintura de base Galvite ou similar e 2 demaos de acabamento, conforme projeto FPJ. Fornecimento e colocacao.(desonerado) | un | 4571.47 | SCO | SINAPI
PJ 24.10.0750 | Grampos de protecao para calcada em tubos de ferro galvanizado (externa e internamente) de 2" e espessura de parede de 1/8", chumbados em blocos de concreto, inclusive demolicao e recomposicao da calcada e transporte do material excedente, com pintura de base alquidica e 2 demaos de acabamento com esmalte e exclusive conexoes, conforme projeto FPJ. Fornecimento e colocacao.(desonerado) | un | 415.81 | SCO | SINAPI
PJ 24.10.0753 | Grampos de protecao para calcada em tubos de ferro galvanizado (externa e internamente) de 2" e espessura de parede de 1/8", chumbados em blocos de concreto, inclusive demolicao e recomposicao da calcada e transporte do material excedente, com pintura de base alquidica e 2 demaos de acabamento com esmalte e conexoes, conforme projeto FPJ. Fornecimento e colocacao.(desonerado) | un | 487.19 | SCO | SINAPI
PJ 24.10.0850 | Prancha de gangorra completa, inclusive patamar, conforme projeto FPJ, com pintura, transporte e desmontagem da danificada. Fornecimento e colocacao.(desonerado) | un | 917.99 | SCO | SINAPI
PJ 24.10.0900 | Prancha rema-rema de madeira aparelhada, conforme projeto FPJ, completa com ferragens, bracadeiras, rolamentos, etc., pintura e transporte com desmontagem da danificada. Fornecimento e colocacao.(desonerado) | un | 1091.98 | SCO | SINAPI
PJ 24.10.1000 | Prancha para abdominal, em madeira aparelhada e estrutura tubular (externa e internamente) de 2" e espessura de parede de 1/8", fixada em blocos de concreto, com pintura de base Galvite ou similar, 2 demaos de acabamento, conforme projeto FPJ. Fornecimento e colocacao.(desonerado) | un | 695.75 | SCO | SINAPI
PJ 24.13.0300 | Alongador com tres alturas conjugado, em tubo de aco carbono, pintura no processo eletrostatico - Academia da Terceira Idade. Fornecimento e instalacao.(desonerado) | un | 2281.68 | SCO | SINAPI
PJ 24.13.0400 | Esqui triplo conjugado, em tubo de aco arbono, pintura no processo eletrostatico - Academia da Terceira Idade. Fornecimento e instalacao.(desonerado) | un | 5696.2 | SCO | SINAPI
PJ 24.13.0500 | Multi-exercitador conjugado com seis funcoes distintas, em tubo de aco arbono, pintura no processo eletrostatico - Academia da Terceira Idade. Fornecimento e instalacao.(desonerado) | un | 4974.2 | SCO | SINAPI
PJ 24.13.0600 | Remada sentada, em tubo de aco arbono, pintura no processo eletrostatico - Academia da Terceira Idade. Fornecimento e instalacao.(desonerado) | un | 2372.73 | SCO | SINAPI
PJ 24.13.0700 | Rotacao diagonal dupla, aparelho triplo conjugado, em tubo de aco arbono, pintura no processo eletrostatico - Academia da Terceira Idade. Fornecimento e instalacao.(desonerado) | un | 3679.18 | SCO | SINAPI
PJ 24.13.0800 | Rotacao vertical, aparelho triplo conjugado, em tubo de aco arbono, pintura no processo eletrostatico - Academia da Terceira Idade. Fornecimento e instalacao.(desonerado) | un | 3076.06 | SCO | SINAPI
PJ 24.13.0900 | Placa orientativa, em tubo de aco arbono, pintura no processo eletrostatico - Academia da Terceira Idade. Fornecimento e instalacao.(desonerado) | un | 2065.46 | SCO | SINAPI
PJ 24.13.1000 | Pressao de pernas triplo conjugado, em tubo de aco arbono, pintura no processo eletrostatico - Academia da Terceira Idade. Fornecimento e instalacao.(desonerado) | un | 3222.93 | SCO | SINAPI
PJ 24.13.1100 | Simulador de caminhada, triplo conjugado, em tubo de aco arbono, pintura no processo eletrostatico - Academia da Terceira Idade. Fornecimento e instalacao.(desonerado) | un | 4732.61 | SCO | SINAPI
PJ 24.13.1200 | Surf duplo conjugado, em tubo de aco arbono, pintura no processo eletrostatico - Academia da Terceira Idade. Fornecimento e instalacao.(desonerado) | un | 2597.93 | SCO | SINAPI
PJ 24.15.0050 | Baliza de futebol, tamanho oficial, em tubos de ferro galvanizado (externa e internamente) de 4" e espessura de parede de 1/8", com pintura de base Galvite ou similar e 2 demaos de acabamento. Fornecimento e colocacao.(desonerado) | un | 1763.57 | SCO | SINAPI
PJ 24.15.0053 | Baliza de futebol de salao em tubo de ferro galvanizado (externa e internamente) de 4" e espessura de parede de 1/8", pintura de base Galvite ou similar e 2 demaos de acabamento, conforme projeto FPJ. Fornecimento e colocacao.(desonerado) | un | 1168.46 | SCO | SINAPI
PJ 24.15.0150 | Estrutura para basquete, metalica, fixa, com avanco livre de 1,30m, com tabelas de compensado naval, aros e redes. Fornecimento e colocacao, exclusive furacao do piso.(desonerado) | par | 1696.39 | SCO | SINAPI
PJ 24.15.0200 | Rede de nylon para futebol de salao. Fornecimento.(desonerado) | par | 55.95 | SCO | SINAPI
PJ 24.15.0204 | Baliza de volei em tubos de ferro galvanizado (externa e internamente) de 3" e espessura de parede de 1/8", com pintura de base Galvite ou similar e 2 demaos de acabamento. Fornecimento e colocacao.(desonerado) | par | 833.81 | SCO | SINAPI
PJ 24.15.0206 | Rede de volei oficial com cabo de aco. Fornecimento.(desonerado) | un | 129.95 | SCO | SINAPI
PJ 24.15.0250 | Tabela de basquete em compensado naval, tamanho oficial com aro e rede. Fornecimento e colocacao.(desonerado) | par | 1106.84 | SCO | SINAPI
PJ 24.15.0300 | Trave desmontavel para futebol de salao em tubo de ferro galvanizado (externa e internamente) e espessura de parede de 1/8" e buchas. Fornecimento.(desonerado) | par | 1705.68 | SCO | SINAPI
PJ 24.20.0040 | Bicicletario em tudo de ferro galvanizado (externa e internamente) com diametro e 1 1/2", espessura da parede de 3,35mm, dobrado a frio em 2 angulos de 90o, chumbado em dois blocos de concreto fck=13,5MPa com dimensoes de (0,30x0,30x0,25)m, inclusive demolicao e recomposicao de calcada, retirada do material excedente e limpeza desengordurante, inclusive com pintura de base alquidica e 2 demaos de acabamento com esmalte, conforme Anexo I da Resolucao SMAC no498 de 21 de setembro de 2011. Fornecimento e colocacao.(desonerado) | un | 316.52 | SCO | SINAPI
PJ 24.20.0059 | Bicicletario em tubo de ferro galvanizado (externa e internamente) com diametro de 1 1/4" e espessura de parede de 1/8", espessura da parede de 2,65mm, dobrado a frio em dois angulos de 90o e um angulo de 180o, chumbado em bloco de concreto FCK=13,5Mpa com dimensoes de (0,30x0,30x0,50)m, com gola de protecao na juncao tubo/concreto, inclusive demolicao e recomposicao de calcada, retirada do material excedente e limpeza desengordurante, exclusive pintura, conforme projeto SMAC. Fornecimento e colocacao.(desonerado) | un | 362.25 | SCO | SINAPI
PJ 24.20.0061 | Bicicletario em tubo de ferro galvanizado (externa e internamente) com diametro de 1 1/2" e espessura de parede de 1/8", espessura da parede de 2,65mm, dobrado a frio em dois angulos de 90o e um angulo de 180o, chumbado em bloco de concreto FCK=13,5Mpa com dimensoes de (0,30x0,30x0,250)m, com gola de protecao na juncao tubo/concreto, inclusive demolicao e recomposicao de calcada, retirada do material excedente e limpeza desengordurante, exclusive pintura, conforme projeto SMAC. Fornecimento e colocacao.(desonerado) | un | 397.07 | SCO | SINAPI
PJ 24.20.0070 | Bicicletario em tudo de ferro galvanizado (externa e internamente) com diametro e 1 1/2", espessura da parede de 3,35mm, dobrado a frio em um angulos de 180o, chumbado em dois bloco de concreto FCK=13,5Mpa com dimensoes de (0,75x0,30x0,25)m, com gola de protecao, inclusive demolicao e recomposicao de calcada, retirada do material excedente e limpeza desengordurante, inclusive com pintura de base alquidica e 2 demaos de acabamento com esmalte, conforme Anexo II da Resolucao SMAC no498 de 21 de setembro de 2011. Fornecimento e colocacao.(desonerado) | un | 363.01 | SCO | SINAPI
PJ 24.20.0600 | Bicicletario em chapa galvanizada no 14 e tubos galvanizados (externa e internamente) de 1 1/2" e espessura de parede de 1/8", com 6 vagas, conforme projeto SMAC. Fornecimento e colocacao.(desonerado) | mod | 1969.06 | SCO | SINAPI
PJ 24.25.0050 | Balizador modelo Copacabana, cilindrico, liso, pre-fabricado em concreto FCK=18MPa, com reforco interno de malha de vergalhao curvado de 1/2", embutido no piso, com 40cm de diametro e altura de 46,50cm. Fornecimento e colocacao.(desonerado) | un | 357.75 | SCO | SINAPI
PJ 24.25.0060 | Balizador tipo 'Rio Cidade Olegario Maciel' com 830 mm de altura em tubo galvanizado com diametro de 3", com 3 a 3,2 mm de espessura com peso minimo de 12 kg. Tampa torneada fixada com pino prisioneiro. Acabamento em pintura eletrostatica em toda a peca e tampa vermelha. Fixacao com vergalhao de construcao estriado de 1/2" soldado na parte inferior do tubo. Fornecimento e instalacao.(desonerado) | un | 628.28 | SCO | SINAPI
PJ 24.25.0100 | Frade de concreto com fck=11 MPa, para protecao de calcada, apicoado e pintado a verniz, inclusive escavacao e reaterro, exclusive transporte. Fornecimento e colocacao.(desonerado) | un | 132.45 | SCO | SINAPI
PJ 24.25.0103 | Frade de concreto com Fck=11 MPa, para protecao de calcada, liso. inclusive escavacao e reaterro, exclusive transporte. Fornecimento e colocacao.(desonerado) | un | 82.34 | SCO | SINAPI
PJ 24.25.0104 | Frade esfera em concreto, 30cm de diametro, com Fck=25 MPa, para protecao de calcadas, inclusive furacao, exclusive transporte. Fornecimento e colocacao.(desonerado) | un | 158.42 | SCO | SINAPI
PJ 24.25.0106 | Frade metalico, em ferro fundido, modelo ciclovia, inclusive escavacao, chumbamento com concreto FCK = 15 Mpa, pintura em esmalte sintetico e retirada do material excedente, exclusive demolicao e recomposicao de passeio. Fornecimento e colocacao.(desonerado) | un | 215.13 | SCO | SINAPI
PJ 24.30.0050 | Apoio e corrimao tubulares em brinquedos de eucalipto, substituicao das pecas considerando retirada e colocacao de pecas novas pintadas.(desonerado) | m2 | 96.88 | SCO | SINAPI
PJ 24.30.0100 | Balanco (com um lugar): troca do travessao de sustentacao, com retirada da viga danificada e remontagem do brinquedo de madeira de reflorestamento.(desonerado) | cj | 148.01 | SCO | SINAPI
PJ 24.30.0103 | Balanco com assento de pneu suspenso por cordas de nylon n.o 12: com troca de pneu e vazamento do mesmo para escoamento, troca das cordas e retirada do acessorio danificado, incluindo remontagem do brinquedo de eucalipto.(desonerado) | cj | 94.13 | SCO | SINAPI
PJ 24.30.0106 | Balanco com assento em madeira suspenso por correntes: troca de assento, das correntes e retirada do acessorio danificado, com remontagem do brinquedo de madeira de reflorestamento.(desonerado) | cj | 215.23 | SCO | SINAPI
PJ 24.30.0150 | Casinhas: substituicao de telhado, compreendendo retirada do telhado danificado em meio tronco e colocacao de novo telhado completo, com a remontagem do brinquedo de madeira de reflorestamento.(desonerado) | cj | 1460.82 | SCO | SINAPI
PJ 24.30.0153 | Casinhas: substituicao total do assoalho em troncos de madeira de reflorestamento, meia cana ou rolicos, por outro completo em meia cana, considerando-se retirada e remontagem do brinquedo de madeira de reflorestamento.(desonerado) | cj | 1118.89 | SCO | SINAPI
PJ 24.30.0156 | Casinhas: substituicao de 1(uma) peca de assoalho danificado, compreendendo retirado do meio tronco e colocacao de um novo, com a remontagem do brinquedo de madeira de reflorestamento.(desonerado) | un | 111.88 | SCO | SINAPI
PJ 24.30.0159 | Casinhas: substituicao das vigas de sustentacao de assoalhos em toras de madeira de reflorestamenteo, considerando-se retirada das vigas e colocacao de novas, com a remontagem do brinquedo.(desonerado) | cj | 1040.99 | SCO | SINAPI
PJ 24.30.0162 | Casinhas: substituicao de 1 (uma) viga de sustentacao de assoalho em toras de madeira de reflorestamento, considerando-se a retirada da viga e colocacao de nova, com a remontagem do brinquedo.(desonerado) | un | 149.25 | SCO | SINAPI
PJ 24.30.0200 | Cercas de madeira de reflorestamento em laterais de casinhas e/ou patamares dos brinquedos de madeira de reflorestamento: substituicao de troncos de madeira de reflorestamento auto clavada com diametro de 6 a 8cm, considerando-se a retirada do danificado e instalacao de novos troncos (quatro por lateral com 2m de comprimento).(desonerado) | cj | 602.75 | SCO | SINAPI
PJ 24.30.0250 | Cordas dos brinquedos de eucalipto: substituicao de corda dos brinquedos onde estas estiverem danificadas, compreendendo a retirada do danificado e colocacao de cordas novas.(desonerado) | m | 56.36 | SCO | SINAPI
PJ 24.30.0300 | Escada horizontal: substituicao da parte superior do brinquedo de madeira de reflorestamento por outra completa.(desonerado) | cj | 736.76 | SCO | SINAPI
PJ 24.30.0303 | Escada horizontal: substituicao de uma coluna de sustentacao do brinquedo de madeira de reflorestamento por nova, considerando-se retirada e remontagem.(desonerado) | un | 100.7 | SCO | SINAPI
PJ 24.30.0306 | Escada de acesso ao escarregador: troca de corrimao, retirada do danificado e remontagem com pintura do brinquedo de eucalipto.(desonerado) | cj | 178.1 | SCO | SINAPI
PJ 24.30.0309 | Escada de acesso ao escorregador: troca da escada, corrimao e retirada da peca danificada e remontagem do brinquedo de madeira de reflorestamento.(desonerado) | cj | 746.96 | SCO | SINAPI
PJ 24.30.0312 | Escadas de acesso aos patamares ou casinhas de eucalipto: substituicao de cordas e pecas danificadas nos brinquedos de eucalipto por novas.(desonerado) | cj | 465.8 | SCO | SINAPI
PJ 24.30.0315 | Escadas de acesso aos patamares ou casinhas de eucalipto: substituicao de tubos e pecas danificadas nos brinquedos de eucalipto por novos.(desonerado) | cj | 575.47 | SCO | SINAPI
PJ 24.30.0350 | Estrutura em troncos de madeira de reflorestamento: substituicao de tronco, retirada e remontagem.(desonerado) | m | 149.98 | SCO | SINAPI
PJ 24.30.0400 | Gangorra simples: retirada e remontagem do eixo principal de sustentacao do brinquedo de eucalipto.(desonerado) | un | 71.84 | SCO | SINAPI
PJ 24.30.0403 | Gangorra simples: retirada e reinstalacao dos apoios de mao do brinquedo de eucalipto.(desonerado) | cj | 94.75 | SCO | SINAPI
PJ 24.30.0406 | Gangorra simples: retirada e remontagem do tronco principal de madeira de reflorestamento, do eixo principal e dos apoios de mao.(desonerado) | cj | 285.58 | SCO | SINAPI
PJ 24.30.0450 | Jangadas: Substituicao de pneus em equipamentos onde estes estejam fixados ao mesmo por parafusos, considerando retirada do pneu e remontagem do brinquedo de eucalipto.(desonerado) | un | 185.57 | SCO | SINAPI
PJ 24.30.0500 | Peca em tubo de ferro galvanizado de 3/4": retirada da peca danificada e instalacao de peca nova com ou sem curvatura, inclusive pintura.(desonerado) | m | 90.6 | SCO | SINAPI
PJ 24.30.0550 | Ponte pensil: troca de cabo de aco das pontes dos brinquedos de eucalipto, considerando-se retirada e reposicao de cabo de aco.(desonerado) | un | 156.67 | SCO | SINAPI
PJ 24.30.0553 | Ponte pensil: troca das correntes de troncos das pontes dos brinquedos de eucalipto, considerando-se a retirada das correntes danificadas e colocacao de novas correntes.(desonerado) | cj | 170.11 | SCO | SINAPI
PJ 24.30.0556 | Ponte pensil: substituicao do guarda corpo de tronco da ponte de madeira de reflorestamento, compreendendo a retirada do danificado e colocacao de guarda corpo novo.(desonerado) | m | 52.95 | SCO | SINAPI
PJ 24.30.0559 | Ponte pensil: substituicao do guarda corpo de corda do brinquedo de eucalipto, compreendo a retirada do danificado e colocacao de cordas novas.(desonerado) | m | 23.53 | SCO | SINAPI
PJ 24.30.0562 | Ponte pensil: substituicao do guarda corpo de correntes do brinquedo de eucalipto, compreendendo a retirada do danificado e colocacao de correntes novas.(desonerado) | un | 50.78 | SCO | SINAPI
PJ 24.30.0565 | Ponte pensil: substituicao de tronco de madeira de reflorestamento que compoe o piso da ponte do brinquedo de madeira de reflorestamento, compreendendo a retirada do danificado e colocacao de novo tronco.(desonerado) | m | 75.06 | SCO | SINAPI
PJ 24.30.0606 | Prancha do escorregador: troca do esqueleto de sustentacao do leito do escorregador com retirada do danificado e remontagem do brinquedo de eucalipto.(desonerado) | un | 384.17 | SCO | SINAPI
PJ 24.30.0650 | Travessao de sustentacao em madeira de reflorestamento dos balancos (com tres lugares): troca da peca, retirada e remontagem do brinquedo de madeira de reflorestamento.(desonerado) | un | 440.16 | SCO | SINAPI
PJ 24.30.0653 | Travessao de sustentacao em madeira de reflorestamento dos balancos (com dois lugares): troca da peca, retirada e remontagem do brinquedo de madeira de reflorestamento.(desonerado) | un | 305.18 | SCO | SINAPI
PJ 24.30.0700 | Tubo de ferro galvanizado de 1", tipo cano bombeiro, para servir de escorregador nos brinquedos de eucalipto, compreendendo retirada do danificado, substituicao por novo considerando a pintura.(desonerado) | cj | 321.85 | SCO | SINAPI
PJ 25.05.0050 | Banco em concreto armado, sem encosto, medindo (225x50x50)cm, modelo B7 da Neorex ou similar. Fornecimento. | un | 921.24 | SCO | SINAPI
PJ 25.05.0053 | Banco de concreto aparente, com 45cm de largura e 10cm de espessura, sobre 2 apoios do mesmo material, com seccao de (10x30)cm. | m | 161.12 | SCO | SINAPI
PJ 25.05.0054 | Banco continuo em concreto armado, aparente, assento com 50cm de largura e 15cm de espessura, sobre apoios do mesmo material, com secao de (15 x 30)cm, inclusive lixamento, pintura com verniz acrilico, escavacao e reaterro. | m | 305.63 | SCO | SINAPI
PJ 25.05.0056 | Banco de concreto aparente, medindo 2x0,40x0,20m, fixados sobre apoio do mesmo material, secao de 10x30cm, inclusive carga, descarga e transporte, conforme projeto FPJ. Fornecimento e colocacao. | un | 596.02 | SCO | SINAPI
PJ 25.05.0103 | Bancos para jardim com 14 reguas de madeira aparelhada, seccao de (5,5 x 3,75)cm e comprimento de 2m, presas com parafusos de porca nos pes de ferro fundido, estes com 14Kg, barra de ferro ao centro do assentamento, inclusive espigao de fixacao, 4 bases de concreto de (15x15x30)cm, e pintura na cor a ser indicada. | un | 1144.76 | SCO | SINAPI
PJ 25.05.0106 | Banco rustico, referencia M-25, conforme o modelo Pactaplayground ou similar. Fornecimento e colocacao. | un | 724.98 | SCO | SINAPI
PJ 25.05.0110 | Banco com 14 reguas de madeira aparelhada seccao de (5,5 x 3,75) cm e comprimento de 1,00 m, presas com parafusos e porcas em tubo de aco galvanizado de 4" de diametro, nas dimensoes de 1 m de largura, 70 cm de altura e angulo de 62o com a horizontal, padrao RIO CIDADE VILA ISABEL, base de concreto de (90 x 65 x 25) cm, e pintura na cor a ser indicada. Fornecimento e instalacao. | un | 911.45 | SCO | SINAPI
PJ 25.05.0120 | Banco padrao "Rio Cidade Leblon" com assento em ripas de macaranduba envernizadas, presas por cabo de aco. Suporte em barras de aco galvanizada dobradas, na cor prata. Fornecimento e instalacao. | un | 706.45 | SCO | SINAPI
PJ 25.05.0153 | Mesa de jogos com 4 bancos, tampo de mesa em marmorite armado, na cor natural, tendo no centro tabuleiro de xadrez em marmorite nas cores branca e preta, pes (mesa e bancos) de concreto armado, conforme projeto FPJ. Fornecimento e colocacao. | un | 1155.07 | SCO | SINAPI
PJ 25.05.0200 | Prancha em madeira aparelhada para bancos de jardins, com secao de (15x4,5)cm e comprimento de 2,20m, presa com parafusos e porcas nos pes de ferro e pintura na cor a ser indicada. Fornecimento e colocacao. | un | 124.02 | SCO | SINAPI
PJ 25.05.0250 | Regua madeira aparelhada para bancos de jardins, com seccao de (5,5 x 3,75)cm e comprimento de 2m, presas com parafusos de porcas nos pes de ferro fundido e pintura na cor a ser indicada. Fornecimento e colocacao. | un | 60.28 | SCO | SINAPI
PJ 25.05.0253 | Regua de madeira aparelhada para bancos de jardins, com seccao de (3x1,5)cm e comprimento de 1m, presas com parafusos de porcas nos pes de ferro e envernizada na cor a ser indicada. Fornecimento e colocacao. | un | 77.82 | SCO | SINAPI
PJ 25.10.0050 | Amarelinha em blocos de concreto pre-moldadas com aplicacao de letras e numeros coloridos em baixo relevo. Fornecimento e aplicacao. | un | 574.95 | SCO | SINAPI
PJ 25.10.0060 | Arco simples em tubos de ferro galvanizado (externa e internamente) de 1" e 2" e espessura de parede de 1/8", chumbados em blocos de concreto, com pintura de base Galvite ou similar e 2 demaos de acabamento, conforme projeto FPJ. Fornecimento e colocacao. | un | 1370.6 | SCO | SINAPI
PJ 25.10.0100 | Barra simples para ginastica, em tubos de ferro galvanizado (externa e internamente) de 1 1/2" e 4" e espessura de parede de 1/8", chumbados em blocos de concreto com pintura de base Galvite ou similar e 2 demaos de acabamento, conforme projeto FPJ. Fornecimento e colocacao. | un | 1111.38 | SCO | SINAPI
PJ 25.10.0103 | Barra dupla para ginastica em tubo de ferro galvanizado (externa e internamente) de 1" e espessura de parede de 1/8" horizontais e montantes de 4", chumbados em blocos de concreto, com pintura de base Galvite ou similar e 2 demaos de acabamento, conforme projeto FPJ. Fornecimento e colocacao. | un | 1271.67 | SCO | SINAPI
PJ 25.10.0109 | Barra paralelas para ginastica, em tubos de ferro galvanizado (externa e internamente) de 2" e espessura de parede de 1/8", chumbados em blocos de concreto com pintura de base Galvite ou similar e 2 demaos de acabamento, conforme projeto FPJ. Fornecimento e colocacao. | un | 841.37 | SCO | SINAPI
PJ 25.10.0125 | Balanco multiuso em estrutura de ferro galvanizado (externa e internamente) de 2 1/2", 2" e 1" e espessura de parede de 1/8", composto de 2 balancos simples com assento de madeira aparelhada, 1 escada dupla, 1 barra simples e 1 balanco para cadeira de rodas com rampa de acesso pivotante, trava para cadeira e para balanco, piso em madeira intertravada reforcada com capacidade de carga de 200 Kg, pintura com uma demao de galvite e duas demaos de tinta esmalte sintetico, conforme projeto FPJ. Fornecimento e colocacao. | un | 8819.83 | SCO | SINAPI
PJ 25.10.0147 | Balanco de 0/4 anos composto com 2 cadeiras, presas em correntes galvanizadas, fixadas por meio de bracadeiras, em travessao de tubo de ferro galvanizado (externa e internamente) de 2 1/2" e espessura de parede de 1/8", suspensas em cavaletes de tubo de ferro galvanizado de 2", chumbados em sapatas de concreto, pintados com base Galvite ou similar e 2 demaos de acabamento, conforme projeto FPJ. Fornecimento e colocacao. | un | 1774.94 | SCO | SINAPI
PJ 25.10.0152 | Balanco de 5/10 anos composto com 2 cadeiras, presas em correntes galvanizadas, fixadas por meio de bracadeiras, em travessao de tubo de ferro galvanizado (externa e internamente) de 2 1/2" e espessura de parede de 1/8", suspensas em cavaletes de tubo de ferro galvanizado de 2", chumbados em sapatas de concreto, pintados com base Galvite ou similar e 2 demaos de acabamento, conforme projeto FPJ. Fornecimento e colocacao. | un | 1928.11 | SCO | SINAPI
PJ 25.10.0156 | Cadeira de balanco completa, com correntes, bracadeiras, rolamentos, parafusos, barras, etc., inclusive desmontagem da danificada, pintura e transporte, conforme projeto FPJ. Fornecimento e colocacao. | un | 730.87 | SCO | SINAPI
PJ 25.10.0225 | Bola ao aro em tubo de ferro galvanizado (externa e internamente) de 3", 2" e 3/4" e espessura de parede de 1/8", pintura com uma demao de galvite e duas demaos de esmalte sintetico, conforme projeto FPJ. Fornecimento e colocacao. | un | 870.32 | SCO | SINAPI
PJ 25.10.0506 | Escada em arvore, referencia M-07, conforme o modelo Pactaplayground ou similar. Fornecimento e colocacao. | un | 974.9 | SCO | SINAPI
PJ 25.10.0540 | Escorrega de 0/4 anos com altura de 1,17m em madeira aparelhada e tubos de ferro galvanizado (externa e internamente) de 3/4" e 2" e espessura de parede de 1/8", conforme projeto FPJ, com pintura de base Galvite ou similar, 2 demaos de acabamento. Fornecimento e colocacao. | un | 1836.35 | SCO | SINAPI
PJ 25.10.0547 | Escorrega de 5/10 anos com altura de 1,57m em madeira aparelhada e tubos de ferro galvanizado (externa e internamente) de 3/4" e 2" e espessura de parede de 1/8", conforme projeto FPJ, com pintura de base galvite ou similar, 2 demaos de acabamento. Fornecimento e colocacao. | un | 2214.16 | SCO | SINAPI
PJ 25.10.0553 | Escada de escorrega completa, inclusive patamar, conforme projeto FPJ, com pintura, transporte e desmontagem da danificada. Fornecimento e colocacao. | un | 661.9 | SCO | SINAPI
PJ 25.10.0654 | Gangorra de 0/4 anos com 2 pranchas de madeira aparelhada, estas fixadas em tubo de ferro galvanizado (externa e internamente) de 2" e espessura de parede de 1/8", com pintura de base Galvite ou similar e 2 demaos de acabamento, conforme modelo FPJ. Fornecimento e colocacao. | un | 1524.01 | SCO | SINAPI
PJ 25.10.0655 | Gangorra de 5/10 anos com 2 pranchas de madeira aparelhada, estas fixadas em tubo de ferro galvanizado (externa e internamente) de 2" e 2 1/2" e espessura de parede de 1/8", com pintura de base Galvite ou similar e 2 demaos de acabamento, conforme modelo FPJ. Fornecimento e colocacao. | un | 1759.52 | SCO | SINAPI
PJ 25.10.0700 | Gaiola ginica (trepa-trepa) em tubos de ferro galvanizado (externa e internamente) de 1" horizontais e verticais de 1 1/2" e espessura de parede de 1/8", chumbados em blocos de concreto e com pintura de base Galvite ou similar e 2 demaos de acabamento, conforme projeto FPJ. Fornecimento e colocacao. | un | 4759.73 | SCO | SINAPI
PJ 25.10.0750 | Grampos de protecao para calcada em tubos de ferro galvanizado (externa e internamente) de 2" e espessura de parede de 1/8", chumbados em blocos de concreto, inclusive demolicao e recomposicao da calcada e transporte do material excedente, com pintura de base alquidica e 2 demaos de acabamento com esmalte e exclusive conexoes, conforme projeto FPJ. Fornecimento e colocacao. | un | 437.27 | SCO | SINAPI
PJ 25.10.0753 | Grampos de protecao para calcada em tubos de ferro galvanizado (externa e internamente) de 2" e espessura de parede de 1/8", chumbados em blocos de concreto, inclusive demolicao e recomposicao da calcada e transporte do material excedente, com pintura de base alquidica e 2 demaos de acabamento com esmalte e conexoes, conforme projeto FPJ. Fornecimento e colocacao. | un | 511.87 | SCO | SINAPI
PJ 25.10.0850 | Prancha de gangorra completa, inclusive patamar, conforme projeto FPJ, com pintura, transporte e desmontagem da danificada. Fornecimento e colocacao. | un | 947.76 | SCO | SINAPI
PJ 25.10.0900 | Prancha rema-rema de madeira aparelhada, conforme projeto FPJ, completa com ferragens, bracadeiras, rolamentos, etc., pintura e transporte com desmontagem da danificada. Fornecimento e colocacao. | un | 1123.52 | SCO | SINAPI
PJ 25.10.1000 | Prancha para abdominal, em madeira aparelhada e estrutura tubular (externa e internamente) de 2" e espessura de parede de 1/8", fixada em blocos de concreto, com pintura de base Galvite ou similar, 2 demaos de acabamento, conforme projeto FPJ. Fornecimento e colocacao. | un | 734.13 | SCO | SINAPI
PJ 25.13.0300 | Alongador com tres alturas conjugado, em tubo de aco carbono, pintura no processo eletrostatico - Academia da Terceira Idade. Fornecimento e instalacao. | un | 2289.09 | SCO | SINAPI
PJ 25.13.0400 | Esqui triplo conjugado, em tubo de aco arbono, pintura no processo eletrostatico - Academia da Terceira Idade. Fornecimento e instalacao. | un | 5708.52 | SCO | SINAPI
PJ 25.13.0500 | Multi-exercitador conjugado com seis funcoes distintas, em tubo de aco arbono, pintura no processo eletrostatico - Academia da Terceira Idade. Fornecimento e instalacao. | un | 4986.52 | SCO | SINAPI
PJ 25.13.0600 | Remada sentada, em tubo de aco arbono, pintura no processo eletrostatico - Academia da Terceira Idade. Fornecimento e instalacao. | un | 2382.29 | SCO | SINAPI
PJ 25.13.0700 | Rotacao diagonal dupla, aparelho triplo conjugado, em tubo de aco arbono, pintura no processo eletrostatico - Academia da Terceira Idade. Fornecimento e instalacao. | un | 3686.59 | SCO | SINAPI
PJ 25.13.0800 | Rotacao vertical, aparelho triplo conjugado, em tubo de aco arbono, pintura no processo eletrostatico - Academia da Terceira Idade. Fornecimento e instalacao. | un | 3083.47 | SCO | SINAPI
PJ 25.13.0900 | Placa orientativa, em tubo de aco arbono, pintura no processo eletrostatico - Academia da Terceira Idade. Fornecimento e instalacao. | un | 2072.26 | SCO | SINAPI
PJ 25.13.1000 | Pressao de pernas triplo conjugado, em tubo de aco arbono, pintura no processo eletrostatico - Academia da Terceira Idade. Fornecimento e instalacao. | un | 3230.34 | SCO | SINAPI
PJ 25.13.1100 | Simulador de caminhada, triplo conjugado, em tubo de aco arbono, pintura no processo eletrostatico - Academia da Terceira Idade. Fornecimento e instalacao. | un | 4747.67 | SCO | SINAPI
PJ 25.13.1200 | Surf duplo conjugado, em tubo de aco arbono, pintura no processo eletrostatico - Academia da Terceira Idade. Fornecimento e instalacao. | un | 2605.34 | SCO | SINAPI
PJ 25.15.0050 | Baliza de futebol, tamanho oficial, em tubos de ferro galvanizado (externa e internamente) de 4" e espessura de parede de 1/8", com pintura de base Galvite ou similar e 2 demaos de acabamento. Fornecimento e colocacao. | un | 1786.93 | SCO | SINAPI
PJ 25.15.0053 | Baliza de futebol de salao em tubo de ferro galvanizado (externa e internamente) de 4" e espessura de parede de 1/8", pintura de base Galvite ou similar e 2 demaos de acabamento, conforme projeto FPJ. Fornecimento e colocacao. | un | 1184.95 | SCO | SINAPI
PJ 25.15.0150 | Estrutura para basquete, metalica, fixa, com avanco livre de 1,30m, com tabelas de compensado naval, aros e redes. Fornecimento e colocacao, exclusive furacao do piso. | par | 1705.94 | SCO | SINAPI
PJ 25.15.0200 | Rede de nylon para futebol de salao. Fornecimento. | par | 55.95 | SCO | SINAPI
PJ 25.15.0204 | Baliza de volei em tubos de ferro galvanizado (externa e internamente) de 3" e espessura de parede de 1/8", com pintura de base Galvite ou similar e 2 demaos de acabamento. Fornecimento e colocacao. | par | 834.63 | SCO | SINAPI
PJ 25.15.0206 | Rede de volei oficial com cabo de aco. Fornecimento. | un | 129.95 | SCO | SINAPI
PJ 25.15.0250 | Tabela de basquete em compensado naval, tamanho oficial com aro e rede. Fornecimento e colocacao. | par | 1113.51 | SCO | SINAPI
PJ 25.15.0300 | Trave desmontavel para futebol de salao em tubo de ferro galvanizado (externa e internamente) e espessura de parede de 1/8" e buchas. Fornecimento. | par | 1705.68 | SCO | SINAPI
PJ 25.20.0040 | Bicicletario em tudo de ferro galvanizado (externa e internamente) com diametro e 1 1/2", espessura da parede de 3,35mm, dobrado a frio em 2 angulos de 90o, chumbado em dois blocos de concreto fck=13,5MPa com dimensoes de (0,30x0,30x0,25)m, inclusive demolicao e recomposicao de calcada, retirada do material excedente e limpeza desengordurante, inclusive com pintura de base alquidica e 2 demaos de acabamento com esmalte, conforme Anexo I da Resolucao SMAC no498 de 21 de setembro de 2011. Fornecimento e colocacao. | un | 340.46 | SCO | SINAPI
PJ 25.20.0059 | Bicicletario em tubo de ferro galvanizado (externa e internamente) com diametro de 1 1/4" e espessura de parede de 1/8", espessura da parede de 2,65mm, dobrado a frio em dois angulos de 90o e um angulo de 180o, chumbado em bloco de concreto FCK=13,5Mpa com dimensoes de (0,30x0,30x0,50)m, com gola de protecao na juncao tubo/concreto, inclusive demolicao e recomposicao de calcada, retirada do material excedente e limpeza desengordurante, exclusive pintura, conforme projeto SMAC. Fornecimento e colocacao. | un | 387.33 | SCO | SINAPI
PJ 25.20.0061 | Bicicletario em tubo de ferro galvanizado (externa e internamente) com diametro de 1 1/2" e espessura de parede de 1/8", espessura da parede de 2,65mm, dobrado a frio em dois angulos de 90o e um angulo de 180o, chumbado em bloco de concreto FCK=13,5Mpa com dimensoes de (0,30x0,30x0,250)m, com gola de protecao na juncao tubo/concreto, inclusive demolicao e recomposicao de calcada, retirada do material excedente e limpeza desengordurante, exclusive pintura, conforme projeto SMAC. Fornecimento e colocacao. | un | 422.47 | SCO | SINAPI
PJ 25.20.0070 | Bicicletario em tudo de ferro galvanizado (externa e internamente) com diametro e 1 1/2", espessura da parede de 3,35mm, dobrado a frio em um angulos de 180o, chumbado em dois bloco de concreto FCK=13,5Mpa com dimensoes de (0,75x0,30x0,25)m, com gola de protecao, inclusive demolicao e recomposicao de calcada, retirada do material excedente e limpeza desengordurante, inclusive com pintura de base alquidica e 2 demaos de acabamento com esmalte, conforme Anexo II da Resolucao SMAC no498 de 21 de setembro de 2011. Fornecimento e colocacao. | un | 388.27 | SCO | SINAPI
PJ 25.20.0600 | Bicicletario em chapa galvanizada no 14 e tubos galvanizados (externa e internamente) de 1 1/2" e espessura de parede de 1/8", com 6 vagas, conforme projeto SMAC. Fornecimento e colocacao. | mod | 2075.93 | SCO | SINAPI
PJ 25.25.0050 | Balizador modelo Copacabana, cilindrico, liso, pre-fabricado em concreto FCK=18MPa, com reforco interno de malha de vergalhao curvado de 1/2", embutido no piso, com 40cm de diametro e altura de 46,50cm. Fornecimento e colocacao. | un | 364.35 | SCO | SINAPI
PJ 25.25.0060 | Balizador tipo 'Rio Cidade Olegario Maciel' com 830 mm de altura em tubo galvanizado com diametro de 3", com 3 a 3,2 mm de espessura com peso minimo de 12 kg. Tampa torneada fixada com pino prisioneiro. Acabamento em pintura eletrostatica em toda a peca e tampa vermelha. Fixacao com vergalhao de construcao estriado de 1/2" soldado na parte inferior do tubo. Fornecimento e instalacao. | un | 629.7 | SCO | SINAPI
PJ 25.25.0100 | Frade de concreto com fck=11 MPa, para protecao de calcada, apicoado e pintado a verniz, inclusive escavacao e reaterro, exclusive transporte. Fornecimento e colocacao. | un | 143.99 | SCO | SINAPI
PJ 25.25.0103 | Frade de concreto com Fck=11 MPa, para protecao de calcada, liso. inclusive escavacao e reaterro, exclusive transporte. Fornecimento e colocacao. | un | 88.91 | SCO | SINAPI
PJ 25.25.0104 | Frade esfera em concreto, 30cm de diametro, com Fck=25 MPa, para protecao de calcadas, inclusive furacao, exclusive transporte. Fornecimento e colocacao. | un | 164.46 | SCO | SINAPI
PJ 25.25.0106 | Frade metalico, em ferro fundido, modelo ciclovia, inclusive escavacao, chumbamento com concreto FCK = 15 Mpa, pintura em esmalte sintetico e retirada do material excedente, exclusive demolicao e recomposicao de passeio. Fornecimento e colocacao. | un | 215.84 | SCO | SINAPI
PJ 25.30.0050 | Apoio e corrimao tubulares em brinquedos de eucalipto, substituicao das pecas considerando retirada e colocacao de pecas novas pintadas. | m2 | 103.45 | SCO | SINAPI
PJ 25.30.0100 | Balanco (com um lugar): troca do travessao de sustentacao, com retirada da viga danificada e remontagem do brinquedo de madeira de reflorestamento. | cj | 155.65 | SCO | SINAPI
PJ 25.30.0103 | Balanco com assento de pneu suspenso por cordas de nylon n.o 12: com troca de pneu e vazamento do mesmo para escoamento, troca das cordas e retirada do acessorio danificado, incluindo remontagem do brinquedo de eucalipto. | cj | 98.18 | SCO | SINAPI
PJ 25.30.0106 | Balanco com assento em madeira suspenso por correntes: troca de assento, das correntes e retirada do acessorio danificado, com remontagem do brinquedo de madeira de reflorestamento. | cj | 225.3 | SCO | SINAPI
PJ 25.30.0150 | Casinhas: substituicao de telhado, compreendendo retirada do telhado danificado em meio tronco e colocacao de novo telhado completo, com a remontagem do brinquedo de madeira de reflorestamento. | cj | 1556.02 | SCO | SINAPI
PJ 25.30.0153 | Casinhas: substituicao total do assoalho em troncos de madeira de reflorestamento, meia cana ou rolicos, por outro completo em meia cana, considerando-se retirada e remontagem do brinquedo de madeira de reflorestamento. | cj | 1199.07 | SCO | SINAPI
PJ 25.30.0156 | Casinhas: substituicao de 1(uma) peca de assoalho danificado, compreendendo retirado do meio tronco e colocacao de um novo, com a remontagem do brinquedo de madeira de reflorestamento. | un | 119.91 | SCO | SINAPI
PJ 25.30.0159 | Casinhas: substituicao das vigas de sustentacao de assoalhos em toras de madeira de reflorestamenteo, considerando-se retirada das vigas e colocacao de novas, com a remontagem do brinquedo. | cj | 1106.75 | SCO | SINAPI
PJ 25.30.0162 | Casinhas: substituicao de 1 (uma) viga de sustentacao de assoalho em toras de madeira de reflorestamento, considerando-se a retirada da viga e colocacao de nova, com a remontagem do brinquedo. | un | 158.75 | SCO | SINAPI
PJ 25.30.0200 | Cercas de madeira de reflorestamento em laterais de casinhas e/ou patamares dos brinquedos de madeira de reflorestamento: substituicao de troncos de madeira de reflorestamento auto clavada com diametro de 6 a 8cm, considerando-se a retirada do danificado e instalacao de novos troncos (quatro por lateral com 2m de comprimento). | cj | 642.77 | SCO | SINAPI
PJ 25.30.0250 | Cordas dos brinquedos de eucalipto: substituicao de corda dos brinquedos onde estas estiverem danificadas, compreendendo a retirada do danificado e colocacao de cordas novas. | m | 61.04 | SCO | SINAPI
PJ 25.30.0300 | Escada horizontal: substituicao da parte superior do brinquedo de madeira de reflorestamento por outra completa. | cj | 776.37 | SCO | SINAPI
PJ 25.30.0303 | Escada horizontal: substituicao de uma coluna de sustentacao do brinquedo de madeira de reflorestamento por nova, considerando-se retirada e remontagem. | un | 103.2 | SCO | SINAPI
PJ 25.30.0306 | Escada de acesso ao escarregador: troca de corrimao, retirada do danificado e remontagem com pintura do brinquedo de eucalipto. | cj | 192.41 | SCO | SINAPI
PJ 25.30.0309 | Escada de acesso ao escorregador: troca da escada, corrimao e retirada da peca danificada e remontagem do brinquedo de madeira de reflorestamento. | cj | 788.12 | SCO | SINAPI
PJ 25.30.0312 | Escadas de acesso aos patamares ou casinhas de eucalipto: substituicao de cordas e pecas danificadas nos brinquedos de eucalipto por novas. | cj | 485.2 | SCO | SINAPI
PJ 25.30.0315 | Escadas de acesso aos patamares ou casinhas de eucalipto: substituicao de tubos e pecas danificadas nos brinquedos de eucalipto por novos. | cj | 597.63 | SCO | SINAPI
PJ 25.30.0350 | Estrutura em troncos de madeira de reflorestamento: substituicao de tronco, retirada e remontagem. | m | 159.95 | SCO | SINAPI
PJ 25.30.0400 | Gangorra simples: retirada e remontagem do eixo principal de sustentacao do brinquedo de eucalipto. | un | 76.52 | SCO | SINAPI
PJ 25.30.0403 | Gangorra simples: retirada e reinstalacao dos apoios de mao do brinquedo de eucalipto. | cj | 99.6 | SCO | SINAPI
PJ 25.30.0406 | Gangorra simples: retirada e remontagem do tronco principal de madeira de reflorestamento, do eixo principal e dos apoios de mao. | cj | 296.9 | SCO | SINAPI
PJ 25.30.0450 | Jangadas: Substituicao de pneus em equipamentos onde estes estejam fixados ao mesmo por parafusos, considerando retirada do pneu e remontagem do brinquedo de eucalipto. | un | 193.24 | SCO | SINAPI
PJ 25.30.0500 | Peca em tubo de ferro galvanizado de 3/4": retirada da peca danificada e instalacao de peca nova com ou sem curvatura, inclusive pintura. | m | 98.41 | SCO | SINAPI
PJ 25.30.0550 | Ponte pensil: troca de cabo de aco das pontes dos brinquedos de eucalipto, considerando-se retirada e reposicao de cabo de aco. | un | 161.66 | SCO | SINAPI
PJ 25.30.0553 | Ponte pensil: troca das correntes de troncos das pontes dos brinquedos de eucalipto, considerando-se a retirada das correntes danificadas e colocacao de novas correntes. | cj | 175.1 | SCO | SINAPI
PJ 25.30.0556 | Ponte pensil: substituicao do guarda corpo de tronco da ponte de madeira de reflorestamento, compreendendo a retirada do danificado e colocacao de guarda corpo novo. | m | 53.19 | SCO | SINAPI
PJ 25.30.0559 | Ponte pensil: substituicao do guarda corpo de corda do brinquedo de eucalipto, compreendo a retirada do danificado e colocacao de cordas novas. | m | 24.88 | SCO | SINAPI
PJ 25.30.0562 | Ponte pensil: substituicao do guarda corpo de correntes do brinquedo de eucalipto, compreendendo a retirada do danificado e colocacao de correntes novas. | un | 52.13 | SCO | SINAPI
PJ 25.30.0565 | Ponte pensil: substituicao de tronco de madeira de reflorestamento que compoe o piso da ponte do brinquedo de madeira de reflorestamento, compreendendo a retirada do danificado e colocacao de novo tronco. | m | 77.44 | SCO | SINAPI
PJ 25.30.0606 | Prancha do escorregador: troca do esqueleto de sustentacao do leito do escorregador com retirada do danificado e remontagem do brinquedo de eucalipto. | un | 399.87 | SCO | SINAPI
PJ 25.30.0650 | Travessao de sustentacao em madeira de reflorestamento dos balancos (com tres lugares): troca da peca, retirada e remontagem do brinquedo de madeira de reflorestamento. | un | 460.47 | SCO | SINAPI
PJ 25.30.0653 | Travessao de sustentacao em madeira de reflorestamento dos balancos (com dois lugares): troca da peca, retirada e remontagem do brinquedo de madeira de reflorestamento. | un | 318.59 | SCO | SINAPI
PJ 25.30.0700 | Tubo de ferro galvanizado de 1", tipo cano bombeiro, para servir de escorregador nos brinquedos de eucalipto, compreendendo retirada do danificado, substituicao por novo considerando a pintura. | cj | 348.11 | SCO | SINAPI
PJ 29.05.0050 | Encanteiramento de sacos plasticos para producao de mudas de essencias florestais. Cada 100 unidades.(desonerado) | un | 11.36 | SCO | SINAPI
PJ 29.05.0053 | Encanteiramento dos sacos plasticos para producao de mudas de essencias florestais, com altura de 14cm, largura de 10cm. Custo valido para cada 100 unidades.(desonerado) | un | 2.91 | SCO | SINAPI
PJ 29.05.0075 | Encanteiramento de vaso plastico flexivel de 85 litros com muda arborea.(desonerado) | un | 1.83 | SCO | SINAPI
PJ 29.05.0100 | Enchimento de sacos plasticos para mudas de essencias florestais. Para 100 unidades.(desonerado) | un | 22.26 | SCO | SINAPI
PJ 29.05.0103 | Enchimento de sacos plasticos para producao de mudas de essencias florestais, com costura e perfurados, inclusive fornecimento, custo valido para cada 100 unidades, com dimensoes de (10x15)cmx0,10mm.(desonerado) | un | 8.23 | SCO | SINAPI
PJ 29.05.0106 | Enchimento de sacos plasticos para producao de mudas de essencias florestais, com costura e perfurados, na cor preta, inclusive fornecimento, custo valido para cada 100 unidades, com dimensoes de (13x14)cmx0,15mm.(desonerado) | un | 11.8 | SCO | SINAPI
PJ 29.05.0109 | Enchimento de sacos plasticos para producao de mudas de essencias florestais, com costura e perfurados, na cor preta, inclusive fornecimento, custo valido para cada 100 unidades, com dimensoes de (14x18)cmx0,15mm.(desonerado) | un | 23.17 | SCO | SINAPI
PJ 29.05.0112 | Enchimento de sacos plasticos para producao de mudas de essencias florestais, com costura e perfurados, inclusive fornecimento, custo valido para cada 100 unidades, com dimensoes de (14x20)cmx0,15mm.(desonerado) | un | 19.03 | SCO | SINAPI
PJ 29.05.0115 | Enchimento de sacos plasticos para producao de mudas de essencias florestais, com costura e perfurados, inclusive fornecimento, custo valido para cada 100 unidades, com dimensoes de (17x30)cmx0,15mm.(desonerado) | un | 35.79 | SCO | SINAPI
PJ 29.05.0118 | Enchimento de sacos plasticos para producao de mudas de essencias florestais, com costura e perfurados, na cor preta, inclusive fornecimento, custo valido para cada 100 unidades, com dimensoes de (22x27)cmx0,15mm.(desonerado) | un | 45.11 | SCO | SINAPI
PJ 29.05.0121 | Enchimento de sacos plasticos para producao de mudas de essencias florestais, com costura e perfurados, inclusive fornecimento, custo valido para cada 100 unidades, com dimensoes de (25x35)cmx0,22mm.(desonerado) | un | 108.31 | SCO | SINAPI
PJ 29.05.0150 | Encanteiramento dos sacos plasticos para producao de mudas de essencias florestais, custo valido para cada 100 unidades, com altura de 20 cm, largura de 13cm.(desonerado) | un | 5.86 | SCO | SINAPI
PJ 29.05.0153 | Encanteiramento dos sacos plasticos para producao de mudas de essencias florestais, custo valido para cada 100 unidades, com altura de 30 cm, largura de 15cm.(desonerado) | un | 9.06 | SCO | SINAPI
PJ 29.05.0156 | Encanteiramento dos sacos plasticos para producao de mudas de essencias florestais, custo valido para cada 100 unidades, medindo 35cm de altura e 25cm de largura.(desonerado) | un | 29.23 | SCO | SINAPI
PJ 29.05.0200 | Preparo de substrato para servicos executados em horto.(desonerado) | m3 | 10.7 | SCO | SINAPI
PJ 29.05.0250 | Preparo de estacas para producao de mudas de essencias florestais, custo valido para cada 100 unidades.(desonerado) | un | 7.74 | SCO | SINAPI
PJ 29.05.0275 | Reenvasamento de muda arborea em vaso plastico flexivel de 85 litros.(desonerado) | un | 4.57 | SCO | SINAPI
PJ 29.05.0300 | Repicagem e desbaste de mudas de essencias florestais. Cada 100 unidades.(desonerado) | un | 7.61 | SCO | SINAPI
PJ 29.05.0350 | Saco plastico para producao de mudas na medida de (15x25)cmx0,15mm. Fornecimento.(desonerado) | Kg | 11.13 | SCO | SINAPI
PJ 29.05.0353 | Saco plastico para producao de mudas na medida de (20x30)cmx0,20mm. Fornecimento.(desonerado) | Kg | 13.9 | SCO | SINAPI
PJ 29.05.0356 | Saco plastico para producao de mudas na medida de (28x35)cmx0,22mm. Fornecimento.(desonerado) | Kg | 13.9 | SCO | SINAPI
PJ 29.05.1000 | Vaso plastico tronco conico flexivel de 85 litros para producao de mudas arboreas com altura de 48,00 cm, diametro superior de 54,00 cm e diametro inferior de 43,50 cm. Fornecimento.(desonerado) | un | 73.35 | SCO | SINAPI
PJ 30.05.0050 | Encanteiramento de sacos plasticos para producao de mudas de essencias florestais. Cada 100 unidades. | un | 12.55 | SCO | SINAPI
PJ 30.05.0053 | Encanteiramento dos sacos plasticos para producao de mudas de essencias florestais, com altura de 14cm, largura de 10cm. Custo valido para cada 100 unidades. | un | 3.22 | SCO | SINAPI
PJ 30.05.0075 | Encanteiramento de vaso plastico flexivel de 85 litros com muda arborea. | un | 2.02 | SCO | SINAPI
PJ 30.05.0100 | Enchimento de sacos plasticos para mudas de essencias florestais. Para 100 unidades. | un | 23.96 | SCO | SINAPI
PJ 30.05.0103 | Enchimento de sacos plasticos para producao de mudas de essencias florestais, com costura e perfurados, inclusive fornecimento, custo valido para cada 100 unidades, com dimensoes de (10x15)cmx0,10mm. | un | 8.87 | SCO | SINAPI
PJ 30.05.0106 | Enchimento de sacos plasticos para producao de mudas de essencias florestais, com costura e perfurados, na cor preta, inclusive fornecimento, custo valido para cada 100 unidades, com dimensoes de (13x14)cmx0,15mm. | un | 12.64 | SCO | SINAPI
PJ 30.05.0109 | Enchimento de sacos plasticos para producao de mudas de essencias florestais, com costura e perfurados, na cor preta, inclusive fornecimento, custo valido para cada 100 unidades, com dimensoes de (14x18)cmx0,15mm. | un | 24.54 | SCO | SINAPI
PJ 30.05.0112 | Enchimento de sacos plasticos para producao de mudas de essencias florestais, com costura e perfurados, inclusive fornecimento, custo valido para cada 100 unidades, com dimensoes de (14x20)cmx0,15mm. | un | 20.45 | SCO | SINAPI
PJ 30.05.0115 | Enchimento de sacos plasticos para producao de mudas de essencias florestais, com costura e perfurados, inclusive fornecimento, custo valido para cada 100 unidades, com dimensoes de (17x30)cmx0,15mm. | un | 38.48 | SCO | SINAPI
PJ 30.05.0118 | Enchimento de sacos plasticos para producao de mudas de essencias florestais, com costura e perfurados, na cor preta, inclusive fornecimento, custo valido para cada 100 unidades, com dimensoes de (22x27)cmx0,15mm. | un | 48.6 | SCO | SINAPI
PJ 30.05.0121 | Enchimento de sacos plasticos para producao de mudas de essencias florestais, com costura e perfurados, inclusive fornecimento, custo valido para cada 100 unidades, com dimensoes de (25x35)cmx0,22mm. | un | 116.99 | SCO | SINAPI
PJ 30.05.0150 | Encanteiramento dos sacos plasticos para producao de mudas de essencias florestais, custo valido para cada 100 unidades, com altura de 20 cm, largura de 13cm. | un | 6.47 | SCO | SINAPI
PJ 30.05.0153 | Encanteiramento dos sacos plasticos para producao de mudas de essencias florestais, custo valido para cada 100 unidades, com altura de 30 cm, largura de 15cm. | un | 10 | SCO | SINAPI
PJ 30.05.0156 | Encanteiramento dos sacos plasticos para producao de mudas de essencias florestais, custo valido para cada 100 unidades, medindo 35cm de altura e 25cm de largura. | un | 32.27 | SCO | SINAPI
PJ 30.05.0200 | Preparo de substrato para servicos executados em horto. | m3 | 11.8 | SCO | SINAPI
PJ 30.05.0250 | Preparo de estacas para producao de mudas de essencias florestais, custo valido para cada 100 unidades. | un | 8.55 | SCO | SINAPI
PJ 30.05.0275 | Reenvasamento de muda arborea em vaso plastico flexivel de 85 litros. | un | 5.05 | SCO | SINAPI
PJ 30.05.0300 | Repicagem e desbaste de mudas de essencias florestais. Cada 100 unidades. | un | 8.42 | SCO | SINAPI
PJ 30.05.0350 | Saco plastico para producao de mudas na medida de (15x25)cmx0,15mm. Fornecimento. | Kg | 11.13 | SCO | SINAPI
PJ 30.05.0353 | Saco plastico para producao de mudas na medida de (20x30)cmx0,20mm. Fornecimento. | Kg | 13.9 | SCO | SINAPI
PJ 30.05.0356 | Saco plastico para producao de mudas na medida de (28x35)cmx0,22mm. Fornecimento. | Kg | 13.9 | SCO | SINAPI
PJ 30.05.1000 | Vaso plastico tronco conico flexivel de 85 litros para producao de mudas arboreas com altura de 48,00 cm, diametro superior de 54,00 cm e diametro inferior de 43,50 cm. Fornecimento. | un | 73.35 | SCO | SINAPI
PJ 34.05.0050 | Abertura de cova (30x30x30)cm, em banqueta, em encosta, inclusive marcacao.(desonerado) | un | 1.53 | SCO | SINAPI
PJ 34.05.0056 | Abertura de cova (15x15x15)cm, incluindo incorporacao de esterco curtido, para plantio de vegetacao reptante em area de restinga plana.(desonerado) | un | 0.47 | SCO | SINAPI
PJ 34.05.0059 | Abertura de cova (20x20x20)cm, incluindo incorporacao de esterco curtido, para plantio de vegetacao cactaceas em area de restinga plana.(desonerado) | un | 1.18 | SCO | SINAPI
PJ 34.05.0062 | Abertura de cova (30x30x30)cm, incluindo incorporacao de esterco curtido, para plantio de vegetacao arbustiva em area de restinga plana.(desonerado) | un | 0.68 | SCO | SINAPI
PJ 34.05.0100 | Adubacao e calagem, usando adubo organico/mineral, em mudas plantadas em encostas.(desonerado) | un | 1.46 | SCO | SINAPI
PJ 34.05.0120 | Gel para plantio (polimero hidrorretentor) de mudas de especies florestais arboreas para reflorestamento, inclusive aplicacao na cova, exclusive transporte do material, e medido por cova. | un | 0.8 | SCO | SINAPI
PJ 34.05.0150 | Capina de aceiro em encosta em area previamente rocada, em fase de implantacao.(desonerado) | m2 | 0.7 | SCO | SINAPI
PJ 34.05.0153 | Capina de aceiro em encosta em area previamente rocada, em fase de manutencao.(desonerado) | m2 | 0.49 | SCO | SINAPI
PJ 34.05.0200 | Capina de vegetacao graminea em area de encosta em curva de nivel, inclusive marcacao de faixas em curva de nivel, em fase de implantacao.(desonerado) | m2 | 0.51 | SCO | SINAPI
PJ 34.05.0203 | Capina de vegetacao graminea em area de encosta em curva de nivel, em fase de manutencao.(desonerado) | m2 | 0.43 | SCO | SINAPI
PJ 34.05.0245 | Limpeza manual de materiais diversos em area de manguezal (lixo).(desonerado) | m2 | 0.27 | SCO | SINAPI
PJ 34.05.0300 | Plantio de grama em placas, em encosta, tipo Sao Carlos, Batatais ou Larga, inclusive compra e arrancamento no local de origem, carga, transporte manual encosta acima, descarga e preparo do terreno.(desonerado) | m2 | 13.5 | SCO | SINAPI
PJ 34.05.0400 | Plantio de mudas de vegetacao arbustiva, exclusive o fornecimento de muda, em area de restinga plana.(desonerado) | un | 1.49 | SCO | SINAPI
PJ 34.05.0403 | Plantio de mudas de vegetacao cactaceas, exclusive o fornecimento de muda, em area de restinga plana.(desonerado) | un | 0.6 | SCO | SINAPI
PJ 34.05.0406 | Plantio de mudas de vegetacao reptante, exclusive o fornecimento de muda, em area de restinga plana.(desonerado) | un | 0.15 | SCO | SINAPI
PJ 34.05.0500 | Plantio de muda de especie de manguezal, de 50 a 70 cm de altura, e abertura de cova de (10x10x20)cm. Exclusive o fornecimento da muda.(desonerado) | un | 2.02 | SCO | SINAPI
PJ 34.05.0503 | Plantio de muda de especies de manguezal, de 50 a 70 cm de altura, e abertura de cova de (10x10x20)cm. Inclusive o fornecimento da muda.(desonerado) | un | 9.32 | SCO | SINAPI
PJ 34.05.0600 | Plantio de mudas de 50 cm a 70 cm de altura em encosta, exclusive tutor, exclusive abertura de cova.(desonerado) | un | 0.78 | SCO | SINAPI
PJ 34.05.0700 | Mudas de especies florestais nativas com altura entre 0,50m e 0,70m. Fornecimento. | un | 3.7 | SCO | SINAPI
PJ 34.05.0750 | Mudas de especies florestais nativas com altura entre 0,70m e 1,00m. Fornecimento. | un | 4 | SCO | SINAPI
PJ 34.05.0800 | Mudas de especies florestais nativas com altura entre 1,00m e 1,30m. Fornecimento. | un | 12 | SCO | SINAPI
PJ 34.05.0850 | Mudas de especies florestais nativas com altura entre 1,30m e 1,60m. Fornecimento. | un | 17 | SCO | SINAPI
PJ 35.05.0050 | Abertura de cova (30x30x30)cm, em banqueta, em encosta, inclusive marcacao. | un | 1.69 | SCO | SINAPI
PJ 35.05.0056 | Abertura de cova (15x15x15)cm, incluindo incorporacao de esterco curtido, para plantio de vegetacao reptante em area de restinga plana. | un | 0.53 | SCO | SINAPI
PJ 35.05.0059 | Abertura de cova (20x20x20)cm, incluindo incorporacao de esterco curtido, para plantio de vegetacao cactaceas em area de restinga plana. | un | 1.31 | SCO | SINAPI
PJ 35.05.0062 | Abertura de cova (30x30x30)cm, incluindo incorporacao de esterco curtido, para plantio de vegetacao arbustiva em area de restinga plana. | un | 0.75 | SCO | SINAPI
PJ 35.05.0100 | Adubacao e calagem, usando adubo organico/mineral, em mudas plantadas em encostas. | un | 1.53 | SCO | SINAPI
PJ 35.05.0120 | Gel para plantio (polimero hidrorretentor) de mudas de especies florestais arboreas para reflorestamento, inclusive aplicacao na cova, exclusive transporte do material, e medido por cova. | un | 0.87 | SCO | SINAPI
PJ 35.05.0150 | Capina de aceiro em encosta em area previamente rocada, em fase de implantacao. | m2 | 0.77 | SCO | SINAPI
PJ 35.05.0153 | Capina de aceiro em encosta em area previamente rocada, em fase de manutencao. | m2 | 0.55 | SCO | SINAPI
PJ 35.05.0200 | Capina de vegetacao graminea em area de encosta em curva de nivel, inclusive marcacao de faixas em curva de nivel, em fase de implantacao. | m2 | 0.57 | SCO | SINAPI
PJ 35.05.0203 | Capina de vegetacao graminea em area de encosta em curva de nivel, em fase de manutencao. | m2 | 0.47 | SCO | SINAPI
PJ 35.05.0245 | Limpeza manual de materiais diversos em area de manguezal (lixo). | m2 | 0.3 | SCO | SINAPI
PJ 35.05.0300 | Plantio de grama em placas, em encosta, tipo Sao Carlos, Batatais ou Larga, inclusive compra e arrancamento no local de origem, carga, transporte manual encosta acima, descarga e preparo do terreno. | m2 | 14.37 | SCO | SINAPI
PJ 35.05.0400 | Plantio de mudas de vegetacao arbustiva, exclusive o fornecimento de muda, em area de restinga plana. | un | 1.57 | SCO | SINAPI
PJ 35.05.0403 | Plantio de mudas de vegetacao cactaceas, exclusive o fornecimento de muda, em area de restinga plana. | un | 0.66 | SCO | SINAPI
PJ 35.05.0406 | Plantio de mudas de vegetacao reptante, exclusive o fornecimento de muda, em area de restinga plana. | un | 0.18 | SCO | SINAPI
PJ 35.05.0500 | Plantio de muda de especie de manguezal, de 50 a 70 cm de altura, e abertura de cova de (10x10x20)cm. Exclusive o fornecimento da muda. | un | 2.24 | SCO | SINAPI
PJ 35.05.0503 | Plantio de muda de especies de manguezal, de 50 a 70 cm de altura, e abertura de cova de (10x10x20)cm. Inclusive o fornecimento da muda. | un | 9.54 | SCO | SINAPI
PJ 35.05.0600 | Plantio de mudas de 50 cm a 70 cm de altura em encosta, exclusive tutor, exclusive abertura de cova. | un | 0.85 | SCO | SINAPI
PJ 35.05.0700 | Mudas de especies florestais nativas com altura entre 0,50m e 0,70m. Fornecimento. | un | 3.7 | SCO | SINAPI
PJ 35.05.0750 | Mudas de especies florestais nativas com altura entre 0,70m e 1,00m. Fornecimento. | un | 4 | SCO | SINAPI
PJ 35.05.0800 | Mudas de especies florestais nativas com altura entre 1,00m e 1,30m. Fornecimento. | un | 12 | SCO | SINAPI
PJ 35.05.0850 | Mudas de especies florestais nativas com altura entre 1,30m e 1,60m. Fornecimento. | un | 17 | SCO | SINAPI
PJ 39.05.0050 | Arrancamento e replantio de arbusto com ate 2m de altura.(desonerado) | un | 12.97 | SCO | SINAPI
PJ 39.05.0100 | Poda de especies vegetais de baixo nivel de dificuldade, exclusive transporte do material resultante.(desonerado) | un | 84.83 | SCO | SINAPI
PJ 39.05.0103 | Poda de especies vegetais de medio nivel de dificuldade, exclusive transporte do material resultante.(desonerado) | un | 172.43 | SCO | SINAPI
PJ 39.05.0106 | Poda de especies vegetais de alto nivel de dificuldade, exclusive transporte do material resultante.(desonerado) | un | 314.82 | SCO | SINAPI
PJ 39.05.0150 | Remocao de especies vegetais, porte muda (ate 2m de altura), inclusive carga, descarga e transporte do material ate 30Km.(desonerado) | un | 23.53 | SCO | SINAPI
PJ 39.05.0153 | Remocao de especies vegetais, porte pequeno (entre 2m e 4m de altura), inclusive carga, descarga e transporte do material ate 30Km.(desonerado) | un | 90.44 | SCO | SINAPI
PJ 39.05.0156 | Remocao de especies vegetais, porte medio (entre 4m e 6m de altura), inclusive carga, descarga e transporte do material ate 30Km.(desonerado) | un | 225.84 | SCO | SINAPI
PJ 39.05.0159 | Remocao de especies vegetais, porte grande (acima de 6m de altura), inclusive carga, descarga e transporte do material ate 30Km.(desonerado) | un | 452.9 | SCO | SINAPI
PJ 39.05.0200 | Transplante de vegetais de porte pequeno (entre 2m e 4m de altura), inclusive carga, descarga e transporte do material ate 30Km.(desonerado) | un | 181.45 | SCO | SINAPI
PJ 39.05.0205 | Transplante de arvores/palmeiras com DAP entre 3cm a 5cm e altura entre 2,50m a 3,50m, incluindo arrancamento, replantio considerando abertura de cova de (80 x 80 x 80)cm, terra estrumada, escoramento com estaca de madeira e retirada do material excedente, irrigacao 1 vez/dia durante 30 dias, exclusive transporte da especie, tento, demolicao e recomposicao de passeio (desonerado). | un | 506.12 | SCO | SINAPI
PJ 39.05.0210 | Transplante de arvores/palmeiras com DAP entre 5cm a 10cm e altura entre 3,00m a 5,00m, incluindo arrancamento, replantio considerando abertura de cova de (100 x 100 x 80)cm, terra estrumada, escoramento com estaca de madeira e retirada do material excedente, irrigacao 1 vez/dia durante 30 dias, exclusive transporte da especie, tento, demolicao e recomposicao de passeio (desonerado). | un | 645.21 | SCO | SINAPI
PJ 39.05.0215 | Transplante de arvores/palmeiras com DAP entre 10cm a 20cm e altura entre 4,00m a 8,00m, incluindo arrancamento, replantio considerando abertura de cova de (140 x 140 x 80)cm, terra estrumada, escoramento com estaca de madeira e retirada do material excedente, irrigacao 1 vez/dia durante 30 dias, exclusive transporte da especie, tento, demolicao e recomposicao de passeio (desonerado). | un | 924.38 | SCO | SINAPI
PJ 39.05.0220 | Transplante de arvores/palmeiras com DAP entre 20cm a 35cm e altura entre 6,00m a 15,00m, incluindo arrancamento, replantio considerando abertura de cova de (180 x 180 x 80)cm, terra estrumada, escoramento com estaca de madeira e retirada do material excedente, irrigacao 1 vez/dia durante 30 dias, exclusive transporte da especie, tento, demolicao e recomposicao de passeio (desonerado). | un | 1458.87 | SCO | SINAPI
PJ 39.05.0225 | Transplante de arvores/palmeiras com DAP acima de 35cm e altura acima de 10,00m, incluindo arrancamento, replantio considerando abertura de cova de (250 x 250 x 100)cm, terra estrumada, escoramento com estaca de madeira e retirada do material excedente, irrigacao 1 vez/dia durante 30 dias, exclusive transporte da especie, tento, demolicao e recomposicao de passeio (desonerado). | un | 2473.68 | SCO | SINAPI
PJ 39.10.0050 | Adubacao diferenciada em especies vegetais de qualquer natureza.(desonerado) | un | 72.61 | SCO | SINAPI
PJ 39.10.0053 | Adubacao quimica com formula completa (NPK-10-10-10) em golas de arvore, inclusive limpeza e revolvimento de solo.(desonerado) | un | 2.03 | SCO | SINAPI
PJ 39.10.0100 | Combate a colonia de cupins em arvores atraves do metodo por iscagem (custo valido para um minimo de 30 arvores).(desonerado) | mes | 21.71 | SCO | SINAPI
PJ 39.10.0150 | Controle quimico de especies vegetais de qualquer natureza.(desonerado) | un | 244.43 | SCO | SINAPI
PJ 39.10.0200 | Dendrocirurgia em especies vegetais de qualquer natureza.(desonerado) | un | 727.53 | SCO | SINAPI
PJ 39.10.0250 | Pincelamento em lesao de especies vegetais de qualquer natureza.(desonerado) | un | 35.8 | SCO | SINAPI
PJ 39.10.0300 | Retutoramento de especies vegetais de qualquer natureza.(desonerado) | un | 24.38 | SCO | SINAPI
PJ 39.10.0350 | Tratamento de arvores com lesoes acima de 0,50m2, compreendendo: raspagem do material necrosado, aplicacao de fungicidas, inseticidas, hormonios e impermeabilizantes, fechamento das cavidades com espuma de poliuretano coberta com nata de cimento e incorporacao de materias para enriquecimento do solo, exclusive mao-de-obra.(desonerado) | un | 154.82 | SCO | SINAPI
PJ 39.10.0353 | Tratamento de arvores com lesoes ate 0,50m2, compreendendo: raspagem do material necrosado, aplicacao de fungicidas, inseticidas, hormonios e impermeabilizantes, fechamento das cavidades com espuma de poliuretano coberta com nata de cimento e incorporacao de materias para enriquecimento do solo, exclusive mao-de-obra.(desonerado) | un | 115.03 | SCO | SINAPI
PJ 39.10.0356 | Tratamento fitossanitario em arvores, compreendendo: execucao de pequenas podas (galhos e ramos comprometidos); raspagem de material necrosado; aplicacao de fungicidas, inseticidas, hormonios, impermeabilizantes e fertilizantes; alargamento de golas; revolvimento de solo, remocao e transporte de material; recomposicao e plantio de cobertura nas golas.(desonerado) | un | 1835.93 | SCO | SINAPI
PJ 39.10.0359 | Tratamento fitossanitario para o combate a seca de arvores, compreendendo: aplicacao de fungicida e repelente e incorporacao de materias para enriquecimento do solo, exclusive mao-de-obra.(desonerado) | un | 48.2 | SCO | SINAPI
PJ 40.05.0050 | Arrancamento e replantio de arbusto com ate 2m de altura. | un | 14.32 | SCO | SINAPI
PJ 40.05.0100 | Poda de especies vegetais de baixo nivel de dificuldade, exclusive transporte do material resultante. | un | 87.71 | SCO | SINAPI
PJ 40.05.0103 | Poda de especies vegetais de medio nivel de dificuldade, exclusive transporte do material resultante. | un | 179.05 | SCO | SINAPI
PJ 40.05.0106 | Poda de especies vegetais de alto nivel de dificuldade, exclusive transporte do material resultante. | un | 328.93 | SCO | SINAPI
PJ 40.05.0150 | Remocao de especies vegetais, porte muda (ate 2m de altura), inclusive carga, descarga e transporte do material ate 30Km. | un | 24.4 | SCO | SINAPI
PJ 40.05.0153 | Remocao de especies vegetais, porte pequeno (entre 2m e 4m de altura), inclusive carga, descarga e transporte do material ate 30Km. | un | 93.48 | SCO | SINAPI
PJ 40.05.0156 | Remocao de especies vegetais, porte medio (entre 4m e 6m de altura), inclusive carga, descarga e transporte do material ate 30Km. | un | 233.9 | SCO | SINAPI
PJ 40.05.0159 | Remocao de especies vegetais, porte grande (acima de 6m de altura), inclusive carga, descarga e transporte do material ate 30Km. | un | 469.83 | SCO | SINAPI
PJ 40.05.0200 | Transplante de vegetais de porte pequeno (entre 2m e 4m de altura), inclusive carga, descarga e transporte do material ate 30Km. | un | 188.1 | SCO | SINAPI
PJ 40.05.0205 | Transplante de arvores/palmeiras com DAP entre 3cm a 5cm e altura entre 2,50m a 3,50m, incluindo arrancamento, replantio considerando abertura de cova de (80 x 80 x 80)cm, terra estrumada, escoramento com estaca de madeira e retirada do material excedente, irrigacao 1 vez/dia durante 30 dias, exclusive transporte da especie, tento, demolicao e recomposicao de passeio. | un | 532.81 | SCO | SINAPI
PJ 40.05.0210 | Transplante de arvores/palmeiras com DAP entre 5cm a 10cm e altura entre 3,00m a 5,00m, incluindo arrancamento, replantio considerando abertura de cova de (100 x 100 x 80)cm, terra estrumada, escoramento com estaca de madeira e retirada do material excedente, irrigacao 1 vez/dia durante 30 dias, exclusive transporte da especie, tento, demolicao e recomposicao de passeio. | un | 677.85 | SCO | SINAPI
PJ 40.05.0215 | Transplante de arvores/palmeiras com DAP entre 10cm a 20cm e altura entre 4,00m a 8,00m, incluindo arrancamento, replantio considerando abertura de cova de (140 x 140 x 80)cm, terra estrumada, escoramento com estaca de madeira e retirada do material excedente, irrigacao 1 vez/dia durante 30 dias, exclusive transporte da especie, tento, demolicao e recomposicao de passeio. | un | 969.2 | SCO | SINAPI
PJ 40.05.0220 | Transplante de arvores/palmeiras com DAP entre 20cm a 35cm e altura entre 6,00m a 15,00m, incluindo arrancamento, replantio considerando abertura de cova de (180 x 180 x 80)cm, terra estrumada, escoramento com estaca de madeira e retirada do material excedente, irrigacao 1 vez/dia durante 30 dias, exclusive transporte da especie, tento, demolicao e recomposicao de passeio. | un | 1596.71 | SCO | SINAPI
PJ 40.05.0225 | Transplante de arvores/palmeiras com DAP acima de 35cm e altura acima de 10,00m, incluindo arrancamento, replantio considerando abertura de cova de (250 x 250 x 100)cm, terra estrumada, escoramento com estaca de madeira e retirada do material excedente, irrigacao 1 vez/dia durante 30 dias, exclusive transporte da especie, tento, demolicao e recomposicao de passeio. | un | 2595.54 | SCO | SINAPI
PJ 40.10.0050 | Adubacao diferenciada em especies vegetais de qualquer natureza. | un | 78.99 | SCO | SINAPI
PJ 40.10.0053 | Adubacao quimica com formula completa (NPK-10-10-10) em golas de arvore, inclusive limpeza e revolvimento de solo. | un | 2.22 | SCO | SINAPI
PJ 40.10.0100 | Combate a colonia de cupins em arvores atraves do metodo por iscagem (custo valido para um minimo de 30 arvores). | mes | 21.71 | SCO | SINAPI
PJ 40.10.0150 | Controle quimico de especies vegetais de qualquer natureza. | un | 262.94 | SCO | SINAPI
PJ 40.10.0200 | Dendrocirurgia em especies vegetais de qualquer natureza. | un | 776.47 | SCO | SINAPI
PJ 40.10.0250 | Pincelamento em lesao de especies vegetais de qualquer natureza. | un | 37.93 | SCO | SINAPI
PJ 40.10.0300 | Retutoramento de especies vegetais de qualquer natureza. | un | 26.9 | SCO | SINAPI
PJ 40.10.0350 | Tratamento de arvores com lesoes acima de 0,50m2, compreendendo: raspagem do material necrosado, aplicacao de fungicidas, inseticidas, hormonios e impermeabilizantes, fechamento das cavidades com espuma de poliuretano coberta com nata de cimento e incorporacao de materias para enriquecimento do solo, exclusive mao-de-obra. | un | 154.82 | SCO | SINAPI
PJ 40.10.0353 | Tratamento de arvores com lesoes ate 0,50m2, compreendendo: raspagem do material necrosado, aplicacao de fungicidas, inseticidas, hormonios e impermeabilizantes, fechamento das cavidades com espuma de poliuretano coberta com nata de cimento e incorporacao de materias para enriquecimento do solo, exclusive mao-de-obra. | un | 115.03 | SCO | SINAPI
PJ 40.10.0356 | Tratamento fitossanitario em arvores, compreendendo: execucao de pequenas podas (galhos e ramos comprometidos); raspagem de material necrosado; aplicacao de fungicidas, inseticidas, hormonios, impermeabilizantes e fertilizantes; alargamento de golas; revolvimento de solo, remocao e transporte de material; recomposicao e plantio de cobertura nas golas. | un | 1951.8 | SCO | SINAPI
PJ 40.10.0359 | Tratamento fitossanitario para o combate a seca de arvores, compreendendo: aplicacao de fungicida e repelente e incorporacao de materias para enriquecimento do solo, exclusive mao-de-obra. | un | 48.2 | SCO | SINAPI
PJ 98.99.0050 | Contentor plastico para coleta de lixo domiciliar em polietileno (DIN) de 360l. Fornecimento.(desonerado) | un | 1637.34 | SCO | SINAPI
PJ 98.99.0053 | Contentor plastico em polietileno, com duas rodas macicas de borracha, capacidade para 240 litros. Fornecimento.(desonerado) | un | 399 | SCO | SINAPI
PJ 98.99.0070 | Escultura para mosaicultura, compreendendo: estrutura em barras de aco, tela de aco, com malha de (10 x 10)cm, inclusive pintura, recoberta por tela de Nylon, Sombrit ou similar e amarracoes com abracadeiras de Nylon, enchimento com adubo organico, exclusive especies vegetais. Fornecimento e confeccao.(desonerado) | m2 | 640.03 | SCO | SINAPI
PJ 98.99.0100 | Fitilho de nylon brancoredondo. Fornecimento.(desonerado) | Kg | 17.7 | SCO | SINAPI
PJ 98.99.0150 | Grampo de apoio em tubos de aco galvanizado (externa e internamente), com (1,20x1,36)m, formado por 2 tubos de 4" na vertical e 1 tubo de 2" e espessura de parede de 1/8" na horizontal, fixados por encaixe, com tratamento anticorrosivo e pintura. Fornecimento e colocacao.(desonerado) | mod | 651.85 | SCO | SINAPI
PJ 98.99.0160 | Jardineira tipo vaso "big pot", em concreto armado, com 2m de diametro e 1m de altura, inclusive pintura, presilhas com cabo de aco para tutoramento, carga, descarga e transporte. Fornecimento.(desonerado) | un | 3836.03 | SCO | SINAPI
PJ 98.99.0200 | Papeleira plastica para vias e pracas publicas em polietileno (DIN), capacidade para 50l, medindo (75,50x34,50x43,50)cm. Fornecimento e colocacao.(desonerado) | un | 148.2 | SCO | SINAPI
PJ 98.99.0300 | Vaso plastico redondo, na cor terracota, ceramica ou cinza, com diametro entre 30cm e 40cm e altura entre 30cm e 35cm, inclusive prato. Fornecimento.(desonerado) | un | 14.82 | SCO | SINAPI
PJ 98.99.0303 | Vaso plastico quadrado, na cor terracota, ceramica ou cinza, com lados entre 34cm e 40cm e altura entre 28cm e 34cm, inclusive prato. Fornecimento.(desonerado) | un | 20.18 | SCO | SINAPI
PJ 98.99.0306 | Vaso plastico redondo, na cor terracota, ceramica ou cinza, com diametro entre 41cm e 50cm e altura entre 36cm e 40cm, inclusive prato. Fornecimento.(desonerado) | un | 39.1 | SCO | SINAPI
PJ 99.99.0050 | Contentor plastico para coleta de lixo domiciliar em polietileno (DIN) de 360l. Fornecimento. | un | 1637.34 | SCO | SINAPI
PJ 99.99.0053 | Contentor plastico em polietileno, com duas rodas macicas de borracha, capacidade para 240 litros. Fornecimento. | un | 399 | SCO | SINAPI
PJ 99.99.0070 | Escultura para mosaicultura, compreendendo: estrutura em barras de aco, tela de aco, com malha de (10 x 10)cm, inclusive pintura, recoberta por tela de Nylon, Sombrit ou similar e amarracoes com abracadeiras de Nylon, enchimento com adubo organico, exclusive especies vegetais. Fornecimento e confeccao. | m2 | 656.61 | SCO | SINAPI
PJ 99.99.0100 | Fitilho de nylon brancoredondo. Fornecimento. | Kg | 17.7 | SCO | SINAPI
PJ 99.99.0150 | Grampo de apoio em tubos de aco galvanizado (externa e internamente), com (1,20x1,36)m, formado por 2 tubos de 4" na vertical e 1 tubo de 2" e espessura de parede de 1/8" na horizontal, fixados por encaixe, com tratamento anticorrosivo e pintura. Fornecimento e colocacao. | mod | 677.05 | SCO | SINAPI
PJ 99.99.0160 | Jardineira tipo vaso "big pot", em concreto armado, com 2m de diametro e 1m de altura, inclusive pintura, presilhas com cabo de aco para tutoramento, carga, descarga e transporte. Fornecimento. | un | 4003.53 | SCO | SINAPI
PJ 99.99.0200 | Papeleira plastica para vias e pracas publicas em polietileno (DIN), capacidade para 50l, medindo (75,50x34,50x43,50)cm. Fornecimento e colocacao. | un | 148.43 | SCO | SINAPI
PJ 99.99.0300 | Vaso plastico redondo, na cor terracota, ceramica ou cinza, com diametro entre 30cm e 40cm e altura entre 30cm e 35cm, inclusive prato. Fornecimento. | un | 14.82 | SCO | SINAPI
PJ 99.99.0303 | Vaso plastico quadrado, na cor terracota, ceramica ou cinza, com lados entre 34cm e 40cm e altura entre 28cm e 34cm, inclusive prato. Fornecimento. | un | 20.18 | SCO | SINAPI
PJ 99.99.0306 | Vaso plastico redondo, na cor terracota, ceramica ou cinza, com diametro entre 41cm e 50cm e altura entre 36cm e 40cm, inclusive prato. Fornecimento. | un | 39.1 | SCO | SINAPI
PT 04.05.0050 | Remocao de caiacao existente ou pintura a gesso e cola.(desonerado) | m2 | 4.32 | SCO | SINAPI
PT 04.05.0100 | Remocao de pintura plastica, PVA e semelhantes.(desonerado) | m2 | 5.62 | SCO | SINAPI
PT 04.05.0150 | Remocao de pintura a oleo, pintura alquidica e vernizes.(desonerado) | m2 | 5.58 | SCO | SINAPI
PT 04.10.0050 | Caiacao interna ou externa sobre revestimento liso, com adicao de fixador, com 1 demao.(desonerado) | m2 | 4.77 | SCO | SINAPI
PT 04.10.0100 | Caiacao interna ou externa sobre revestimento liso, com adocao de fixador, com 2 demaos.(desonerado) | m2 | 6.87 | SCO | SINAPI
PT 04.10.0103 | Caiacao interna ou externa sobre revestimento liso, com adocao de fixador, com 3 demaos.(desonerado) | m2 | 9.13 | SCO | SINAPI
PT 04.10.0150 | Pintura com nata de cimento, 1 demao, apos limpeza da area.(desonerado) | m2 | 2.93 | SCO | SINAPI
PT 04.15.0050 | Preparo de superficies novas, com revestimento liso, inclusive raspagem, limpeza, demao de impermeabilizante, de massa corrida plastica e lixamento.(desonerado) | m2 | 18.43 | SCO | SINAPI
PT 04.15.0056 | Preparo de superficie interna ou externa de revestimento liso, inclusive demao de impermeabilizante selador, com 2 demaos de massa acrilica e lixamentos necessarios.(desonerado) | m2 | 34.81 | SCO | SINAPI
PT 04.15.0100 | Pintura com tinta plastica fosco aveludada a base de PVA, para interior, equivalente a Suvinil Latex ou similar, acabamento padrao, inclusive 2 demaos sobre a superficie preparada conforme o item PT 05.15.0050, exclusive este preparo.(desonerado) | m2 | 6.94 | SCO | SINAPI
PT 04.15.0103 | Pintura com tinta plastica fosco aveludada a base de PVA, para interior, equivalente a Suvinil Latex ou similar, acabamento de alta classe sobre a superficie preparada conforme o item PT 05.15.0050, exclusive este preparo, inclusive 3 lixamentos, 2 demaos de massa corrida e 3 demaos de acabamento.(desonerado) | m2 | 26.85 | SCO | SINAPI
PT 04.15.0106 | Pintura com tinta plastica fosco aveludada a base de PVA, para interior, equivalente a Suvinil Latex ou similar, inclusive demao de massa, lixamento e 2 demaos de acabamento.(desonerado) | m2 | 12.02 | SCO | SINAPI
PT 04.15.0109 | Pintura com tinta plastica acetinada a base de PVA, para exterior, equivalente a Super Concretina ou similar, inclusive raspagem, demao de impermeabilizacao e 2 demaos de acabamento.(desonerado) | m2 | 19.86 | SCO | SINAPI
PT 04.15.0112 | Pintura com tinta plastica acetinada a base de PVA, para exterior, equivalente a Coralmur ou similar, inclusive raspagem, demao de impermeabilizante e 2 demaos de acabamento.(desonerado) | m2 | 19.64 | SCO | SINAPI
PT 04.15.0150 | Pintura com tinta plastica a base de acrilico, semi-brilhante, para interior e exterior, incolor ou colorida, equivalente a Metalatex ou similar, sobre tijolo, concreto liso, cimento amianto, revestimento, madeira e ferro, inclusive lixamento, 1 demao de selador acrilico Metalatex ou similar e 2 demaos de acabamento.(desonerado) | m2 | 21.59 | SCO | SINAPI
PT 04.15.0153 | Pintura com tinta plastica a base de acrilico, semi-brilhante, para interior e exterior, incolor ou colorida, equivalente a Metalatex ou similar, inclusive lixamento, 1 demao de selador acrilico Metalatex ou similar, 2 demaos de massa corrida acrilica Metalatex ou similar lixadas e 2 demaos de acabamento.(desonerado) | m2 | 36.96 | SCO | SINAPI
PT 04.15.0159 | Pintura com tinta Supercril ou similar, para interior e exterior, incolor ou colorida, em 2 demaos. Fornecimento e colocacao.(desonerado) | m2 | 31.89 | SCO | SINAPI
PT 04.15.0162 | Pintura com tinta acrilica base solvente na cor concreto para exterior sobre concreto com 1 demao de selador acrilico base agua e 2 demaos de acabamento, inclusive lixamento.(desonerado) | m2 | 24.28 | SCO | SINAPI
PT 04.15.0200 | Uma demao adicional de acabamento nos servicos dos itens PT 05.15.0100, PT 05.15.0103 e PT 05.15.0106.(desonerado) | m2 | 2.61 | SCO | SINAPI
PT 04.15.0203 | Uma demao adicional de acabamento nos servicos do item PT 05.15.0109.(desonerado) | m2 | 2.92 | SCO | SINAPI
PT 04.15.0206 | Uma demao adicional de acabamento no servico do item PT 05.15.0112.(desonerado) | m2 | 2.92 | SCO | SINAPI
PT 04.15.0209 | Uma demao adicional de acabamento no servico do item PT 05.15.0150.(desonerado) | m2 | 3.25 | SCO | SINAPI
PT 04.15.0250 | Pintura com Liquibrilho ou similar, em 3 demaos, adicionado ou sobre PVA.(desonerado) | m2 | 14.37 | SCO | SINAPI
PT 04.15.0500 | Repintura com tinta plastica a base de PVA, equivalente a Suvinil Latex, para interior sobre superficie em bom estado e na cor existente, inclusive limpeza, leve lixamento com lixa fina e 1 demao de acabamento.(desonerado) | m2 | 7.31 | SCO | SINAPI
PT 04.15.0550 | Repintura com tinta plastica acetinada a base de PVA, equivalente a Super Concretina, para exterior sobre superficie em bom estado e na cor existente, inclusive limpeza, leve lixamento com lixa fina e 1 demao de acabamento.(desonerado) | m2 | 7.31 | SCO | SINAPI
PT 04.20.0050 | Preparo de superficies novas, com revestimento liso, inclusive lixamento, limpeza, demao de impermeabilizante, demao de massa corrida a oleo e novo lixamento.(desonerado) | m2 | 23.05 | SCO | SINAPI
PT 04.20.0100 | Pintura interna com esmalte sintetico equivalente a Duralack ou similar, acabamento de alta classe, sobre a superficie preparada conforme o item PT 05.20.0050, exclusive 2 lixamentos, 2 demaos de massa corrida, e 3 demaos de acabamento.(desonerado) | m2 | 31.76 | SCO | SINAPI
PT 04.20.0103 | Pintura com tinta alquidica esmaltada, para interior, equivalente a Condo ou similar, acabamento alta classe, sobre a superficie preparada conforme o item PT 05.20.0050, exclusive este preparo, inclusive 3 lixamentos, 2 demaos de massa corrida e 3 de acabamento.(desonerado) | m2 | 31.58 | SCO | SINAPI
PT 04.20.0106 | Pintura com tinta de base alquidica, para interior, semi-brilho, equivalente a Coralsint ou similar, ou fosca acetinada, equivalente a Coralite ou similar, acabamento padrao, inclusive 2 demaos sobre a superficie preparada conforme o item PT 05.20.0050, exclusive este preparo.(desonerado) | m2 | 8.12 | SCO | SINAPI
PT 04.20.0200 | Pintura interna em superficie com revestimento liso, a oleo brilhante, equivalente a Marveline ou Coral Oleo ou similar, inclusive lixamento, demao de impermeabilizante, demao de meia massa, lixa e 2 demaos de acabamento.(desonerado) | m2 | 20.13 | SCO | SINAPI
PT 04.20.0500 | Repintura interna ou externa, na cor existente, sobre revestimento liso em bom estado, com tinta a oleo brilhante Marveline ou Coral Oleo ou similar, inclusive lixamento e 2 demaos de acabamento.(desonerado) | m2 | 11.18 | SCO | SINAPI
PT 04.25.0050 | Preparo de madeira nova, inclusive lixamento, limpeza, demao de impermeabilizante tipo verniz Knotting ou similar, 2 demaos de massa corrida, novo lixamento, demao de tinta primaria tipo Nivelite ou Surfacer.(desonerado) | m2 | 30.42 | SCO | SINAPI
PT 04.25.0100 | Pintura interna sobre madeira, com esmalte sintetico equivalente a Duralack ou similar, sobre superficie preparada conforme item PT 05.25.0050, exclusive este preparo, inclusive demao de tinta de base.(desonerado) | m2 | 17.93 | SCO | SINAPI
PT 04.25.0103 | Pintura interna ou externa sobre madeira com tinta esmaltada tipo Lagoline ou similar, sobre superficie preparada conforme item PT 05.25.0050, exclusive este, inclusive lixamento, demao de tinta primaria tipo Surfacer e 2 demaos de acabamento de alta classe.(desonerado) | m2 | 28.49 | SCO | SINAPI
PT 04.25.0106 | Pintura interna sobre madeira, com tinta de base alquidica esmaltada equivalente a Condor ou similar, acabamento de alta classe, sobre a superficie preparada conforme item PT 05.25.0050, exclusive este preparo, inclusive demao de tinta de base, de massa corrida e 2 demaos de acabamento.(desonerado) | m2 | 19.4 | SCO | SINAPI
PT 04.25.0109 | Pintura interna ou externa sobre madeira, com esmalte sintetico equivalente a Duralack ou similar, inclusive lixamento, demao de verniz isolante, de tinta de fundo e 2 demaos de acabamento.(desonerado) | m2 | 29.18 | SCO | SINAPI
PT 04.25.0112 | Pintura em madeira, com tinta Colorgin luminoso ou similar, em faixas.(desonerado) | m2 | 22.2 | SCO | SINAPI
PT 04.25.0115 | Pintura de rodape com tinta a oleo brilhante equivalente a Marveline ou Coral oleo ou similar, inclusive 2 lixamentos, tinta isolante, massa e 2 demaos de acabamento.(desonerado) | m | 8.7 | SCO | SINAPI
PT 04.25.0150 | Pintura interna ou externa sobre madeira, com tinta de base alquidica semi-brilho equivalente a Coralsint ou similar, ou fosca acetinada, equivalente a Coralite ou similar, acabamento padrao, sobre superficie preparada conforme o item PT 05.25.0050, exclusive este preparo, inclusive 2 demaos de acabamento.(desonerado) | m2 | 8.08 | SCO | SINAPI
PT 04.25.0200 | Pintura interna ou externa sobre madeira, com tinta a oleo brilhante equivalente a Marveline ou Coral Oleo ou similar, inclusive lixa, demao de tinta isolante, de meia massa e 2 demaos de acabamento.(desonerado) | m2 | 30.16 | SCO | SINAPI
PT 04.25.0203 | Pintura interna ou externa sobre madeira, com tinta a oleo brilhante equivalente a Marveline ou Coral Oleo ou similar, inclusive 2 demaos de acabamento sobre superficie preparada conforme o item PT 05.25.0050, exclusive este preparo.(desonerado) | m2 | 7.57 | SCO | SINAPI
PT 04.25.0206 | Pintura interna ou externa sobre madeira, com tinta a oleo brilhante auto seladora, fundo sintetico fosco, inclusive lixamento e 2 demaos de acabamento.(desonerado) | m2 | 11.02 | SCO | SINAPI
PT 04.25.0500 | Repintura interna ou externa sobre madeira em bom estado na cor existente com tinta de base alquidica, semi-brilho, equivalente a Coralsint ou Super Lagomix ou fosco acetinado equivalente a Coralite ou similar, inclusive lixamento, limpeza e 2 demaos de acabamento.(desonerado) | m2 | 11.85 | SCO | SINAPI
PT 04.25.0503 | Repintura interna ou externa na cor existente sobre madeira em bom estado, com tinta esmaltada tipo Condor ou Lagoline ou similar, inclusive lixamento, limpeza e 2 demaos de acabamento.(desonerado) | m2 | 13.36 | SCO | SINAPI
PT 04.25.0506 | Repintura interna ou externa na cor existente sobre madeira em bom estado, com esmalte sintetico Duralack ou similar, inclusive lixamento, limpeza e 2 demaos de acabamento.(desonerado) | m2 | 13.3 | SCO | SINAPI
PT 04.25.0509 | Repintura a base de Primer e esmalte sintetico.(desonerado) | m2 | 18.28 | SCO | SINAPI
PT 04.30.0050 | Enceramento de madeira, inclusive lixamento, demao de verniz isolante e 3 demaos de cera, cada qual seguida de abertura de brilho, a escova e flanela.(desonerado) | m2 | 55.73 | SCO | SINAPI
PT 04.30.0100 | Envernizamento de madeira com verniz Copal ou similar, para interior, inclusive lixamento, demao de verniz isolante, de anilina, e 1 demao de acabamento.(desonerado) | m2 | 14.36 | SCO | SINAPI
PT 04.30.0103 | Envernizamento de madeira com verniz Sparlack Cetol (cores) ou similar, para interior e exterior, inclusive lixamento, demao de verniz seladora, e 2 demaos de acabamento.(desonerado) | m2 | 23.63 | SCO | SINAPI
PT 04.30.0106 | Envernizamento de madeira com verniz a boneca, de Goma Laca ou similar, importada, dissolvida em alcool, inclusive lixamento e aplicacao de sucessivas demaos de acabamento ate a obtencao do brilho.(desonerado) | m2 | 58.88 | SCO | SINAPI
PT 04.30.0150 | Envernizamento de rodapes com verniz Copal ou similar, inclusive lixamento, 1 demao de verniz isolante de anilina, e 2 demaos de acabamento.(desonerado) | m | 8.35 | SCO | SINAPI
PT 04.30.0200 | Envernizamento de tijolos ou concreto, para interior, com verniz Carriage ou similar, inclusive lixamento e 2 demaos de acabamento.(desonerado) | m2 | 11.6 | SCO | SINAPI
PT 04.30.0250 | Pintura sobre concreto com uma demao de Primer e acabamento com 2 demaos de verniz acrilico pigmentado na cor concreto.(desonerado) | m2 | 23.02 | SCO | SINAPI
PT 04.30.0300 | Verniz acrilico incolor, em 3 demaos, aplicado sobre superficie lisa de concreto ou tijolo aparente, para interior.(desonerado) | m2 | 13.84 | SCO | SINAPI
PT 04.35.0050 | Pintura com emulsao oleosa Separol ou similar, para desmoldagem de formas.(desonerado) | m2 | 2 | SCO | SINAPI
PT 04.35.0100 | Pintura imunizante sobre madeira com 1 demao Pentox ou similar.(desonerado) | m2 | 4.21 | SCO | SINAPI
PT 04.40.0050 | Primer convertedor de ferrugem em fundo de protecao, (P.C.F) ou similar. Fornecimento e aplicacao com 2 demaos.(desonerado) | m2 | 13.72 | SCO | SINAPI
PT 04.40.0100 | Pintura interna ou externa sobre ferro, com tinta a oleo brilhante Marveline ou Coral Oleo ou similar, inclusive lixamento, limpeza e demao de tinta anti oxido Ferroloide ou similar e 2 demaos de acabamento.(desonerado) | m2 | 17.87 | SCO | SINAPI
PT 04.40.0103 | Pintura interna ou externa sobre ferro, com tinta de base alquidica esmaltada brilhante, equivalente a Lagoline ou similar, inclusive lixamento, limpeza, desengorduramento, aplicacao de zarcao de secagem rapida, cor laranja e 2 demaos de acabamento.(desonerado) | m2 | 20.66 | SCO | SINAPI
PT 04.40.0106 | Pintura interna ou externa sobre ferro, com esmalte sintetico Duralack ou Lagomix ou similar, inclusive lixamento, limpeza, demao de zarcao de secagem rapida, cor laranja e 2 demaos de acabamento.(desonerado) | m2 | 18.03 | SCO | SINAPI
PT 04.40.0150 | Pintura interna ou externa sobre ferro, com tinta alquidica esmaltada Condor ou similar, inclusive lixamento, limpeza, demao de tinta anti oxido Ferrolack ou similar e 2 demaos de acabamento.(desonerado) | m2 | 18.48 | SCO | SINAPI
PT 04.40.0200 | Pintura interna ou externa sobre galvanizado com esmalte sintetico, inclusive limpeza, desengorduramento, secagem, aplicacao de 1 demao de Wash Primer ou similar e 2 demaos de acabamento.(desonerado) | m2 | 21.1 | SCO | SINAPI
PT 04.40.0250 | Repintura interna ou externa sobre ferro, com tinta a oleo brilhante Marveline ou Coral Oleo ou similar, inclusive lixamento, limpeza, demao de tinta anti oxido e 1 de acabamento.(desonerado) | m2 | 13.79 | SCO | SINAPI
PT 04.40.0300 | Repintura interna ou externa na cor existente, sobre ferro com superficie em bom estado, nas condicoes do item PT 05.40.0103.(desonerado) | m2 | 16.96 | SCO | SINAPI
PT 04.40.0350 | Repintura interna ou externa sobre ferro, inclusive lixamento, limpeza, demao de zarcao secagem rapida, cor laranja e outra de esmalte sintetico Duralack ou similar.(desonerado) | m2 | 12.44 | SCO | SINAPI
PT 04.40.0400 | Repintura interna ou externa sobre ferro, inclusive lixamento, limpeza, demao de tinta anti oxido Ferroloide ou similar e outra de tinta alquidica esmaltada Condor ou similar.(desonerado) | m2 | 13.79 | SCO | SINAPI
PT 04.45.0040 | Marcacao de quadra de esporte com tinta latex a base de resina acrilica e pigmentos minerais, Viwacril Acrilico Piso ou similar, considerando a limpeza da superficie e 2 demaos de acabamento, medida pela area efetiva de pintura.(desonerado) | m2 | 32.68 | SCO | SINAPI
PT 04.45.0050 | Marcacao de quadra de esporte, com tintura Supercril ou similar, em 2 demaos. Medida pela area efetiva de pintura.(desonerado) | m2 | 40.16 | SCO | SINAPI
PT 04.45.0100 | Pintura de quadra de esporte em piso cimentado, com tinta 100% acrilica equivalente a Suvinil piso, Nova Cor ou Coral Piso ou similar, considerando-se a limpeza da superficie e 2 demaos de acabamento.(desonerado) | m2 | 34.92 | SCO | SINAPI
PT 04.50.0050 | Pintura com tinta acrilica tipo rugoso com adicao de quartzo equivalente a Viwacril-Sambodromo ou similar, sobre concreto ou asfalto, constando de 2 demaos.(desonerado) | m2 | 19.31 | SCO | SINAPI
PT 04.55.0050 | Pintura Epoxi, com preparo em massa Epoxi.(desonerado) | m2 | 150.37 | SCO | SINAPI
PT 04.55.0101 | Pintura de superficie de concreto ou aco com tinta epoxi tolerante a superficie molhada para isolamento eletrico, inclusive preparo desta, compreendendo desengraxamento com a utilizacao de detergente biodegradavel e lavagem com agua doce, remocao da camada de oxido de zinco e outras impurezas atraves de limpeza com escova manual e posterior trapeamento, aplicacao de tinta de aderencia epoxi-isocianato com espessura minima de 20 µm e posterior aplicacao de duas demaos da tinta epoxi isolante com espessura minima de 300 µm. (desonerado). | m2 | 85.35 | SCO | SINAPI
PT 04.60.0100 | Pintura de poste de aco reto, de 3,50m, com 1 demao de tinta Primer ou similar e 2 demaos de tinta Alumilack ou similar.(desonerado) | un | 60.14 | SCO | SINAPI
PT 04.60.0150 | Pintura de poste de aco reto, de 4,5m ate 6,0m, com 1 demao de tinta Primer ou similar e 2 demaos de tinta Alumilack ou similar.(desonerado) | un | 76.59 | SCO | SINAPI
PT 04.60.0200 | Pintura de poste de aco reto, de 7m ate 9m, com 1 demao de tinta Primer ou similar e 2 demaos de tinta Alumilack ou similar.(desonerado) | un | 134.05 | SCO | SINAPI
PT 04.60.0250 | Pintura de poste de aco reto, de 10m ate 15m, com 1 demao de tinta Primer ou similar e 2 demaos de tinta Alumilack ou similar.(desonerado) | un | 237.81 | SCO | SINAPI
PT 04.60.0300 | Pintura de poste de aco reto, de 16m ate 20m, com 1 demao de tinta Primer ou similar e 2 demaos de tinta Alumilack ou similar.(desonerado) | un | 295.03 | SCO | SINAPI
PT 04.65.0100 | Pintura externa antipichacao sobre concreto ou aco em superficie preparada. Exclusive o preparo.(desonerado) | m2 | 57.93 | SCO | SINAPI
PT 05.05.0050 | Remocao de caiacao existente ou pintura a gesso e cola. | m2 | 4.73 | SCO | SINAPI
PT 05.05.0100 | Remocao de pintura plastica, PVA e semelhantes. | m2 | 6.16 | SCO | SINAPI
PT 05.05.0150 | Remocao de pintura a oleo, pintura alquidica e vernizes. | m2 | 5.99 | SCO | SINAPI
PT 05.10.0050 | Caiacao interna ou externa sobre revestimento liso, com adicao de fixador, com 1 demao. | m2 | 5.25 | SCO | SINAPI
PT 05.10.0100 | Caiacao interna ou externa sobre revestimento liso, com adocao de fixador, com 2 demaos. | m2 | 7.56 | SCO | SINAPI
PT 05.10.0103 | Caiacao interna ou externa sobre revestimento liso, com adocao de fixador, com 3 demaos. | m2 | 10.04 | SCO | SINAPI
PT 05.10.0150 | Pintura com nata de cimento, 1 demao, apos limpeza da area. | m2 | 3.19 | SCO | SINAPI
PT 05.15.0050 | Preparo de superficies novas, com revestimento liso, inclusive raspagem, limpeza, demao de impermeabilizante, de massa corrida plastica e lixamento. | m2 | 20.11 | SCO | SINAPI
PT 05.15.0056 | Preparo de superficie interna ou externa de revestimento liso, inclusive demao de impermeabilizante selador, com 2 demaos de massa acrilica e lixamentos necessarios. | m2 | 37.57 | SCO | SINAPI
PT 05.15.0100 | Pintura com tinta plastica fosco aveludada a base de PVA, para interior, equivalente a Suvinil Latex ou similar, acabamento padrao, inclusive 2 demaos sobre a superficie preparada conforme o item PT 05.15.0050, exclusive este preparo. | m2 | 7.4 | SCO | SINAPI
PT 05.15.0103 | Pintura com tinta plastica fosco aveludada a base de PVA, para interior, equivalente a Suvinil Latex ou similar, acabamento de alta classe sobre a superficie preparada conforme o item PT 05.15.0050, exclusive este preparo, inclusive 3 lixamentos, 2 demaos de massa corrida e 3 demaos de acabamento. | m2 | 29.04 | SCO | SINAPI
PT 05.15.0106 | Pintura com tinta plastica fosco aveludada a base de PVA, para interior, equivalente a Suvinil Latex ou similar, inclusive demao de massa, lixamento e 2 demaos de acabamento. | m2 | 12.85 | SCO | SINAPI
PT 05.15.0109 | Pintura com tinta plastica acetinada a base de PVA, para exterior, equivalente a Super Concretina ou similar, inclusive raspagem, demao de impermeabilizacao e 2 demaos de acabamento. | m2 | 21.59 | SCO | SINAPI
PT 05.15.0112 | Pintura com tinta plastica acetinada a base de PVA, para exterior, equivalente a Coralmur ou similar, inclusive raspagem, demao de impermeabilizante e 2 demaos de acabamento. | m2 | 21.37 | SCO | SINAPI
PT 05.15.0150 | Pintura com tinta plastica a base de acrilico, semi-brilhante, para interior e exterior, incolor ou colorida, equivalente a Metalatex ou similar, sobre tijolo, concreto liso, cimento amianto, revestimento, madeira e ferro, inclusive lixamento, 1 demao de selador acrilico Metalatex ou similar e 2 demaos de acabamento. | m2 | 23.32 | SCO | SINAPI
PT 05.15.0153 | Pintura com tinta plastica a base de acrilico, semi-brilhante, para interior e exterior, incolor ou colorida, equivalente a Metalatex ou similar, inclusive lixamento, 1 demao de selador acrilico Metalatex ou similar, 2 demaos de massa corrida acrilica Metalatex ou similar lixadas e 2 demaos de acabamento. | m2 | 39.72 | SCO | SINAPI
PT 05.15.0159 | Pintura com tinta Supercril ou similar, para interior e exterior, incolor ou colorida, em 2 demaos. Fornecimento e colocacao. | m2 | 34.41 | SCO | SINAPI
PT 05.15.0162 | Pintura com tinta acrilica base solvente na cor concreto para exterior sobre concreto com 1 demao de selador acrilico base agua e 2 demaos de acabamento, inclusive lixamento. | m2 | 26.01 | SCO | SINAPI
PT 05.15.0200 | Uma demao adicional de acabamento nos servicos dos itens PT 05.15.0100, PT 05.15.0103 e PT 05.15.0106. | m2 | 2.77 | SCO | SINAPI
PT 05.15.0203 | Uma demao adicional de acabamento nos servicos do item PT 05.15.0109. | m2 | 3.12 | SCO | SINAPI
PT 05.15.0206 | Uma demao adicional de acabamento no servico do item PT 05.15.0112. | m2 | 3.12 | SCO | SINAPI
PT 05.15.0209 | Uma demao adicional de acabamento no servico do item PT 05.15.0150. | m2 | 3.45 | SCO | SINAPI
PT 05.15.0250 | Pintura com Liquibrilho ou similar, em 3 demaos, adicionado ou sobre PVA. | m2 | 15.63 | SCO | SINAPI
PT 05.15.0500 | Repintura com tinta plastica a base de PVA, equivalente a Suvinil Latex, para interior sobre superficie em bom estado e na cor existente, inclusive limpeza, leve lixamento com lixa fina e 1 demao de acabamento. | m2 | 7.8 | SCO | SINAPI
PT 05.15.0550 | Repintura com tinta plastica acetinada a base de PVA, equivalente a Super Concretina, para exterior sobre superficie em bom estado e na cor existente, inclusive limpeza, leve lixamento com lixa fina e 1 demao de acabamento. | m2 | 7.8 | SCO | SINAPI
PT 05.20.0050 | Preparo de superficies novas, com revestimento liso, inclusive lixamento, limpeza, demao de impermeabilizante, demao de massa corrida a oleo e novo lixamento. | m2 | 24.78 | SCO | SINAPI
PT 05.20.0100 | Pintura interna com esmalte sintetico equivalente a Duralack ou similar, acabamento de alta classe, sobre a superficie preparada conforme o item PT 05.20.0050, exclusive 2 lixamentos, 2 demaos de massa corrida, e 3 demaos de acabamento. | m2 | 33.95 | SCO | SINAPI
PT 05.20.0103 | Pintura com tinta alquidica esmaltada, para interior, equivalente a Condo ou similar, acabamento alta classe, sobre a superficie preparada conforme o item PT 05.20.0050, exclusive este preparo, inclusive 3 lixamentos, 2 demaos de massa corrida e 3 de acabamento. | m2 | 33.74 | SCO | SINAPI
PT 05.20.0106 | Pintura com tinta de base alquidica, para interior, semi-brilho, equivalente a Coralsint ou similar, ou fosca acetinada, equivalente a Coralite ou similar, acabamento padrao, inclusive 2 demaos sobre a superficie preparada conforme o item PT 05.20.0050, exclusive este preparo. | m2 | 8.58 | SCO | SINAPI
PT 05.20.0200 | Pintura interna em superficie com revestimento liso, a oleo brilhante, equivalente a Marveline ou Coral Oleo ou similar, inclusive lixamento, demao de impermeabilizante, demao de meia massa, lixa e 2 demaos de acabamento. | m2 | 21.51 | SCO | SINAPI
PT 05.20.0500 | Repintura interna ou externa, na cor existente, sobre revestimento liso em bom estado, com tinta a oleo brilhante Marveline ou Coral Oleo ou similar, inclusive lixamento e 2 demaos de acabamento. | m2 | 11.99 | SCO | SINAPI
PT 05.25.0050 | Preparo de madeira nova, inclusive lixamento, limpeza, demao de impermeabilizante tipo verniz Knotting ou similar, 2 demaos de massa corrida, novo lixamento, demao de tinta primaria tipo Nivelite ou Surfacer. | m2 | 32.1 | SCO | SINAPI
PT 05.25.0100 | Pintura interna sobre madeira, com esmalte sintetico equivalente a Duralack ou similar, sobre superficie preparada conforme item PT 05.25.0050, exclusive este preparo, inclusive demao de tinta de base. | m2 | 19.31 | SCO | SINAPI
PT 05.25.0103 | Pintura interna ou externa sobre madeira com tinta esmaltada tipo Lagoline ou similar, sobre superficie preparada conforme item PT 05.25.0050, exclusive este, inclusive lixamento, demao de tinta primaria tipo Surfacer e 2 demaos de acabamento de alta classe. | m2 | 30.68 | SCO | SINAPI
PT 05.25.0106 | Pintura interna sobre madeira, com tinta de base alquidica esmaltada equivalente a Condor ou similar, acabamento de alta classe, sobre a superficie preparada conforme item PT 05.25.0050, exclusive este preparo, inclusive demao de tinta de base, de massa corrida e 2 demaos de acabamento. | m2 | 20.78 | SCO | SINAPI
PT 05.25.0109 | Pintura interna ou externa sobre madeira, com esmalte sintetico equivalente a Duralack ou similar, inclusive lixamento, demao de verniz isolante, de tinta de fundo e 2 demaos de acabamento. | m2 | 31.37 | SCO | SINAPI
PT 05.25.0112 | Pintura em madeira, com tinta Colorgin luminoso ou similar, em faixas. | m2 | 23.75 | SCO | SINAPI
PT 05.25.0115 | Pintura de rodape com tinta a oleo brilhante equivalente a Marveline ou Coral oleo ou similar, inclusive 2 lixamentos, tinta isolante, massa e 2 demaos de acabamento. | m | 9.51 | SCO | SINAPI
PT 05.25.0150 | Pintura interna ou externa sobre madeira, com tinta de base alquidica semi-brilho equivalente a Coralsint ou similar, ou fosca acetinada, equivalente a Coralite ou similar, acabamento padrao, sobre superficie preparada conforme o item PT 05.25.0050, exclusive este preparo, inclusive 2 demaos de acabamento. | m2 | 8.54 | SCO | SINAPI
PT 05.25.0200 | Pintura interna ou externa sobre madeira, com tinta a oleo brilhante equivalente a Marveline ou Coral Oleo ou similar, inclusive lixa, demao de tinta isolante, de meia massa e 2 demaos de acabamento. | m2 | 32.35 | SCO | SINAPI
PT 05.25.0203 | Pintura interna ou externa sobre madeira, com tinta a oleo brilhante equivalente a Marveline ou Coral Oleo ou similar, inclusive 2 demaos de acabamento sobre superficie preparada conforme o item PT 05.25.0050, exclusive este preparo. | m2 | 8.02 | SCO | SINAPI
PT 05.25.0206 | Pintura interna ou externa sobre madeira, com tinta a oleo brilhante auto seladora, fundo sintetico fosco, inclusive lixamento e 2 demaos de acabamento. | m2 | 12.06 | SCO | SINAPI
PT 05.25.0500 | Repintura interna ou externa sobre madeira em bom estado na cor existente com tinta de base alquidica, semi-brilho, equivalente a Coralsint ou Super Lagomix ou fosco acetinado equivalente a Coralite ou similar, inclusive lixamento, limpeza e 2 demaos de acabamento. | m2 | 12.68 | SCO | SINAPI
PT 05.25.0503 | Repintura interna ou externa na cor existente sobre madeira em bom estado, com tinta esmaltada tipo Condor ou Lagoline ou similar, inclusive lixamento, limpeza e 2 demaos de acabamento. | m2 | 14.4 | SCO | SINAPI
PT 05.25.0506 | Repintura interna ou externa na cor existente sobre madeira em bom estado, com esmalte sintetico Duralack ou similar, inclusive lixamento, limpeza e 2 demaos de acabamento. | m2 | 14.34 | SCO | SINAPI
PT 05.25.0509 | Repintura a base de Primer e esmalte sintetico. | m2 | 19.63 | SCO | SINAPI
PT 05.30.0050 | Enceramento de madeira, inclusive lixamento, demao de verniz isolante e 3 demaos de cera, cada qual seguida de abertura de brilho, a escova e flanela. | m2 | 60.92 | SCO | SINAPI
PT 05.30.0100 | Envernizamento de madeira com verniz Copal ou similar, para interior, inclusive lixamento, demao de verniz isolante, de anilina, e 1 demao de acabamento. | m2 | 15.51 | SCO | SINAPI
PT 05.30.0103 | Envernizamento de madeira com verniz Sparlack Cetol (cores) ou similar, para interior e exterior, inclusive lixamento, demao de verniz seladora, e 2 demaos de acabamento. | m2 | 24.89 | SCO | SINAPI
PT 05.30.0106 | Envernizamento de madeira com verniz a boneca, de Goma Laca ou similar, importada, dissolvida em alcool, inclusive lixamento e aplicacao de sucessivas demaos de acabamento ate a obtencao do brilho. | m2 | 64.76 | SCO | SINAPI
PT 05.30.0150 | Envernizamento de rodapes com verniz Copal ou similar, inclusive lixamento, 1 demao de verniz isolante de anilina, e 2 demaos de acabamento. | m | 9.16 | SCO | SINAPI
PT 05.30.0200 | Envernizamento de tijolos ou concreto, para interior, com verniz Carriage ou similar, inclusive lixamento e 2 demaos de acabamento. | m2 | 12.41 | SCO | SINAPI
PT 05.30.0250 | Pintura sobre concreto com uma demao de Primer e acabamento com 2 demaos de verniz acrilico pigmentado na cor concreto. | m2 | 24.75 | SCO | SINAPI
PT 05.30.0300 | Verniz acrilico incolor, em 3 demaos, aplicado sobre superficie lisa de concreto ou tijolo aparente, para interior. | m2 | 15 | SCO | SINAPI
PT 05.35.0050 | Pintura com emulsao oleosa Separol ou similar, para desmoldagem de formas. | m2 | 2.2 | SCO | SINAPI
PT 05.35.0100 | Pintura imunizante sobre madeira com 1 demao Pentox ou similar. | m2 | 4.47 | SCO | SINAPI
PT 05.40.0050 | Primer convertedor de ferrugem em fundo de protecao, (P.C.F) ou similar. Fornecimento e aplicacao com 2 demaos. | m2 | 14.41 | SCO | SINAPI
PT 05.40.0100 | Pintura interna ou externa sobre ferro, com tinta a oleo brilhante Marveline ou Coral Oleo ou similar, inclusive lixamento, limpeza e demao de tinta anti oxido Ferroloide ou similar e 2 demaos de acabamento. | m2 | 19.13 | SCO | SINAPI
PT 05.40.0103 | Pintura interna ou externa sobre ferro, com tinta de base alquidica esmaltada brilhante, equivalente a Lagoline ou similar, inclusive lixamento, limpeza, desengorduramento, aplicacao de zarcao de secagem rapida, cor laranja e 2 demaos de acabamento. | m2 | 21.92 | SCO | SINAPI
PT 05.40.0106 | Pintura interna ou externa sobre ferro, com esmalte sintetico Duralack ou Lagomix ou similar, inclusive lixamento, limpeza, demao de zarcao de secagem rapida, cor laranja e 2 demaos de acabamento. | m2 | 19.29 | SCO | SINAPI
PT 05.40.0150 | Pintura interna ou externa sobre ferro, com tinta alquidica esmaltada Condor ou similar, inclusive lixamento, limpeza, demao de tinta anti oxido Ferrolack ou similar e 2 demaos de acabamento. | m2 | 19.74 | SCO | SINAPI
PT 05.40.0200 | Pintura interna ou externa sobre galvanizado com esmalte sintetico, inclusive limpeza, desengorduramento, secagem, aplicacao de 1 demao de Wash Primer ou similar e 2 demaos de acabamento. | m2 | 22.36 | SCO | SINAPI
PT 05.40.0250 | Repintura interna ou externa sobre ferro, com tinta a oleo brilhante Marveline ou Coral Oleo ou similar, inclusive lixamento, limpeza, demao de tinta anti oxido e 1 de acabamento. | m2 | 14.88 | SCO | SINAPI
PT 05.40.0300 | Repintura interna ou externa na cor existente, sobre ferro com superficie em bom estado, nas condicoes do item PT 05.40.0103. | m2 | 18.05 | SCO | SINAPI
PT 05.40.0350 | Repintura interna ou externa sobre ferro, inclusive lixamento, limpeza, demao de zarcao secagem rapida, cor laranja e outra de esmalte sintetico Duralack ou similar. | m2 | 13.53 | SCO | SINAPI
PT 05.40.0400 | Repintura interna ou externa sobre ferro, inclusive lixamento, limpeza, demao de tinta anti oxido Ferroloide ou similar e outra de tinta alquidica esmaltada Condor ou similar. | m2 | 14.88 | SCO | SINAPI
PT 05.45.0040 | Marcacao de quadra de esporte com tinta latex a base de resina acrilica e pigmentos minerais, Viwacril Acrilico Piso ou similar, considerando a limpeza da superficie e 2 demaos de acabamento, medida pela area efetiva de pintura. | m2 | 35.72 | SCO | SINAPI
PT 05.45.0050 | Marcacao de quadra de esporte, com tintura Supercril ou similar, em 2 demaos. Medida pela area efetiva de pintura. | m2 | 43.46 | SCO | SINAPI
PT 05.45.0100 | Pintura de quadra de esporte em piso cimentado, com tinta 100% acrilica equivalente a Suvinil piso, Nova Cor ou Coral Piso ou similar, considerando-se a limpeza da superficie e 2 demaos de acabamento. | m2 | 38.24 | SCO | SINAPI
PT 05.50.0050 | Pintura com tinta acrilica tipo rugoso com adicao de quartzo equivalente a Viwacril-Sambodromo ou similar, sobre concreto ou asfalto, constando de 2 demaos. | m2 | 21.04 | SCO | SINAPI
PT 05.55.0050 | Pintura Epoxi, com preparo em massa Epoxi. | m2 | 158.37 | SCO | SINAPI
PT 05.55.0101 | Pintura de superficie de concreto ou aco com tinta epoxi tolerante a superficie molhada para isolamento eletrico, inclusive preparo desta, compreendendo desengraxamento com a utilizacao de detergente biodegradavel e lavagem com agua doce, remocao da camada de oxido de zinco e outras impurezas atraves de limpeza com escova manual e posterior trapeamento, aplicacao de tinta de aderencia epoxi-isocianato com espessura minima de 20 µm e posterior aplicacao de duas demaos da tinta epoxi isolante com espessura minima de 300 µm. | m2 | 87.62 | SCO | SINAPI
PT 05.60.0100 | Pintura de poste de aco reto, de 3,50m, com 1 demao de tinta Primer ou similar e 2 demaos de tinta Alumilack ou similar. | un | 63.55 | SCO | SINAPI
PT 05.60.0150 | Pintura de poste de aco reto, de 4,5m ate 6,0m, com 1 demao de tinta Primer ou similar e 2 demaos de tinta Alumilack ou similar. | un | 80.85 | SCO | SINAPI
PT 05.60.0200 | Pintura de poste de aco reto, de 7m ate 9m, com 1 demao de tinta Primer ou similar e 2 demaos de tinta Alumilack ou similar. | un | 139.16 | SCO | SINAPI
PT 05.60.0250 | Pintura de poste de aco reto, de 10m ate 15m, com 1 demao de tinta Primer ou similar e 2 demaos de tinta Alumilack ou similar. | un | 244.62 | SCO | SINAPI
PT 05.60.0300 | Pintura de poste de aco reto, de 16m ate 20m, com 1 demao de tinta Primer ou similar e 2 demaos de tinta Alumilack ou similar. | un | 303.54 | SCO | SINAPI
PT 05.65.0100 | Pintura externa antipichacao sobre concreto ou aco em superficie preparada. Exclusive o preparo. | m2 | 61.77 | SCO | SINAPI
PT 09.05.0100 | Textura acrilica cor branca, acabamento riscado, inclusive preparo da superficie. Fornecimento e aplicacao.(desonerado) | m2 | 27.16 | SCO | SINAPI
PT 10.05.0100 | Textura acrilica cor branca, acabamento riscado, inclusive preparo da superficie. Fornecimento e aplicacao. | m2 | 29.22 | SCO | SINAPI
RV 04.05.0050 | Pasta de cimento branco.(desonerado) | m3 | 1991.71 | SCO | SINAPI
RV 04.05.0100 | Pasta de cimento branco e cal, no traco 1:1.(desonerado) | m3 | 1278.65 | SCO | SINAPI
RV 04.05.0150 | Pasta de cal.(desonerado) | m3 | 471.82 | SCO | SINAPI
RV 04.05.0200 | Pasta de cimento comum.(desonerado) | m3 | 529.21 | SCO | SINAPI
RV 04.05.0250 | Pasta de Gesso.(desonerado) | m3 | 2145.31 | SCO | SINAPI
RV 04.10.0050 | Argamassa de cimento e areia, no traco 1:1.(desonerado) | m3 | 515.79 | SCO | SINAPI
RV 04.10.0053 | Argamassa de cimento e areia, no traco 1:1,5.(desonerado) | m3 | 457.27 | SCO | SINAPI
RV 04.10.0056 | Argamassa de cimento e areia, no traco 1:2.(desonerado) | m3 | 425.51 | SCO | SINAPI
RV 04.10.0059 | Argamassa de cimento e areia, no traco 1:3.(desonerado) | m3 | 366.51 | SCO | SINAPI
RV 04.10.0062 | Argamassa de cimento e areia, no traco 1:4.(desonerado) | m3 | 328.11 | SCO | SINAPI
RV 04.10.0065 | Argamassa de cimento e areia, no traco 1:5.(desonerado) | m3 | 304.24 | SCO | SINAPI
RV 04.10.0068 | Argamassa de cimento e areia, no traco 1:6.(desonerado) | m3 | 288.36 | SCO | SINAPI
RV 04.10.0071 | Argamassa de cimento e areia, no traco 1:8.(desonerado) | m3 | 266.94 | SCO | SINAPI
RV 04.10.0074 | Argamassa de cimento e areia no traco 1:3 para recomposicao do capeamento de concreto pequenos espessuras em servicos de recuperacao estrutural, aditivada com resina acrilica na proporcao de 50ml/m3 de argamassa e silica ativa na proporcao de 5% a 10% de cimento.(desonerado) | m3 | 1123.74 | SCO | SINAPI
RV 04.10.0100 | Argamassa de cimento e areia no traco 1:3 e Sika Fix ou similar.(desonerado) | m3 | 498.41 | SCO | SINAPI
RV 04.10.0150 | Argamassa de cimento branco, cal e po-de-marmore, no traco 1:1:3.(desonerado) | m3 | 697.36 | SCO | SINAPI
RV 04.10.0200 | Argamassa de cimento, cal e areia fina, no traco 1:3:5.(desonerado) | m3 | 386.42 | SCO | SINAPI
RV 04.10.0203 | Argamassa de cimento, cal e areia fina, no traco 1:3:8.(desonerado) | m3 | 362.13 | SCO | SINAPI
RV 04.10.0250 | Argamassa de cimento, cal, saibro e areia, no traco 1:2:4:4.(desonerado) | m3 | 328.15 | SCO | SINAPI
RV 04.10.0306 | Argamassa de cimento e terra preta de emboco, no traco 1:6.(desonerado) | m3 | 298.09 | SCO | SINAPI
RV 04.10.0350 | Argamassa de cimento e po-de-pedra, no traco 1:3.(desonerado) | m3 | 359.78 | SCO | SINAPI
RV 04.10.0353 | Argamassa de cimento e po-de-pedra, no traco 1:4.(desonerado) | m3 | 337.8 | SCO | SINAPI
RV 04.10.0400 | Argamassa de cimento e saibro, no traco 1:2.(desonerado) | m3 | 385.04 | SCO | SINAPI
RV 04.10.0403 | Argamassa de cimento e saibro, no traco 1:4.(desonerado) | m3 | 315.81 | SCO | SINAPI
RV 04.10.0406 | Argamassa de cimento e saibro, no traco 1:6.(desonerado) | m3 | 284.07 | SCO | SINAPI
RV 04.10.0409 | Argamassa de cimento e saibro, no traco 1:8.(desonerado) | m3 | 266.74 | SCO | SINAPI
RV 04.10.0450 | Argamassa de cimento, saibro e areia, no traco 1:2:2.(desonerado) | m3 | 354.61 | SCO | SINAPI
RV 04.10.0453 | Argamassa de cimento, saibro e areia, no traco 1:2:3.(desonerado) | m3 | 340.81 | SCO | SINAPI
RV 04.10.0456 | Argamassa de cimento, saibro e areia, no traco 1:3:3.(desonerado) | m3 | 324.55 | SCO | SINAPI
RV 04.10.0459 | Argamassa de cimento, saibro e areia, no traco 1:3:5.(desonerado) | m3 | 313.28 | SCO | SINAPI
RV 04.15.0050 | Consolidacao de cimalhas em argamassa das fachadas das edificacoes.(desonerado) | m2 | 139.17 | SCO | SINAPI
RV 04.15.0500 | Recomposicao e consolidacao de elementos decorativos das fachadas - sobre-vergas.(desonerado) | un | 278.34 | SCO | SINAPI
RV 05.05.0050 | Pasta de cimento branco. | m3 | 2003.85 | SCO | SINAPI
RV 05.05.0100 | Pasta de cimento branco e cal, no traco 1:1. | m3 | 1290.79 | SCO | SINAPI
RV 05.05.0150 | Pasta de cal. | m3 | 483.96 | SCO | SINAPI
RV 05.05.0200 | Pasta de cimento comum. | m3 | 541.35 | SCO | SINAPI
RV 05.05.0250 | Pasta de Gesso. | m3 | 2157.45 | SCO | SINAPI
RV 05.10.0050 | Argamassa de cimento e areia, no traco 1:1. | m3 | 530.64 | SCO | SINAPI
RV 05.10.0053 | Argamassa de cimento e areia, no traco 1:1,5. | m3 | 472.12 | SCO | SINAPI
RV 05.10.0056 | Argamassa de cimento e areia, no traco 1:2. | m3 | 440.36 | SCO | SINAPI
RV 05.10.0059 | Argamassa de cimento e areia, no traco 1:3. | m3 | 381.36 | SCO | SINAPI
RV 05.10.0062 | Argamassa de cimento e areia, no traco 1:4. | m3 | 342.96 | SCO | SINAPI
RV 05.10.0065 | Argamassa de cimento e areia, no traco 1:5. | m3 | 319.09 | SCO | SINAPI
RV 05.10.0068 | Argamassa de cimento e areia, no traco 1:6. | m3 | 303.21 | SCO | SINAPI
RV 05.10.0071 | Argamassa de cimento e areia, no traco 1:8. | m3 | 281.79 | SCO | SINAPI
RV 05.10.0074 | Argamassa de cimento e areia no traco 1:3 para recomposicao do capeamento de concreto pequenos espessuras em servicos de recuperacao estrutural, aditivada com resina acrilica na proporcao de 50ml/m3 de argamassa e silica ativa na proporcao de 5% a 10% de cimento. | m3 | 1131.83 | SCO | SINAPI
RV 05.10.0100 | Argamassa de cimento e areia no traco 1:3 e Sika Fix ou similar. | m3 | 513.26 | SCO | SINAPI
RV 05.10.0150 | Argamassa de cimento branco, cal e po-de-marmore, no traco 1:1:3. | m3 | 712.21 | SCO | SINAPI
RV 05.10.0200 | Argamassa de cimento, cal e areia fina, no traco 1:3:5. | m3 | 401.27 | SCO | SINAPI
RV 05.10.0203 | Argamassa de cimento, cal e areia fina, no traco 1:3:8. | m3 | 376.98 | SCO | SINAPI
RV 05.10.0250 | Argamassa de cimento, cal, saibro e areia, no traco 1:2:4:4. | m3 | 343 | SCO | SINAPI
RV 05.10.0306 | Argamassa de cimento e terra preta de emboco, no traco 1:6. | m3 | 312.94 | SCO | SINAPI
RV 05.10.0350 | Argamassa de cimento e po-de-pedra, no traco 1:3. | m3 | 374.63 | SCO | SINAPI
RV 05.10.0353 | Argamassa de cimento e po-de-pedra, no traco 1:4. | m3 | 352.65 | SCO | SINAPI
RV 05.10.0400 | Argamassa de cimento e saibro, no traco 1:2. | m3 | 399.89 | SCO | SINAPI
RV 05.10.0403 | Argamassa de cimento e saibro, no traco 1:4. | m3 | 330.66 | SCO | SINAPI
RV 05.10.0406 | Argamassa de cimento e saibro, no traco 1:6. | m3 | 298.92 | SCO | SINAPI
RV 05.10.0409 | Argamassa de cimento e saibro, no traco 1:8. | m3 | 281.59 | SCO | SINAPI
RV 05.10.0450 | Argamassa de cimento, saibro e areia, no traco 1:2:2. | m3 | 369.46 | SCO | SINAPI
RV 05.10.0453 | Argamassa de cimento, saibro e areia, no traco 1:2:3. | m3 | 355.66 | SCO | SINAPI
RV 05.10.0456 | Argamassa de cimento, saibro e areia, no traco 1:3:3. | m3 | 339.4 | SCO | SINAPI
RV 05.10.0459 | Argamassa de cimento, saibro e areia, no traco 1:3:5. | m3 | 328.13 | SCO | SINAPI
RV 05.15.0050 | Consolidacao de cimalhas em argamassa das fachadas das edificacoes. | m2 | 151.52 | SCO | SINAPI
RV 05.15.0500 | Recomposicao e consolidacao de elementos decorativos das fachadas - sobre-vergas. | un | 305.04 | SCO | SINAPI
RV 09.05.0050 | Chapisco de superficie de concreto ou alvenaria, com argamassa de cimento e areia no traco 1:3.(desonerado) | m2 | 8.14 | SCO | SINAPI
RV 09.05.0053 | Chapiscado (Revestimento) de cimento e areia no traco 1:3 peneirado, espessura de 9mm, aplicado sobre emboco existente.(desonerado) | m2 | 9.75 | SCO | SINAPI
RV 09.05.0056 | Chapisco em argamassa de cimento e areia no traco 1:3 em volume, aditivado com resina acrilica da Reax ou similar.(desonerado) | m2 | 8.32 | SCO | SINAPI
RV 09.05.0059 | Chapisco de superficie de concreto ou alvenaria, usando maquina manual, com argamassa de cimento e areia no traco 1:6.(desonerado) | m2 | 4.31 | SCO | SINAPI
RV 09.05.0100 | Emboco com argamassa de cimento e areia, no traco 1:1,5, com 1,50cm de espessura, inclusive chapisco.(desonerado) | m2 | 28.24 | SCO | SINAPI
RV 09.05.0106 | Emboco com argamassa de cimento e areia, no traco 1:3, com 1,50cm de espessura, inclusive chapisco.(desonerado) | m2 | 26.81 | SCO | SINAPI
RV 09.05.0112 | Emboco com argamassa de cimento e areia, no traco 1:3 com Sikafix ou similar, na espessura de 2,50cm, inclusive chapisco.(desonerado) | m2 | 45.79 | SCO | SINAPI
RV 09.05.0115 | Emboco com argamassa de cimento e areia, no traco 1:4, com 1,50cm de espessura, inclusive chapisco.(desonerado) | m2 | 26.21 | SCO | SINAPI
RV 09.05.0150 | Revestimento interno, de 1 vez, emboco paulista, com argamassa de cimento, cal, saibro e areia fina no traco 1:4:4:4, com acabamento a camurca ou saco, com 2,50cm de espessura.(desonerado) | m2 | 22.39 | SCO | SINAPI
RV 09.05.0153 | Revestimento interno, de 1 vez, com argamassa de cimento e saibro no traco 1:6, com 2,50cm de espessura.(desonerado) | m2 | 20.36 | SCO | SINAPI
RV 09.05.0156 | Revestimento interno, de 1 vez, com argamassa de cimento e saibro no traco 1:8, com 2,50cm de espessura.(desonerado) | m2 | 19.9 | SCO | SINAPI
RV 09.05.0159 | Revestimento interno em massa unica com argamassa de cimento e areia termotratada (Qualimassa ou similar) na espessura de 2cm sobre chapisco, exclusive este.(desonerado) | m2 | 20.22 | SCO | SINAPI
RV 09.05.0162 | Revestimento interno, em 2 massas, sendo o emboco com argamassa de cimento e saibro no traco 1:4 com espessura de 2,5cm e o reboco com massa especial branca ou similar, na espessura de 2mm.(desonerado) | m2 | 37.91 | SCO | SINAPI
RV 09.05.0203 | Revestimento externo, de 1 vez, com argamassa de cimento e terra preta de emboco no traco 1:4, com 3cm de espessura, inclusive chapisco.(desonerado) | m2 | 28.66 | SCO | SINAPI
RV 09.05.0206 | Revestimento externo, de 1 vez, com argamassa de cimento e terra preta de emboco no traco 1:6, com 3cm de espessura, inclusive chapisco.(desonerado) | m2 | 27.56 | SCO | SINAPI
RV 09.05.0209 | Revestimento externo, de 1 vez, com argamassa de cimento, saibro macio e areia fina no traco 1:2:2, com 3cm de espessura, inclusive chapisco.(desonerado) | m2 | 32.21 | SCO | SINAPI
RV 09.05.0212 | Revestimento externo (emboco), de 1 vez, com argamassa de cimento, saibro macio e areia peneirada no traco 1:3:3 com 3cm de espessura, inclusive chapisco.(desonerado) | m2 | 30.78 | SCO | SINAPI
RV 09.05.0215 | Revestimento externo, de 1 vez, com argamassa de cimento, saibro macio e areia fina no traco 1:5:2, com 3cm de espessura, inclusive chapisco.(desonerado) | m2 | 39.75 | SCO | SINAPI
RV 09.05.0250 | Revestimento externo em massa unica com argamassa de cimento e areia termotratada (Qualimassa ou similar) na espessura de 3cm sobre chapisco, exclusive este.(desonerado) | m2 | 30.18 | SCO | SINAPI
RV 09.05.0256 | Revestimento externo com reboco tipo Rebotex com silicone ou similar, cor clara, na espessura de 3mm, sobre emboco existente.(desonerado) | m2 | 24.9 | SCO | SINAPI
RV 09.05.0262 | Revestimento externo com reboco tipo Massa Especial Externa Branca ou similar, cor clara, na espessura de 3mm, sobre emboco existente.(desonerado) | m2 | 18.42 | SCO | SINAPI
RV 09.05.0300 | Revestimento externo, em 2 massas, sobre superficie chapiscada, sendo o emboco com argamassa de cimento, saibro e areia no traco 1:3:3, e o reboco com cimento, cal hidratada em po e areia fina no traco 1:3:5, com 3cm de espessura.(desonerado) | m2 | 39.57 | SCO | SINAPI
RV 09.05.0350 | Revestimento interno ou externo, de 1 vez, com argamassa de cimento, saibro macio e areia fina no traco 1:2:2, com 3cm de espessura.(desonerado) | m2 | 24.07 | SCO | SINAPI
RV 09.05.0353 | Revestimento interno ou externo, de 1 vez, com argamassa de cimento, saibro macio e areia fina no traco 1:3:3, com 3cm de espessura.(desonerado) | m2 | 23.12 | SCO | SINAPI
RV 09.05.0400 | Revestimento externo, em 2 massas, sobre superficie chapiscada, sendo o emboco com argamassa de cimento, saibro e areia no traco 1:2:2, e o reboco com argamassa Rebotex com silicone ou similar, com 3cm de espessura.(desonerado) | m2 | 46.81 | SCO | SINAPI
RV 09.05.0500 | Revestimento com nata de cimento e adesivo aplicado uniformemente sobre superficie de azulejo, pastilha ou ceramica, alisada a colher e lixada.(desonerado) | m2 | 14.51 | SCO | SINAPI
RV 09.05.0550 | Reboco interno com massa especial interna branca ou similar na espessura de 2mm.(desonerado) | m2 | 14.97 | SCO | SINAPI
RV 09.05.0600 | Regularizacao com argamassa de cimento e areia, com 2cm de espessura no traco 1:3.(desonerado) | m2 | 25.43 | SCO | SINAPI
RV 09.05.0650 | Moldura externa executada no perimetro das esquadrias com argamassa de ciemnto, saibro macio e areia fina no traco 1:3:3, com largura de 10cm e espessura de 1,5cm.(desonerado) | m | 5.36 | SCO | SINAPI
RV 09.10.0050 | Revestimentos de azulejos brancos, (15x15)cm, qualidade extra, inclusive a superficie chapiscada, embocada com argamassa de cimento e saibro no traco 1:8, juntas corridas, com 2mm, assentes com nata de cimento comum e rejuntadas com pasta de cimento branco.(desonerado) | m2 | 96.85 | SCO | SINAPI
RV 09.10.0053 | Revestimentos de azulejos brancos, (15x15)cm, 1a qualidade, inclusive a superficie chapiscada, embocada com argamassa de cimento e saibro no traco 1:8, juntas corridas ou alternadas, assentes com nata de cimento comum e rejuntadas com pasta de cimento branco.(desonerado) | m2 | 87.64 | SCO | SINAPI
RV 09.10.0103 | Revestimentos de azulejos de cor, (15x15)cm, qualidade extra, inclusive a superficie chapiscada, embocada com argamassa de cimento e saibro no traco 1:8, juntas corridas, com 2mm, assentes com nata de cimento comum e rejuntadas com pasta de cimento branco.(desonerado) | m2 | 98.53 | SCO | SINAPI
RV 09.10.0106 | Revestimentos de azulejos de cor, (15x15)cm, 1a qualidade, inclusive a superficie chapiscada, embocada com argamassa de cimento e saibro no traco 1:8, juntas corridas ou alternadas, assentes com nata de cimento comum e rejuntadas com pasta de cimento branco.(desonerado) | m2 | 87.64 | SCO | SINAPI
RV 09.15.0050 | Painel decorativo em mosaico de ceramica, assente com argamassa Ciment-Cola sobre base devidamente nivelada e rejuntado com rejunte da Quartzolit ou similar, inclusive elaboracao do projeto artistico.(desonerado) | m2 | 254.47 | SCO | SINAPI
RV 09.15.0100 | Revestimento de paredes com tijolo ceramico tipo 4 faces, dando 4 placas cada unidade, por fendilhamento, inclusive a superficie chapiscada, embocada com argamassa de cimento, saibro e areia no traco 1:2:2, juntas reentrantes, de 1cm de largura, tomadas com argamassa de cimento e areia fina no traco 1:3 e lavagem geral com agua acidulada.(desonerado) | m2 | 99.62 | SCO | SINAPI
RV 09.15.0150 | Revestimento de paredes com ceramica Cecrisa ou similar, linha mosaico na cor branca, de (10x10)cm, inclusive superficie chapiscada e assentes com argamassa de cimento, saibro e areia no traco1:3:3, rejuntadas com cimento branco e corante.(desonerado) | m2 | 110.32 | SCO | SINAPI
RV 09.15.0153 | Revestimento de paredes com ceramica Cecrisa ou similar, de (10x10)cm, inclusive superficie chapiscada e assentes com argamassa de cimento, saibro e areia no traco 1:3:3, rejuntadas com cimento branco e corante.(desonerado) | m2 | 98.99 | SCO | SINAPI
RV 09.15.0200 | Revestimento de paredes com ceramica Gail, colecao natural ou similar, de (11,60x11,60x0,09)cm, assentes com argamassa de cimento, cal e areia no traco 1:3:5, juntas reentrantes de 1cm de largura.(desonerado) | m2 | 131.76 | SCO | SINAPI
RV 09.15.0203 | Revestimento de paredes com ceramica Gail, colecao natural ou similar, de (24x11,60x0,09)cm, assentes com argamassa de cimento, cal e areia no traco 1:3:5, juntas reentrantes de 1cm de largura.(desonerado) | m2 | 128.54 | SCO | SINAPI
RV 09.15.0250 | Revestimento de paredes com ceramica Portobello ou similar, linha Vitreaux, de (7,5x7,5)cm, inclusive assentamento e rejunte com cimento branco e corante.(desonerado) | m2 | 78.28 | SCO | SINAPI
RV 09.15.0253 | Revestimento de parede com ceramica Portobello ou similar, linha Prisma, de (7,5x7,5)cm, inclusive a superficie chapiscada e embocada com argamassa de cimento, saibro e areia no traco 1:3:3, assentadas e reajuntadas com pasta de cimento branco e corante.(desonerado) | m2 | 111.71 | SCO | SINAPI
RV 09.15.0257 | Revestimento de parede com ceramica linha Arquiteto Design nas cores golden ocre, azul celeste e verde claro, da Portobello ou similar, de (9,5x9,5)cm, inclusive a superficie chapiscada e embocada com argamassa de cimento, saibro e areia no traco 1:3:3, inclusive assentamento e rejunte com E-Flex da Portobello ou similar. Fornecimento e colocacao.(desonerado) | m2 | 95.79 | SCO | SINAPI
RV 09.15.0260 | Revestimento de parede com ceramica linha Arquiteto Design cor neve da Portobello ou similar, de (9,5x9,5)cm, inclusive a superficie chapiscada e embocada com argamassa de cimento, saibro e areia no traco 1:3:3, inclusive assentamento e rejunte com E-Flex da Portobello ou similar. Fornecimento e colocacao.(desonerado) | m2 | 84.34 | SCO | SINAPI
RV 09.15.0300 | Revestimento com pastilha de porcelana de (4x4)cm, Jatoba de 1a qualidade referencia JR-3204 ou similar, inclusive chapisco, emboco com argamassa de cimento, areia e saibro no traco 1:2:2, assentes e rejuntadas com nata de cimento branco. Fornecimento e assentamento.(desonerado) | m2 | 77.35 | SCO | SINAPI
RV 09.15.0320 | Revestimento de parede com ceramica linha colors Girassol da Portobello ou similar, de (4,50 x 4,50)cm, inclusive a superficie chapiscada e embocada com argamassa de cimento, saibro e areia no traco 1:3:3, inclusive assentamento e rejunte com E-Flex da Portobello ou similar. Fornecimento e colocacao.(desonerado) | m2 | 225.37 | SCO | SINAPI
RV 09.15.0330 | Revestimento de parede com ceramica linha plural fog, da Portobello ou similar, de (4,50 x 4,50)cm, inclusive a superficie chapiscada e embocada com argamassa de cimento, saibro e areia no traco 1:3:3, inclusive assentamento e rejunte com E-Flex da Portobello ou similar. Fornecimento e colocacao.(desonerado) | m2 | 128.65 | SCO | SINAPI
RV 09.15.0350 | Revestimento com pastilha ceramica (5x5)cm, NGK ou similar, nas cores branco nevada V-R/503, verde samambaia V-R/512, verde xapuri V-R/533, inclusive a superficie chapiscada, embocada com argamassa de cimento areia e saibro no traco 1:4, assentes e rejuntadas com natas de cimento branco.(desonerado) | m2 | 127.28 | SCO | SINAPI
RV 09.15.0400 | Revestimento com pastilha de vidro Murvi, referencia E-42, (2x2)cm, inclusive a superficie chapiscada, embocada com argamassa de cimento e saibro no traco 1:4, assentadas e rejuntadas com pasta de cimento branco. Fornecimento e assentamento.(desonerado) | m2 | 141.18 | SCO | SINAPI
RV 09.15.0420 | Revestimento com pastilha de vidro VitroColori ou similar, nas cores azul, verde marrom, rosado, caramelo, bege, cinza, preto, perola, lilas e branco, (2x2)cm, inclusive a superficie chapiscada, embocada com argamassa de cimento e saibro no traco 1:4, assentadas e rejuntadas com pasta de cimento branco. Fornecimento e assentamento.(desonerado) | m2 | 72.62 | SCO | SINAPI
RV 09.15.0423 | Revestimento com pastilha de vidro VitroColori ou similar, nas cores vermelha, laranja e amarela, (2x2)cm, inclusive a superficie chapiscada, embocada com argamassa de cimento e saibro no traco 1:4, assentadas e rejuntadas com pasta de cimento branco. Fornecimento e assentamento.(desonerado) | m2 | 148.61 | SCO | SINAPI
RV 09.15.0430 | Revestimento com pastilha de vidro VitroColori ou similar, nas cores azul, verde preto e branco, (3x3)cm, inclusive a superficie chapiscada, embocada com argamassa de cimento e saibro no traco 1:4, assentadas e rejuntadas com pasta de cimento branco. Fornecimento e assentamento.(desonerado) | m2 | 72.62 | SCO | SINAPI
RV 09.15.0433 | Revestimento com pastilha de vidro VitroColori ou similar, nas cores azul e branco, (5x5)cm, inclusive a superficie chapiscada, embocada com argamassa de cimento e saibro no traco 1:4, assentadas e rejuntadas com pasta de cimento branco. Fornecimento e assentamento.(desonerado) | m2 | 63.08 | SCO | SINAPI
RV 09.15.0450 | Revestimento com pastilhas ceramicas foscas, (2,5x2,5)cm, inclusive a superficie chapiscada, embocada com argamassa de cimento e saibro no traco 1:4, assentadas e rejuntadas com pasta de cimento branco.(desonerado) | m2 | 143.99 | SCO | SINAPI
RV 09.15.0500 | Revestimento com pastilha de porcelana de (4x4)cm, Jatoba de 1 qualidade referencia JC 1810 ou similar, inclusive chapisco, emboco com argamassa de cimento , areia e saibro no traco 1:2:2, assentes e rejuntadas com nata de cimento branco. Fornecimento e assentamento.(desonerado) | m2 | 81.76 | SCO | SINAPI
RV 09.20.0050 | Chapa de Celotex ou similar, nas dimensoes de (1,22 x 2,44)m - 2,98m2, espessura de 12mm. Fornecimento.(desonerado) | m2 | 26.06 | SCO | SINAPI
RV 09.20.0100 | Chapa de Duratex ou similar, nas dimensoes de (1,22 x 2,75)m - 3,36m2, lisa, espessura de 3,2mm. Fornecimento.(desonerado) | un | 33.6 | SCO | SINAPI
RV 09.20.0103 | Chapa de Duratex ou similar, nas dimensoes de (1,22 x 2,75)m - 3,36m2, espessura de 3mm, perfurado. Fornecimento.(desonerado) | un | 40.71 | SCO | SINAPI
RV 09.20.0200 | Lambri em madeira macica com folheado de madeira, nas dimensoes de 3m de comprimento, 0,10m de largura e espessura de 0,01m, encaixe macho e femea, com acabamento em verniz fosco semelhante ao encerado, exclusive transporte. Fornecimento e montagem.(desonerado) | m2 | 116.02 | SCO | SINAPI
RV 09.25.0051 | Chapim ou espelho de marmore branco com (3x12 a 18)cm, com 2 polimentos, assentes com argamassa de cimento, saibro e areia no traco 1:2:2 e nata de cimento.(desonerado) | m | 81.4 | SCO | SINAPI
RV 09.25.0100 | Peitoril de Marmore Branco Nacional, de (2x18)cm, com 2 polimentos, assentes com argamassa de cimento, saibro e areia no traco 1:2:2 e nata de cimento.(desonerado) | m | 72.53 | SCO | SINAPI
RV 09.30.0060 | Chapa em MDF, na cor branca, uma face, madindo 2750 x 1840 x 6mm. Fornecimento e colocacao(desonerado) | un | 151.78 | SCO | SINAPI
RV 09.30.0100 | Forro de gesso estafe, em placas fundidas na obra, presas com 6 esbirros de sisal embebidos em nata de gesso, inclusive rejunte das placas e exclusive o emprego de andaimes. Fornecimento e colocacao.(desonerado) | m2 | 50.07 | SCO | SINAPI
RV 09.30.0103 | Forro falso de gesso, com placas pre-moldadas, de (60x60)cm, de encaixe, presas com 4 tirantes de arame e rejuntadas, exclusive o emprego de andaimes. Fornecimento e colocacao.(desonerado) | m2 | 47.63 | SCO | SINAPI
RV 09.30.0200 | Forro de placas Fibraroc ou similar, de fabricacao Eucatex ou similar, sobre perfis de ferro branco, suspensos por tirante. Fornecimento e colocacao.(desonerado) | m2 | 59 | SCO | SINAPI
RV 09.30.0250 | Forro em reguas de madeira aparelhada, macho / femea, com (1x10)cm, pregados em sarrafos de madeira aparelhada, de (2x10)cm, espacados de 50cm. Fornecimento e colocacao.(desonerado) | m2 | 75.7 | SCO | SINAPI
RV 09.30.0256 | Forro em madeira tipo colmeia, pregado em sarrafos de madeira aparelhada, de (2x10)cm, espacadas de 50cm. Fornecimento e colocacao, inclusive envernizamento.(desonerado) | m2 | 163.04 | SCO | SINAPI
RV 09.30.0300 | Forro em placa de PVC, na cor branca ou gelo, apoiado em perfis metalicos, presos ao teto por tirantes de arame. Fornecimento e colocacao.(desonerado) | m2 | 48.9 | SCO | SINAPI
RV 09.35.0100 | Veneziana vertical (brise soleil) de chapa de fibro-cimento de 20mm de espessura, com 400mm de largura, fixado em cantoneiras de aco, aparafusadas e medida pela area colocada. Fornecimento e colocacao.(desonerado) | m2 | 146.05 | SCO | SINAPI
RV 09.40.0050 | Veneziana vertical (brise soleil) de chapa de aluminio, com 1,2mm de espessura, aparafusadas e medida pela area colocada. Fornecimento e colocacao.(desonerado) | m2 | 407.19 | SCO | SINAPI
RV 09.45.0050 | Revestimento de formica brilhante, de 1mm de espessura, sobre pecas de madeira amplas, como portas, mesas, armarios e prateleiras fundas.(desonerado) | m2 | 66.97 | SCO | SINAPI
RV 09.45.0100 | Revestimento de formica texturizada, de 1,3mm de espessura, em paredes, sobre revestimento lixado e escovado.(desonerado) | m2 | 93.53 | SCO | SINAPI
RV 09.45.0150 | Revestimento em paineis MRX-SMEL, melaminicos autoportantes, para uso sobre laminas de chumbo, em salas radiologicas com sistema de estanqueidade dos Raios X e Gama.(desonerado) | m2 | 566.72 | SCO | SINAPI
RV 09.50.0015 | Recomposicao de revestimento externo de po-de-pedra, cimento portland e cal hidratada com adicao de Rhopopas para consolidacao.(desonerado) | m2 | 15.83 | SCO | SINAPI
RV 09.50.0050 | Revestimento com barita fina e grossa, inclusive emboco na parede e exclusive chapisco.(desonerado) | m2 | 121.92 | SCO | SINAPI
RV 09.50.0100 | Revestimento em paredes, em chapas de Duraplac ou Eucatex ou similar, de 3 mm de espessura, sobre base existente. Fornecimento e colocacao.(desonerado) | m2 | 55.24 | SCO | SINAPI
RV 09.50.0150 | Revestimento de filme vinilico com 0,5mm de espessura, conforme projeto. Fornecimento.(desonerado) | m2 | 15.43 | SCO | SINAPI
RV 09.50.0203 | Revestimento de paredes com lencol de chumbo, 1mm de espessura, inclusive adesivos, solventes, parafusos, bucha e obturacoes de perfuracoes. Fornecimento e instalacao.(desonerado) | m2 | 442.39 | SCO | SINAPI
RV 09.50.0209 | Revestimento de paredes com lencol de chumbo, 2mm de espessura, inclusive adesivos, solventes, parafusos, bucha e obturacoes de perfuracoes. Fornecimento e instalacao.(desonerado) | m2 | 682.39 | SCO | SINAPI
RV 09.50.0212 | Revestimento de paredes com lencol de chumbo, 3mm de espessura, inclusive adesivos, solventes, parafusos, bucha e obturacoes de perfuracoes. Fornecimento e instalacao.(desonerado) | m2 | 1042.39 | SCO | SINAPI
RV 09.50.0250 | Revestimento texturizado fosco para uso externo sobre superficie camurcada ou concreto liso, com 2mm de espessura, executado com po crepe ATB da Plasticote ou similar, na cor indicada, sobre aditivo com 2 demaos de acabamento.(desonerado) | m2 | 37.5 | SCO | SINAPI
RV 10.05.0050 | Chapisco de superficie de concreto ou alvenaria, com argamassa de cimento e areia no traco 1:3. | m2 | 8.78 | SCO | SINAPI
RV 10.05.0053 | Chapiscado (Revestimento) de cimento e areia no traco 1:3 peneirado, espessura de 9mm, aplicado sobre emboco existente. | m2 | 10.55 | SCO | SINAPI
RV 10.05.0056 | Chapisco em argamassa de cimento e areia no traco 1:3 em volume, aditivado com resina acrilica da Reax ou similar. | m2 | 8.96 | SCO | SINAPI
RV 10.05.0059 | Chapisco de superficie de concreto ou alvenaria, usando maquina manual, com argamassa de cimento e areia no traco 1:6. | m2 | 4.66 | SCO | SINAPI
RV 10.05.0100 | Emboco com argamassa de cimento e areia, no traco 1:1,5, com 1,50cm de espessura, inclusive chapisco. | m2 | 30.45 | SCO | SINAPI
RV 10.05.0106 | Emboco com argamassa de cimento e areia, no traco 1:3, com 1,50cm de espessura, inclusive chapisco. | m2 | 29.02 | SCO | SINAPI
RV 10.05.0112 | Emboco com argamassa de cimento e areia, no traco 1:3 com Sikafix ou similar, na espessura de 2,50cm, inclusive chapisco. | m2 | 49.49 | SCO | SINAPI
RV 10.05.0115 | Emboco com argamassa de cimento e areia, no traco 1:4, com 1,50cm de espessura, inclusive chapisco. | m2 | 28.41 | SCO | SINAPI
RV 10.05.0150 | Revestimento interno, de 1 vez, emboco paulista, com argamassa de cimento, cal, saibro e areia fina no traco 1:4:4:4, com acabamento a camurca ou saco, com 2,50cm de espessura. | m2 | 24.19 | SCO | SINAPI
RV 10.05.0153 | Revestimento interno, de 1 vez, com argamassa de cimento e saibro no traco 1:6, com 2,50cm de espessura. | m2 | 22.08 | SCO | SINAPI
RV 10.05.0156 | Revestimento interno, de 1 vez, com argamassa de cimento e saibro no traco 1:8, com 2,50cm de espessura. | m2 | 21.62 | SCO | SINAPI
RV 10.05.0159 | Revestimento interno em massa unica com argamassa de cimento e areia termotratada (Qualimassa ou similar) na espessura de 2cm sobre chapisco, exclusive este. | m2 | 21.12 | SCO | SINAPI
RV 10.05.0162 | Revestimento interno, em 2 massas, sendo o emboco com argamassa de cimento e saibro no traco 1:4 com espessura de 2,5cm e o reboco com massa especial branca ou similar, na espessura de 2mm. | m2 | 40.91 | SCO | SINAPI
RV 10.05.0203 | Revestimento externo, de 1 vez, com argamassa de cimento e terra preta de emboco no traco 1:4, com 3cm de espessura, inclusive chapisco. | m2 | 30.86 | SCO | SINAPI
RV 10.05.0206 | Revestimento externo, de 1 vez, com argamassa de cimento e terra preta de emboco no traco 1:6, com 3cm de espessura, inclusive chapisco. | m2 | 29.76 | SCO | SINAPI
RV 10.05.0209 | Revestimento externo, de 1 vez, com argamassa de cimento, saibro macio e areia fina no traco 1:2:2, com 3cm de espessura, inclusive chapisco. | m2 | 34.65 | SCO | SINAPI
RV 10.05.0212 | Revestimento externo (emboco), de 1 vez, com argamassa de cimento, saibro macio e areia peneirada no traco 1:3:3 com 3cm de espessura, inclusive chapisco. | m2 | 33.19 | SCO | SINAPI
RV 10.05.0215 | Revestimento externo, de 1 vez, com argamassa de cimento, saibro macio e areia fina no traco 1:5:2, com 3cm de espessura, inclusive chapisco. | m2 | 43.03 | SCO | SINAPI
RV 10.05.0250 | Revestimento externo em massa unica com argamassa de cimento e areia termotratada (Qualimassa ou similar) na espessura de 3cm sobre chapisco, exclusive este. | m2 | 31.51 | SCO | SINAPI
RV 10.05.0256 | Revestimento externo com reboco tipo Rebotex com silicone ou similar, cor clara, na espessura de 3mm, sobre emboco existente. | m2 | 26.23 | SCO | SINAPI
RV 10.05.0262 | Revestimento externo com reboco tipo Massa Especial Externa Branca ou similar, cor clara, na espessura de 3mm, sobre emboco existente. | m2 | 19.75 | SCO | SINAPI
RV 10.05.0300 | Revestimento externo, em 2 massas, sobre superficie chapiscada, sendo o emboco com argamassa de cimento, saibro e areia no traco 1:3:3, e o reboco com cimento, cal hidratada em po e areia fina no traco 1:3:5, com 3cm de espessura. | m2 | 43.04 | SCO | SINAPI
RV 10.05.0350 | Revestimento interno ou externo, de 1 vez, com argamassa de cimento, saibro macio e areia fina no traco 1:2:2, com 3cm de espessura. | m2 | 25.87 | SCO | SINAPI
RV 10.05.0353 | Revestimento interno ou externo, de 1 vez, com argamassa de cimento, saibro macio e areia fina no traco 1:3:3, com 3cm de espessura. | m2 | 24.92 | SCO | SINAPI
RV 10.05.0400 | Revestimento externo, em 2 massas, sobre superficie chapiscada, sendo o emboco com argamassa de cimento, saibro e areia no traco 1:2:2, e o reboco com argamassa Rebotex com silicone ou similar, com 3cm de espessura. | m2 | 50.28 | SCO | SINAPI
RV 10.05.0500 | Revestimento com nata de cimento e adesivo aplicado uniformemente sobre superficie de azulejo, pastilha ou ceramica, alisada a colher e lixada. | m2 | 14.59 | SCO | SINAPI
RV 10.05.0550 | Reboco interno com massa especial interna branca ou similar na espessura de 2mm. | m2 | 16.13 | SCO | SINAPI
RV 10.05.0600 | Regularizacao com argamassa de cimento e areia, com 2cm de espessura no traco 1:3. | m2 | 27.58 | SCO | SINAPI
RV 10.05.0650 | Moldura externa executada no perimetro das esquadrias com argamassa de ciemnto, saibro macio e areia fina no traco 1:3:3, com largura de 10cm e espessura de 1,5cm. | m | 5.89 | SCO | SINAPI
RV 10.10.0050 | Revestimentos de azulejos brancos, (15x15)cm, qualidade extra, inclusive a superficie chapiscada, embocada com argamassa de cimento e saibro no traco 1:8, juntas corridas, com 2mm, assentes com nata de cimento comum e rejuntadas com pasta de cimento branco. | m2 | 104.23 | SCO | SINAPI
RV 10.10.0053 | Revestimentos de azulejos brancos, (15x15)cm, 1a qualidade, inclusive a superficie chapiscada, embocada com argamassa de cimento e saibro no traco 1:8, juntas corridas ou alternadas, assentes com nata de cimento comum e rejuntadas com pasta de cimento branco. | m2 | 94.21 | SCO | SINAPI
RV 10.10.0103 | Revestimentos de azulejos de cor, (15x15)cm, qualidade extra, inclusive a superficie chapiscada, embocada com argamassa de cimento e saibro no traco 1:8, juntas corridas, com 2mm, assentes com nata de cimento comum e rejuntadas com pasta de cimento branco. | m2 | 105.91 | SCO | SINAPI
RV 10.10.0106 | Revestimentos de azulejos de cor, (15x15)cm, 1a qualidade, inclusive a superficie chapiscada, embocada com argamassa de cimento e saibro no traco 1:8, juntas corridas ou alternadas, assentes com nata de cimento comum e rejuntadas com pasta de cimento branco. | m2 | 94.21 | SCO | SINAPI
RV 10.15.0050 | Painel decorativo em mosaico de ceramica, assente com argamassa Ciment-Cola sobre base devidamente nivelada e rejuntado com rejunte da Quartzolit ou similar, inclusive elaboracao do projeto artistico. | m2 | 284.32 | SCO | SINAPI
RV 10.15.0100 | Revestimento de paredes com tijolo ceramico tipo 4 faces, dando 4 placas cada unidade, por fendilhamento, inclusive a superficie chapiscada, embocada com argamassa de cimento, saibro e areia no traco 1:2:2, juntas reentrantes, de 1cm de largura, tomadas com argamassa de cimento e areia fina no traco 1:3 e lavagem geral com agua acidulada. | m2 | 107.39 | SCO | SINAPI
RV 10.15.0150 | Revestimento de paredes com ceramica Cecrisa ou similar, linha mosaico na cor branca, de (10x10)cm, inclusive superficie chapiscada e assentes com argamassa de cimento, saibro e areia no traco1:3:3, rejuntadas com cimento branco e corante. | m2 | 116.52 | SCO | SINAPI
RV 10.15.0153 | Revestimento de paredes com ceramica Cecrisa ou similar, de (10x10)cm, inclusive superficie chapiscada e assentes com argamassa de cimento, saibro e areia no traco 1:3:3, rejuntadas com cimento branco e corante. | m2 | 104.11 | SCO | SINAPI
RV 10.15.0200 | Revestimento de paredes com ceramica Gail, colecao natural ou similar, de (11,60x11,60x0,09)cm, assentes com argamassa de cimento, cal e areia no traco 1:3:5, juntas reentrantes de 1cm de largura. | m2 | 136.63 | SCO | SINAPI
RV 10.15.0203 | Revestimento de paredes com ceramica Gail, colecao natural ou similar, de (24x11,60x0,09)cm, assentes com argamassa de cimento, cal e areia no traco 1:3:5, juntas reentrantes de 1cm de largura. | m2 | 133.09 | SCO | SINAPI
RV 10.15.0250 | Revestimento de paredes com ceramica Portobello ou similar, linha Vitreaux, de (7,5x7,5)cm, inclusive assentamento e rejunte com cimento branco e corante. | m2 | 82.49 | SCO | SINAPI
RV 10.15.0253 | Revestimento de parede com ceramica Portobello ou similar, linha Prisma, de (7,5x7,5)cm, inclusive a superficie chapiscada e embocada com argamassa de cimento, saibro e areia no traco 1:3:3, assentadas e reajuntadas com pasta de cimento branco e corante. | m2 | 116.86 | SCO | SINAPI
RV 10.15.0257 | Revestimento de parede com ceramica linha Arquiteto Design nas cores golden ocre, azul celeste e verde claro, da Portobello ou similar, de (9,5x9,5)cm, inclusive a superficie chapiscada e embocada com argamassa de cimento, saibro e areia no traco 1:3:3, inclusive assentamento e rejunte com E-Flex da Portobello ou similar. Fornecimento e colocacao. | m2 | 100.91 | SCO | SINAPI
RV 10.15.0260 | Revestimento de parede com ceramica linha Arquiteto Design cor neve da Portobello ou similar, de (9,5x9,5)cm, inclusive a superficie chapiscada e embocada com argamassa de cimento, saibro e areia no traco 1:3:3, inclusive assentamento e rejunte com E-Flex da Portobello ou similar. Fornecimento e colocacao. | m2 | 89.46 | SCO | SINAPI
RV 10.15.0300 | Revestimento com pastilha de porcelana de (4x4)cm, Jatoba de 1a qualidade referencia JR-3204 ou similar, inclusive chapisco, emboco com argamassa de cimento, areia e saibro no traco 1:2:2, assentes e rejuntadas com nata de cimento branco. Fornecimento e assentamento. | m2 | 80.84 | SCO | SINAPI
RV 10.15.0320 | Revestimento de parede com ceramica linha colors Girassol da Portobello ou similar, de (4,50 x 4,50)cm, inclusive a superficie chapiscada e embocada com argamassa de cimento, saibro e areia no traco 1:3:3, inclusive assentamento e rejunte com E-Flex da Portobello ou similar. Fornecimento e colocacao. | m2 | 229.79 | SCO | SINAPI
RV 10.15.0330 | Revestimento de parede com ceramica linha plural fog, da Portobello ou similar, de (4,50 x 4,50)cm, inclusive a superficie chapiscada e embocada com argamassa de cimento, saibro e areia no traco 1:3:3, inclusive assentamento e rejunte com E-Flex da Portobello ou similar. Fornecimento e colocacao. | m2 | 133.07 | SCO | SINAPI
RV 10.15.0350 | Revestimento com pastilha ceramica (5x5)cm, NGK ou similar, nas cores branco nevada V-R/503, verde samambaia V-R/512, verde xapuri V-R/533, inclusive a superficie chapiscada, embocada com argamassa de cimento areia e saibro no traco 1:4, assentes e rejuntadas com natas de cimento branco. | m2 | 130.77 | SCO | SINAPI
RV 10.15.0400 | Revestimento com pastilha de vidro Murvi, referencia E-42, (2x2)cm, inclusive a superficie chapiscada, embocada com argamassa de cimento e saibro no traco 1:4, assentadas e rejuntadas com pasta de cimento branco. Fornecimento e assentamento. | m2 | 144.66 | SCO | SINAPI
RV 10.15.0420 | Revestimento com pastilha de vidro VitroColori ou similar, nas cores azul, verde marrom, rosado, caramelo, bege, cinza, preto, perola, lilas e branco, (2x2)cm, inclusive a superficie chapiscada, embocada com argamassa de cimento e saibro no traco 1:4, assentadas e rejuntadas com pasta de cimento branco. Fornecimento e assentamento. | m2 | 76.1 | SCO | SINAPI
RV 10.15.0423 | Revestimento com pastilha de vidro VitroColori ou similar, nas cores vermelha, laranja e amarela, (2x2)cm, inclusive a superficie chapiscada, embocada com argamassa de cimento e saibro no traco 1:4, assentadas e rejuntadas com pasta de cimento branco. Fornecimento e assentamento. | m2 | 152.09 | SCO | SINAPI
RV 10.15.0430 | Revestimento com pastilha de vidro VitroColori ou similar, nas cores azul, verde preto e branco, (3x3)cm, inclusive a superficie chapiscada, embocada com argamassa de cimento e saibro no traco 1:4, assentadas e rejuntadas com pasta de cimento branco. Fornecimento e assentamento. | m2 | 76.1 | SCO | SINAPI
RV 10.15.0433 | Revestimento com pastilha de vidro VitroColori ou similar, nas cores azul e branco, (5x5)cm, inclusive a superficie chapiscada, embocada com argamassa de cimento e saibro no traco 1:4, assentadas e rejuntadas com pasta de cimento branco. Fornecimento e assentamento. | m2 | 66.56 | SCO | SINAPI
RV 10.15.0450 | Revestimento com pastilhas ceramicas foscas, (2,5x2,5)cm, inclusive a superficie chapiscada, embocada com argamassa de cimento e saibro no traco 1:4, assentadas e rejuntadas com pasta de cimento branco. | m2 | 147.47 | SCO | SINAPI
RV 10.15.0500 | Revestimento com pastilha de porcelana de (4x4)cm, Jatoba de 1 qualidade referencia JC 1810 ou similar, inclusive chapisco, emboco com argamassa de cimento , areia e saibro no traco 1:2:2, assentes e rejuntadas com nata de cimento branco. Fornecimento e assentamento. | m2 | 85.25 | SCO | SINAPI
RV 10.20.0050 | Chapa de Celotex ou similar, nas dimensoes de (1,22 x 2,44)m - 2,98m2, espessura de 12mm. Fornecimento. | m2 | 26.06 | SCO | SINAPI
RV 10.20.0100 | Chapa de Duratex ou similar, nas dimensoes de (1,22 x 2,75)m - 3,36m2, lisa, espessura de 3,2mm. Fornecimento. | un | 33.6 | SCO | SINAPI
RV 10.20.0103 | Chapa de Duratex ou similar, nas dimensoes de (1,22 x 2,75)m - 3,36m2, espessura de 3mm, perfurado. Fornecimento. | un | 40.71 | SCO | SINAPI
RV 10.20.0200 | Lambri em madeira macica com folheado de madeira, nas dimensoes de 3m de comprimento, 0,10m de largura e espessura de 0,01m, encaixe macho e femea, com acabamento em verniz fosco semelhante ao encerado, exclusive transporte. Fornecimento e montagem. | m2 | 122.46 | SCO | SINAPI
RV 10.25.0051 | Chapim ou espelho de marmore branco com (3x12 a 18)cm, com 2 polimentos, assentes com argamassa de cimento, saibro e areia no traco 1:2:2 e nata de cimento. | m | 84.83 | SCO | SINAPI
RV 10.25.0100 | Peitoril de Marmore Branco Nacional, de (2x18)cm, com 2 polimentos, assentes com argamassa de cimento, saibro e areia no traco 1:2:2 e nata de cimento. | m | 74.27 | SCO | SINAPI
RV 10.30.0060 | Chapa em MDF, na cor branca, uma face, madindo 2750 x 1840 x 6mm. Fornecimento e colocacao | un | 156.11 | SCO | SINAPI
RV 10.30.0100 | Forro de gesso estafe, em placas fundidas na obra, presas com 6 esbirros de sisal embebidos em nata de gesso, inclusive rejunte das placas e exclusive o emprego de andaimes. Fornecimento e colocacao. | m2 | 53.27 | SCO | SINAPI
RV 10.30.0103 | Forro falso de gesso, com placas pre-moldadas, de (60x60)cm, de encaixe, presas com 4 tirantes de arame e rejuntadas, exclusive o emprego de andaimes. Fornecimento e colocacao. | m2 | 49.87 | SCO | SINAPI
RV 10.30.0200 | Forro de placas Fibraroc ou similar, de fabricacao Eucatex ou similar, sobre perfis de ferro branco, suspensos por tirante. Fornecimento e colocacao. | m2 | 59 | SCO | SINAPI
RV 10.30.0250 | Forro em reguas de madeira aparelhada, macho / femea, com (1x10)cm, pregados em sarrafos de madeira aparelhada, de (2x10)cm, espacados de 50cm. Fornecimento e colocacao. | m2 | 79.22 | SCO | SINAPI
RV 10.30.0256 | Forro em madeira tipo colmeia, pregado em sarrafos de madeira aparelhada, de (2x10)cm, espacadas de 50cm. Fornecimento e colocacao, inclusive envernizamento. | m2 | 169.01 | SCO | SINAPI
RV 10.30.0300 | Forro em placa de PVC, na cor branca ou gelo, apoiado em perfis metalicos, presos ao teto por tirantes de arame. Fornecimento e colocacao. | m2 | 48.9 | SCO | SINAPI
RV 10.35.0100 | Veneziana vertical (brise soleil) de chapa de fibro-cimento de 20mm de espessura, com 400mm de largura, fixado em cantoneiras de aco, aparafusadas e medida pela area colocada. Fornecimento e colocacao. | m2 | 151.72 | SCO | SINAPI
RV 10.40.0050 | Veneziana vertical (brise soleil) de chapa de aluminio, com 1,2mm de espessura, aparafusadas e medida pela area colocada. Fornecimento e colocacao. | m2 | 412.11 | SCO | SINAPI
RV 10.45.0050 | Revestimento de formica brilhante, de 1mm de espessura, sobre pecas de madeira amplas, como portas, mesas, armarios e prateleiras fundas. | m2 | 70.31 | SCO | SINAPI
RV 10.45.0100 | Revestimento de formica texturizada, de 1,3mm de espessura, em paredes, sobre revestimento lixado e escovado. | m2 | 95.87 | SCO | SINAPI
RV 10.45.0150 | Revestimento em paineis MRX-SMEL, melaminicos autoportantes, para uso sobre laminas de chumbo, em salas radiologicas com sistema de estanqueidade dos Raios X e Gama. | m2 | 576.73 | SCO | SINAPI
RV 10.50.0015 | Recomposicao de revestimento externo de po-de-pedra, cimento portland e cal hidratada com adicao de Rhopopas para consolidacao. | m2 | 16.64 | SCO | SINAPI
RV 10.50.0050 | Revestimento com barita fina e grossa, inclusive emboco na parede e exclusive chapisco. | m2 | 126.91 | SCO | SINAPI
RV 10.50.0100 | Revestimento em paredes, em chapas de Duraplac ou Eucatex ou similar, de 3 mm de espessura, sobre base existente. Fornecimento e colocacao. | m2 | 57.91 | SCO | SINAPI
RV 10.50.0150 | Revestimento de filme vinilico com 0,5mm de espessura, conforme projeto. Fornecimento. | m2 | 15.43 | SCO | SINAPI
RV 10.50.0203 | Revestimento de paredes com lencol de chumbo, 1mm de espessura, inclusive adesivos, solventes, parafusos, bucha e obturacoes de perfuracoes. Fornecimento e instalacao. | m2 | 453.4 | SCO | SINAPI
RV 10.50.0209 | Revestimento de paredes com lencol de chumbo, 2mm de espessura, inclusive adesivos, solventes, parafusos, bucha e obturacoes de perfuracoes. Fornecimento e instalacao. | m2 | 693.4 | SCO | SINAPI
RV 10.50.0212 | Revestimento de paredes com lencol de chumbo, 3mm de espessura, inclusive adesivos, solventes, parafusos, bucha e obturacoes de perfuracoes. Fornecimento e instalacao. | m2 | 1053.4 | SCO | SINAPI
RV 10.50.0250 | Revestimento texturizado fosco para uso externo sobre superficie camurcada ou concreto liso, com 2mm de espessura, executado com po crepe ATB da Plasticote ou similar, na cor indicada, sobre aditivo com 2 demaos de acabamento. | m2 | 40.37 | SCO | SINAPI
RV 14.05.0050 | Base suporte, contrapiso ou camada regularizadora executada com argamassa de cimento e areia no traco 1:5, espessura de 1,5cm.(desonerado) | m2 | 17.46 | SCO | SINAPI
RV 14.05.0053 | Base suporte, contrapiso ou camada regularizadora executada com argamassa de cimento e areia no traco 1:5, espessura de 2cm.(desonerado) | m2 | 20.59 | SCO | SINAPI
RV 14.05.0056 | Base suporte, contrapiso ou camada regularizadora executada com argamassa de cimento e areia no traco 1:5, espessura de 2,5cm.(desonerado) | m2 | 23.74 | SCO | SINAPI
RV 14.05.0059 | Base suporte, contrapiso ou camada regularizadora executada com argamassa de cimento e areia no traco 1:5, espessura de 3cm.(desonerado) | m2 | 26.86 | SCO | SINAPI
RV 14.05.0062 | Base suporte, contrapiso ou camada regularizadora executada com argamassa de cimento e areia no traco 1:5, espessura de 3,5cm.(desonerado) | m2 | 29.99 | SCO | SINAPI
RV 14.05.0100 | Base suporte ou contrapiso, executado com concreto magro, na espessura de 5cm, no traco 1:3:3, em volume, com juntas formando quadros de (1x1)m, com sarrafos de madeira serrada, incorporados, inclusive preparo do terreno, compactacao do solo a maco.(desonerado) | m2 | 32.4 | SCO | SINAPI
RV 14.05.0150 | Camada de brita 1, com espessura estimada em 3cm, espalhada manualmente.(desonerado) | m2 | 8.6 | SCO | SINAPI
RV 14.05.0201 | Piso cimentado, acabamento aspero ou liso, com 1,5cm de espessura, com argamassa de cimento e areia no traco 1:3, sobre base existente.(desonerado) | m2 | 25.68 | SCO | SINAPI
RV 14.05.0250 | Piso cimentado com corante, acabamento aspero ou liso, com 1,5cm de espessura, com argamassa de cimento e areia no traco 1:3, sobre base existente.(desonerado) | m2 | 37.6 | SCO | SINAPI
RV 14.05.0300 | Piso cimentado, acabamento aspero ou liso, com juntas batidas formando quadros, com 1,5cm de espessura, com argamassa de cimento e areia no traco 1:3, alisado a colher, sobre base existente.(desonerado) | m2 | 40.96 | SCO | SINAPI
RV 14.05.0351 | Piso cimentado impermeavel, com 1,5cm de espessura, com argamassa de cimento e areia no traco 1:3 e impermeabilizante tipo Sika 1 ou similar, alisado a colher, sobre base existente.(desonerado) | m2 | 27.09 | SCO | SINAPI
RV 14.05.0400 | Rodape de cimento sobre alvenaria em osso, com (7x2)cm.(desonerado) | m | 11.46 | SCO | SINAPI
RV 14.10.0050 | Recomposicao de piso cimentado, com argamassa de cimento e areia no traco 1:3, com 2cm de espessura, inclusive apicoamento do piso existente.(desonerado) | m2 | 36.43 | SCO | SINAPI
RV 14.10.0100 | Recomposicao de piso de concreto simples com resistencia de 11MPa, com 8cm de espessura, inclusive demolicao com equipamento de ar comprimido do piso existente.(desonerado) | m2 | 40.15 | SCO | SINAPI
RV 14.15.0040 | Piso de ladrilho ceramico aparente antiderrapante, Brastec ou similar, (11x22)cm, com 15mm de espessura, nas cores vermelho escuro, vermelho mescla, vermelho claro ou palha, assentes sobre superficie em osso, com argamassa de cimento, saibro e areia no traco 1:2:3, rejuntados com cimento branco e corante.(desonerado) | m2 | 71.2 | SCO | SINAPI
RV 14.15.0050 | Piso de ladrilhos ceramicos anti-derrapante, Gail ou similar, (11,5x24)cm, com 14mm de espessura, nas cores pessego, vermelho, chocolate ou castor, assentes sobre superficie em osso, com argamassa de cimento, saibro e areia no traco 1:2:3, rejuntados com cimento branco e corante.(desonerado) | m2 | 137.51 | SCO | SINAPI
RV 14.15.0075 | Revestimento de piso com ceramica linha Laser anti-derrapante, cor gelo, da Portobello ou similar, de (30x30)cm, assente sobre superficie em osso com argamassa de cimento, saibro e areia no traco 1:2:3, e rejuntado com rejunte com E-Flex da Portobello ou similar. Fornecimento e colocacao.(desonerado) | m2 | 76.01 | SCO | SINAPI
RV 14.15.0081 | Revestimento de piso com porcelanato antiderrapante (50x50)cm, linha Arqtec Panna ou Platina No-Slip da Eliane ou similar, assentado com argamassa colante tipo AC III Ligamax Performance da Eliane ou similar e rejuntado com produto em po monocomponente tipo II junta Plus superaditivado da Eliane ou similar. Exclusive contrapiso. Fornecimento e colocacao. (desonerado) | m2 | 135.15 | SCO | SINAPI
RV 14.15.0100 | Piso em mosaico de azulejos de varias origens, com argamassa de cimento e areia, no traco 1:3, sobre base ja existente.(desonerado) | m2 | 49.31 | SCO | SINAPI
RV 14.15.0150 | Revestimento de piso, com ceramica (20x20)cm, Cecrisa linha Stadium Jenel WH ou similar, assentes sobre superficies osso com argamassa de cimento, saibro e areia no traco 1:2:3, rejuntados com cimento branco e corante.(desonerado) | m2 | 75.5 | SCO | SINAPI
RV 14.15.0200 | Revestimento de piso com ceramica (45x45)cm, linha cargo plus na cor white, gray ou bone da Eliane ou similar, assentado com argamassa colante tipo AC III Ligamax Performance da Eliane ou similar e rejuntado com produto em po monocomponente tipo II junta Plus superaditivado da Eliane ou similar. Exclusive contrapiso. Fornecimento e colocacao. (desonerado) | m2 | 73.2 | SCO | SINAPI
RV 14.15.0210 | Revestimento de piso com porcelanato (50x50)cm, linha Panna plus da Eliane ou similar, assentado com argamassa colante tipo AC III Ligamax Performance da Eliane ou similar e rejuntado com produto em po monocomponente tipo II junta Plus superaditivado da Eliane ou similar. Exclusive contrapiso. Fornecimento e colocacao. (desonerado) | m2 | 116.25 | SCO | SINAPI
RV 14.17.0500 | Revestimento de piso, porcelanato linha Progetto Dolman Nat, Portobello ou similar, de (45 x 45)cm assente sobre superficie em osso com argamassa de cimento, saibro e areia no traco 1:2:3, e rejuntado com rejunte E-flex de Portobello ou similar. Fornecimento e colocacao.(desonerado) | m2 | 141.96 | SCO | SINAPI
RV 14.17.0800 | Revestimento de piso, porcelanato linha Essencial Granilite Cinza STR Boldt, Portobello ou similar, de (45 x 45)cm assente sobre superficie em osso com argamassa de cimento, saibro e areia no traco 1:2:3, e rejuntado com rejunte E-flex de Portobello ou similar. Fornecimento e colocacao.(desonerado) | m2 | 101.39 | SCO | SINAPI
RV 14.20.0100 | Assentamento de lajoes ou placas de granito em calcadas de logradouros ou superficies niveladas, com rejuntamento de argamassa de cimento e areia, no traco 1:3, exclusive o fornecimento das pedras.(desonerado) | m2 | 49.98 | SCO | SINAPI
RV 14.20.0150 | Capa degrau de Marmore Branco Nacional de (3x28)cm, com 1 polimento, assentes com recobrimento de nata de cimento sobre argamassa de cimento, saibro e areia no traco 1:2:2.(desonerado) | m | 148.54 | SCO | SINAPI
RV 14.20.0200 | Granito rustico em placas de (50x50)cm, espessura de 3 a 4cm, com corte manual. Fornecimento.(desonerado) | un | 12.9 | SCO | SINAPI
RV 14.20.0250 | Placa de granito Cinza Andorinha, sem acabamento, com espessura de 2cm, para forracao de piso. Fornecimento.(desonerado) | m2 | 150 | SCO | SINAPI
RV 14.20.0300 | Piso de placas de Marmore Branco Nacional, com 2 polimentos, assentes com recobrimento de nata de cimento, saibro e areia no traco 1:2:2.(desonerado) | m2 | 370.76 | SCO | SINAPI
RV 14.20.0350 | Revestimento com granito Capao Bonito, em placa de 2cm de espessura, acabamento polido, assentado sobre terreno nivelado, argamassa de cimento e areia no traco 1:3. Fornecimento e colocacao.(desonerado) | m2 | 228.67 | SCO | SINAPI
RV 14.20.0353 | Revestimento com granito Capao Bonito, em placa de 2cm de espessura, acabamento apicoado, assentado sobre terreno nivelado, argamassa de cimento e areia no traco 1:3. Fornecimento e colocacao.(desonerado) | m2 | 417.67 | SCO | SINAPI
RV 14.20.0400 | Revestimento de granito Cinza Andorinha, com acabamento serrado, para piso, em placas de (150x60x3)cm. Fornecimento.(desonerado) | m2 | 210 | SCO | SINAPI
RV 14.20.0403 | Revestimento de granito Cinza Andorinha, com acabamento serrado, para rodape, com 7cm de altura e 2cm de espessura. Fornecimento.(desonerado) | m | 18 | SCO | SINAPI
RV 14.20.0406 | Revestimento com granito Cinza levigado, em placa de (40x40)cm, com 3cm de espessura, assentado sobre base existente, com argamassa de cimento e areia no traco de 1:3. Fornecimento e colocacao.(desonerado) | m2 | 321.62 | SCO | SINAPI
RV 14.20.0409 | Revestimento com granito Cinza flameado, em placa de (40x40)cm, com 3cm de espessura, assentado sobre base existente, com argamassa de cimento e areia no traco de 1:3. Fornecimento e colocacao.(desonerado) | m2 | 187.41 | SCO | SINAPI
RV 14.20.0412 | Revestimento com granito Cinza serrado e face natural, em placa de (40x40)cm classificado, com 3cm de espessura, assentado sobre base existente, com argamassa de cimento e areia no traco de 1:3. Fornecimento e colocacao.(desonerado) | m2 | 100 | SCO | SINAPI
RV 14.20.0450 | Revestimento com granito Juparana, em placa de (40x40)cm com 2cm de espessura, acabamento polido, para piso, assentes sobre argamassa de cimento, saibro e areia no traco 1:2:2. Fornecimento e colocacao.(desonerado) | m2 | 413.79 | SCO | SINAPI
RV 14.20.0500 | Revestimento com granito Rosa flameado, em placa de (40x40)cm, com 3cm de espessura, assentado sobre base existente, com argamassa de cimento e areia no traco de 1:3. Fornecimento e colocacao.(desonerado) | m2 | 170.61 | SCO | SINAPI
RV 14.20.0503 | Revestimento com granito Rosa levigado, em placa de (40x40)cm, com 3cm de espessura, assentado sobre base existente, com argamassa de cimento e areia no traco de 1:3. Fornecimento e colocacao.(desonerado) | m2 | 170.61 | SCO | SINAPI
RV 14.20.0506 | Revestimento com granito Rosa serrado e face natural, em placa de (40x40)cm classificado, com 3cm de espessura, assentado sobre base existente, com argamassa de cimento e areia no traco de 1:3. Fornecimento e colocacao.(desonerado) | m2 | 118.03 | SCO | SINAPI
RV 14.20.0550 | Rodape de granito, boleado, com (10x2)cm. Fornecimento e colocacao.(desonerado) | m | 34.43 | SCO | SINAPI
RV 14.20.0600 | Soleira de granito com (15x3)cm, assente com recobrimento de nata de cimento sobre argamassa de cimento e areia, no traco 1:2.(desonerado) | m | 69.91 | SCO | SINAPI
RV 14.20.0650 | Soleira de Marmore Branco Nacional de (3x25)cm, com 2 polimentos, assentes com recobrimento de nata de cimento sobre argamassa de cimento, saibro e areia no traco 1:2:2.(desonerado) | m | 97.91 | SCO | SINAPI
RV 14.20.0653 | Soleira de Marmore Branco Nacional de (3x13)cm, com 2 polimentos, assentes com recobrimento de nata de cimento sobre argamassa de cimento, saibro e areia no traco 1:2:2.(desonerado) | m | 54.93 | SCO | SINAPI
RV 14.20.0700 | Piso de granito apicoado Cinza Andorinha, sobre terreno nivelado, com argamassa de cimento e areia, no traco 1:3, sendo a peca de (40x40x3)cm.(desonerado) | m2 | 326.63 | SCO | SINAPI
RV 14.25.0050 | Camada impermeabilizadora de piso, de concreto simples, com 8cm de espessura no traco de 1:3:4, em volume, com impermeabilizante Sika 1 ou similar.(desonerado) | m2 | 24.44 | SCO | SINAPI
RV 14.25.0100 | Piso de concreto simples com resistencia de 15 MPa (traco em volume: 1:2 1/2:4), preparado em betoneira com 8cm de espessura, inclusive preparo manual do terreno.(desonerado) | m2 | 35.97 | SCO | SINAPI
RV 14.25.0103 | Piso de concreto simples, 8cm de espessura, com resistencia caracteristica a compressao de 18Mpa, formando quadrados de (1,50x1,50)m de junta serrada, exclusive preparo de terreno.(desonerado) | m2 | 42.33 | SCO | SINAPI
RV 14.25.0150 | Patio de concreto, 8cm de espessura,no traco 1:3:3, em volume, formando quadros de (1,00x1,00)m, com sarrafos de madeira serrada, incorporados, exclusive preparo terreno.(desonerado) | m2 | 47.72 | SCO | SINAPI
RV 14.25.0153 | Patio de concreto, 10cm de espessura no traco 1:2:3, em volume, formando quadros de (1,50x1,50)m, com sarrafos de madeira serrada, incorporados, exclusive preparo terreno.(desonerado) | m2 | 43.64 | SCO | SINAPI
RV 14.25.0156 | Patio de concreto, 12cm de espessura no traco 1:2:2,5, em volume, formando quadros de (1,50x1,50)m, com sarrafos de madeira serrada, incorporados, exclusive preparo terreno.(desonerado) | m2 | 49.91 | SCO | SINAPI
RV 14.25.0200 | Pavimentacao em placas de (40x80x10)cm, de concreto (fck=11MPa) com armacao de tela Telcon Q-61 ou similar, junta 2cm, inclusive preparo do terreno.(desonerado) | m2 | 63.52 | SCO | SINAPI
RV 14.25.0203 | Pavimentacao em placas de concreto Fck=15Mpa, medindo (40x80x10)cm, com armacao de tela Telcon Q-61 ou similar, junta de 2cm, inclusive acabamento da placa no proprio concreto com desempenadora de aco e preparo do terreno.(desonerado) | m2 | 63.38 | SCO | SINAPI
RV 14.25.0206 | Pavimentacao em placas de concreto Fck=18Mpa, medindo (40x80x10)cm, com armacao de tela Telcon Q-61 ou similar, junta de 2cm, inclusive acabamento da placa no proprio concreto com desempenadora de aco e preparo do terreno.(desonerado) | m2 | 63.98 | SCO | SINAPI
RV 14.25.0250 | Revestimento com argamassa de cimento e areia no traco 1:4, Sikafix ou similar, com 2cm de espessura, inclusive chapisco.(desonerado) | m2 | 25.66 | SCO | SINAPI
RV 14.30.0050 | Escada de marmorite, composta de capa e espelho pre-moldados em oficina e assentados na obra, feito o marmorite com grana no 1 de Marmore Branco Nacional, e cimento Portland, em camada de 6mm. Esta especificacao se refere a escadas com largura total das 2 pecas de 0,45m e compreendendo 1m linear do conjunto de capa e espelho.(desonerado) | m | 49.84 | SCO | SINAPI
RV 14.30.0053 | Escada de marmorite, composta de capa e espelho pre-moldados em oficina e assentados na obra, feito o marmorite com grana no 1 de marmore na cor preta nacional, e cimento Portland, em camada de 6mm. Esta especificacao se refere a escadas com largura total das 2 pecas de 0,45m e compreendendo 1m linear do conjunto de capa e espelho.(desonerado) | m | 50.97 | SCO | SINAPI
RV 14.30.0100 | Piso de marmorite, compreendendo: a) lastro, com 4cm de espessura media, de argamassa de cimento e areia grossa no traco 1:4; b) camada de marmorite, com 1cm de espessura, feita com grana no 1 de Marmore Branco Nacional e cimento Portland, superficie estucada apos a fundicao, com 3 polimentos mecanicos.(desonerado) | m2 | 109.29 | SCO | SINAPI
RV 14.30.0103 | Piso de marmorite, compreendendo: a) lastro, com 4cm de espessura media, de argamassa de cimento e areia grossa no traco 1:4; b) camada de marmorite, com 1cm de espessura, feita com grana no 1 de marmore na cor preta nacional e cimento Portland, superficie estucada apos a fundicao, com 3 polimentos mecanicos.(desonerado) | m2 | 122.23 | SCO | SINAPI
RV 14.30.0150 | Piso de granitina compreendendo: a) lastro com 4cm de espessura media, de argamassa de cimento e areia grossa no traco 1:4; b) camada de granitina com 3cm de espessura, feita com grana no 1 de granito preto nacional e cimento Portland, superficie estucada apos fundicao, sem polimento.(desonerado) | m2 | 110.41 | SCO | SINAPI
RV 14.30.0153 | Piso de granitina compreendendo: a) lastro com 4cm de espessura media, de argamassa de cimento e areia grossa no traco 1:4; b) camada de granitina com 3cm de espessura, feita com grana no 1 de granito vermelho nacional e cimento Portland, superficie estucada apos fundicao, sem polimento.(desonerado) | m2 | 116.01 | SCO | SINAPI
RV 14.30.0200 | Rodape de marmorite, fundido no local, com 10cm de altura, 1cm de espessura, terminando em canto reto junto ao piso, feito com cimento Portland e grana no 1 de marmore na cor branca nacional, com polimento manual. O marmorite e executado sobre emboco previo nao incluido nesta.(desonerado) | m | 36.68 | SCO | SINAPI
RV 14.30.0203 | Rodape de marmorite, fundido no local, com 10cm de altura, 1cm de espessura, terminando em canto reto junto ao piso, feito com cimento Portland e grana no 1 de marmore na cor preta nacional, com polimento manual. O marmorite e executado sobre emboco previo nao incluido nesta.(desonerado) | m | 38.86 | SCO | SINAPI
RV 14.35.0100 | Junta plastica (17x3)mm, para pisos continuos. Fornecimento e colocacao.(desonerado) | m | 6.41 | SCO | SINAPI
RV 14.38.0050 | Degrau de escada de argamassa granitica Korodur, na cor granitica, inclusive 3 polimentos.(desonerado) | m | 132.82 | SCO | SINAPI
RV 14.38.0053 | Degrau de escada de argamassa granitica Korodur, na cor preta, inclusive 3 polimentos.(desonerado) | m | 148.11 | SCO | SINAPI
RV 14.38.0100 | Piso de argamassa granitica Korodur-PL ou similar, com espessura de 0,8cm, na cor natural do cimento, inclusive base suporte em argamassa de cimento e areia no traco 1:3, espessura de 2,2cm, e 3 polimentos mecanicos.(desonerado) | m2 | 109.98 | SCO | SINAPI
RV 14.38.0103 | Piso de argamassa granitica Korodur-PL ou similar, com espessura de 0,8cm, na cor preta, inclusive base suporte em argamassa de cimento e areia no traco 1:3, espessura de 2,2cm, e polimentos mecanicos.(desonerado) | m2 | 90.7 | SCO | SINAPI
RV 14.38.0150 | Piso de argamassa granitica com agregados metalicos de alta dureza, Korodur-WH ou similar, com espessura de 0,8cm, na cor natural do cimento, inclusive contrapiso de cimento e areia no traco 1:3, espessura de 3,2cm, e acabamento anti-derrapante.(desonerado) | m2 | 99.08 | SCO | SINAPI
RV 14.38.0153 | Piso de argamassa granitica Korodur-PL ou similar, com espessura de 0,8cm, na cor vermelha, inclusive base suporte em argamassa de cimento e areia no traco 1:3, espessura de 2,2cm, junta plastica e polimentos mecanicos.(desonerado) | m2 | 90.7 | SCO | SINAPI
RV 14.38.0200 | Revestimento de placas Pre-moldadas, vibro prensadas, constituidas de agregados minerais moidos de alta resistencia e cimento estrutural, nas dimensoes de (40x40x03)cm, assentado sobre base existente. Fornecimento e colocacao.(desonerado) | m2 | 130.23 | SCO | SINAPI
RV 14.38.0250 | Rodape de argamassa Korodur ou similar, com 10cm de altura, na cor natural do cimento, inclusive 3 polimentos.(desonerado) | m | 36.55 | SCO | SINAPI
RV 14.38.0253 | Rodape de argamassa Korodur ou similar, com 10cm de altura, na cor preta, inclusive 3 polimentos.(desonerado) | m | 44.04 | SCO | SINAPI
RV 14.38.0256 | Rodape de argamassa Korodur-WH ou similar, com 10cm de altura, na cor natural do cimento, acabamento desempenado.(desonerado) | m | 36.55 | SCO | SINAPI
RV 14.40.0051 | Piso vinilico nacional homogeneo, padrao com "flash" ou com "discretos veios", nas dimensoes de (30x30)cm, espessura de 2,0mm, inclusive adesivo e tratamento com cera de Uretano fortificado, tipo Paviflex - linha Classic ou Intensity ou similar. Fornecimento e instalacao.(desonerado) | m2 | 59.39 | SCO | SINAPI
RV 14.40.0054 | Piso vinilico nacional, homogeneo, padrao "mesclado" ou "mesclado com veios passantes" nas dimensoes de (30x30)cm, espessura de 2,0mm, inclusive adesivo e tratamento do piso com cera de uretano fortificado, tipo Paviflex - linha Dinamic ou similar. Fornecimento e colocacao.(desonerado) | m2 | 78.83 | SCO | SINAPI
RV 14.40.0103 | Piso vinilico nacional homogeneo, padrao "liso", nas dimensoes de (30x30)cm, espessura de 2,0mm, inclusive adesivo e tratamento com cera de Uretano fortificado, tipo Paviflex - linha Chroma ou similar. Fornecimento e colocacao.(desonerado) | m2 | 67.5 | SCO | SINAPI
RV 14.40.0110 | Piso vinilico homogeneo, linha Sixty Thru, padrao mesclado, com veios passantes em toda espessura, 07 cores, em placas semiflexiveis de (60x60)cm, espessura de 2,0mm, isento de borracha, impermeabilidade a agua <4%, Classe de Uso 33, uso pesado, Norma EN685, com impermeabilizacao com cera a base de uretano fortificado, tipo Becker ou similar.(desonerado) | m2 | 97.53 | SCO | SINAPI
RV 14.40.0151 | Piso vinilico nacional homogeneo, padrao com "flash" ou "discretos veios", nas dimensoes (30x30)cm, espessura: 3,2mm, inclusive adesivo e tratamento com cera de uretano fortificado, tipo Paviflex - linha intensity ou similar. Fornecimento e colocacao.(desonerado) | m2 | 105.34 | SCO | SINAPI
RV 14.40.0200 | Suporte curvo e perfil de arremate para piso vinilico. Fornecimento e colocacao.(desonerado) | m | 32.06 | SCO | SINAPI
RV 14.40.0201 | Piso vinilico nacional homogeneo, padrao "liso", nas dimensoes de (30x30)cm, espessura de 3,2mm, inclusive adesivo e tratamento com cera de uretano fortificado, tipo Paviflex - Linha Chroma ou similar. Fornecimento e colocacao.(desonerado) | m2 | 105.34 | SCO | SINAPI
RV 14.40.0300 | Piso vinilico nacional heterogeneo, padrao "mesclado" ou "pontilhado", nas dimensoes (2,00x20,00)m espessura de 2,0mm, inclusive adesivo, tratamento com cera de uretano fortificado e juntas soldadas a quente, tipo Absolute - linha Lino ou Cosmic ou similar. Fornecimento e colocacao.(desonerado) | m2 | 102.3 | SCO | SINAPI
RV 14.40.0350 | Piso vinilico nacional heterogeneo, padrao "pigmentado", nas dimensoes (2,00x20,00)m, espessura de 2,0mm, inclusive adesivo, tratamento com cera de uretano fortificado e juntas soldadas a quente, tipo Absolute - Linha Totalsafe ou similar. Fornecimento e colocacao.(desonerado) | m2 | 156.92 | SCO | SINAPI
RV 14.40.0400 | Piso vinilico nacional heterogeneo, padrao "liso" ou "mesclado" ou "pontilhado", nas dimensoes (2,00x20,00)m, espessura de 3,0mm, inclusive adesivo, tratamento com cera de uretano fortificado e juntas soldadas a quente, tipo Absolute - linha Acoustic Uni ou similar. Fornecimento e colocacao.(desonerado) | m2 | 127.23 | SCO | SINAPI
RV 14.40.0425 | Piso vinilico homogeneo linha Micra Premium - fabricacao TARKETT FADEMAC ou similar com 2,0mm de espessura disponivel em mantas de 2,00m de largura x 23,00m de comprimento. Composto de resina de PVC, plastificantes, pigmentos, cargas minerais e com fungicida incorporado em sua massa, tornando-o resistentes aos fungos e bacterias. Acabamento superficial com tratamento em PUR Reforcado (Poliuretano Reforcado). Atendendo as normas: EN 685 - Para classificacao de uso como 34 e 43, EN ISO 13501 - 1 - Para resistencia ao fogo como Bl s1 Categoria 1 Classe B. Fornecimento e colocacao.(desonerado) | m2 | 245.88 | SCO | SINAPI
RV 14.40.0500 | Piso vinilico nacional homogeneo anti-estatico, dissipador de energia, padrao "mesclado", nas dimensoes de (61x61)cm, espessura de 2,0mm, resistencia de 5x(10) 8 - 1x(10) 9 ohms, composto de fibras condutivas de carbono tipo Pavifloor - linha Elite ou similar. (desonerado) | m2 | 158.03 | SCO | SINAPI
RV 14.40.0550 | Piso vinilico nacional homogeneo condutivo, padrao "liso", nas dimensoes de (61x61)cm, espessura de 2,0mm, resistencia de 2,5x(10)4 - 1x(10)6 ohms, composto de fibras condutivas de carbono, tipo Traffic ELS ou similar. Fornecimento e colocacao.(desonerado) | m2 | 201.04 | SCO | SINAPI
RV 14.40.0600 | Cordao de solda para fusao a quente em juntas de pisos vinilicos flexiveis, tipo Absolute ou similar. Fornecimento e colocacao.(desonerado) | m | 8.14 | SCO | SINAPI
RV 14.40.0700 | Testeira de resina de PVC nas dimensoes de (50x43)mm, espessura: 3,2mm, tipo Paviflex ou similar. Fornecimento e colocacao.(desonerado) | m | 32.32 | SCO | SINAPI
RV 14.45.0025 | Carpete de polipropileno, com filamento continuo, construcao Tufting, espessura total de 5mm, textura Boucle Mescla, modelo Austin, na cor Sand 250, Tabacow ou similar. Fornecimento.(desonerado) | m2 | 48.84 | SCO | SINAPI
RV 14.45.0030 | Carpete de polipropileno, com superficie em nylon Rhodianyl, construcao Tufting, espessura total de 8mm, textura aveludada, modelo Grand Nylon Plus, na cor bege rosado 243, Tabacow ou similar. Fornecimento.(desonerado) | m2 | 115 | SCO | SINAPI
RV 14.45.0050 | Forracao de piso com carpete Carpete de fibra artificial sintetica, com espessura de 4,5mm, Durafelti, Sao Carlos ou similar.(desonerado) | m2 | 66.78 | SCO | SINAPI
RV 14.45.0100 | Forracao de piso com carpete de nylon, com 6mm de espessura, sobre base existente.(desonerado) | m2 | 55.44 | SCO | SINAPI
RV 14.45.0150 | Forracao de piso com carpete de fibras de polipropileno e resinas sinteticas, agulhado vertical com relevo tipo Loop, 06 cores lisas, espessura de 5mm, peso 700g, em rolos de 2m de largura x 30m de comprimento.(desonerado) | m2 | 54.5 | SCO | SINAPI
RV 14.50.0050 | Carpete de polipropileno, com filamento continuo, construcao Tufting, espessura total de 5mm, textura Boucle Mescla, modelo Austin, na cor Sand 250, Tabacow ou similar. Fornecimento.(desonerado) | m2 | 51.28 | SCO | SINAPI
RV 14.50.0100 | Carpete de polipropileno, com superficie em nylon Rhodianyl, construcao Tufting, espessura total de 8mm, textura aveludada, modelo Grand Nylon Plus, na cor bege rosado 243, Tabacow ou similar. Fornecimento.(desonerado) | m2 | 120.75 | SCO | SINAPI
RV 14.50.0150 | Tapete em rolo, anti-alergico e anti-estatico, com espessura de 6mm, Avanti ou similar, modelo Carpett PP3000, na cor castor 8502. Fornecimento e colocacao.(desonerado) | m2 | 116.49 | SCO | SINAPI
RV 14.55.0020 | Chapim em madeira aparelhada com largura de 0,40m. Fornecimento.(desonerado) | m | 52 | SCO | SINAPI
RV 14.55.0040 | Pecas em madeira aparelhada de (120 x 35 x 3)cm, para forracao de degraus. Fornecimento.(desonerado) | un | 319.03 | SCO | SINAPI
RV 14.55.0050 | Piso em reguas de madeira aparelhada (tabua corrida), com 10cm de largura, 2cm de espessura, pregado sobre reguas do mesmo material, embutidas em contrapiso, inclusive este.(desonerado) | m2 | 255.85 | SCO | SINAPI
RV 14.55.0053 | Piso de tacos de madeira aparelhada, de (7 x 21)cm, pixados e incrustados com pedriscos, assentados em argamassa de cimento e saibro, traco 1:6, exclusive servicos de calafate.(desonerado) | m2 | 70.97 | SCO | SINAPI
RV 14.57.0100 | Piso em ladrilho hidraulico tratado 25 dados (20x20)cm, na cor cinza. Fornecimento, assentamento e tratamento.(desonerado) | m2 | 87.6 | SCO | SINAPI
RV 14.60.0050 | Pedra Portuguesa. Fornecimento.(desonerado) | m2 | 48.75 | SCO | SINAPI
RV 14.60.0100 | Piso de pedra portuguesa, conforme item RV 15.60.0150, incluindo base de concreto magro de 3cm de espessura.(desonerado) | m2 | 100.85 | SCO | SINAPI
RV 14.60.0150 | Piso de pedra portuguesa, assentado sobre mistura de cimento e saibro no traco 1:5, inclusive acerto do terreno. Fornecimento e colocacao.(desonerado) | m2 | 89.48 | SCO | SINAPI
RV 14.60.0200 | Piso de pedra portuguesa, em desenho simples, com aproximadamente 25% de pedra preta, 25% de pedra vermelha e 50% de pedra branca, assentado sobre mistura de cimento e saibro no traco 1:5, inclusive acerto do terreno. Fornecimento e colocacao.(desonerado) | m2 | 108.14 | SCO | SINAPI
RV 14.60.0203 | Piso de pedra portuguesa, em desenho simples, com aproximadamente 40% de pedra preta e 60% de pedra branca, assentado sobre mistura de cimento e saibro no traco 1:5, inclusive acerto do terreno. Fornecimento e colocacao.(desonerado) | m2 | 100.44 | SCO | SINAPI
RV 14.60.0250 | Piso de pedra portuguesa branca e preta, em faixa assentada sobre mistura de cimento e saibro no traco 1:5, inclusive acerto do terreno. Fornecimento e colocacao.(desonerado) | m2 | 105.06 | SCO | SINAPI
RV 14.60.0253 | Piso de pedra portuguesa vermelha, em faixa assentada sobre mistura de cimento e saibro no traco 1:5, inclusive acerto de terreno. Fornecimento e colocacao.(desonerado) | m2 | 89.48 | SCO | SINAPI
RV 14.65.0050 | Recomposicao de pavimentacao de pedra portuguesa, assentada com farofa de cimento e saibro no traco 1:5, inclusive fornecimento do material para rejuntamento e exclusive a pedra.(desonerado) | m2 | 71.66 | SCO | SINAPI
RV 14.70.0050 | Piso de borracha, em rolo de 1,40m de largura, superficie Grao de Arroz, espessura de 3,0mm, na cor preta, Mercur ou similar. Fornecimento e colocacao.(desonerado) | m2 | 118.98 | SCO | SINAPI
RV 14.70.0150 | Piso de Plurigoma ou similar, pastilhado, de 3mm de espessura, placas de (50x50)cm, sobre base existente, com colocacao.(desonerado) | m2 | 49.23 | SCO | SINAPI
RV 14.75.0050 | Piso de ardosia ferrugem, em placas de (25x25)cm, inclusive argamassa de assentamento com espessura de 3cm. Fornecimento e colocacao.(desonerado) | m2 | 68.78 | SCO | SINAPI
RV 14.75.0100 | Piso de ardosia polida cinza, em placas de (40x40)cm, inclusive argamassa de assentamento com espessura de 3cm. Fornecimento e colocacao.(desonerado) | m2 | 54.97 | SCO | SINAPI
RV 14.80.0050 | Piso elevado Dimopiso ou similar, em placas de (60x60)cm com espessura de 40mm, estruturado por suportes telescopicos com altura de 20cm, revestido com Paviflex ou similar. Fornecimento e colocacao.(desonerado) | m2 | 368.2 | SCO | SINAPI
RV 14.85.0050 | Piso de pedra Sao Thome, em placas de (30x30)cm, (38x38)cm, (48x48)cm e (58x58)cm com espessura de 2cm, inclusive argamassa de assentamento com espessura de 3,0cm. Fornecimento e colocacao.(desonerado) | m2 | 157.47 | SCO | SINAPI
RV 14.90.0040 | Camada amortecedora drenante para gramado sintetico, de particulas de borracha SBR reciclada e peneirada, misturadas mecanicamente e aglutinadas com adesivo binder de poliuretano monocomponente, moldada no local com rolo temo-compactador e com espessura de 10mm. Fornecimento e colocacao.(desonerado) | m2 | 63.7 | SCO | SINAPI
RV 14.90.0100 | Revestimento em mantas pre-fabricadas, de particulas de borracha aglutinadas com poliuretano especial MDI, submetidas a 40t de compressao e laminados com espessura constante e densidade controlada de 760g/m3, fixada ao contrapiso com adesivo de poliuretano bicomponente e adicionado a 02 (duas) camadas superiores de liquido autonivelante de resina de poliuretano bicomponente na cor vermelha com granulos finos de EPDM (0,5 a 1,5mm de diametro) aplicados em spray na proporcao de 600g/m2 com superficie final sem emenda. Fornecimento.(desonerado) | m2 | 506 | SCO | SINAPI
RV 14.90.0103 | Revestimento em mantas pre-fabricadas, de particulas de borracha aglutinadas com poliuretano especial MDI, submetidas a 40t de compressao e laminados com espessura constante e densidade controlada de 760g/m3, fixada com adesivo de poliuretano bicomponente e adicionado 02 (duas) camadas superiores de liquido autonivelante de resina de poliuretano bicomponente na cor vermelha com granulos finos de EPDM (0,5 a 1,5mm de diametro) aplicados em Spray na proporcao de 600g/m2 com superficie final sem emenda. Fornecimento e colocacao.(desonerado) | m2 | 602.72 | SCO | SINAPI
RV 14.90.0106 | Revestimento em mantas pre-fabricadas, de particulas de borracha aglutinadas com poliuretano especial MDI, submetidas a 40t de compressao e laminados com espessura constante e densidade controlada de 760g/m3, fixada com adesivo de poliuretano bicomponente e adicionado uma camada superior moldada no local de resina de poliuretano tambem bicomponente autonivelante especial na cor vermelha, recoberta com camada de granulos de borracha especial EPDM de alta resistencia ao uso (acima de 1,5 a 3,5mm de diametro). Fornecimento e colocacao.(desonerado) | m2 | 751.72 | SCO | SINAPI
RV 14.90.0109 | Revestimento em manta pre-fabricadas de alto impacto para piso de alta resistencia, especial para academias e afins, composta de particulas de borracha especial SBR e granulos coloridos de borracha EPDM, aglutinadas com poliuretano MDI, submetidas a 40t de compressao e laminadas com espessura constante de 6mm, dureza shore a 50 e densidade de 1000Kg/m3, colado com adesivo de poliuretano bi-componente a prova d'agua. Fornecimento e colocacao.(desonerado) | m2 | 269.24 | SCO | SINAPI
RV 14.90.0112 | Revestimento em manta pre-fabricada composta de particulas selecionadas de borracha SBR e granulos de espuma de poliuretano, aglutinadas com poliuretano MDI, submetida a 40t de compressao e laminadas com espessura constante de 8mm e densidade controlada. Fornecimento e colocacao.(desonerado) | m2 | 363.14 | SCO | SINAPI
RV 14.95.0050 | Piso de alerta em placas marmorizadas vibro-prensadas, Tecnogran ou similar, com acabamento rustico, na cor cinza, inclusive contrapiso com espessura de 3cm. Fornecimento e colocacao.(desonerado) | m2 | 128.55 | SCO | SINAPI
RV 14.95.0053 | Piso de alerta em placas marmorizadas vibro-prensadas, Tecnogran ou similar, com acabamento rustico, na cor vermelha, inclusive contrapiso com espessura de 3cm. Fornecimento e colocacao.(desonerado) | m2 | 134.15 | SCO | SINAPI
RV 14.95.0100 | Piso de sinalizacao porcelanato linha ARQTEC Go ou Stop, Eliane ou similar, na cor Amarela, com pecas de 25 x 25cm. Fornecimento e assentamento.(desonerado) | m2 | 501.08 | SCO | SINAPI
RV 14.95.0150 | Piso de sinalizacao porcelanato linha ARQTEC Go ou Stop, Eliane ou similar, na cor Azul, com pecas de 25 x 25cm. Fornecimento e assentamento.(desonerado) | m2 | 495.97 | SCO | SINAPI
RV 15.05.0050 | Base suporte, contrapiso ou camada regularizadora executada com argamassa de cimento e areia no traco 1:5, espessura de 1,5cm. | m2 | 19.02 | SCO | SINAPI
RV 15.05.0053 | Base suporte, contrapiso ou camada regularizadora executada com argamassa de cimento e areia no traco 1:5, espessura de 2cm. | m2 | 22.4 | SCO | SINAPI
RV 15.05.0056 | Base suporte, contrapiso ou camada regularizadora executada com argamassa de cimento e areia no traco 1:5, espessura de 2,5cm. | m2 | 25.77 | SCO | SINAPI
RV 15.05.0059 | Base suporte, contrapiso ou camada regularizadora executada com argamassa de cimento e areia no traco 1:5, espessura de 3cm. | m2 | 29.14 | SCO | SINAPI
RV 15.05.0062 | Base suporte, contrapiso ou camada regularizadora executada com argamassa de cimento e areia no traco 1:5, espessura de 3,5cm. | m2 | 32.51 | SCO | SINAPI
RV 15.05.0100 | Base suporte ou contrapiso, executado com concreto magro, na espessura de 5cm, no traco 1:3:3, em volume, com juntas formando quadros de (1x1)m, com sarrafos de madeira serrada, incorporados, inclusive preparo do terreno, compactacao do solo a maco. | m2 | 34.43 | SCO | SINAPI
RV 15.05.0150 | Camada de brita 1, com espessura estimada em 3cm, espalhada manualmente. | m2 | 9.31 | SCO | SINAPI
RV 15.05.0201 | Piso cimentado, acabamento aspero ou liso, com 1,5cm de espessura, com argamassa de cimento e areia no traco 1:3, sobre base existente. | m2 | 28.02 | SCO | SINAPI
RV 15.05.0250 | Piso cimentado com corante, acabamento aspero ou liso, com 1,5cm de espessura, com argamassa de cimento e areia no traco 1:3, sobre base existente. | m2 | 40.94 | SCO | SINAPI
RV 15.05.0300 | Piso cimentado, acabamento aspero ou liso, com juntas batidas formando quadros, com 1,5cm de espessura, com argamassa de cimento e areia no traco 1:3, alisado a colher, sobre base existente. | m2 | 44.85 | SCO | SINAPI
RV 15.05.0351 | Piso cimentado impermeavel, com 1,5cm de espessura, com argamassa de cimento e areia no traco 1:3 e impermeabilizante tipo Sika 1 ou similar, alisado a colher, sobre base existente. | m2 | 29.43 | SCO | SINAPI
RV 15.05.0400 | Rodape de cimento sobre alvenaria em osso, com (7x2)cm. | m | 12.62 | SCO | SINAPI
RV 15.10.0050 | Recomposicao de piso cimentado, com argamassa de cimento e areia no traco 1:3, com 2cm de espessura, inclusive apicoamento do piso existente. | m2 | 39.74 | SCO | SINAPI
RV 15.10.0100 | Recomposicao de piso de concreto simples com resistencia de 11MPa, com 8cm de espessura, inclusive demolicao com equipamento de ar comprimido do piso existente. | m2 | 42.03 | SCO | SINAPI
RV 15.15.0040 | Piso de ladrilho ceramico aparente antiderrapante, Brastec ou similar, (11x22)cm, com 15mm de espessura, nas cores vermelho escuro, vermelho mescla, vermelho claro ou palha, assentes sobre superficie em osso, com argamassa de cimento, saibro e areia no traco 1:2:3, rejuntados com cimento branco e corante. | m2 | 74.99 | SCO | SINAPI
RV 15.15.0050 | Piso de ladrilhos ceramicos anti-derrapante, Gail ou similar, (11,5x24)cm, com 14mm de espessura, nas cores pessego, vermelho, chocolate ou castor, assentes sobre superficie em osso, com argamassa de cimento, saibro e areia no traco 1:2:3, rejuntados com cimento branco e corante. | m2 | 141.3 | SCO | SINAPI
RV 15.15.0075 | Revestimento de piso com ceramica linha Laser anti-derrapante, cor gelo, da Portobello ou similar, de (30x30)cm, assente sobre superficie em osso com argamassa de cimento, saibro e areia no traco 1:2:3, e rejuntado com rejunte com E-Flex da Portobello ou similar. Fornecimento e colocacao. | m2 | 79.8 | SCO | SINAPI
RV 15.15.0081 | Revestimento de piso com porcelanato antiderrapante (50x50)cm, linha Arqtec Panna ou Platina No-Slip da Eliane ou similar, assentado com argamassa colante tipo AC III Ligamax Performance da Eliane ou similar e rejuntado com produto em po monocomponente tipo II junta Plus superativado da Eliane ou similar. Exclusive contrapiso. Fornecimento e colocacao. | un | 138.49 | SCO | SINAPI
RV 15.15.0100 | Piso em mosaico de azulejos de varias origens, com argamassa de cimento e areia, no traco 1:3, sobre base ja existente. | m2 | 52.28 | SCO | SINAPI
RV 15.15.0150 | Revestimento de piso, com ceramica (20x20)cm, Cecrisa linha Stadium Jenel WH ou similar, assentes sobre superficies osso com argamassa de cimento, saibro e areia no traco 1:2:3, rejuntados com cimento branco e corante. | m2 | 79.29 | SCO | SINAPI
RV 15.15.0200 | Revestimento de piso com ceramica (45x45)cm, linha cargo plus na cor white, gray ou bone da Eliane ou similar, assentado com argamassa colante tipo AC III Ligamax Performance da Eliane ou similar e rejuntado com produto em po monocomponente tipo II junta Plus superativado da Eliane ou similar. Exclusive contrapiso. Fornecimento e colocacao. | m2 | 76.54 | SCO | SINAPI
RV 15.15.0210 | Revestimento de piso com porcelanato (50x50)cm, linha Panna plus da Eliane ou similar, assentado com argamassa colante tipo AC III Ligamax Performance da Eliane ou similar e rejuntado com produto em po monocomponente tipo II junta Plus superaditivado da Eliane ou similar. Exclusive contrapiso. Fornecimento e colocacao. | m2 | 119.59 | SCO | SINAPI
RV 15.17.0500 | Revestimento de piso, porcelanato linha Progetto Dolman Nat, Portobello ou similar, de (45 x 45)cm assente sobre superficie em osso com argamassa de cimento, saibro e areia no traco 1:2:3, e rejuntado com rejunte E-flex de Portobello ou similar. Fornecimento e colocacao. | m2 | 145.75 | SCO | SINAPI
RV 15.17.0800 | Revestimento de piso, porcelanato linha Essencial Granilite Cinza STR Boldt, Portobello ou similar, de (45 x 45)cm assente sobre superficie em osso com argamassa de cimento, saibro e areia no traco 1:2:3, e rejuntado com rejunte E-flex de Portobello ou similar. Fornecimento e colocacao. | m2 | 105.18 | SCO | SINAPI
RV 15.20.0100 | Assentamento de lajoes ou placas de granito em calcadas de logradouros ou superficies niveladas, com rejuntamento de argamassa de cimento e areia, no traco 1:3, exclusive o fornecimento das pedras. | m2 | 54.92 | SCO | SINAPI
RV 15.20.0150 | Capa degrau de Marmore Branco Nacional de (3x28)cm, com 1 polimento, assentes com recobrimento de nata de cimento sobre argamassa de cimento, saibro e areia no traco 1:2:2. | m | 154.53 | SCO | SINAPI
RV 15.20.0200 | Granito rustico em placas de (50x50)cm, espessura de 3 a 4cm, com corte manual. Fornecimento. | un | 12.9 | SCO | SINAPI
RV 15.20.0250 | Placa de granito Cinza Andorinha, sem acabamento, com espessura de 2cm, para forracao de piso. Fornecimento. | m2 | 150 | SCO | SINAPI
RV 15.20.0300 | Piso de placas de Marmore Branco Nacional, com 2 polimentos, assentes com recobrimento de nata de cimento, saibro e areia no traco 1:2:2. | m2 | 376.75 | SCO | SINAPI
RV 15.20.0350 | Revestimento com granito Capao Bonito, em placa de 2cm de espessura, acabamento polido, assentado sobre terreno nivelado, argamassa de cimento e areia no traco 1:3. Fornecimento e colocacao. | m2 | 231.87 | SCO | SINAPI
RV 15.20.0353 | Revestimento com granito Capao Bonito, em placa de 2cm de espessura, acabamento apicoado, assentado sobre terreno nivelado, argamassa de cimento e areia no traco 1:3. Fornecimento e colocacao. | m2 | 420.87 | SCO | SINAPI
RV 15.20.0400 | Revestimento de granito Cinza Andorinha, com acabamento serrado, para piso, em placas de (150x60x3)cm. Fornecimento. | m2 | 210 | SCO | SINAPI
RV 15.20.0403 | Revestimento de granito Cinza Andorinha, com acabamento serrado, para rodape, com 7cm de altura e 2cm de espessura. Fornecimento. | m | 18 | SCO | SINAPI
RV 15.20.0406 | Revestimento com granito Cinza levigado, em placa de (40x40)cm, com 3cm de espessura, assentado sobre base existente, com argamassa de cimento e areia no traco de 1:3. Fornecimento e colocacao. | m2 | 326.42 | SCO | SINAPI
RV 15.20.0409 | Revestimento com granito Cinza flameado, em placa de (40x40)cm, com 3cm de espessura, assentado sobre base existente, com argamassa de cimento e areia no traco de 1:3. Fornecimento e colocacao. | m2 | 192.21 | SCO | SINAPI
RV 15.20.0412 | Revestimento com granito Cinza serrado e face natural, em placa de (40x40)cm classificado, com 3cm de espessura, assentado sobre base existente, com argamassa de cimento e areia no traco de 1:3. Fornecimento e colocacao. | m2 | 104.8 | SCO | SINAPI
RV 15.20.0450 | Revestimento com granito Juparana, em placa de (40x40)cm com 2cm de espessura, acabamento polido, para piso, assentes sobre argamassa de cimento, saibro e areia no traco 1:2:2. Fornecimento e colocacao. | m2 | 417.27 | SCO | SINAPI
RV 15.20.0500 | Revestimento com granito Rosa flameado, em placa de (40x40)cm, com 3cm de espessura, assentado sobre base existente, com argamassa de cimento e areia no traco de 1:3. Fornecimento e colocacao. | m2 | 175.41 | SCO | SINAPI
RV 15.20.0503 | Revestimento com granito Rosa levigado, em placa de (40x40)cm, com 3cm de espessura, assentado sobre base existente, com argamassa de cimento e areia no traco de 1:3. Fornecimento e colocacao. | m2 | 175.41 | SCO | SINAPI
RV 15.20.0506 | Revestimento com granito Rosa serrado e face natural, em placa de (40x40)cm classificado, com 3cm de espessura, assentado sobre base existente, com argamassa de cimento e areia no traco de 1:3. Fornecimento e colocacao. | m2 | 122.83 | SCO | SINAPI
RV 15.20.0550 | Rodape de granito, boleado, com (10x2)cm. Fornecimento e colocacao. | m | 35.76 | SCO | SINAPI
RV 15.20.0600 | Soleira de granito com (15x3)cm, assente com recobrimento de nata de cimento sobre argamassa de cimento e areia, no traco 1:2. | m | 71.57 | SCO | SINAPI
RV 15.20.0650 | Soleira de Marmore Branco Nacional de (3x25)cm, com 2 polimentos, assentes com recobrimento de nata de cimento sobre argamassa de cimento, saibro e areia no traco 1:2:2. | m | 100.18 | SCO | SINAPI
RV 15.20.0653 | Soleira de Marmore Branco Nacional de (3x13)cm, com 2 polimentos, assentes com recobrimento de nata de cimento sobre argamassa de cimento, saibro e areia no traco 1:2:2. | m | 56.52 | SCO | SINAPI
RV 15.20.0700 | Piso de granito apicoado Cinza Andorinha, sobre terreno nivelado, com argamassa de cimento e areia, no traco 1:3, sendo a peca de (40x40x3)cm. | m2 | 331.43 | SCO | SINAPI
RV 15.25.0050 | Camada impermeabilizadora de piso, de concreto simples, com 8cm de espessura no traco de 1:3:4, em volume, com impermeabilizante Sika 1 ou similar. | m2 | 25.13 | SCO | SINAPI
RV 15.25.0100 | Piso de concreto simples com resistencia de 15 MPa (traco em volume: 1:2 1/2:4), preparado em betoneira com 8cm de espessura, inclusive preparo manual do terreno. | m2 | 37.84 | SCO | SINAPI
RV 15.25.0103 | Piso de concreto simples, 8cm de espessura, com resistencia caracteristica a compressao de 18Mpa, formando quadrados de (1,50x1,50)m de junta serrada, exclusive preparo de terreno. | m2 | 44.4 | SCO | SINAPI
RV 15.25.0150 | Patio de concreto, 8cm de espessura,no traco 1:3:3, em volume, formando quadros de (1,00x1,00)m, com sarrafos de madeira serrada, incorporados, exclusive preparo terreno. | m2 | 50.51 | SCO | SINAPI
RV 15.25.0153 | Patio de concreto, 10cm de espessura no traco 1:2:3, em volume, formando quadros de (1,50x1,50)m, com sarrafos de madeira serrada, incorporados, exclusive preparo terreno. | m2 | 45.56 | SCO | SINAPI
RV 15.25.0156 | Patio de concreto, 12cm de espessura no traco 1:2:2,5, em volume, formando quadros de (1,50x1,50)m, com sarrafos de madeira serrada, incorporados, exclusive preparo terreno. | m2 | 52.01 | SCO | SINAPI
RV 15.25.0200 | Pavimentacao em placas de (40x80x10)cm, de concreto (fck=11MPa) com armacao de tela Telcon Q-61 ou similar, junta 2cm, inclusive preparo do terreno. | m2 | 67.15 | SCO | SINAPI
RV 15.25.0203 | Pavimentacao em placas de concreto Fck=15Mpa, medindo (40x80x10)cm, com armacao de tela Telcon Q-61 ou similar, junta de 2cm, inclusive acabamento da placa no proprio concreto com desempenadora de aco e preparo do terreno. | m2 | 67.01 | SCO | SINAPI
RV 15.25.0206 | Pavimentacao em placas de concreto Fck=18Mpa, medindo (40x80x10)cm, com armacao de tela Telcon Q-61 ou similar, junta de 2cm, inclusive acabamento da placa no proprio concreto com desempenadora de aco e preparo do terreno. | m2 | 67.61 | SCO | SINAPI
RV 15.25.0250 | Revestimento com argamassa de cimento e areia no traco 1:4, Sikafix ou similar, com 2cm de espessura, inclusive chapisco. | m2 | 27.63 | SCO | SINAPI
RV 15.30.0050 | Escada de marmorite, composta de capa e espelho pre-moldados em oficina e assentados na obra, feito o marmorite com grana no 1 de Marmore Branco Nacional, e cimento Portland, em camada de 6mm. Esta especificacao se refere a escadas com largura total das 2 pecas de 0,45m e compreendendo 1m linear do conjunto de capa e espelho. | m | 54.22 | SCO | SINAPI
RV 15.30.0053 | Escada de marmorite, composta de capa e espelho pre-moldados em oficina e assentados na obra, feito o marmorite com grana no 1 de marmore na cor preta nacional, e cimento Portland, em camada de 6mm. Esta especificacao se refere a escadas com largura total das 2 pecas de 0,45m e compreendendo 1m linear do conjunto de capa e espelho. | m | 55.35 | SCO | SINAPI
RV 15.30.0100 | Piso de marmorite, compreendendo: a) lastro, com 4cm de espessura media, de argamassa de cimento e areia grossa no traco 1:4; b) camada de marmorite, com 1cm de espessura, feita com grana no 1 de Marmore Branco Nacional e cimento Portland, superficie estucada apos a fundicao, com 3 polimentos mecanicos. | m2 | 118.67 | SCO | SINAPI
RV 15.30.0103 | Piso de marmorite, compreendendo: a) lastro, com 4cm de espessura media, de argamassa de cimento e areia grossa no traco 1:4; b) camada de marmorite, com 1cm de espessura, feita com grana no 1 de marmore na cor preta nacional e cimento Portland, superficie estucada apos a fundicao, com 3 polimentos mecanicos. | m2 | 132.73 | SCO | SINAPI
RV 15.30.0150 | Piso de granitina compreendendo: a) lastro com 4cm de espessura media, de argamassa de cimento e areia grossa no traco 1:4; b) camada de granitina com 3cm de espessura, feita com grana no 1 de granito preto nacional e cimento Portland, superficie estucada apos fundicao, sem polimento. | m2 | 119.79 | SCO | SINAPI
RV 15.30.0153 | Piso de granitina compreendendo: a) lastro com 4cm de espessura media, de argamassa de cimento e areia grossa no traco 1:4; b) camada de granitina com 3cm de espessura, feita com grana no 1 de granito vermelho nacional e cimento Portland, superficie estucada apos fundicao, sem polimento. | m2 | 125.39 | SCO | SINAPI
RV 15.30.0200 | Rodape de marmorite, fundido no local, com 10cm de altura, 1cm de espessura, terminando em canto reto junto ao piso, feito com cimento Portland e grana no 1 de marmore na cor branca nacional, com polimento manual. O marmorite e executado sobre emboco previo nao incluido nesta. | m | 40.33 | SCO | SINAPI
RV 15.30.0203 | Rodape de marmorite, fundido no local, com 10cm de altura, 1cm de espessura, terminando em canto reto junto ao piso, feito com cimento Portland e grana no 1 de marmore na cor preta nacional, com polimento manual. O marmorite e executado sobre emboco previo nao incluido nesta. | m | 42.75 | SCO | SINAPI
RV 15.35.0100 | Junta plastica (17x3)mm, para pisos continuos. Fornecimento e colocacao. | m | 6.95 | SCO | SINAPI
RV 15.38.0050 | Degrau de escada de argamassa granitica Korodur, na cor granitica, inclusive 3 polimentos. | m | 132.82 | SCO | SINAPI
RV 15.38.0053 | Degrau de escada de argamassa granitica Korodur, na cor preta, inclusive 3 polimentos. | m | 148.11 | SCO | SINAPI
RV 15.38.0100 | Piso de argamassa granitica Korodur-PL ou similar, com espessura de 0,8cm, na cor natural do cimento, inclusive base suporte em argamassa de cimento e areia no traco 1:3, espessura de 2,2cm, e 3 polimentos mecanicos. | m2 | 109.98 | SCO | SINAPI
RV 15.38.0103 | Piso de argamassa granitica Korodur-PL ou similar, com espessura de 0,8cm, na cor preta, inclusive base suporte em argamassa de cimento e areia no traco 1:3, espessura de 2,2cm, e polimentos mecanicos. | m2 | 90.7 | SCO | SINAPI
RV 15.38.0150 | Piso de argamassa granitica com agregados metalicos de alta dureza, Korodur-WH ou similar, com espessura de 0,8cm, na cor natural do cimento, inclusive contrapiso de cimento e areia no traco 1:3, espessura de 3,2cm, e acabamento anti-derrapante. | m2 | 99.08 | SCO | SINAPI
RV 15.38.0153 | Piso de argamassa granitica Korodur-PL ou similar, com espessura de 0,8cm, na cor vermelha, inclusive base suporte em argamassa de cimento e areia no traco 1:3, espessura de 2,2cm, junta plastica e polimentos mecanicos. | m2 | 90.7 | SCO | SINAPI
RV 15.38.0200 | Revestimento de placas Pre-moldadas, vibro prensadas, constituidas de agregados minerais moidos de alta resistencia e cimento estrutural, nas dimensoes de (40x40x03)cm, assentado sobre base existente. Fornecimento e colocacao. | m2 | 135.54 | SCO | SINAPI
RV 15.38.0250 | Rodape de argamassa Korodur ou similar, com 10cm de altura, na cor natural do cimento, inclusive 3 polimentos. | m | 36.55 | SCO | SINAPI
RV 15.38.0253 | Rodape de argamassa Korodur ou similar, com 10cm de altura, na cor preta, inclusive 3 polimentos. | m | 44.04 | SCO | SINAPI
RV 15.38.0256 | Rodape de argamassa Korodur-WH ou similar, com 10cm de altura, na cor natural do cimento, acabamento desempenado. | m | 36.55 | SCO | SINAPI
RV 15.40.0051 | Piso vinilico nacional homogeneo, padrao com "flash" ou com "discretos veios", nas dimensoes de (30x30)cm, espessura de 2,0mm, inclusive adesivo e tratamento com cera de Uretano fortificado, tipo Paviflex - linha Classic ou Intensity ou similar. Fornecimento e instalacao. | m2 | 60.38 | SCO | SINAPI
RV 15.40.0054 | Piso vinilico nacional, homogeneo, padrao "mesclado" ou "mesclado com veios passantes" nas dimensoes de (30x30)cm, espessura de 2,0mm, inclusive adesivo e tratamento do piso com cera de uretano fortificado, tipo Paviflex - linha Dinamic ou similar. Fornecimento e colocacao. | m2 | 79.82 | SCO | SINAPI
RV 15.40.0103 | Piso vinilico nacional homogeneo, padrao "liso", nas dimensoes de (30x30)cm, espessura de 2,0mm, inclusive adesivo e tratamento com cera de Uretano fortificado, tipo Paviflex - linha Chroma ou similar. Fornecimento e colocacao. | m2 | 68.49 | SCO | SINAPI
RV 15.40.0110 | Piso vinilico homogeneo, linha Sixty Thru, padrao mesclado, com veios passantes em toda espessura, 07 cores, em placas semiflexiveis de (60x60)cm, espessura de 2,0mm, isento de borracha, impermeabilidade a agua <4%, Classe de Uso 33, uso pesado, Norma EN685, com impermeabilizacao com cera a base de uretano fortificado, tipo Becker ou similar. | m2 | 98.52 | SCO | SINAPI
RV 15.40.0151 | Piso vinilico nacional homogeneo, padrao com "flash" ou "discretos veios", nas dimensoes (30x30)cm, espessura: 3,2mm, inclusive adesivo e tratamento com cera de uretano fortificado, tipo Paviflex - linha intensity ou similar. Fornecimento e colocacao. | m2 | 106.33 | SCO | SINAPI
RV 15.40.0200 | Suporte curvo e perfil de arremate para piso vinilico. Fornecimento e colocacao. | m | 33.57 | SCO | SINAPI
RV 15.40.0201 | Piso vinilico nacional homogeneo, padrao "liso", nas dimensoes de (30x30)cm, espessura de 3,2mm, inclusive adesivo e tratamento com cera de uretano fortificado, tipo Paviflex - Linha Chroma ou similar. Fornecimento e colocacao. | m2 | 106.33 | SCO | SINAPI
RV 15.40.0300 | Piso vinilico nacional heterogeneo, padrao "mesclado" ou "pontilhado", nas dimensoes (2,00x20,00)m espessura de 2,0mm, inclusive adesivo, tratamento com cera de uretano fortificado e juntas soldadas a quente, tipo Absolute - linha Lino ou Cosmic ou similar. Fornecimento e colocacao. | m2 | 103.29 | SCO | SINAPI
RV 15.40.0350 | Piso vinilico nacional heterogeneo, padrao "pigmentado", nas dimensoes (2,00x20,00)m, espessura de 2,0mm, inclusive adesivo, tratamento com cera de uretano fortificado e juntas soldadas a quente, tipo Absolute - Linha Totalsafe ou similar. Fornecimento e colocacao. | m2 | 157.91 | SCO | SINAPI
RV 15.40.0400 | Piso vinilico nacional heterogeneo, padrao "liso" ou "mesclado" ou "pontilhado", nas dimensoes (2,00x20,00)m, espessura de 3,0mm, inclusive adesivo, tratamento com cera de uretano fortificado e juntas soldadas a quente, tipo Absolute - linha Acoustic Uni ou similar. Fornecimento e colocacao. | m2 | 128.22 | SCO | SINAPI
RV 15.40.0425 | Piso vinilico homogeneo linha Micra Premium - fabricacao TARKETT FADEMAC ou similar com 2,0mm de espessura disponivel em mantas de 2,00m de largura x 23,00m de comprimento. Composto de resina de PVC, plastificantes, pigmentos, cargas minerais e com fungicida incorporado em sua massa, tornando-o resistentes aos fungos e bacterias. Acabamento superficial com tratamento em PUR Reforcado (Poliuretano Reforcado). Atendendo as normas: EN 685 - Para classificacao de uso como 34 e 43, EN ISO 13501 - 1 - Para resistencia ao fogo como Bl s1 Categoria 1 Classe B. Fornecimento e colocacao. | m2 | 248.67 | SCO | SINAPI
RV 15.40.0500 | Piso vinilico nacional homogeneo anti-estatico, dissipador de energia, padrao "mesclado", nas dimensoes de (61x61)cm, espessura de 2,0mm, resistencia de 5x(10) 8 - 1x(10) 9 ohms, composto de fibras condutivas de carbono tipo Pavifloor - linha Elite ou similar. | m2 | 159.02 | SCO | SINAPI
RV 15.40.0550 | Piso vinilico nacional homogeneo condutivo, padrao "liso", nas dimensoes de (61x61)cm, espessura de 2,0mm, resistencia de 2,5x(10)4 - 1x(10)6 ohms, composto de fibras condutivas de carbono, tipo Traffic ELS ou similar. Fornecimento e colocacao. | m2 | 202.03 | SCO | SINAPI
RV 15.40.0600 | Cordao de solda para fusao a quente em juntas de pisos vinilicos flexiveis, tipo Absolute ou similar. Fornecimento e colocacao. | m | 8.44 | SCO | SINAPI
RV 15.40.0700 | Testeira de resina de PVC nas dimensoes de (50x43)mm, espessura: 3,2mm, tipo Paviflex ou similar. Fornecimento e colocacao. | m | 32.81 | SCO | SINAPI
RV 15.45.0025 | Carpete de polipropileno, com filamento continuo, construcao Tufting, espessura total de 5mm, textura Boucle Mescla, modelo Austin, na cor Sand 250, Tabacow ou similar. Fornecimento. | m2 | 48.84 | SCO | SINAPI
RV 15.45.0030 | Carpete de polipropileno, com superficie em nylon Rhodianyl, construcao Tufting, espessura total de 8mm, textura aveludada, modelo Grand Nylon Plus, na cor bege rosado 243, Tabacow ou similar. Fornecimento. | m2 | 115 | SCO | SINAPI
RV 15.45.0050 | Forracao de piso com carpete Carpete de fibra artificial sintetica, com espessura de 4,5mm, Durafelti, Sao Carlos ou similar. | m2 | 66.78 | SCO | SINAPI
RV 15.45.0100 | Forracao de piso com carpete de nylon, com 6mm de espessura, sobre base existente. | m2 | 55.44 | SCO | SINAPI
RV 15.45.0150 | Forracao de piso com carpete de fibras de polipropileno e resinas sinteticas, agulhado vertical com relevo tipo Loop, 06 cores lisas, espessura de 5mm, peso 700g, em rolos de 2m de largura x 30m de comprimento. | m2 | 54.5 | SCO | SINAPI
RV 15.50.0050 | Carpete de polipropileno, com filamento continuo, construcao Tufting, espessura total de 5mm, textura Boucle Mescla, modelo Austin, na cor Sand 250, Tabacow ou similar. Fornecimento. | m2 | 51.28 | SCO | SINAPI
RV 15.50.0100 | Carpete de polipropileno, com superficie em nylon Rhodianyl, construcao Tufting, espessura total de 8mm, textura aveludada, modelo Grand Nylon Plus, na cor bege rosado 243, Tabacow ou similar. Fornecimento. | m2 | 120.75 | SCO | SINAPI
RV 15.50.0150 | Tapete em rolo, anti-alergico e anti-estatico, com espessura de 6mm, Avanti ou similar, modelo Carpett PP3000, na cor castor 8502. Fornecimento e colocacao. | m2 | 116.49 | SCO | SINAPI
RV 15.55.0020 | Chapim em madeira aparelhada com largura de 0,40m. Fornecimento. | m | 52 | SCO | SINAPI
RV 15.55.0040 | Pecas em madeira aparelhada de (120 x 35 x 3)cm, para forracao de degraus. Fornecimento. | un | 319.03 | SCO | SINAPI
RV 15.55.0050 | Piso em reguas de madeira aparelhada (tabua corrida), com 10cm de largura, 2cm de espessura, pregado sobre reguas do mesmo material, embutidas em contrapiso, inclusive este. | m2 | 261 | SCO | SINAPI
RV 15.55.0053 | Piso de tacos de madeira aparelhada, de (7 x 21)cm, pixados e incrustados com pedriscos, assentados em argamassa de cimento e saibro, traco 1:6, exclusive servicos de calafate. | m2 | 73.51 | SCO | SINAPI
RV 15.57.0100 | Piso em ladrilho hidraulico tratado 25 dados (20x20)cm, na cor cinza. Fornecimento, assentamento e tratamento. | m2 | 90.57 | SCO | SINAPI
RV 15.60.0050 | Pedra Portuguesa. Fornecimento. | m2 | 48.75 | SCO | SINAPI
RV 15.60.0100 | Piso de pedra portuguesa, conforme item RV 15.60.0150, incluindo base de concreto magro de 3cm de espessura. | m2 | 104.12 | SCO | SINAPI
RV 15.60.0150 | Piso de pedra portuguesa, assentado sobre mistura de cimento e saibro no traco 1:5, inclusive acerto do terreno. Fornecimento e colocacao. | m2 | 92.35 | SCO | SINAPI
RV 15.60.0200 | Piso de pedra portuguesa, em desenho simples, com aproximadamente 25% de pedra preta, 25% de pedra vermelha e 50% de pedra branca, assentado sobre mistura de cimento e saibro no traco 1:5, inclusive acerto do terreno. Fornecimento e colocacao. | m2 | 112.96 | SCO | SINAPI
RV 15.60.0203 | Piso de pedra portuguesa, em desenho simples, com aproximadamente 40% de pedra preta e 60% de pedra branca, assentado sobre mistura de cimento e saibro no traco 1:5, inclusive acerto do terreno. Fornecimento e colocacao. | m2 | 104.46 | SCO | SINAPI
RV 15.60.0250 | Piso de pedra portuguesa branca e preta, em faixa assentada sobre mistura de cimento e saibro no traco 1:5, inclusive acerto do terreno. Fornecimento e colocacao. | m2 | 109.56 | SCO | SINAPI
RV 15.60.0253 | Piso de pedra portuguesa vermelha, em faixa assentada sobre mistura de cimento e saibro no traco 1:5, inclusive acerto de terreno. Fornecimento e colocacao. | m2 | 92.35 | SCO | SINAPI
RV 15.65.0050 | Recomposicao de pavimentacao de pedra portuguesa, assentada com farofa de cimento e saibro no traco 1:5, inclusive fornecimento do material para rejuntamento e exclusive a pedra. | m2 | 78.33 | SCO | SINAPI
RV 15.70.0050 | Piso de borracha, em rolo de 1,40m de largura, superficie Grao de Arroz, espessura de 3,0mm, na cor preta, Mercur ou similar. Fornecimento e colocacao. | m2 | 120.64 | SCO | SINAPI
RV 15.70.0150 | Piso de Plurigoma ou similar, pastilhado, de 3mm de espessura, placas de (50x50)cm, sobre base existente, com colocacao. | m2 | 50.89 | SCO | SINAPI
RV 15.75.0050 | Piso de ardosia ferrugem, em placas de (25x25)cm, inclusive argamassa de assentamento com espessura de 3cm. Fornecimento e colocacao. | m2 | 72.23 | SCO | SINAPI
RV 15.75.0100 | Piso de ardosia polida cinza, em placas de (40x40)cm, inclusive argamassa de assentamento com espessura de 3cm. Fornecimento e colocacao. | m2 | 58.42 | SCO | SINAPI
RV 15.80.0050 | Piso elevado Dimopiso ou similar, em placas de (60x60)cm com espessura de 40mm, estruturado por suportes telescopicos com altura de 20cm, revestido com Paviflex ou similar. Fornecimento e colocacao. | m2 | 377.32 | SCO | SINAPI
RV 15.85.0050 | Piso de pedra Sao Thome, em placas de (30x30)cm, (38x38)cm, (48x48)cm e (58x58)cm com espessura de 2cm, inclusive argamassa de assentamento com espessura de 3,0cm. Fornecimento e colocacao. | m2 | 161.12 | SCO | SINAPI
RV 15.90.0040 | Camada amortecedora drenante para gramado sintetico, de particulas de borracha SBR reciclada e peneirada, misturadas mecanicamente e aglutinadas com adesivo binder de poliuretano monocomponente, moldada no local com rolo temo-compactador e com espessura de 10mm. Fornecimento e colocacao. | m2 | 63.7 | SCO | SINAPI
RV 15.90.0100 | Revestimento em mantas pre-fabricadas, de particulas de borracha aglutinadas com poliuretano especial MDI, submetidas a 40t de compressao e laminados com espessura constante e densidade controlada de 760g/m3, fixada ao contrapiso com adesivo de poliuretano bicomponente e adicionado a 02 (duas) camadas superiores de liquido autonivelante de resina de poliuretano bicomponente na cor vermelha com granulos finos de EPDM (0,5 a 1,5mm de diametro) aplicados em spray na proporcao de 600g/m2 com superficie final sem emenda. Fornecimento. | m2 | 506 | SCO | SINAPI
RV 15.90.0103 | Revestimento em mantas pre-fabricadas, de particulas de borracha aglutinadas com poliuretano especial MDI, submetidas a 40t de compressao e laminados com espessura constante e densidade controlada de 760g/m3, fixada com adesivo de poliuretano bicomponente e adicionado 02 (duas) camadas superiores de liquido autonivelante de resina de poliuretano bicomponente na cor vermelha com granulos finos de EPDM (0,5 a 1,5mm de diametro) aplicados em Spray na proporcao de 600g/m2 com superficie final sem emenda. Fornecimento e colocacao. | m2 | 612.73 | SCO | SINAPI
RV 15.90.0106 | Revestimento em mantas pre-fabricadas, de particulas de borracha aglutinadas com poliuretano especial MDI, submetidas a 40t de compressao e laminados com espessura constante e densidade controlada de 760g/m3, fixada com adesivo de poliuretano bicomponente e adicionado uma camada superior moldada no local de resina de poliuretano tambem bicomponente autonivelante especial na cor vermelha, recoberta com camada de granulos de borracha especial EPDM de alta resistencia ao uso (acima de 1,5 a 3,5mm de diametro). Fornecimento e colocacao. | m2 | 761.73 | SCO | SINAPI
RV 15.90.0109 | Revestimento em manta pre-fabricadas de alto impacto para piso de alta resistencia, especial para academias e afins, composta de particulas de borracha especial SBR e granulos coloridos de borracha EPDM, aglutinadas com poliuretano MDI, submetidas a 40t de compressao e laminadas com espessura constante de 6mm, dureza shore a 50 e densidade de 1000Kg/m3, colado com adesivo de poliuretano bi-componente a prova d'agua. Fornecimento e colocacao. | m2 | 272.58 | SCO | SINAPI
RV 15.90.0112 | Revestimento em manta pre-fabricada composta de particulas selecionadas de borracha SBR e granulos de espuma de poliuretano, aglutinadas com poliuretano MDI, submetida a 40t de compressao e laminadas com espessura constante de 8mm e densidade controlada. Fornecimento e colocacao. | m2 | 365.14 | SCO | SINAPI
RV 15.95.0050 | Piso de alerta em placas marmorizadas vibro-prensadas, Tecnogran ou similar, com acabamento rustico, na cor cinza, inclusive contrapiso com espessura de 3cm. Fornecimento e colocacao. | m2 | 132.98 | SCO | SINAPI
RV 15.95.0053 | Piso de alerta em placas marmorizadas vibro-prensadas, Tecnogran ou similar, com acabamento rustico, na cor vermelha, inclusive contrapiso com espessura de 3cm. Fornecimento e colocacao. | m2 | 138.58 | SCO | SINAPI
RV 15.95.0100 | Piso de sinalizacao porcelanato linha ARQTEC Go ou Stop, Eliane ou similar, na cor Amarela, com pecas de 25 x 25cm. Fornecimento e assentamento. | m2 | 504.87 | SCO | SINAPI
RV 15.95.0150 | Piso de sinalizacao porcelanato linha ARQTEC Go ou Stop, Eliane ou similar, na cor Azul, com pecas de 25 x 25cm. Fornecimento e assentamento. | m2 | 499.76 | SCO | SINAPI
RV 19.05.0050 | Acabamento de pedreiro em superficie de concreto projetado.(desonerado) | m2 | 30.35 | SCO | SINAPI
RV 19.05.0150 | Estucamento de concreto aparente sendo a argamassa de cimento, cal e areia fina no traco 1:3:5, com espessura de 2mm, sobre superficie limpa.(desonerado) | m2 | 8.5 | SCO | SINAPI
RV 19.05.0250 | Recomposicao de camada de capeamento de concreto de pequenas espessuras em servicos de recuperacao estrutural, exclusive o material.(desonerado) | m2 | 25.76 | SCO | SINAPI
RV 20.05.0050 | Acabamento de pedreiro em superficie de concreto projetado. | m2 | 33.49 | SCO | SINAPI
RV 20.05.0150 | Estucamento de concreto aparente sendo a argamassa de cimento, cal e areia fina no traco 1:3:5, com espessura de 2mm, sobre superficie limpa. | m2 | 9.33 | SCO | SINAPI
RV 20.05.0250 | Recomposicao de camada de capeamento de concreto de pequenas espessuras em servicos de recuperacao estrutural, exclusive o material. | m2 | 28.42 | SCO | SINAPI
RV 24.05.0050 | Placa de isopor com 30mm de espessura. Fornecimento.(desonerado) | m2 | 7.33 | SCO | SINAPI
RV 24.10.0050 | Forro acustico Armstrong ou similar, tipo Cirrus RH 70, de (625x625)mm, perfil Javelin, para areas superiores a 100m2, exclusive despesas com andaimes, fretes e estruturas auxiliares. Fornecimento e colocacao.(desonerado) | m2 | 273.22 | SCO | SINAPI
RV 24.10.0053 | Forro acustico Armstrong ou similar, tipo Fine Fissured RH 90 Tegular, de (625x625)mm, perfil Javelin, para areas superiores a 100m2, exclusives despesas com andaimes, fretes e estruturas auxiliares. Fornecimento e colocacao.(desonerado) | m2 | 138.69 | SCO | SINAPI
RV 24.10.0100 | Forro acustico, em gesso cartonado, exclusive materiais de acabamento, despesas com andaimes e transporte. Fornecimento e colocacao.(desonerado) | m2 | 65.48 | SCO | SINAPI
RV 24.10.0150 | La de vidro com espessura de 1". Fornecimento.(desonerado) | m2 | 7.82 | SCO | SINAPI
RV 24.10.0200 | Painel Wall (Fibrowall) ou similar, para uso em alvenaria, em la de vidro, na espessura de 40mm, com chapa nas dimensoes de (1,20x2,10)m, na cor natural e elevacao FW1 (painel cego). Fornecimento.(desonerado) | un | 233.22 | SCO | SINAPI
RV 24.10.0203 | Painel Wall (Fibrowall) ou similar, para uso em piso, em la de vidro, macico, na espessura de 40mm, com chapa nas dimensoes de (1,20x2,50)m, na cor natural e elevacao FW1 (painel cego). Fornecimento.(desonerado) | un | 301.9 | SCO | SINAPI
RV 24.10.0250 | Revestimento de paredes, 25mm de espessura, da Climatex ou similar. Fornecimento e colocacao.(desonerado) | m2 | 158.7 | SCO | SINAPI
RV 24.10.0500 | Revestimento acustico em espuma de polioretano 35mm de espessura, Sonex ou similar, na cor grafite. Fornecimento e colocacao.(desonerado) | m2 | 115.27 | SCO | SINAPI
RV 25.05.0050 | Placa de isopor com 30mm de espessura. Fornecimento. | m2 | 7.33 | SCO | SINAPI
RV 25.10.0050 | Forro acustico Armstrong ou similar, tipo Cirrus RH 70, de (625x625)mm, perfil Javelin, para areas superiores a 100m2, exclusive despesas com andaimes, fretes e estruturas auxiliares. Fornecimento e colocacao. | m2 | 278.19 | SCO | SINAPI
RV 25.10.0053 | Forro acustico Armstrong ou similar, tipo Fine Fissured RH 90 Tegular, de (625x625)mm, perfil Javelin, para areas superiores a 100m2, exclusives despesas com andaimes, fretes e estruturas auxiliares. Fornecimento e colocacao. | m2 | 143.66 | SCO | SINAPI
RV 25.10.0100 | Forro acustico, em gesso cartonado, exclusive materiais de acabamento, despesas com andaimes e transporte. Fornecimento e colocacao. | m2 | 70.45 | SCO | SINAPI
RV 25.10.0150 | La de vidro com espessura de 1". Fornecimento. | m2 | 7.82 | SCO | SINAPI
RV 25.10.0200 | Painel Wall (Fibrowall) ou similar, para uso em alvenaria, em la de vidro, na espessura de 40mm, com chapa nas dimensoes de (1,20x2,10)m, na cor natural e elevacao FW1 (painel cego). Fornecimento. | un | 233.22 | SCO | SINAPI
RV 25.10.0203 | Painel Wall (Fibrowall) ou similar, para uso em piso, em la de vidro, macico, na espessura de 40mm, com chapa nas dimensoes de (1,20x2,50)m, na cor natural e elevacao FW1 (painel cego). Fornecimento. | un | 301.9 | SCO | SINAPI
RV 25.10.0250 | Revestimento de paredes, 25mm de espessura, da Climatex ou similar. Fornecimento e colocacao. | m2 | 163.67 | SCO | SINAPI
RV 25.10.0500 | Revestimento acustico em espuma de polioretano 35mm de espessura, Sonex ou similar, na cor grafite. Fornecimento e colocacao. | m2 | 117.26 | SCO | SINAPI
RV 29.05.0025 | Rodape de ardosia cinza polida, com 7 cm de altura, assente em pasta de cimento. Fornecimento e colocacao.(desonerado) | m | 12.56 | SCO | SINAPI
RV 29.05.0050 | Rodape ceramico linha cargo plus na cor white, gray ou bone da Eliane ou similar, com 15cm de altura, assentado com argamassa colante tipo AC III Ligamax Performance da Eliane ou similar e rejuntado com produto em po monocomponente tipo II junta Plus superaditivado da Eliane ou similar. Fornecimento e colocacao.(desonerado) | m | 17.1 | SCO | SINAPI
RV 29.05.0100 | Rodape ceramico com 10 cm de altura, assente em pasta de cimento. Fornecimento e colocacao.(desonerado) | m | 14.78 | SCO | SINAPI
RV 29.05.0200 | Rodape de madeira aparelhada, com secao de (5 x 2)cm, pregado em tacos embutidos na alvenaria.(desonerado) | m | 15.2 | SCO | SINAPI
RV 29.05.0250 | Rodape de madeira aparelhada, com secao de (7 x 2)cm, pregado em tacos embutidos na alvenaria.(desonerado) | m | 17.43 | SCO | SINAPI
RV 29.05.0500 | Rodape de PVC tipo "plano" ou "curvo", h = 7,5cm, para pisos vinilicos, tipo Paviflex ou similar. Fornecimento e colocacao.(desonerado) | m | 15.32 | SCO | SINAPI
RV 29.05.0550 | Rodape de PVC tipo hospitalar, "plano" e "curvo", h = 7,5cm, para pisos vinilicos, tipo Paviflex ou similar. Fornecimento e colocacao.(desonerado) | m | 19.39 | SCO | SINAPI
RV 29.05.1011 | Rodape em porcelanato, com 8cm de altura, linha Essencial Granilite Cinza STR Boldt, Portobello ou similar, assente sobre superficie em osso com argamassa de cimento, saibro e areia no traco 1:2:3, e rejuntado com rejunte E-flex de Portobello ou similar. Fornecimento e colocacao.(desonerado) | m | 30.44 | SCO | SINAPI
RV 30.05.0025 | Rodape de ardosia cinza polida, com 7 cm de altura, assente em pasta de cimento. Fornecimento e colocacao. | m | 13.72 | SCO | SINAPI
RV 30.05.0050 | Rodape ceramico linha cargo plus na cor white, gray ou bone da Eliane ou similar, com 15cm de altura, assentado com argamassa colante tipo AC III Ligamax Performance da Eliane ou similar e rejuntado com produto em po monocomponente tipo II junta Plus superaditivado da Eliane ou similar. Fornecimento e colocacao. | m | 18.26 | SCO | SINAPI
RV 30.05.0100 | Rodape ceramico com 10 cm de altura, assente em pasta de cimento. Fornecimento e colocacao. | m | 15.94 | SCO | SINAPI
RV 30.05.0200 | Rodape de madeira aparelhada, com secao de (5 x 2)cm, pregado em tacos embutidos na alvenaria. | m | 16.04 | SCO | SINAPI
RV 30.05.0250 | Rodape de madeira aparelhada, com secao de (7 x 2)cm, pregado em tacos embutidos na alvenaria. | m | 18.27 | SCO | SINAPI
RV 30.05.0500 | Rodape de PVC tipo "plano" ou "curvo", h = 7,5cm, para pisos vinilicos, tipo Paviflex ou similar. Fornecimento e colocacao. | m | 15.62 | SCO | SINAPI
RV 30.05.0550 | Rodape de PVC tipo hospitalar, "plano" e "curvo", h = 7,5cm, para pisos vinilicos, tipo Paviflex ou similar. Fornecimento e colocacao. | m | 19.69 | SCO | SINAPI
RV 30.05.1011 | Rodape em porcelanato, com 8cm de altura, linha Essencial Granilite Cinza STR Boldt, Portobello ou similar, assente sobre superficie em osso com argamassa de cimento, saibro e areia no traco 1:2:3, e rejuntado com rejunte E-flex de Portobello ou similar. Fornecimento e colocacao. | m | 31.75 | SCO | SINAPI
SC 04.05.0050 | Arrancamento de aparelhos de iluminacao, inclusive lampadas.(desonerado) | un | 4.48 | SCO | SINAPI
SC 04.05.0100 | Arrancamento de aparelhos sanitarios.(desonerado) | un | 15.44 | SCO | SINAPI
SC 04.05.0150 | Arrancamento de bancada de pia ou banca seca de ate 1m de altura por ate 0,80m de largura.(desonerado) | m | 32.24 | SCO | SINAPI
SC 04.05.0200 | Arrancamento de grades, gradis, alambrados, cercas e portoes.(desonerado) | m2 | 12.97 | SCO | SINAPI
SC 04.05.0250 | Arrancamento de meios-fios, de granito ou concreto retos ou curvos, inclusive afastamento lateral dentro do canteiro de servico.(desonerado) | m | 14.27 | SCO | SINAPI
SC 04.05.0300 | Arrancamento de paralelepipedos, inclusive afastamento lateral dentro do canteiro de servico.(desonerado) | m2 | 6.49 | SCO | SINAPI
SC 04.05.0350 | Arrancamento de portas, janelas e caixilhos de ar condicionado ou outros.(desonerado) | un | 18.75 | SCO | SINAPI
SC 04.05.0400 | Arrancamento de tentos ou travessoes, de granito ou concreto, inclusive afastamento lateral dentro do canteiro de servico.(desonerado) | m | 16.86 | SCO | SINAPI
SC 04.05.0450 | Arrancamento de tubos de concreto e manilhas ceramicas com diametro de 0,10m a 0,30m, inclusive empilhamento lateral dentro do canteiro de servico.(desonerado) | m | 8.43 | SCO | SINAPI
SC 04.05.0500 | Arrancamento de tubos de concreto e manilhas ceramicas com diametro de 0,40m a 0,60m, inclusive empilhamento lateral dentro do canteiro de servico.(desonerado) | m | 11.67 | SCO | SINAPI
SC 04.05.0550 | Arrancamento de tubulacao de ferro galvanizado, sem escavacao ou rasgo em alvenaria.(desonerado) | m | 4.48 | SCO | SINAPI
SC 04.05.0601 | Demolicao manual de alvenaria de pedra argamassada, inclusive empilhamento lateral dentro do canteiro de servico.(desonerado) | m3 | 89.37 | SCO | SINAPI
SC 04.05.0650 | Demolicao manual de alvenaria de pedra seca, inclusive empilhamento dentro do canteiro de servico.(desonerado) | m3 | 59.58 | SCO | SINAPI
SC 04.05.0700 | Demolicao manual de alvenaria de tijolos furados, inclusive empilhamento dentro do canteiro de servico.(desonerado) | m3 | 67.03 | SCO | SINAPI
SC 04.05.0750 | Demolicao manual de alvenaria de tijolos macicos inclusive empilhamento dentro do canteiro de servico.(desonerado) | m3 | 81.93 | SCO | SINAPI
SC 04.05.0800 | Demolicao manual de base suporte, contrapiso, camada regularizadora ou de assentamento de tacos, ceramicas e azulejos, exclusive estes revestimentos.(desonerado) | m2 | 9.07 | SCO | SINAPI
SC 04.05.0850 | Demolicao manual de concreto simples com empilhamento lateral dentro do canteiro do servico.(desonerado) | m3 | 178.74 | SCO | SINAPI
SC 04.05.0900 | Demolicao manual de concreto armado estando as pecas em posicao espacial sobre o terreno ou plano horizontal de trabalho, inclusive o empilhamento lateral dentro do canteiro.(desonerado) | m3 | 253.16 | SCO | SINAPI
SC 04.05.0950 | Demolicao manual de concreto armado compreendendo pilares, vigas e lajes, em estrutura apresentando posicao espacial, inclusive empilhamento lateral dentro do canteiro.(desonerado) | m3 | 253.22 | SCO | SINAPI
SC 04.05.1000 | Demolicao de divisorias de placas de marmorite.(desonerado) | m2 | 10.37 | SCO | SINAPI
SC 04.05.1050 | Demolicao de filme (pelicula) de impermeabilizacao e respectiva tela de poliester tipo Denver ou similar, Hey'di Cryl ou similar.(desonerado) | m2 | 12.3 | SCO | SINAPI
SC 04.05.1100 | Demolicao manual de pavimentacao de concreto asfaltico de 5cm de espessura.(desonerado) | m3 | 161.2 | SCO | SINAPI
SC 04.05.1150 | Demolicao manual de pavimentacao de macadame betuminoso, inclusive afastamento lateral dentro do canteiro de servico.(desonerado) | m3 | 47.98 | SCO | SINAPI
SC 04.05.1200 | Demolicao manual de piso de alta resistencia tipo Marmorite, Oxicret, Korodur ou similar.(desonerado) | m2 | 19.46 | SCO | SINAPI
SC 04.05.1250 | Demolicao manual de piso cimentado, exclusive a base de concreto, inclusive empilhamento lateral dentro do canteiro de servico.(desonerado) | m2 | 9.07 | SCO | SINAPI
SC 04.05.1300 | Demolicao manual de piso cimentado e da respectiva base de concreto, ou passeio de concreto, inclusive afastamento lateral dentro do canteiro de servico.(desonerado) | m2 | 17.63 | SCO | SINAPI
SC 04.05.1350 | Demolicao de piso de ladrilho ceramico, inclusive argamassa do contrapiso com ate 5cm de espessura.(desonerado) | m2 | 12.93 | SCO | SINAPI
SC 04.05.1400 | Demolicao de revestimento em argamassa de cal e areia ou cimento e saibro.(desonerado) | m2 | 6.49 | SCO | SINAPI
SC 04.05.1450 | Demolicao de revestimento em azulejos, ceramicas, marmores ou lambris.(desonerado) | m2 | 15.56 | SCO | SINAPI
SC 04.05.1500 | Demolicao de revestimento em argamassa de cimento e areia em parede.(desonerado) | m2 | 19.46 | SCO | SINAPI
SC 04.05.1550 | Demolicao de revestimento de argamassa de cimento e areia em reservatorios ou em superficies de concreto, inclusive limpeza com escovao de aco, exclusive jato de agua ou ar.(desonerado) | m2 | 35.01 | SCO | SINAPI
SC 04.05.1600 | Demolicao de revestimento de soleiras, peitoris ou escadas.(desonerado) | m2 | 8.03 | SCO | SINAPI
SC 04.05.1650 | Demolicao de rodape de alta resistencia, tipo Marmorite, Oxicret ou Korodur ou similar.(desonerado) | m | 5.71 | SCO | SINAPI
SC 04.05.1700 | Recolocacao de tacos soltos usando pixe, pedrisco e argamassa de cimento e saibro no traco 1:6 com remocao de base existente.(desonerado) | m2 | 83.81 | SCO | SINAPI
SC 04.05.1750 | Remocao de armarios, balcoes construidos com compensado de madeira.(desonerado) | m2 | 11.29 | SCO | SINAPI
SC 04.05.1800 | Remocao de calhas e condutores.(desonerado) | m | 2.6 | SCO | SINAPI
SC 04.05.1850 | Remocao cuidadosa da camada de capeamento de concreto armado visando a exposicao da armadura, usando cinzel e ponteiro.(desonerado) | m3 | 2278.41 | SCO | SINAPI
SC 04.05.1900 | Remocao de cobertura de chapas onduladas de aluminio, medida em projecao horizontal, exclusive madeiramento.(desonerado) | m2 | 6.45 | SCO | SINAPI
SC 04.05.1950 | Remocao de cobertura de telhas de aluminio, exclusive suporte, estrutura ou madeiramento, medida pela projecao horizontal.(desonerado) | m2 | 6.18 | SCO | SINAPI
SC 04.05.2000 | Remocao de cobertura de telha colonial, medida em projecao horizontal, exclusive madeiramento.(desonerado) | m2 | 14.02 | SCO | SINAPI
SC 04.05.2050 | Remocao de cobertura de telha colonial, inclusive madeiramento, medido o conjunto em projecao horizontal.(desonerado) | m2 | 26.31 | SCO | SINAPI
SC 04.05.2100 | Remocao de cobertura de telha francesa, medida em projecao horizontal, exclusive madeiramento.(desonerado) | m2 | 10.85 | SCO | SINAPI
SC 04.05.2150 | Remocao de cobertura de telha francesa, inclusive madeiramento, medido o conjunto em projecao horizontal.(desonerado) | m2 | 24.11 | SCO | SINAPI
SC 04.05.2200 | Remocao de cobertura de telha de fibro-cimento convencional ondulada, medida em projecao horizontal, exclusive madeiramento.(desonerado) | m2 | 8.25 | SCO | SINAPI
SC 04.05.2250 | Remocao de cobertura de telha fibro-cimento, tipo calha 43 ou 49 ou similar, medida em projecao horizontal, exclusive o madeiramento.(desonerado) | m2 | 8.82 | SCO | SINAPI
SC 04.05.2300 | Remocao de cobertura de telha de fibro-cimento, tipo calha 43 ou 49 ou similar, medido o conjunto em projecao horizontal, inclusive madeiramento.(desonerado) | m2 | 12.58 | SCO | SINAPI
SC 04.05.2350 | Remocao de cobertura de telha fibro-cimento, tipo calha 90 ou metalica tipo Tekno ou similar, medida em projecao horizontal, exclusive madeiramento.(desonerado) | m2 | 6.78 | SCO | SINAPI
SC 04.05.2400 | Remocao de cobertura de telha de fibro-cimento, tipo calha 90, ou metalica tipo Tekno ou similar, medido o conjunto em projecao horizontal, inclusive madeiramento.(desonerado) | m2 | 9.68 | SCO | SINAPI
SC 04.05.2450 | Remocao de cobertura de telha de fibro-cimento convencional, ondulada, inclusive madeiramento medindo o conjunto em projecao horizontal.(desonerado) | m2 | 11.27 | SCO | SINAPI
SC 04.05.2500 | Remocao de divisorias de madeira, Eucatex, Duratex ou similar.(desonerado) | m2 | 6.49 | SCO | SINAPI
SC 04.05.2550 | Remocao cuidadosa de camada de protecao de impermeabilizacao.(desonerado) | m2 | 16.21 | SCO | SINAPI
SC 04.05.2600 | Retirada de impermeabilizacao flexivel (asfalto, Igol, etc.), inclusive afastamento lateral, dentro do canteiro de servico; exclusive camada de protecao.(desonerado) | m2 | 5.29 | SCO | SINAPI
SC 04.05.2650 | Remocao de forro de estuque.(desonerado) | m2 | 9.07 | SCO | SINAPI
SC 04.05.2700 | Remocao de forro de frisos de madeira, Eucatex ou similar ou tabuas, exclusive o engradamento.(desonerado) | m2 | 9.26 | SCO | SINAPI
SC 04.05.2750 | Remocao de frisos de assoalho.(desonerado) | m2 | 11.58 | SCO | SINAPI
SC 04.05.2800 | Remocao de leito filtrante.(desonerado) | m3 | 16.34 | SCO | SINAPI
SC 04.05.2850 | Remocao de madeiramento de cobertura de telhas francesas.(desonerado) | m2 | 13.6 | SCO | SINAPI
SC 04.05.2900 | Remocao manual de passeio de pedra portuguesa, inclusive farofa ou colchao de assentamento com ate 5cm de espessura.(desonerado) | m2 | 7.13 | SCO | SINAPI
SC 04.05.2950 | Remocao manual de pavimentacao de lajoes de granito em passeio, inclusive farofa ou colchao de assentamento com ate 5cm de espessura.(desonerado) | m2 | 15.56 | SCO | SINAPI
SC 04.05.3000 | Remocao manual de pavimentacao tipo Blokret ou similar, inclusive farofa ou colchao de assentamento com ate 5cm de espessura.(desonerado) | m2 | 4.54 | SCO | SINAPI
SC 04.05.3050 | Remocao de peitoris.(desonerado) | m | 48.18 | SCO | SINAPI
SC 04.05.3100 | Remocao de piso de tacos, inclusive argamassa do contrapiso ate 5cm de espessura.(desonerado) | m2 | 12.93 | SCO | SINAPI
SC 04.05.3150 | Remocao de placas de revestimento Paviflex ou similar, inclusive a remocao do residuo de cola com escovao de aco, espatula e/ou palha de aco.(desonerado) | m2 | 4.54 | SCO | SINAPI
SC 04.05.3200 | Remocao de tapete de nylon ou carpete colado no piso e retirada do residuo de cola com espatula ou palha de aco.(desonerado) | m2 | 10.37 | SCO | SINAPI
SC 04.05.3250 | Remocao de tubulacao de ferro fundido com diametro nominal de 50mm a 300mm, exclusive escavacao e reaterro.(desonerado) | m | 33.03 | SCO | SINAPI
SC 04.05.3300 | Remocao de tubulacao de ferro fundido com diametro nominal de 400mm a 600mm, exclusive escavacao e reaterro.(desonerado) | m | 66.37 | SCO | SINAPI
SC 04.05.3350 | Remocao de tubulacao de ferro fundido com diametro nominal de 700mm a 1200mm, exclusive escavacao e reaterro.(desonerado) | m | 162.07 | SCO | SINAPI
SC 04.05.3400 | Remocao de tubo de concreto com diametro nominal acima de 1500mm.(desonerado) | m | 284.51 | SCO | SINAPI
SC 04.10.0050 | Arrancamento de tampao de ferro fundido (tampa e colar).(desonerado) | un | 41.89 | SCO | SINAPI
SC 04.10.0100 | Demolicao, com equipamento de ar comprimido, de passeio cimentado com espessura ate 10cm, inclusive afastamento lateral dentro do canteiro de servicos.(desonerado) | m2 | 8.5 | SCO | SINAPI
SC 04.10.0150 | Demolicao, com equipamento de ar comprimido, de pisos ou pavimento de concreto simples, inclusive afastamento lateral dentro de canteiro de servicos.(desonerado) | m3 | 114.8 | SCO | SINAPI
SC 04.10.0200 | Demolicao, com equipamento de ar comprimido, de pavimentacao de concreto simples, com 15cm de espessura, inclusive afastamento lateral dentro do canteiro de servicos.(desonerado) | m2 | 17.89 | SCO | SINAPI
SC 04.10.0250 | Demolicao, com equipamento de ar comprimido, de pavimentacao de concreto simples, com 20cm de espessura, inclusive afastamento lateral dentro do canteiro de servicos.(desonerado) | m2 | 22.39 | SCO | SINAPI
SC 04.10.0300 | Demolicao, com equipamento de ar comprimido, de pisos ou pavimento de concreto armado, inclusive afastamento lateral dentro de canteiro de servicos.(desonerado) | m3 | 195.16 | SCO | SINAPI
SC 04.10.0350 | Demolicao, com equipamento de ar comprimido, de pavimentacao de concreto asfaltico, com 5cm de espessura, inclusive afastamento lateral dentro do canteiro de servicos.(desonerado) | m2 | 13.43 | SCO | SINAPI
SC 04.10.0400 | Demolicao, com equipamento de ar comprimido, de pavimentacao de concreto asfaltico, com 10cm de espessura, inclusive afastamento lateral dentro do canteiro de servicos.(desonerado) | m2 | 20.13 | SCO | SINAPI
SC 04.10.0450 | Demolicao, com equipamento de ar comprimido, de pavimentacao de concreto asfaltico, com 5cm de espessura, em faixas de ate 1,20m de largura, inclusive afastamento lateral dentro do canteiro de servicos.(desonerado) | m2 | 15.78 | SCO | SINAPI
SC 04.10.0500 | Demolicao, com equipamento de ar comprimido, de pavimentacao de concreto asfaltico, com 10cm de espessura, em faixas de ate 1,20m de largura, inclusive afastamento lateral dentro do canteiro de servicos.(desonerado) | m2 | 23.65 | SCO | SINAPI
SC 04.10.0550 | Demolicao, com equipamento de ar comprimido, de massas de concreto simples, exceto pisos ou pavimentos, inclusive afastamento lateral dentro do canteiro de servicos.(desonerado) | m3 | 89.54 | SCO | SINAPI
SC 04.10.0600 | Demolicao, com equipamento de ar comprimido, de massas de concreto armado, exceto pisos ou pavimentos, inclusive afastamento lateral dentro do canteiro de servicos.(desonerado) | m3 | 152.22 | SCO | SINAPI
SC 04.10.0650 | Demolicao cuidadosa, com equipamento de ar comprimido, de concreto armado, visando a exposicao ou retirada de armadura.(desonerado) | m3 | 1507.74 | SCO | SINAPI
SC 04.15.0050 | Calha fechada, de tabuas de madeira serrada, com secao de (0,45 x 0,45)m, para descida de escombros, com aproveitamento da madeira 2 vezes, com colocacao.(desonerado) | m | 74.63 | SCO | SINAPI
SC 04.15.0100 | Descida de escombros por calhas fechadas, de tabuas de Pinho de 3a ou similar.(desonerado) | m3 | 19.46 | SCO | SINAPI
SC 04.15.0150 | Ensacamento e transporte de escombros em sacos plasticos, desde um pavimento elevado ate o terreo, utilizando elevador.(desonerado) | m3 | 25.94 | SCO | SINAPI
SC 04.15.0200 | Ensacamento e transporte de escombros em sacos plasticos, desde um pavimento elevado ate o terreo, utilizando a escada do predio.(desonerado) | m3 | 38.9 | SCO | SINAPI
SC 04.20.0051 | Apicoamento manual de concreto, em superficies horizontais (pisos), inclusive correcao de falhas.(desonerado) | m2 | 3.24 | SCO | SINAPI
SC 04.20.0101 | Apicoamento manual de concreto, em superficies horizontais (tetos), inclusive correcao de falhas.(desonerado) | m2 | 9.72 | SCO | SINAPI
SC 04.20.0151 | Apicoamento manual de concreto, em superficies verticais, inclusive correcao de falhas.(desonerado) | m2 | 5.19 | SCO | SINAPI
SC 04.20.0200 | Furacao de concreto, a ponteiro, tendo o furo de (5x5x7)cm.(desonerado) | un | 25.94 | SCO | SINAPI
SC 04.20.0250 | Furacao de concreto, a ponteiro, tendo o furo (10x10x15)cm.(desonerado) | un | 58.36 | SCO | SINAPI
SC 04.20.0300 | Perfuracao de concreto com perfuratriz pneumatica.(desonerado) | m | 74.28 | SCO | SINAPI
SC 05.05.0050 | Arrancamento de aparelhos de iluminacao, inclusive lampadas. | un | 4.94 | SCO | SINAPI
SC 05.05.0100 | Arrancamento de aparelhos sanitarios. | un | 17.04 | SCO | SINAPI
SC 05.05.0150 | Arrancamento de bancada de pia ou banca seca de ate 1m de altura por ate 0,80m de largura. | m | 35.58 | SCO | SINAPI
SC 05.05.0200 | Arrancamento de grades, gradis, alambrados, cercas e portoes. | m2 | 14.32 | SCO | SINAPI
SC 05.05.0250 | Arrancamento de meios-fios, de granito ou concreto retos ou curvos, inclusive afastamento lateral dentro do canteiro de servico. | m | 15.75 | SCO | SINAPI
SC 05.05.0300 | Arrancamento de paralelepipedos, inclusive afastamento lateral dentro do canteiro de servico. | m2 | 7.16 | SCO | SINAPI
SC 05.05.0350 | Arrancamento de portas, janelas e caixilhos de ar condicionado ou outros. | un | 20.69 | SCO | SINAPI
SC 05.05.0400 | Arrancamento de tentos ou travessoes, de granito ou concreto, inclusive afastamento lateral dentro do canteiro de servico. | m | 18.61 | SCO | SINAPI
SC 05.05.0450 | Arrancamento de tubos de concreto e manilhas ceramicas com diametro de 0,10m a 0,30m, inclusive empilhamento lateral dentro do canteiro de servico. | m | 9.31 | SCO | SINAPI
SC 05.05.0500 | Arrancamento de tubos de concreto e manilhas ceramicas com diametro de 0,40m a 0,60m, inclusive empilhamento lateral dentro do canteiro de servico. | m | 12.89 | SCO | SINAPI
SC 05.05.0550 | Arrancamento de tubulacao de ferro galvanizado, sem escavacao ou rasgo em alvenaria. | m | 4.94 | SCO | SINAPI
SC 05.05.0601 | Demolicao manual de alvenaria de pedra argamassada, inclusive empilhamento lateral dentro do canteiro de servico. | m3 | 98.65 | SCO | SINAPI
SC 05.05.0650 | Demolicao manual de alvenaria de pedra seca, inclusive empilhamento dentro do canteiro de servico. | m3 | 65.78 | SCO | SINAPI
SC 05.05.0700 | Demolicao manual de alvenaria de tijolos furados, inclusive empilhamento dentro do canteiro de servico. | m3 | 74 | SCO | SINAPI
SC 05.05.0750 | Demolicao manual de alvenaria de tijolos macicos inclusive empilhamento dentro do canteiro de servico. | m3 | 90.43 | SCO | SINAPI
SC 05.05.0800 | Demolicao manual de base suporte, contrapiso, camada regularizadora ou de assentamento de tacos, ceramicas e azulejos, exclusive estes revestimentos. | m2 | 10.02 | SCO | SINAPI
SC 05.05.0850 | Demolicao manual de concreto simples com empilhamento lateral dentro do canteiro do servico. | m3 | 197.32 | SCO | SINAPI
SC 05.05.0900 | Demolicao manual de concreto armado estando as pecas em posicao espacial sobre o terreno ou plano horizontal de trabalho, inclusive o empilhamento lateral dentro do canteiro. | m3 | 279.4 | SCO | SINAPI
SC 05.05.0950 | Demolicao manual de concreto armado compreendendo pilares, vigas e lajes, em estrutura apresentando posicao espacial, inclusive empilhamento lateral dentro do canteiro. | m3 | 279.53 | SCO | SINAPI
SC 05.05.1000 | Demolicao de divisorias de placas de marmorite. | m2 | 11.45 | SCO | SINAPI
SC 05.05.1050 | Demolicao de filme (pelicula) de impermeabilizacao e respectiva tela de poliester tipo Denver ou similar, Hey'di Cryl ou similar. | m2 | 13.58 | SCO | SINAPI
SC 05.05.1100 | Demolicao manual de pavimentacao de concreto asfaltico de 5cm de espessura. | m3 | 177.88 | SCO | SINAPI
SC 05.05.1150 | Demolicao manual de pavimentacao de macadame betuminoso, inclusive afastamento lateral dentro do canteiro de servico. | m3 | 52.97 | SCO | SINAPI
SC 05.05.1200 | Demolicao manual de piso de alta resistencia tipo Marmorite, Oxicret, Korodur ou similar. | m2 | 21.48 | SCO | SINAPI
SC 05.05.1250 | Demolicao manual de piso cimentado, exclusive a base de concreto, inclusive empilhamento lateral dentro do canteiro de servico. | m2 | 10.02 | SCO | SINAPI
SC 05.05.1300 | Demolicao manual de piso cimentado e da respectiva base de concreto, ou passeio de concreto, inclusive afastamento lateral dentro do canteiro de servico. | m2 | 19.47 | SCO | SINAPI
SC 05.05.1350 | Demolicao de piso de ladrilho ceramico, inclusive argamassa do contrapiso com ate 5cm de espessura. | m2 | 14.28 | SCO | SINAPI
SC 05.05.1400 | Demolicao de revestimento em argamassa de cal e areia ou cimento e saibro. | m2 | 7.16 | SCO | SINAPI
SC 05.05.1450 | Demolicao de revestimento em azulejos, ceramicas, marmores ou lambris. | m2 | 17.18 | SCO | SINAPI
SC 05.05.1500 | Demolicao de revestimento em argamassa de cimento e areia em parede. | m2 | 21.48 | SCO | SINAPI
SC 05.05.1550 | Demolicao de revestimento de argamassa de cimento e areia em reservatorios ou em superficies de concreto, inclusive limpeza com escovao de aco, exclusive jato de agua ou ar. | m2 | 38.66 | SCO | SINAPI
SC 05.05.1600 | Demolicao de revestimento de soleiras, peitoris ou escadas. | m2 | 8.86 | SCO | SINAPI
SC 05.05.1650 | Demolicao de rodape de alta resistencia, tipo Marmorite, Oxicret ou Korodur ou similar. | m | 6.3 | SCO | SINAPI
SC 05.05.1700 | Recolocacao de tacos soltos usando pixe, pedrisco e argamassa de cimento e saibro no traco 1:6 com remocao de base existente. | m2 | 90.71 | SCO | SINAPI
SC 05.05.1750 | Remocao de armarios, balcoes construidos com compensado de madeira. | m2 | 12.45 | SCO | SINAPI
SC 05.05.1800 | Remocao de calhas e condutores. | m | 2.86 | SCO | SINAPI
SC 05.05.1850 | Remocao cuidadosa da camada de capeamento de concreto armado visando a exposicao da armadura, usando cinzel e ponteiro. | m3 | 2514.62 | SCO | SINAPI
SC 05.05.1900 | Remocao de cobertura de chapas onduladas de aluminio, medida em projecao horizontal, exclusive madeiramento. | m2 | 7.12 | SCO | SINAPI
SC 05.05.1950 | Remocao de cobertura de telhas de aluminio, exclusive suporte, estrutura ou madeiramento, medida pela projecao horizontal. | m2 | 6.82 | SCO | SINAPI
SC 05.05.2000 | Remocao de cobertura de telha colonial, medida em projecao horizontal, exclusive madeiramento. | m2 | 15.47 | SCO | SINAPI
SC 05.05.2050 | Remocao de cobertura de telha colonial, inclusive madeiramento, medido o conjunto em projecao horizontal. | m2 | 29.04 | SCO | SINAPI
SC 05.05.2100 | Remocao de cobertura de telha francesa, medida em projecao horizontal, exclusive madeiramento. | m2 | 11.97 | SCO | SINAPI
SC 05.05.2150 | Remocao de cobertura de telha francesa, inclusive madeiramento, medido o conjunto em projecao horizontal. | m2 | 26.62 | SCO | SINAPI
SC 05.05.2200 | Remocao de cobertura de telha de fibro-cimento convencional ondulada, medida em projecao horizontal, exclusive madeiramento. | m2 | 9.11 | SCO | SINAPI
SC 05.05.2250 | Remocao de cobertura de telha fibro-cimento, tipo calha 43 ou 49 ou similar, medida em projecao horizontal, exclusive o madeiramento. | m2 | 9.73 | SCO | SINAPI
SC 05.05.2300 | Remocao de cobertura de telha de fibro-cimento, tipo calha 43 ou 49 ou similar, medido o conjunto em projecao horizontal, inclusive madeiramento. | m2 | 13.88 | SCO | SINAPI
SC 05.05.2350 | Remocao de cobertura de telha fibro-cimento, tipo calha 90 ou metalica tipo Tekno ou similar, medida em projecao horizontal, exclusive madeiramento. | m2 | 7.49 | SCO | SINAPI
SC 05.05.2400 | Remocao de cobertura de telha de fibro-cimento, tipo calha 90, ou metalica tipo Tekno ou similar, medido o conjunto em projecao horizontal, inclusive madeiramento. | m2 | 10.68 | SCO | SINAPI
SC 05.05.2450 | Remocao de cobertura de telha de fibro-cimento convencional, ondulada, inclusive madeiramento medindo o conjunto em projecao horizontal. | m2 | 12.43 | SCO | SINAPI
SC 05.05.2500 | Remocao de divisorias de madeira, Eucatex, Duratex ou similar. | m2 | 7.16 | SCO | SINAPI
SC 05.05.2550 | Remocao cuidadosa de camada de protecao de impermeabilizacao. | m2 | 17.9 | SCO | SINAPI
SC 05.05.2600 | Retirada de impermeabilizacao flexivel (asfalto, Igol, etc.), inclusive afastamento lateral, dentro do canteiro de servico; exclusive camada de protecao. | m2 | 5.84 | SCO | SINAPI
SC 05.05.2650 | Remocao de forro de estuque. | m2 | 10.02 | SCO | SINAPI
SC 05.05.2700 | Remocao de forro de frisos de madeira, Eucatex ou similar ou tabuas, exclusive o engradamento. | m2 | 10.22 | SCO | SINAPI
SC 05.05.2750 | Remocao de frisos de assoalho. | m2 | 12.77 | SCO | SINAPI
SC 05.05.2800 | Remocao de leito filtrante. | m3 | 18.04 | SCO | SINAPI
SC 05.05.2850 | Remocao de madeiramento de cobertura de telhas francesas. | m2 | 15.01 | SCO | SINAPI
SC 05.05.2900 | Remocao manual de passeio de pedra portuguesa, inclusive farofa ou colchao de assentamento com ate 5cm de espessura. | m2 | 7.88 | SCO | SINAPI
SC 05.05.2950 | Remocao manual de pavimentacao de lajoes de granito em passeio, inclusive farofa ou colchao de assentamento com ate 5cm de espessura. | m2 | 17.18 | SCO | SINAPI
SC 05.05.3000 | Remocao manual de pavimentacao tipo Blokret ou similar, inclusive farofa ou colchao de assentamento com ate 5cm de espessura. | m2 | 5.02 | SCO | SINAPI
SC 05.05.3050 | Remocao de peitoris. | m | 53.15 | SCO | SINAPI
SC 05.05.3100 | Remocao de piso de tacos, inclusive argamassa do contrapiso ate 5cm de espessura. | m2 | 14.28 | SCO | SINAPI
SC 05.05.3150 | Remocao de placas de revestimento Paviflex ou similar, inclusive a remocao do residuo de cola com escovao de aco, espatula e/ou palha de aco. | m2 | 5.02 | SCO | SINAPI
SC 05.05.3200 | Remocao de tapete de nylon ou carpete colado no piso e retirada do residuo de cola com espatula ou palha de aco. | m2 | 11.45 | SCO | SINAPI
SC 05.05.3250 | Remocao de tubulacao de ferro fundido com diametro nominal de 50mm a 300mm, exclusive escavacao e reaterro. | m | 36.45 | SCO | SINAPI
SC 05.05.3300 | Remocao de tubulacao de ferro fundido com diametro nominal de 400mm a 600mm, exclusive escavacao e reaterro. | m | 73.26 | SCO | SINAPI
SC 05.05.3350 | Remocao de tubulacao de ferro fundido com diametro nominal de 700mm a 1200mm, exclusive escavacao e reaterro. | m | 178.89 | SCO | SINAPI
SC 05.05.3400 | Remocao de tubo de concreto com diametro nominal acima de 1500mm. | m | 290.64 | SCO | SINAPI
SC 05.10.0050 | Arrancamento de tampao de ferro fundido (tampa e colar). | un | 45.4 | SCO | SINAPI
SC 05.10.0100 | Demolicao, com equipamento de ar comprimido, de passeio cimentado com espessura ate 10cm, inclusive afastamento lateral dentro do canteiro de servicos. | m2 | 9.03 | SCO | SINAPI
SC 05.10.0150 | Demolicao, com equipamento de ar comprimido, de pisos ou pavimento de concreto simples, inclusive afastamento lateral dentro de canteiro de servicos. | m3 | 121.98 | SCO | SINAPI
SC 05.10.0200 | Demolicao, com equipamento de ar comprimido, de pavimentacao de concreto simples, com 15cm de espessura, inclusive afastamento lateral dentro do canteiro de servicos. | m2 | 19.01 | SCO | SINAPI
SC 05.10.0250 | Demolicao, com equipamento de ar comprimido, de pavimentacao de concreto simples, com 20cm de espessura, inclusive afastamento lateral dentro do canteiro de servicos. | m2 | 23.79 | SCO | SINAPI
SC 05.10.0300 | Demolicao, com equipamento de ar comprimido, de pisos ou pavimento de concreto armado, inclusive afastamento lateral dentro de canteiro de servicos. | m3 | 207.36 | SCO | SINAPI
SC 05.10.0350 | Demolicao, com equipamento de ar comprimido, de pavimentacao de concreto asfaltico, com 5cm de espessura, inclusive afastamento lateral dentro do canteiro de servicos. | m2 | 14.27 | SCO | SINAPI
SC 05.10.0400 | Demolicao, com equipamento de ar comprimido, de pavimentacao de concreto asfaltico, com 10cm de espessura, inclusive afastamento lateral dentro do canteiro de servicos. | m2 | 21.39 | SCO | SINAPI
SC 05.10.0450 | Demolicao, com equipamento de ar comprimido, de pavimentacao de concreto asfaltico, com 5cm de espessura, em faixas de ate 1,20m de largura, inclusive afastamento lateral dentro do canteiro de servicos. | m2 | 16.77 | SCO | SINAPI
SC 05.10.0500 | Demolicao, com equipamento de ar comprimido, de pavimentacao de concreto asfaltico, com 10cm de espessura, em faixas de ate 1,20m de largura, inclusive afastamento lateral dentro do canteiro de servicos. | m2 | 25.13 | SCO | SINAPI
SC 05.10.0550 | Demolicao, com equipamento de ar comprimido, de massas de concreto simples, exceto pisos ou pavimentos, inclusive afastamento lateral dentro do canteiro de servicos. | m3 | 95.16 | SCO | SINAPI
SC 05.10.0600 | Demolicao, com equipamento de ar comprimido, de massas de concreto armado, exceto pisos ou pavimentos, inclusive afastamento lateral dentro do canteiro de servicos. | m3 | 161.77 | SCO | SINAPI
SC 05.10.0650 | Demolicao cuidadosa, com equipamento de ar comprimido, de concreto armado, visando a exposicao ou retirada de armadura. | m3 | 1598.34 | SCO | SINAPI
SC 05.15.0050 | Calha fechada, de tabuas de madeira serrada, com secao de (0,45 x 0,45)m, para descida de escombros, com aproveitamento da madeira 2 vezes, com colocacao. | m | 79.83 | SCO | SINAPI
SC 05.15.0100 | Descida de escombros por calhas fechadas, de tabuas de Pinho de 3a ou similar. | m3 | 21.48 | SCO | SINAPI
SC 05.15.0150 | Ensacamento e transporte de escombros em sacos plasticos, desde um pavimento elevado ate o terreo, utilizando elevador. | m3 | 28.63 | SCO | SINAPI
SC 05.15.0200 | Ensacamento e transporte de escombros em sacos plasticos, desde um pavimento elevado ate o terreo, utilizando a escada do predio. | m3 | 42.95 | SCO | SINAPI
SC 05.20.0051 | Apicoamento manual de concreto, em superficies horizontais (pisos), inclusive correcao de falhas. | m2 | 3.58 | SCO | SINAPI
SC 05.20.0101 | Apicoamento manual de concreto, em superficies horizontais (tetos), inclusive correcao de falhas. | m2 | 10.74 | SCO | SINAPI
SC 05.20.0151 | Apicoamento manual de concreto, em superficies verticais, inclusive correcao de falhas. | m2 | 5.73 | SCO | SINAPI
SC 05.20.0200 | Furacao de concreto, a ponteiro, tendo o furo de (5x5x7)cm. | un | 28.63 | SCO | SINAPI
SC 05.20.0250 | Furacao de concreto, a ponteiro, tendo o furo (10x10x15)cm. | un | 64.43 | SCO | SINAPI
SC 05.20.0300 | Perfuracao de concreto com perfuratriz pneumatica. | m | 76.96 | SCO | SINAPI
SC 09.05.0050 | Ajudante de montador eletromecanico (inclusive encargos sociais).(desonerado) | h | 11.07 | SCO | SINAPI
SC 09.05.0150 | Arboricultor (inclusive encargos sociais).(desonerado) | h | 18.28 | SCO | SINAPI
SC 09.05.0200 | Armador de construcao civil (inclusive encargos sociais).(desonerado) | h | 17.9 | SCO | SINAPI
SC 09.05.0250 | Bombeiro hidraulico (inclusive encargos sociais).(desonerado) | h | 17.9 | SCO | SINAPI
SC 09.05.0300 | Calceteiro (inclusive encargos sociais).(desonerado) | h | 17.9 | SCO | SINAPI
SC 09.05.0350 | Carpinteiro de forma (inclusive encargos sociais).(desonerado) | h | 17.9 | SCO | SINAPI
SC 09.05.0400 | Carpinteiro de esquadrias (inclusive encargos sociais).(desonerado) | h | 19.27 | SCO | SINAPI
SC 09.05.0450 | Eletricista (inclusive encargos sociais).(desonerado) | h | 17.9 | SCO | SINAPI
SC 09.05.0550 | Estucador (inclusive encargos sociais).(desonerado) | h | 19.27 | SCO | SINAPI
SC 09.05.0600 | Gesseiro (inclusive encargos sociais).(desonerado) | h | 17.9 | SCO | SINAPI
SC 09.05.0650 | Hortelao (inclusive encargos sociais).(desonerado) | h | 18.28 | SCO | SINAPI
SC 09.05.0700 | Jardineiro (inclusive encargos sociais).(desonerado) | h | 18.28 | SCO | SINAPI
SC 09.05.0750 | Ladrilheiro (inclusive encargos sociais).(desonerado) | h | 19.27 | SCO | SINAPI
SC 09.05.0800 | Marceneiro (inclusive encargos sociais).(desonerado) | h | 19.27 | SCO | SINAPI
SC 09.05.0850 | Marroeiro (inclusive encargos sociais).(desonerado) | h | 12.66 | SCO | SINAPI
SC 09.05.0900 | Marteleteiro (inclusive encargos sociais).(desonerado) | h | 17.9 | SCO | SINAPI
SC 09.05.0950 | Mecanico de hidraulica (inclusive encargos sociais).(desonerado) | h | 10.08 | SCO | SINAPI
SC 09.05.1000 | Mecanico de refrigeracao (inclusive encargos sociais).(desonerado) | h | 10.08 | SCO | SINAPI
SC 09.05.1050 | Museologo restaurador (inclusive encargos sociais).(desonerado) | h | 50.85 | SCO | SINAPI
SC 09.05.1100 | Operador de maquinas em construcao civil (inclusive encargos sociais).(desonerado) | h | 20.12 | SCO | SINAPI
SC 09.05.1200 | Pedreiro (inclusive encargos sociais).(desonerado) | h | 19.27 | SCO | SINAPI
SC 09.05.1250 | Pintor (inclusive encargos sociais).(desonerado) | h | 17.9 | SCO | SINAPI
SC 09.05.1300 | Pintor de letras (inclusive encargos sociais).(desonerado) | h | 17.9 | SCO | SINAPI
SC 09.05.1350 | Rastilheiro (inclusive encargos sociais).(desonerado) | h | 18.65 | SCO | SINAPI
SC 09.05.1400 | Serralheiro (inclusive encargos sociais).(desonerado) | h | 17.9 | SCO | SINAPI
SC 09.05.1450 | Servente (inclusive encargos sociais).(desonerado) | h | 12.97 | SCO | SINAPI
SC 09.05.1500 | Soldador em construcao civil (inclusive encargos sociais).(desonerado) | h | 17.9 | SCO | SINAPI
SC 09.10.0050 | Operador de trafego, nivel ajudante, com todo o seu EPI, colete, capa, bone, apito, (inclusive encargos sociais).(desonerado) | h | 13.81 | SCO | SINAPI
SC 09.10.0100 | Operador de trafego, nivel junior, com todo o seu EPI, colete, capa, bone, apito, (inclusive encargos sociais).(desonerado) | h | 13.81 | SCO | SINAPI
SC 09.10.0150 | Operador de trafego, nivel senior, com todo o seu EPI, colete, capa, bone, apito, (inclusive encargos sociais).(desonerado) | h | 16.8 | SCO | SINAPI
SC 09.10.0200 | Auxiliar de Inspetor de Trafego com experiencia em servico de operacao de trafego em rodovias, vias de transito rapido e arterial, por no minimo, 01 (um) ano comprovavel. EPIs e encargos sociais inclusos.(desonerado) | h | 23.61 | SCO | SINAPI
SC 09.10.0250 | Inspetor de Trafego com experiencia em servico de operacao de trafego em rodovias, vias de transito rapido e arterial, por no minimo, 02 (dois) anos comprovaveis. EPIs e encargos sociais inclusos.(desonerado) | h | 23.17 | SCO | SINAPI
SC 09.10.0300 | Inspetor Geral de Trafego com experiencia em servico de operacao de trafego em rodovias, vias de transito rapido e arterial por, no minimo, 03 (tres) anos comprovaveis. EPIs e encargos sociais inclusos.(desonerado) | h | 35.49 | SCO | SINAPI
SC 09.10.0350 | Controlador de Trafego. EPIs e encargos sociais inclusos.(desonerado) | h | 13.15 | SCO | SINAPI
SC 09.10.0400 | Controlador de Trafego Motociclista. EPIs e encargos sociais inclusos.(desonerado) | h | 13.15 | SCO | SINAPI
SC 10.05.0050 | Ajudante de montador eletromecanico (inclusive encargos sociais). | h | 12.22 | SCO | SINAPI
SC 10.05.0150 | Arboricultor (inclusive encargos sociais). | h | 20.17 | SCO | SINAPI
SC 10.05.0200 | Armador de construcao civil (inclusive encargos sociais). | h | 19.76 | SCO | SINAPI
SC 10.05.0250 | Bombeiro hidraulico (inclusive encargos sociais). | h | 19.76 | SCO | SINAPI
SC 10.05.0300 | Calceteiro (inclusive encargos sociais). | h | 19.76 | SCO | SINAPI
SC 10.05.0350 | Carpinteiro de forma (inclusive encargos sociais). | h | 19.76 | SCO | SINAPI
SC 10.05.0400 | Carpinteiro de esquadrias (inclusive encargos sociais). | h | 21.26 | SCO | SINAPI
SC 10.05.0450 | Eletricista (inclusive encargos sociais). | h | 19.76 | SCO | SINAPI
SC 10.05.0550 | Estucador (inclusive encargos sociais). | h | 21.26 | SCO | SINAPI
SC 10.05.0600 | Gesseiro (inclusive encargos sociais). | h | 19.76 | SCO | SINAPI
SC 10.05.0650 | Hortelao (inclusive encargos sociais). | h | 20.17 | SCO | SINAPI
SC 10.05.0700 | Jardineiro (inclusive encargos sociais). | h | 20.17 | SCO | SINAPI
SC 10.05.0750 | Ladrilheiro (inclusive encargos sociais). | h | 21.26 | SCO | SINAPI
SC 10.05.0800 | Marceneiro (inclusive encargos sociais). | h | 21.26 | SCO | SINAPI
SC 10.05.0850 | Marroeiro (inclusive encargos sociais). | h | 13.97 | SCO | SINAPI
SC 10.05.0900 | Marteleteiro (inclusive encargos sociais). | h | 19.76 | SCO | SINAPI
SC 10.05.0950 | Mecanico de hidraulica (inclusive encargos sociais). | h | 11.12 | SCO | SINAPI
SC 10.05.1000 | Mecanico de refrigeracao (inclusive encargos sociais). | h | 11.12 | SCO | SINAPI
SC 10.05.1050 | Museologo restaurador (inclusive encargos sociais). | h | 56.12 | SCO | SINAPI
SC 10.05.1100 | Operador de maquinas em construcao civil (inclusive encargos sociais). | h | 22.21 | SCO | SINAPI
SC 10.05.1200 | Pedreiro (inclusive encargos sociais). | h | 21.26 | SCO | SINAPI
SC 10.05.1250 | Pintor (inclusive encargos sociais). | h | 19.76 | SCO | SINAPI
SC 10.05.1300 | Pintor de letras (inclusive encargos sociais). | h | 19.76 | SCO | SINAPI
SC 10.05.1350 | Rastilheiro (inclusive encargos sociais). | h | 20.59 | SCO | SINAPI
SC 10.05.1400 | Serralheiro (inclusive encargos sociais). | h | 19.76 | SCO | SINAPI
SC 10.05.1450 | Servente (inclusive encargos sociais). | h | 14.32 | SCO | SINAPI
SC 10.05.1500 | Soldador em construcao civil (inclusive encargos sociais). | h | 19.76 | SCO | SINAPI
SC 10.10.0050 | Operador de trafego, nivel ajudante, com todo o seu EPI, colete, capa, bone, apito, (inclusive encargos sociais). | h | 15.24 | SCO | SINAPI
SC 10.10.0100 | Operador de trafego, nivel junior, com todo o seu EPI, colete, capa, bone, apito, (inclusive encargos sociais). | h | 15.24 | SCO | SINAPI
SC 10.10.0150 | Operador de trafego, nivel senior, com todo o seu EPI, colete, capa, bone, apito, (inclusive encargos sociais). | h | 18.53 | SCO | SINAPI
SC 10.10.0200 | Auxiliar de Inspetor de Trafego com experiencia em servico de operacao de trafego em rodovias, vias de transito rapido e arterial, por no minimo, 01 (um) ano comprovavel. EPIs e encargos sociais inclusos. | h | 26.06 | SCO | SINAPI
SC 10.10.0250 | Inspetor de Trafego com experiencia em servico de operacao de trafego em rodovias, vias de transito rapido e arterial, por no minimo, 02 (dois) anos comprovaveis. EPIs e encargos sociais inclusos. | h | 25.57 | SCO | SINAPI
SC 10.10.0300 | Inspetor Geral de Trafego com experiencia em servico de operacao de trafego em rodovias, vias de transito rapido e arterial por, no minimo, 03 (tres) anos comprovaveis. EPIs e encargos sociais inclusos. | h | 39.17 | SCO | SINAPI
SC 10.10.0350 | Controlador de Trafego. EPIs e encargos sociais inclusos. | h | 14.51 | SCO | SINAPI
SC 10.10.0400 | Controlador de Trafego Motociclista. EPIs e encargos sociais inclusos. | h | 14.51 | SCO | SINAPI
SC 14.05.0050 | Agua comercial. Fornecimento, exclusive transporte.(desonerado) | m3 | 12.06 | SCO | SINAPI
SC 14.05.0100 | Aditivo de reciclagem para mistura asfaltica a quente AR-5.(desonerado) | t | 4867 | SCO | SINAPI
SC 14.05.0150 | Areia grossa lavada, inclusive transporte ate 20Km. Fornecimento. (desonerado) | m3 | 64.2 | SCO | SINAPI
SC 14.05.0200 | Asfalto diluido tipo cura rapida CR-250.(desonerado) | t | 7880.95 | SCO | SINAPI
SC 14.05.0225 | Barra chata de aco, de 1"x1/4". Fornecimento.(desonerado) | Kg | 3.83 | SCO | SINAPI
SC 14.05.0250 | Cimento Portland, tipo 320, saco de 50Kg. Fornecimento.(desonerado) | Kg | 0.33 | SCO | SINAPI
SC 14.05.0300 | Emulsao asfaltica cationica, tipo ruptura media - RM-1C.(desonerado) | t | 3190 | SCO | SINAPI
SC 14.05.0325 | Gel para plantio de especies vegetais (polimero hidrorretentor). Fornecimento. (desonerado) | Kg | 21.26 | SCO | SINAPI
SC 14.05.0350 | Oleo combustivel B1. Fornecimento.(desonerado) | Kg | 3.1 | SCO | SINAPI
SC 14.05.0400 | Po-de-pedra, inclusive transporte ate 20km. Fornecimento.(desonerado) | m3 | 57.6 | SCO | SINAPI
SC 14.05.0425 | Brita no 0, inclusive transporte ate 20Km. Fornecimento. (desonerado) | m3 | 94.75 | SCO | SINAPI
SC 14.05.0450 | Brita no 1 ou 2, inclusive transporte ate 20Km. Fornecimento. (desonerado) | m3 | 90.88 | SCO | SINAPI
SC 14.05.0500 | Brita no 3, inclusive transporte ate 20Km. Fornecimento. (desonerado) | m3 | 82.22 | SCO | SINAPI
SC 14.05.0525 | Perfil "I" de aco carbono, padrao americano, de 8"x4". Fornecimento.(desonerado) | Kg | 5.16 | SCO | SINAPI
SC 14.05.0550 | Saibro, inclusive transporte ate 20Km. Fornecimento.(desonerado) | m3 | 55.43 | SCO | SINAPI
SC 14.10.0050 | Chapa de aco de 3/4", para passagem de veiculos sobre valas, compreendendo colocacao, uso e retirada, medida pela area da chapa em cada aplicacao, inclusive mobilizacao, transporte, carga e descarga e o travamento com grampos.(desonerado) | m2 | 714.24 | SCO | SINAPI
SC 14.15.0050 | Eletrodo OK 46, diametro de 2,5mm. Fornecimento.(desonerado) | Kg | 25.57 | SCO | SINAPI
SC 15.05.0050 | Agua comercial. Fornecimento, exclusive transporte. | m3 | 12.06 | SCO | SINAPI
SC 15.05.0100 | Aditivo de reciclagem para mistura asfaltica a quente AR-5. | t | 4867 | SCO | SINAPI
SC 15.05.0150 | Areia grossa lavada, inclusive transporte ate 20Km. Fornecimento. | m3 | 64.2 | SCO | SINAPI
SC 15.05.0200 | Asfalto diluido tipo cura rapida CR-250. | t | 7880.95 | SCO | SINAPI
SC 15.05.0225 | Barra chata de aco, de 1"x1/4". Fornecimento. | Kg | 3.83 | SCO | SINAPI
SC 15.05.0250 | Cimento Portland, tipo 320, saco de 50Kg. Fornecimento. | Kg | 0.33 | SCO | SINAPI
SC 15.05.0300 | Emulsao asfaltica cationica, tipo ruptura media - RM-1C. | t | 3190 | SCO | SINAPI
SC 15.05.0325 | Gel para plantio de especies vegetais (polimero hidrorretentor). Fornecimento. | Kg | 21.26 | SCO | SINAPI
SC 15.05.0350 | Oleo combustivel B1. Fornecimento. | Kg | 3.1 | SCO | SINAPI
SC 15.05.0400 | Po-de-pedra, inclusive transporte ate 20km. Fornecimento. | m3 | 57.6 | SCO | SINAPI
SC 15.05.0425 | Brita no 0, inclusive transporte ate 20Km. Fornecimento. | m3 | 94.75 | SCO | SINAPI
SC 15.05.0450 | Brita no 1 ou 2, inclusive transporte ate 20Km. Fornecimento. | m3 | 90.88 | SCO | SINAPI
SC 15.05.0500 | Brita no 3, inclusive transporte ate 20Km. Fornecimento. | m3 | 82.22 | SCO | SINAPI
SC 15.05.0525 | Perfil "I" de aco carbono, padrao americano, de 8"x4". Fornecimento. | Kg | 5.16 | SCO | SINAPI
SC 15.05.0550 | Saibro, inclusive transporte ate 20Km. Fornecimento. | m3 | 55.43 | SCO | SINAPI
SC 15.10.0050 | Chapa de aco de 3/4", para passagem de veiculos sobre valas, compreendendo colocacao, uso e retirada, medida pela area da chapa em cada aplicacao, inclusive mobilizacao, transporte, carga e descarga e o travamento com grampos. | m2 | 717.6 | SCO | SINAPI
SC 15.15.0050 | Eletrodo OK 46, diametro de 2,5mm. Fornecimento. | Kg | 25.57 | SCO | SINAPI
SC 19.05.0050 | Solda de topo, descendente, em chapa de aco chanfrada de 1/4" de espessura, para servico de assentamento de tubulacao ou peca de aco utilizando conversor eletrico.(desonerado) | m | 81.68 | SCO | SINAPI
SC 19.05.0100 | Solda de topo, descendente, em chapa de aco chanfrada de 5/16" de espessura, para servico de assentamento de tubulacao ou peca de aco utilizando conversor eletrico.(desonerado) | m | 110.75 | SCO | SINAPI
SC 19.05.0150 | Solda de topo, descendente, em chapa de aco chanfrada de 3/8" de espessura, para servico de assentamento de tubulacao ou peca de aco utilizando conversor eletrico.(desonerado) | m | 160.89 | SCO | SINAPI
SC 19.05.0200 | Solda de topo, descendente, em chapa de aco chanfrada a 30o, de 1/4" de espessura, utilizando conversor eletromotorizado, e admitindo um tempo produtivo de 75%. Utilizando-se Maquina de Solda a oleo diesel, multiplicar o custo do item por 1,15.(desonerado) | m | 39.99 | SCO | SINAPI
SC 19.05.0250 | Solda de topo, descendente, em chapa de aco chanfrada a 30o, de 3/8" de espessura, utilizando conversor eletromotorizado, e admitindo um tempo produtivo de 75%. Utilizando-se Maquina de Solda a oleo diesel, multiplicar o custo do item por 1,15.(desonerado) | m | 82.05 | SCO | SINAPI
SC 19.05.0300 | Solda de topo, descendente, em chapa de aco chanfrada a 30o, de 1/2" de espessura, utilizando conversor eletromotorizado, e admitindo um tempo produtivo de 75%. Utilizando-se Maquina de Solda a oleo diesel, multiplicar o custo do item por 1,15.(desonerado) | m | 146.98 | SCO | SINAPI
SC 19.05.0350 | Solda de topo, em tubos de aco galvanizado no diametro de 1/2", utilizando conversor eletrico, inclusive corte e/ou chanfro das extremidades.(desonerado) | un | 5.39 | SCO | SINAPI
SC 19.05.0400 | Solda de topo, em tubos de aco galvanizado no diametro de 3/4", utilizando conversor eletrico, inclusive corte e/ou chanfro das extremidades.(desonerado) | un | 6.86 | SCO | SINAPI
SC 19.05.0450 | Solda de topo, em tubos de aco galvanizado no diametro de 1", utilizando conversor eletrico, inclusive corte e/ou chanfro das extremidades.(desonerado) | un | 10.61 | SCO | SINAPI
SC 19.05.0500 | Solda de topo, em tubos de aco galvanizado no diametro de 1 1/4", utilizando conversor eletrico, inclusive corte e/ou chanfro das extremidades.(desonerado) | un | 14.56 | SCO | SINAPI
SC 19.05.0550 | Solda de topo, em tubos de aco galvanizado no diametro de 1 1/2", utilizando conversor eletrico, inclusive corte e/ou chanfro das extremidades.(desonerado) | un | 17.11 | SCO | SINAPI
SC 19.05.0600 | Solda de topo, em tubos de aco galvanizado no diametro de 2", utilizando conversor eletrico, inclusive corte e/ou chanfro das extremidades.(desonerado) | un | 22.8 | SCO | SINAPI
SC 19.10.0050 | Solda de topo em vergalhoes de aco, com diametro de 1/2".(desonerado) | un | 4.52 | SCO | SINAPI
SC 19.15.0050 | Corte com macarico manual de oxiacetileno em chapa de aco de 3/16" de espessura.(desonerado) | m | 2.77 | SCO | SINAPI
SC 19.15.0100 | Corte com macarico manual de oxiacetileno em chapa de aco de 1/4" de espessura.(desonerado) | m | 3.39 | SCO | SINAPI
SC 19.15.0150 | Corte com macarico manual de oxiacetileno em chapa de aco de 5/16" de espessura.(desonerado) | m | 4.16 | SCO | SINAPI
SC 19.15.0200 | Corte com macarico manual de oxiacetileno em chapa de aco de 3/8" de espessura.(desonerado) | m | 5.43 | SCO | SINAPI
SC 19.15.0250 | Corte com macarico manual de oxiacetileno em chapa de aco de 1/2" de espessura.(desonerado) | m | 6.86 | SCO | SINAPI
SC 20.05.0050 | Solda de topo, descendente, em chapa de aco chanfrada de 1/4" de espessura, para servico de assentamento de tubulacao ou peca de aco utilizando conversor eletrico. | m | 86.64 | SCO | SINAPI
SC 20.05.0100 | Solda de topo, descendente, em chapa de aco chanfrada de 5/16" de espessura, para servico de assentamento de tubulacao ou peca de aco utilizando conversor eletrico. | m | 117.35 | SCO | SINAPI
SC 20.05.0150 | Solda de topo, descendente, em chapa de aco chanfrada de 3/8" de espessura, para servico de assentamento de tubulacao ou peca de aco utilizando conversor eletrico. | m | 172.45 | SCO | SINAPI
SC 20.05.0200 | Solda de topo, descendente, em chapa de aco chanfrada a 30o, de 1/4" de espessura, utilizando conversor eletromotorizado, e admitindo um tempo produtivo de 75%. Utilizando-se Maquina de Solda a oleo diesel, multiplicar o custo do item por 1,15. | m | 40.99 | SCO | SINAPI
SC 20.05.0250 | Solda de topo, descendente, em chapa de aco chanfrada a 30o, de 3/8" de espessura, utilizando conversor eletromotorizado, e admitindo um tempo produtivo de 75%. Utilizando-se Maquina de Solda a oleo diesel, multiplicar o custo do item por 1,15. | m | 84.54 | SCO | SINAPI
SC 20.05.0300 | Solda de topo, descendente, em chapa de aco chanfrada a 30o, de 1/2" de espessura, utilizando conversor eletromotorizado, e admitindo um tempo produtivo de 75%. Utilizando-se Maquina de Solda a oleo diesel, multiplicar o custo do item por 1,15. | m | 152.2 | SCO | SINAPI
SC 20.05.0350 | Solda de topo, em tubos de aco galvanizado no diametro de 1/2", utilizando conversor eletrico, inclusive corte e/ou chanfro das extremidades. | un | 5.77 | SCO | SINAPI
SC 20.05.0400 | Solda de topo, em tubos de aco galvanizado no diametro de 3/4", utilizando conversor eletrico, inclusive corte e/ou chanfro das extremidades. | un | 7.34 | SCO | SINAPI
SC 20.05.0450 | Solda de topo, em tubos de aco galvanizado no diametro de 1", utilizando conversor eletrico, inclusive corte e/ou chanfro das extremidades. | un | 11.38 | SCO | SINAPI
SC 20.05.0500 | Solda de topo, em tubos de aco galvanizado no diametro de 1 1/4", utilizando conversor eletrico, inclusive corte e/ou chanfro das extremidades. | un | 15.63 | SCO | SINAPI
SC 20.05.0550 | Solda de topo, em tubos de aco galvanizado no diametro de 1 1/2", utilizando conversor eletrico, inclusive corte e/ou chanfro das extremidades. | un | 18.33 | SCO | SINAPI
SC 20.05.0600 | Solda de topo, em tubos de aco galvanizado no diametro de 2", utilizando conversor eletrico, inclusive corte e/ou chanfro das extremidades. | un | 24.31 | SCO | SINAPI
SC 20.10.0050 | Solda de topo em vergalhoes de aco, com diametro de 1/2". | un | 4.77 | SCO | SINAPI
SC 20.15.0050 | Corte com macarico manual de oxiacetileno em chapa de aco de 3/16" de espessura. | m | 2.96 | SCO | SINAPI
SC 20.15.0100 | Corte com macarico manual de oxiacetileno em chapa de aco de 1/4" de espessura. | m | 3.62 | SCO | SINAPI
SC 20.15.0150 | Corte com macarico manual de oxiacetileno em chapa de aco de 5/16" de espessura. | m | 4.44 | SCO | SINAPI
SC 20.15.0200 | Corte com macarico manual de oxiacetileno em chapa de aco de 3/8" de espessura. | m | 5.79 | SCO | SINAPI
SC 20.15.0250 | Corte com macarico manual de oxiacetileno em chapa de aco de 1/2" de espessura. | m | 7.28 | SCO | SINAPI
SC 29.05.0050 | Enceramento de piso de qualquer natureza, 1 demao.(desonerado) | m2 | 7.21 | SCO | SINAPI
SC 29.05.0100 | Raspagem, calafetacao e aplicacao de 3 demaos de Synteko ou similar em tacos ou assoalho de madeira.(desonerado) | m2 | 30 | SCO | SINAPI
SC 29.10.0050 | Lixamento de concreto aparente com lixadeira eletrica.(desonerado) | m2 | 6.29 | SCO | SINAPI
SC 29.10.0100 | Polimento de piso de alta resistencia, feito mecanicamente.(desonerado) | m2 | 29.49 | SCO | SINAPI
SC 29.10.0150 | Polimento de piso de marmorite feito mecanicamente.(desonerado) | m2 | 27.69 | SCO | SINAPI
SC 29.10.0200 | Polimento manual de rodape de marmorite.(desonerado) | m | 44.9 | SCO | SINAPI
SC 29.10.0250 | Polimento manual de rodape em material de alta resistencia.(desonerado) | m | 55.11 | SCO | SINAPI
SC 29.15.0050 | Limpeza de aparelhos sanitarios, inclusive metais correspondentes.(desonerado) | un | 7 | SCO | SINAPI
SC 29.15.0100 | Limpeza de parede revestida com chapas laminadas, inclusive o uso de escada, exclusive andaimes.(desonerado) | m2 | 3.75 | SCO | SINAPI
SC 29.15.0150 | Limpeza em parede revestida com marmore, granito ou pedras decorativas (madeira, lajinha ou similar), com a lavagem da mesma utilizando acido diluida em agua, inclusive uso de escada ate 2 pavimento.(desonerado) | m2 | 4.4 | SCO | SINAPI
SC 29.15.0200 | Limpeza de parede revestida com pastilhas, ceramica ou azulejo, com a lavagem da mesma utilizando solucao acida diluida em agua, inclusive uso de escada ate 2 pavimentos.(desonerado) | m2 | 4.14 | SCO | SINAPI
SC 29.15.0250 | Limpeza de peitoris.(desonerado) | m | 3.29 | SCO | SINAPI
SC 29.15.0300 | Limpeza de pisos ceramicos, pisos de pedras ou similares.(desonerado) | m2 | 4.14 | SCO | SINAPI
SC 29.15.0350 | Limpeza de pisos cimentados.(desonerado) | m2 | 4.14 | SCO | SINAPI
SC 29.15.0400 | Limpeza de pisos vinilicos.(desonerado) | m2 | 3.75 | SCO | SINAPI
SC 29.15.0450 | Limpeza mecanica de tapete ou carpete executada no local da instalacao, considerando area minima de 30m2, (areas maiores que 250m2 considerar a area real reduzida em 25%).(desonerado) | m2 | 5.95 | SCO | SINAPI
SC 29.15.0500 | Limpeza de vidros, por area de superficie (1 lado).(desonerado) | m2 | 3.49 | SCO | SINAPI
SC 30.05.0050 | Enceramento de piso de qualquer natureza, 1 demao. | m2 | 7.5 | SCO | SINAPI
SC 30.05.0100 | Raspagem, calafetacao e aplicacao de 3 demaos de Synteko ou similar em tacos ou assoalho de madeira. | m2 | 30 | SCO | SINAPI
SC 30.10.0050 | Lixamento de concreto aparente com lixadeira eletrica. | m2 | 6.85 | SCO | SINAPI
SC 30.10.0100 | Polimento de piso de alta resistencia, feito mecanicamente. | m2 | 32.5 | SCO | SINAPI
SC 30.10.0150 | Polimento de piso de marmorite feito mecanicamente. | m2 | 30.5 | SCO | SINAPI
SC 30.10.0200 | Polimento manual de rodape de marmorite. | m | 49.49 | SCO | SINAPI
SC 30.10.0250 | Polimento manual de rodape em material de alta resistencia. | m | 60.77 | SCO | SINAPI
SC 30.15.0050 | Limpeza de aparelhos sanitarios, inclusive metais correspondentes. | un | 7.67 | SCO | SINAPI
SC 30.15.0100 | Limpeza de parede revestida com chapas laminadas, inclusive o uso de escada, exclusive andaimes. | m2 | 4.11 | SCO | SINAPI
SC 30.15.0150 | Limpeza em parede revestida com marmore, granito ou pedras decorativas (madeira, lajinha ou similar), com a lavagem da mesma utilizando acido diluida em agua, inclusive uso de escada ate 2 pavimento. | m2 | 4.81 | SCO | SINAPI
SC 30.15.0200 | Limpeza de parede revestida com pastilhas, ceramica ou azulejo, com a lavagem da mesma utilizando solucao acida diluida em agua, inclusive uso de escada ate 2 pavimentos. | m2 | 4.55 | SCO | SINAPI
SC 30.15.0250 | Limpeza de peitoris. | m | 3.63 | SCO | SINAPI
SC 30.15.0300 | Limpeza de pisos ceramicos, pisos de pedras ou similares. | m2 | 4.55 | SCO | SINAPI
SC 30.15.0350 | Limpeza de pisos cimentados. | m2 | 4.55 | SCO | SINAPI
SC 30.15.0400 | Limpeza de pisos vinilicos. | m2 | 4.11 | SCO | SINAPI
SC 30.15.0450 | Limpeza mecanica de tapete ou carpete executada no local da instalacao, considerando area minima de 30m2, (areas maiores que 250m2 considerar a area real reduzida em 25%). | m2 | 6.49 | SCO | SINAPI
SC 30.15.0500 | Limpeza de vidros, por area de superficie (1 lado). | m2 | 3.83 | SCO | SINAPI
SC 34.05.0040 | Levantamento ou rebaixamento de grelha de caixa de ralo sobre faixa de rolamento, considerando demolicao de camada de asfalto e concreto, movimentacao e concretagem, inclusive transporte de material e bota fora do material excedente.(desonerado) | un | 145.92 | SCO | SINAPI
SC 34.05.0050 | Levantamento ou rebaixamento de tampao sobre faixa de rolamento, considerando demolicao de camada de asfalto e concreto, movimentacao e concretagem, inclusive transporte de material e bota fora do material excedente.(desonerado) | un | 199.03 | SCO | SINAPI
SC 34.05.0060 | Levantamento ou rebaixamento de tampao sobre faixa de rolamento de trafego pesado, considerando demolicao de camada de asfalto e concreto, movimentacao e concretagem com concreto de 30 MPa, inclusive transporte de material e bota fora do material excedente.(desonerado) | un | 210.49 | SCO | SINAPI
SC 34.05.0100 | Levantamento ou rebaixamento de tampao sobre calcada, considerando demolicao de camada de concreto, movimentacao e concretagem, inclusive cerca protetora, transporte de material e bota fora do material excedente.(desonerado) | un | 180.18 | SCO | SINAPI
SC 34.10.0050 | Limpeza de caixa de areia, em encosta, ate 1,50m de profundidade.(desonerado) | m3 | 51.87 | SCO | SINAPI
SC 34.10.0100 | Limpeza mecanica de caixa de contencao, exclusive o transporte do transporte do material retirado.(desonerado) | m3 | 1.35 | SCO | SINAPI
SC 34.10.0150 | Limpeza de caixa de ralo, exclusive transporte do material retirado.(desonerado) | un | 9.07 | SCO | SINAPI
SC 34.10.0200 | Limpeza manual de galeria retangular, exclusive transporte do material retirado.(desonerado) | m3 | 99.47 | SCO | SINAPI
SC 34.10.0250 | Limpeza manual de poco de visita de ate 3m de profundidade, exclusive transporte do material retirado.(desonerado) | m3 | 19.46 | SCO | SINAPI
SC 34.10.0300 | Limpeza manual de ramal de ralo, exclusive o transporte do material retirado.(desonerado) | m | 3.89 | SCO | SINAPI
SC 34.10.0350 | Limpeza manual de reservatorios d'agua (cisterna e caixas d'agua elevadas).(desonerado) | m2 | 7.9 | SCO | SINAPI
SC 34.10.0500 | Limpeza e desobstrucao mecanica de galerias de aguas pluviais com diametro de 0,30 a 0,50m, utilizando equipamento Buket-Machine, exclusive retirada do material.(desonerado) | m3 | 322.85 | SCO | SINAPI
SC 34.10.0509 | Limpeza e desobstrucao mecanica de galerias de aguas pluviais com diametro de 0,60 a 1,00m, utilizando equipamento Buket-Machine, exclusive retirada do material.(desonerado) | m3 | 193.82 | SCO | SINAPI
SC 34.10.0600 | Limpeza e desobstrucao mecanica de galerias de aguas pluviais com secao retangular, utilizando equipamento Buket-Machine, exclusive retirada do material.(desonerado) | m3 | 161.72 | SCO | SINAPI
SC 34.15.0020 | Decapagem cuidadosa de esculturas, pecas em argamassa e/ou ferro, com remocao de sucessivas camadas de tintas, exclusive retirada e transporte.(desonerado) | m2 | 1322.27 | SCO | SINAPI
SC 34.15.0100 | Limpeza ou preparo de superficie de concreto com jato d'agua quente com pressao minima de 2400lb, solvente e escova de piacava.(desonerado) | m2 | 11.61 | SCO | SINAPI
SC 34.15.0150 | Limpeza ou preparo de superficie de concreto com jato de agua pressurizada ou ar, em condicoes que permitam um rendimento medio de 5m2/h.(desonerado) | m2 | 23.43 | SCO | SINAPI
SC 34.15.0200 | Limpeza ou preparo de superficie de concreto com jato de agua pressurizada ou ar, em condicoes que permitam um rendimento medio de 15m2/h.(desonerado) | m2 | 7.47 | SCO | SINAPI
SC 34.15.0325 | Limpeza de superficie de monumentos historicos de argamassa, ferro, bronze, marmore, granito, resina, etc, exclusive retirada e transporte.(desonerado) | m2 | 302.49 | SCO | SINAPI
SC 34.15.0350 | Paraloid TB 148S para protecao de superficie de monumentos historicos. Fornecimento e aplicacao.(desonerado) | m2 | 16.15 | SCO | SINAPI
SC 34.15.0400 | Limpeza de tuneis com jato d'agua, solvente e escova de piacava.(desonerado) | m2 | 13.51 | SCO | SINAPI
SC 34.15.0450 | Lixamento manual para limpeza ou preparacao de estruturas metalicas, utilizando escova de aco de 30cm de cabo, considerando a area efetivamente lixada.(desonerado) | m2 | 3.53 | SCO | SINAPI
SC 34.15.0500 | Lixamento mecanico para limpeza ou preparacao de estruturas metalicas, utilizando lixadeira eletrica, considerando a area efetivamente lixada.(desonerado) | m2 | 2.7 | SCO | SINAPI
SC 34.15.0850 | Retirada ou colocacao de esculturas, exclusive transporte.(desonerado) | un | 4857.14 | SCO | SINAPI
SC 34.15.1000 | Remocao de pichacao de monumentos historicos de argamassa, ferro, bronze, marmore, granito, aco cortem, pintura automotiva, resina, etc, exclusive retirada e transporte.(desonerado) | m2 | 318.22 | SCO | SINAPI
SC 34.20.0300 | Limpeza, pequenos reparos e apoio logistico as frentes de trabalho em servicos de conservacao e manutencao de vias urbanas, medidos por frente de trabalho.(desonerado) | cj.mes | 61693.59 | SCO | SINAPI
SC 35.05.0040 | Levantamento ou rebaixamento de grelha de caixa de ralo sobre faixa de rolamento, considerando demolicao de camada de asfalto e concreto, movimentacao e concretagem, inclusive transporte de material e bota fora do material excedente. | un | 156.89 | SCO | SINAPI
SC 35.05.0050 | Levantamento ou rebaixamento de tampao sobre faixa de rolamento, considerando demolicao de camada de asfalto e concreto, movimentacao e concretagem, inclusive transporte de material e bota fora do material excedente. | un | 213.82 | SCO | SINAPI
SC 35.05.0060 | Levantamento ou rebaixamento de tampao sobre faixa de rolamento de trafego pesado, considerando demolicao de camada de asfalto e concreto, movimentacao e concretagem com concreto de 30 MPa, inclusive transporte de material e bota fora do material excedente. | un | 225.28 | SCO | SINAPI
SC 35.05.0100 | Levantamento ou rebaixamento de tampao sobre calcada, considerando demolicao de camada de concreto, movimentacao e concretagem, inclusive cerca protetora, transporte de material e bota fora do material excedente. | un | 193.52 | SCO | SINAPI
SC 35.10.0050 | Limpeza de caixa de areia, em encosta, ate 1,50m de profundidade. | m3 | 57.27 | SCO | SINAPI
SC 35.10.0100 | Limpeza mecanica de caixa de contencao, exclusive o transporte do transporte do material retirado. | m3 | 1.46 | SCO | SINAPI
SC 35.10.0150 | Limpeza de caixa de ralo, exclusive transporte do material retirado. | un | 10.02 | SCO | SINAPI
SC 35.10.0200 | Limpeza manual de galeria retangular, exclusive transporte do material retirado. | m3 | 109.81 | SCO | SINAPI
SC 35.10.0250 | Limpeza manual de poco de visita de ate 3m de profundidade, exclusive transporte do material retirado. | m3 | 21.48 | SCO | SINAPI
SC 35.10.0300 | Limpeza manual de ramal de ralo, exclusive o transporte do material retirado. | m | 4.3 | SCO | SINAPI
SC 35.10.0350 | Limpeza manual de reservatorios d'agua (cisterna e caixas d'agua elevadas). | m2 | 8.66 | SCO | SINAPI
SC 35.10.0500 | Limpeza e desobstrucao mecanica de galerias de aguas pluviais com diametro de 0,30 a 0,50m, utilizando equipamento Buket-Machine, exclusive retirada do material. | m3 | 344.48 | SCO | SINAPI
SC 35.10.0509 | Limpeza e desobstrucao mecanica de galerias de aguas pluviais com diametro de 0,60 a 1,00m, utilizando equipamento Buket-Machine, exclusive retirada do material. | m3 | 206.81 | SCO | SINAPI
SC 35.10.0600 | Limpeza e desobstrucao mecanica de galerias de aguas pluviais com secao retangular, utilizando equipamento Buket-Machine, exclusive retirada do material. | m3 | 172.55 | SCO | SINAPI
SC 35.15.0020 | Decapagem cuidadosa de esculturas, pecas em argamassa e/ou ferro, com remocao de sucessivas camadas de tintas, exclusive retirada e transporte. | m2 | 1449.76 | SCO | SINAPI
SC 35.15.0100 | Limpeza ou preparo de superficie de concreto com jato d'agua quente com pressao minima de 2400lb, solvente e escova de piacava. | m2 | 12.09 | SCO | SINAPI
SC 35.15.0150 | Limpeza ou preparo de superficie de concreto com jato de agua pressurizada ou ar, em condicoes que permitam um rendimento medio de 5m2/h. | m2 | 24.8 | SCO | SINAPI
SC 35.15.0200 | Limpeza ou preparo de superficie de concreto com jato de agua pressurizada ou ar, em condicoes que permitam um rendimento medio de 15m2/h. | m2 | 7.92 | SCO | SINAPI
SC 35.15.0325 | Limpeza de superficie de monumentos historicos de argamassa, ferro, bronze, marmore, granito, resina, etc, exclusive retirada e transporte. | m2 | 326.86 | SCO | SINAPI
SC 35.15.0350 | Paraloid TB 148S para protecao de superficie de monumentos historicos. Fornecimento e aplicacao. | m2 | 17.19 | SCO | SINAPI
SC 35.15.0400 | Limpeza de tuneis com jato d'agua, solvente e escova de piacava. | m2 | 13.92 | SCO | SINAPI
SC 35.15.0450 | Lixamento manual para limpeza ou preparacao de estruturas metalicas, utilizando escova de aco de 30cm de cabo, considerando a area efetivamente lixada. | m2 | 3.87 | SCO | SINAPI
SC 35.15.0500 | Lixamento mecanico para limpeza ou preparacao de estruturas metalicas, utilizando lixadeira eletrica, considerando a area efetivamente lixada. | m2 | 2.93 | SCO | SINAPI
SC 35.15.0850 | Retirada ou colocacao de esculturas, exclusive transporte. | un | 5312.36 | SCO | SINAPI
SC 35.15.1000 | Remocao de pichacao de monumentos historicos de argamassa, ferro, bronze, marmore, granito, aco cortem, pintura automotiva, resina, etc, exclusive retirada e transporte. | m2 | 342.25 | SCO | SINAPI
SC 35.20.0300 | Limpeza, pequenos reparos e apoio logistico as frentes de trabalho em servicos de conservacao e manutencao de vias urbanas, medidos por frente de trabalho. | cj.mes | 65474.35 | SCO | SINAPI
SC 39.05.0050 | Arame galvanizado no 12, fornecimento e colocacao em cercas com moirao de madeira, inclusive retirada do arame existente.(desonerado) | m | 1.58 | SCO | SINAPI
SC 39.05.0100 | Cabo de aco galvanizado, diametro de 3/16", fornecimento e colocacao em cercas, com moirao de madeira, inclusive retirada do existente.(desonerado) | m | 3.24 | SCO | SINAPI
SC 39.05.0200 | Cerca de moirao reto de concreto armado (0,10x2,50)m, espacados de 3m, cravada a 50cm do solo, com 6 fios corridos de arame galvanizado no 12. Fornecimento e colocacao.(desonerado) | m | 29.97 | SCO | SINAPI
SC 39.05.0250 | Moirao em madeira de reflorestamento, para cercas, com secao de diametro de 15cm, altura livre media de 1,30m, enterrado a 1m de profundidade, incluindo escavacao e espalhamento do material excedente, conforme projeto FPJ. Fornecimento e colocacao.(desonerado) | un | 89.47 | SCO | SINAPI
SC 39.05.0300 | Moirao em madeira de reflorestamento, para cercas, com secao de diametro de 15cm, altura livre media de 1,60m, enterrado a 1m de profundidade, incluindo escavacao e espalhamento do material excedente, conforme projeto FPJ. Fornecimento e colocacao.(desonerado) | un | 94.08 | SCO | SINAPI
SC 40.05.0050 | Arame galvanizado no 12, fornecimento e colocacao em cercas com moirao de madeira, inclusive retirada do arame existente. | m | 1.68 | SCO | SINAPI
SC 40.05.0100 | Cabo de aco galvanizado, diametro de 3/16", fornecimento e colocacao em cercas, com moirao de madeira, inclusive retirada do existente. | m | 3.34 | SCO | SINAPI
SC 40.05.0200 | Cerca de moirao reto de concreto armado (0,10x2,50)m, espacados de 3m, cravada a 50cm do solo, com 6 fios corridos de arame galvanizado no 12. Fornecimento e colocacao. | m | 31.07 | SCO | SINAPI
SC 40.05.0250 | Moirao em madeira de reflorestamento, para cercas, com secao de diametro de 15cm, altura livre media de 1,30m, enterrado a 1m de profundidade, incluindo escavacao e espalhamento do material excedente, conforme projeto FPJ. Fornecimento e colocacao. | un | 93.46 | SCO | SINAPI
SC 40.05.0300 | Moirao em madeira de reflorestamento, para cercas, com secao de diametro de 15cm, altura livre media de 1,60m, enterrado a 1m de profundidade, incluindo escavacao e espalhamento do material excedente, conforme projeto FPJ. Fornecimento e colocacao. | un | 98.14 | SCO | SINAPI
SC 44.05.0050 | Placa de acrilico desenhada, indicando sanitario masculino ou feminino, de (39x19)cm. Fornecimento e colocacao.(desonerado) | un | 27.25 | SCO | SINAPI
SC 44.05.0053 | Placa de inauguracao em aco inox escovado, medindo (30 x 20)cm, AISI 304, bitola no 22, gravacao em fotocorrosao, texto preto, com logomarca modelo PCRJ. Fornecimento e colocacao.(desonerado) | un | 232.35 | SCO | SINAPI
SC 44.05.0056 | Placa de inauguracao em aco inox escovado, medindo (40 x 30)cm, AISI 304, bitola no 22, gravacao em fotocorrosao, texto preto, com logomarca modelo PCRJ. Fornecimento e colocacao.(desonerado) | un | 432.35 | SCO | SINAPI
SC 44.05.0075 | Placa de sinalizacao escolar, em PS (poliestireno) com 1mm de espessura, cor cinza claro, textos impressos positivos e negativos em silk-screen na cor laranja, nas dimensoes de (25x25)cm. Fornecimento e colocacao.(desonerado) | un | 40.29 | SCO | SINAPI
SC 44.05.0081 | Placa de sinalizacao escolar, em PS (poliestireno) com 1mm de espessura, cor cinza claro, textos impressos positivos e negativos em silk-screen na cor laranja, nas dimensoes de (100x30)cm. Fornecimento e colocacao.(desonerado) | un | 57.42 | SCO | SINAPI
SC 44.05.0150 | Totem informativo nas dimensoes de (0,50x1,50)m, produzido em resina de poliester reforcado com fibra de vidro e coremat, com impressao serigrafica ou policromatica em dupla face agregada ao material com U,V, pre-acelerado, catalizado e pigmentado. Estrutura de amarracao em perfil de aco carbono laminado no 14 e sustentacao tubular vertical com 1,80m em tubo de aco de bitola de 3,5" e espessura no 14, conforme projeto FPJ. Fornecimento e colocacao.(desonerado) | un | 1837.5 | SCO | SINAPI
SC 44.05.0200 | Totem de um prisma reto de secao hexagonal (totem lapis), encimado por um cone e pequeno cilindro. Fabricado em aco SAC 41, com espessura 3/16", com ancoragem na base. Acabamentos e comunicacao visual com pintura na cor azul, letreiro luminoso composto de uma bandeira estendida dupla face e iluminacao do tipo Backlight. Caixa confeccionada em aco, estrutura tipo "Metalon", de 5cm x 3cm x 3mm de espessura e cantoneiras de aco, tratada com primer anticorrosivo, fixada atraves de sapatas de chapa de aco galvanizado com secao de 10cm x 20cm x 0,04cm. Letreiros iluminados por 06 lampadas fluorescentes de 40w, equipado com fotocelula crepuscular. Lona de poliester, impressao e confeccao de backlights, na cor branca com acabamento fosco liso, com variacao de temperatura, raios UV e com tratamento antifungos. Fornecimento e instalacao. (desonerado) | un | 18235.55 | SCO | SINAPI
SC 44.10.0050 | Placa de acrilico para identificacao de salas, medindo (8x25)cm, polida nas bordas. Fornecimento e colocacao.(desonerado) | un | 36.12 | SCO | SINAPI
SC 44.10.0100 | Placa de ferro esmaltado de (12x18)cm com numeracao para identificacao de imovel em logradouro, padrao CEHAB. Fornecimento e colocacao.(desonerado) | un | 48.82 | SCO | SINAPI
SC 44.10.0150 | Placa de inauguracao em aluminio com as dimensoes de (40x60)cm. Fornecimento e colocacao.(desonerado) | un | 72.72 | SCO | SINAPI
SC 44.10.0200 | Placa de inauguracao em bronze, com as dimensoes de (35x50)cm. Fornecimento e colocacao.(desonerado) | un | 3512.72 | SCO | SINAPI
SC 44.10.0250 | Placa de inauguracao em latao, com gravacao atraves de fotocorrosao, espessura de 3mm, com as dimensoes de (60 x 40)cm. Fornecimento e colocacao. (Desonerado) | un | 1522.92 | SCO | SINAPI
SC 44.15.0050 | Placas de identificacao de monumentos historicos em bronze com as dimensoes de (35x50)cm. Fornecimento e colocacao, exclusive pedestal de concreto.(desonerado) | un | 3512.72 | SCO | SINAPI
SC 44.15.0100 | Placas de identificacao de monumentos historicos em bronze com as dimensoes de (35x50)cm. Fornecimento e colocacao, inclusive pedestal de concreto.(desonerado) | un | 3747.3 | SCO | SINAPI
SC 44.15.0150 | Placa de identificacao de monumentos e/ou arvores notaveis medindo (15,50x15)cm, em aco escovado com impressao em corrosao a acido em baixo relevo, cor dos textos em preto 100% e marcas em cores, tipologia Ottawa ou similar, fixacao sobre tubo de ferro galvanizado de 1 1/2" e altura de 100cm, pintado de preto fosco, com bandeja inclinada a 30o com a mesma medida da placa, conforme projeto FPJ. Fornecimento e colocacao.(desonerado) | un | 484.08 | SCO | SINAPI
SC 44.20.0050 | Letra de aco inoxidavel no 22 com 20cm de altura. Fornecimento e colocacao.(desonerado) | un | 96.13 | SCO | SINAPI
SC 44.20.0100 | Letra fundida em aluminio, polida e oxidada nas laterais, tipo helvetica, com altura de 10cm e espessura de 5mm, com pinos para fixacao. Fornecimento e colocacao.(desonerado) | un | 101.29 | SCO | SINAPI
SC 44.20.0150 | Letra fundida em bronze, polida e oxidada nas laterais, tipo helvetica, com altura de 10cm e espessura de 5mm, com pinos para fixacao. Fornecimento e colocacao.(desonerado) | un | 101.29 | SCO | SINAPI
SC 44.25.0100 | Placa indicativa de rota de fuga autoluminosa, com duracao de emissao de luz por periodo nao inferior a 20 (vinte) anos, em fundo verde com a seta indicadora e palavra saida na cor branca, modelo SLX-60, com as dimensoes (359x213x29)mm. Fornecimento.(desonerado) | un | 600 | SCO | SINAPI
SC 45.05.0050 | Placa de acrilico desenhada, indicando sanitario masculino ou feminino, de (39x19)cm. Fornecimento e colocacao. | un | 27.65 | SCO | SINAPI
SC 45.05.0053 | Placa de inauguracao em aco inox escovado, medindo (30 x 20)cm, AISI 304, bitola no 22, gravacao em fotocorrosao, texto preto, com logomarca modelo PCRJ. Fornecimento e colocacao. | un | 233.62 | SCO | SINAPI
SC 45.05.0056 | Placa de inauguracao em aco inox escovado, medindo (40 x 30)cm, AISI 304, bitola no 22, gravacao em fotocorrosao, texto preto, com logomarca modelo PCRJ. Fornecimento e colocacao. | un | 433.62 | SCO | SINAPI
SC 45.05.0075 | Placa de sinalizacao escolar, em PS (poliestireno) com 1mm de espessura, cor cinza claro, textos impressos positivos e negativos em silk-screen na cor laranja, nas dimensoes de (25x25)cm. Fornecimento e colocacao. | un | 41.15 | SCO | SINAPI
SC 45.05.0081 | Placa de sinalizacao escolar, em PS (poliestireno) com 1mm de espessura, cor cinza claro, textos impressos positivos e negativos em silk-screen na cor laranja, nas dimensoes de (100x30)cm. Fornecimento e colocacao. | un | 58.28 | SCO | SINAPI
SC 45.05.0150 | Totem informativo nas dimensoes de (0,50x1,50)m, produzido em resina de poliester reforcado com fibra de vidro e coremat, com impressao serigrafica ou policromatica em dupla face agregada ao material com U,V, pre-acelerado, catalizado e pigmentado. Estrutura de amarracao em perfil de aco carbono laminado no 14 e sustentacao tubular vertical com 1,80m em tubo de aco de bitola de 3,5" e espessura no 14, conforme projeto FPJ. Fornecimento e colocacao. | un | 1837.5 | SCO | SINAPI
SC 45.05.0200 | Totem de um prisma reto de secao hexagonal (totem lapis), encimado por um cone e pequeno cilindro. Fabricado em aco SAC 41, com espessura 3/16", com ancoragem na base. Acabamentos e comunicacao visual com pintura na cor azul, letreiro luminoso composto de uma bandeira estendida dupla face e iluminacao do tipo Backlight. Caixa confeccionada em aco, estrutura tipo "Metalon", de 5cm x 3cm x 3mm de espessura e cantoneiras de aco, tratada com primer anticorrosivo, fixada atraves de sapatas de chapa de aco galvanizado com secao de 10cm x 20cm x 0,04cm. Letreiros iluminados por 06 lampadas fluorescentes de 40w, equipado com fotocelula crepuscular. Lona de poliester, impressao e confeccao de backlights, na cor branca com acabamento fosco liso, com variacao de temperatura, raios UV e com tratamento antifungos. Fornecimento e instalacao. | un | 19507.9 | SCO | SINAPI
SC 45.10.0050 | Placa de acrilico para identificacao de salas, medindo (8x25)cm, polida nas bordas. Fornecimento e colocacao. | un | 37.43 | SCO | SINAPI
SC 45.10.0100 | Placa de ferro esmaltado de (12x18)cm com numeracao para identificacao de imovel em logradouro, padrao CEHAB. Fornecimento e colocacao. | un | 50.13 | SCO | SINAPI
SC 45.10.0150 | Placa de inauguracao em aluminio com as dimensoes de (40x60)cm. Fornecimento e colocacao. | un | 74.03 | SCO | SINAPI
SC 45.10.0200 | Placa de inauguracao em bronze, com as dimensoes de (35x50)cm. Fornecimento e colocacao. | un | 3514.03 | SCO | SINAPI
SC 45.10.0250 | Placa de inauguracao em latao, com gravacao atraves de fotocorrosao, espessura de 3mm, com as dimensoes de (60 x 40)cm. Fornecimento e colocacao. | un | 1524.23 | SCO | SINAPI
SC 45.15.0050 | Placas de identificacao de monumentos historicos em bronze com as dimensoes de (35x50)cm. Fornecimento e colocacao, exclusive pedestal de concreto. | un | 3514.03 | SCO | SINAPI
SC 45.15.0100 | Placas de identificacao de monumentos historicos em bronze com as dimensoes de (35x50)cm. Fornecimento e colocacao, inclusive pedestal de concreto. | un | 3764.87 | SCO | SINAPI
SC 45.15.0150 | Placa de identificacao de monumentos e/ou arvores notaveis medindo (15,50x15)cm, em aco escovado com impressao em corrosao a acido em baixo relevo, cor dos textos em preto 100% e marcas em cores, tipologia Ottawa ou similar, fixacao sobre tubo de ferro galvanizado de 1 1/2" e altura de 100cm, pintado de preto fosco, com bandeja inclinada a 30o com a mesma medida da placa, conforme projeto FPJ. Fornecimento e colocacao. | un | 485.38 | SCO | SINAPI
SC 45.20.0050 | Letra de aco inoxidavel no 22 com 20cm de altura. Fornecimento e colocacao. | un | 97.79 | SCO | SINAPI
SC 45.20.0100 | Letra fundida em aluminio, polida e oxidada nas laterais, tipo helvetica, com altura de 10cm e espessura de 5mm, com pinos para fixacao. Fornecimento e colocacao. | un | 102.45 | SCO | SINAPI
SC 45.20.0150 | Letra fundida em bronze, polida e oxidada nas laterais, tipo helvetica, com altura de 10cm e espessura de 5mm, com pinos para fixacao. Fornecimento e colocacao. | un | 102.45 | SCO | SINAPI
SC 45.25.0100 | Placa indicativa de rota de fuga autoluminosa, com duracao de emissao de luz por periodo nao inferior a 20 (vinte) anos, em fundo verde com a seta indicadora e palavra saida na cor branca, modelo SLX-60, com as dimensoes (359x213x29)mm. Fornecimento. | un | 600 | SCO | SINAPI
SC 49.05.0050 | Defensa semi-maleavel simples, compreendendo lamina, poste, espacador, calco, plaqueta e material de fixacao. Fornecimento e instalacao.(desonerado) | m | 191.99 | SCO | SINAPI
SC 49.05.0053 | Defensa semi-maleavel dupla, compreendendo lamina, poste, espacador, calco, plaqueta e material de fixacao. Fornecimento e instalacao.(desonerado) | m | 319.35 | SCO | SINAPI
SC 50.05.0050 | Defensa semi-maleavel simples, compreendendo lamina, poste, espacador, calco, plaqueta e material de fixacao. Fornecimento e instalacao. | m | 193.55 | SCO | SINAPI
SC 50.05.0053 | Defensa semi-maleavel dupla, compreendendo lamina, poste, espacador, calco, plaqueta e material de fixacao. Fornecimento e instalacao. | m | 322.11 | SCO | SINAPI
SC 98.99.0025 | Guarita em Fiber-Glass ou similar, medidas (1,00x1,00x2,20)m, modelo Kini, fabricacao Glaspac ou similar. Fornecimento e colocacao.(desonerado) | un | 2265 | SCO | SINAPI
SC 98.99.0030 | Guarita em Fiber-Glass ou similar, medidas (1,20x1,20x2,30)m, modelo Kini, fabricacao Glaspac ou similar. Fornecimento e colocacao.(desonerado) | un | 2690 | SCO | SINAPI
SC 98.99.0040 | Quiosque em Fiber-Glass ou similar, medindo (2,80x2,16x2,32)m, fabricacao Difibra ou similar. Fornecimento e colocacao.(desonerado) | un | 13392.78 | SCO | SINAPI
SC 99.99.0025 | Guarita em Fiber-Glass ou similar, medidas (1,00x1,00x2,20)m, modelo Kini, fabricacao Glaspac ou similar. Fornecimento e colocacao. | un | 2265 | SCO | SINAPI
SC 99.99.0030 | Guarita em Fiber-Glass ou similar, medidas (1,20x1,20x2,30)m, modelo Kini, fabricacao Glaspac ou similar. Fornecimento e colocacao. | un | 2690 | SCO | SINAPI
SC 99.99.0040 | Quiosque em Fiber-Glass ou similar, medindo (2,80x2,16x2,32)m, fabricacao Difibra ou similar. Fornecimento e colocacao. | un | 13410.91 | SCO | SINAPI
SE 04.05.0050 | Perfuracao manual de solo, a trado, com diametro de 10cm.(desonerado) | m | 9.72 | SCO | SINAPI
SE 04.05.0100 | Perfuracao manual de solo, a trado, com diametro de 20cm.(desonerado) | m | 24.32 | SCO | SINAPI
SE 05.05.0050 | Perfuracao manual de solo, a trado, com diametro de 10cm. | m | 10.74 | SCO | SINAPI
SE 05.05.0100 | Perfuracao manual de solo, a trado, com diametro de 20cm. | m | 26.84 | SCO | SINAPI
SE 09.05.0050 | Perfuracao rotativa vertical, em solo, com coroa de Widia ou similar, diametro N (75mm), inclusive deslocamento e posicionamento em cada furo.(desonerado) | m | 81.33 | SCO | SINAPI
SE 09.05.0100 | Perfuracao rotativa inclinada, em solo, com coroa de Widia ou similar, diametro N (75mm), inclusive deslocamento e posicionamento em cada furo.(desonerado) | m | 111.7 | SCO | SINAPI
SE 09.05.0150 | Perfuracao rotativa vertical, em solo, com Coroa de Widia ou similar, diametro H (99mm), inclusive deslocamento e posicionamneto em cada furo.(desonerado) | m | 83.84 | SCO | SINAPI
SE 09.10.0050 | Perfuracao com martelete ou perfuratriz manual, diametro ate 1 1/4", em granito ou gnaisse, inclusive ar comprimido utilizando apenas uma perfuratriz e um compressor, exclusive mangueira, considerando uma producao media bruta de 1,00m/h.(desonerado) | m | 64.08 | SCO | SINAPI
SE 09.10.0100 | Perfuracao com martelete ou perfuratriz manual, diametro ate 1 1/4", em granito ou gnaisse, inclusive ar comprimido utilizando apenas uma perfuratriz e um compressor, exclusive mangueira, considerando uma producao media bruta de 2,00m/h.(desonerado) | m | 32.05 | SCO | SINAPI
SE 09.10.0150 | Perfuracao com Wagon Drill pesado, diametro ate 4 1/2", em granito ou gnaisse, inclusive ar comprimido.(desonerado) | m | 89.03 | SCO | SINAPI
SE 09.15.0050 | Perfuracao rotativa com Coroa de diamante, em rocha, diametro PW, horizontal, inclusive deslocamentos e instalacoes.(desonerado) | m | 244.89 | SCO | SINAPI
SE 09.15.0100 | Perfuracao rotativa inclinada, em rocha sa, com coroa de diamante, diametro B (60mm), inclusive deslocamento e posicionamento em cada furo.(desonerado) | m | 616.24 | SCO | SINAPI
SE 09.15.0150 | Perfuracao rotativa inclinada, em rocha alterada, com coroa de diamante, diametro B (60mm), inclusive deslocamento e posicionamento em cada furo.(desonerado) | m | 456.12 | SCO | SINAPI
SE 09.15.0200 | Perfuracao rotativa inclinada, em rocha alterada, com coroa de diamante, diametro N (75mm), inclusive deslocamento e posicionamento em cada furo.(desonerado) | m | 547.32 | SCO | SINAPI
SE 09.15.0250 | Perfuracao rotativa inclinada, em rocha sa, com coroa de diamante, diametro N (75mm), inclusive deslocamento e posicionamento em cada furo.(desonerado) | m | 601.71 | SCO | SINAPI
SE 09.15.0300 | Perfuracao rotativa vertical, em rocha sa, com coroa de diamante, diametro B (60mm), inclusive deslocamento e posicionamento em cada furo.(desonerado) | m | 445.04 | SCO | SINAPI
SE 09.15.0350 | Perfuracao rotativa vertical, em rocha alterada, com coroa de diamante, diametro H(99mm), inclusive deslocamento e posicionamento em cada furo.(desonerado) | m | 555.79 | SCO | SINAPI
SE 09.15.0400 | Perfuracao rotativa vertical, em rocha sa, com coroa de diamante, diametro H (99mm), inclusive deslocamento e posicionamento em cada furo.(desonerado) | m | 636.84 | SCO | SINAPI
SE 10.05.0050 | Perfuracao rotativa vertical, em solo, com coroa de Widia ou similar, diametro N (75mm), inclusive deslocamento e posicionamento em cada furo. | m | 87.67 | SCO | SINAPI
SE 10.05.0100 | Perfuracao rotativa inclinada, em solo, com coroa de Widia ou similar, diametro N (75mm), inclusive deslocamento e posicionamento em cada furo. | m | 120.18 | SCO | SINAPI
SE 10.05.0150 | Perfuracao rotativa vertical, em solo, com Coroa de Widia ou similar, diametro H (99mm), inclusive deslocamento e posicionamneto em cada furo. | m | 90.9 | SCO | SINAPI
SE 10.10.0050 | Perfuracao com martelete ou perfuratriz manual, diametro ate 1 1/4", em granito ou gnaisse, inclusive ar comprimido utilizando apenas uma perfuratriz e um compressor, exclusive mangueira, considerando uma producao media bruta de 1,00m/h. | m | 67.14 | SCO | SINAPI
SE 10.10.0100 | Perfuracao com martelete ou perfuratriz manual, diametro ate 1 1/4", em granito ou gnaisse, inclusive ar comprimido utilizando apenas uma perfuratriz e um compressor, exclusive mangueira, considerando uma producao media bruta de 2,00m/h. | m | 33.58 | SCO | SINAPI
SE 10.10.0150 | Perfuracao com Wagon Drill pesado, diametro ate 4 1/2", em granito ou gnaisse, inclusive ar comprimido. | m | 95.76 | SCO | SINAPI
SE 10.15.0050 | Perfuracao rotativa com Coroa de diamante, em rocha, diametro PW, horizontal, inclusive deslocamentos e instalacoes. | m | 267.94 | SCO | SINAPI
SE 10.15.0100 | Perfuracao rotativa inclinada, em rocha sa, com coroa de diamante, diametro B (60mm), inclusive deslocamento e posicionamento em cada furo. | m | 672.61 | SCO | SINAPI
SE 10.15.0150 | Perfuracao rotativa inclinada, em rocha alterada, com coroa de diamante, diametro B (60mm), inclusive deslocamento e posicionamento em cada furo. | m | 490.49 | SCO | SINAPI
SE 10.15.0200 | Perfuracao rotativa inclinada, em rocha alterada, com coroa de diamante, diametro N (75mm), inclusive deslocamento e posicionamento em cada furo. | m | 588.39 | SCO | SINAPI
SE 10.15.0250 | Perfuracao rotativa inclinada, em rocha sa, com coroa de diamante, diametro N (75mm), inclusive deslocamento e posicionamento em cada furo. | m | 641.88 | SCO | SINAPI
SE 10.15.0300 | Perfuracao rotativa vertical, em rocha sa, com coroa de diamante, diametro B (60mm), inclusive deslocamento e posicionamento em cada furo. | m | 485.84 | SCO | SINAPI
SE 10.15.0350 | Perfuracao rotativa vertical, em rocha alterada, com coroa de diamante, diametro H(99mm), inclusive deslocamento e posicionamento em cada furo. | m | 593.75 | SCO | SINAPI
SE 10.15.0400 | Perfuracao rotativa vertical, em rocha sa, com coroa de diamante, diametro H (99mm), inclusive deslocamento e posicionamento em cada furo. | m | 682.39 | SCO | SINAPI
SE 14.05.0050 | Execucao de sondagem eletrica vertical (SEV), inclusive o processamento e interpretacao dos perfis, bem como a apresentacao dos resultados em papel e em meio digital.(desonerado) | un | 1233.81 | SCO | SINAPI
SE 14.05.0100 | Execucao de linha de prospeccao geofisica pelo metodo de caminhamento eletrico, inclusive o processamento e interpretacao das secoes, bem como a apresentacao do resultados (secoes originais e interpretadas), em papel e em meio digital.(desonerado) | m | 8.17 | SCO | SINAPI
SE 14.10.0050 | Execucao de linha de prospeccao sismica pelo metodo de reflexao, utilizando martelo ou explosivo como fonte geradora do pulso sismico, incluindo a apresentacao do relatorio com os dados, em papel e em meio digital, excluindo o processamento e interpretacao dos dados.(desonerado) | m | 5.67 | SCO | SINAPI
SE 14.10.0100 | Execucao de linha de prospeccao sismica pelo metodo de refracao, utilizando martelo ou explosivo como fonte geradora do pulso sismico, incluindo a apresentacao do relatorio com os dados, em papel e em meio digital, excluindo o processamento e interpretacao dos dados.(desonerado) | m | 5.02 | SCO | SINAPI
SE 14.10.0150 | Execucao de linha de prospeccao por radar de penetracao no solo (GPR), incluindo a apresentacao do relatorio com as secoes processadas, em papel e em meio digital, excluindo o processamento e interpretacao dos dados.(desonerado) | m | 1.78 | SCO | SINAPI
SE 14.10.0200 | Interpretacao de dados de radar de penetracao no solo (GPR), incluindo a analise de secoes migradas e nao migradas e apresentacao do relatorio com as secoes interpretadas, em papel e em meio digital.(desonerado) | m | 8.36 | SCO | SINAPI
SE 14.10.0250 | Processamento de dados de radar de penetracao no solo (GPR), incluindo correcao topografica, filtros, ganhos e migracao, atraves de softwares para esse fim, Gradix ou similar, incluindo a apresentacao do relatorio com as secoes processadas, em papel e em meio digital.(desonerado) | m | 6.16 | SCO | SINAPI
SE 14.15.0050 | Interpretacao de linha sismica de reflexao, incluindo a analise de secoes migradas e nao migradas e a apresentacao do relatorio com as secoes interpretadas, em papel e em meio digital.(desonerado) | m | 7.53 | SCO | SINAPI
SE 14.15.0100 | Processamento de linha sismica de refracao, incluindo correcao topografica, filtros, ganhos, analises de velocidade e migracao, atraves de softwares especificos para este fim (tipo Seistrix ou similar), incluindo a apresentacao do relatorio com as secoes processadas em papel e em meio digital.(desonerado) | m | 6.03 | SCO | SINAPI
SE 14.15.0150 | Processamento e interpretacao de linha sismica de refracao, incluindo a apresentacao de relatorio com as secoes processadas e interpretadas, em papel e em meio digital.(desonerado) | m | 8.9 | SCO | SINAPI
SE 15.05.0050 | Execucao de sondagem eletrica vertical (SEV), inclusive o processamento e interpretacao dos perfis, bem como a apresentacao dos resultados em papel e em meio digital. | un | 1364.7 | SCO | SINAPI
SE 15.05.0100 | Execucao de linha de prospeccao geofisica pelo metodo de caminhamento eletrico, inclusive o processamento e interpretacao das secoes, bem como a apresentacao do resultados (secoes originais e interpretadas), em papel e em meio digital. | m | 8.97 | SCO | SINAPI
SE 15.10.0050 | Execucao de linha de prospeccao sismica pelo metodo de reflexao, utilizando martelo ou explosivo como fonte geradora do pulso sismico, incluindo a apresentacao do relatorio com os dados, em papel e em meio digital, excluindo o processamento e interpretacao dos dados. | m | 6.06 | SCO | SINAPI
SE 15.10.0100 | Execucao de linha de prospeccao sismica pelo metodo de refracao, utilizando martelo ou explosivo como fonte geradora do pulso sismico, incluindo a apresentacao do relatorio com os dados, em papel e em meio digital, excluindo o processamento e interpretacao dos dados. | m | 5.34 | SCO | SINAPI
SE 15.10.0150 | Execucao de linha de prospeccao por radar de penetracao no solo (GPR), incluindo a apresentacao do relatorio com as secoes processadas, em papel e em meio digital, excluindo o processamento e interpretacao dos dados. | m | 1.88 | SCO | SINAPI
SE 15.10.0200 | Interpretacao de dados de radar de penetracao no solo (GPR), incluindo a analise de secoes migradas e nao migradas e apresentacao do relatorio com as secoes interpretadas, em papel e em meio digital. | m | 9.74 | SCO | SINAPI
SE 15.10.0250 | Processamento de dados de radar de penetracao no solo (GPR), incluindo correcao topografica, filtros, ganhos e migracao, atraves de softwares para esse fim, Gradix ou similar, incluindo a apresentacao do relatorio com as secoes processadas, em papel e em meio digital. | m | 7.19 | SCO | SINAPI
SE 15.15.0050 | Interpretacao de linha sismica de reflexao, incluindo a analise de secoes migradas e nao migradas e a apresentacao do relatorio com as secoes interpretadas, em papel e em meio digital. | m | 8.78 | SCO | SINAPI
SE 15.15.0100 | Processamento de linha sismica de refracao, incluindo correcao topografica, filtros, ganhos, analises de velocidade e migracao, atraves de softwares especificos para este fim (tipo Seistrix ou similar), incluindo a apresentacao do relatorio com as secoes processadas em papel e em meio digital. | m | 7.03 | SCO | SINAPI
SE 15.15.0150 | Processamento e interpretacao de linha sismica de refracao, incluindo a apresentacao de relatorio com as secoes processadas e interpretadas, em papel e em meio digital. | m | 10.38 | SCO | SINAPI
SE 19.05.0050 | Abertura de picada, em encosta, em terreno de vegetacao media.(desonerado) | m | 1.95 | SCO | SINAPI
SE 19.05.0100 | Destocamento de arvores de porte medio e raizes profundas, sem remocao e auxilio mecanico.(desonerado) | un | 160.8 | SCO | SINAPI
SE 19.05.0150 | Destocamento de arvores de porte medio e raizes profundas, sem auxilio mecanico, inclusive carga e transporte.(desonerado) | un | 161.75 | SCO | SINAPI
SE 19.05.0200 | Preparo manual de terreno, compreendendo acerto, raspagem eventualmente ate 0,25m de profundidade e afastamento lateral do material excedente.(desonerado) | m2 | 7.78 | SCO | SINAPI
SE 19.05.0250 | Rocado manual em vegetacao rala, empilhamento e queima de residuos.(desonerado) | m2 | 0.22 | SCO | SINAPI
SE 19.05.0300 | Rocado em vegetacao espessa com empilhamento lateral e queima dos residuos.(desonerado) | m2 | 0.78 | SCO | SINAPI
SE 19.05.0350 | Rocado a foice e machado em mata de pequeno porte e queima dos residuos sem destocamento ou remocao.(desonerado) | m2 | 1.56 | SCO | SINAPI
SE 19.05.0400 | Rocado de vegetacao graminea, em area de encosta, a altura de 10cm, em fase de implantacao.(desonerado) | m2 | 0.26 | SCO | SINAPI
SE 19.05.0450 | Rocado de vegetacao graminea, em area de encosta, a altura de 10cm, em fase de manutencao.(desonerado) | m2 | 0.23 | SCO | SINAPI
SE 19.05.0500 | Rocado mecanico, empregando rocadeira costal e ajuntamento do material resultante.(desonerado) | ha | 2710.34 | SCO | SINAPI
SE 19.05.0550 | Rocado mecanico, em areas de reflorestamento empregando rocadeira costal e ajuntamento do material resultante.(desonerado) | ha | 3867.7 | SCO | SINAPI
SE 19.05.0600 | Suavizacao e reconformacao manual de taludes, com pequeno desmatamento e altura media de 0,50m.(desonerado) | m3 | 33.06 | SCO | SINAPI
SE 19.05.0650 | Suavizacao e reconformacao manual de taludes, com pequeno desmatamento e altura media de 1m.(desonerado) | m3 | 47.98 | SCO | SINAPI
SE 19.05.0700 | Suavizacao e reconformacao manual de taludes, com pequeno desmatamento e altura media de 1,50m.(desonerado) | m3 | 64.84 | SCO | SINAPI
SE 19.10.0050 | Lancamento de linha poligonal basica com precisao de fechamento relativa a 1a ordem, usando distanciometro eletronico, em terreno de orografia nao acidentada, vegetacao rala.(desonerado) | Km | 450.76 | SCO | SINAPI
SE 19.10.0100 | Lancamento de linha poligonal com precisao de fechamento relativa a 3a ordem, em terreno de orografia nao acidentada, vegetacao rala.(desonerado) | Km | 361.2 | SCO | SINAPI
SE 19.10.0150 | Levantamento topografico, planialtimetrico e cadastral, executado de acordo com as especificacoes da Prefeitura da Cidade do Rio de Janeiro, em terreno de orografia acidentada, vegetacao rala e edificacao leve, com area de ate 4 ha (escala 1:500).(desonerado) | ha | 4386.77 | SCO | SINAPI
SE 19.10.0153 | Levantamento topografico, planialtimetrico e cadastral, executado de acordo com as especificacoes da Prefeitura da Cidade do Rio de Janeiro, em terreno de orografia acidentada, vegetacao rala e edificacao leve, com area de 4 a 10 ha (escala 1:500).(desonerado) | ha | 4139.72 | SCO | SINAPI
SE 19.10.0156 | Levantamento topografico, planialtimetrico e cadastral, incluindo seus dados dendrometricos, executado de acordo com as especificacoes da Prefeitura da Cidade do Rio de Janeiro, em terreno de orografia acidentada, vegetacao rala e edificacao leve, com area acima de 10 ha (escala 1:250 ou 1:500), incluindo-se a apresentacao em papel vegetal e em meio digital (preferencia por Autocad R 14).(desonerado) | ha | 7069.04 | SCO | SINAPI
SE 19.10.0200 | Levantamento topografico, planialtimetrico e cadastral, executado de acordo com as especificacoes da Prefeitura da Cidade do Rio de Janeiro, em terreno de orografia acidentada, vegetacao rala e edificacao media, com area de ate 4 ha (escala 1:500).(desonerado) | ha | 5153.69 | SCO | SINAPI
SE 19.10.0250 | Levantamento topografico, planialtimetrico e cadastral, executado de acordo com as especificacoes da Prefeitura da Cidade do Rio de Janeiro, em terreno de orografia acidentada, vegetacao rala e edificacao densa, com area de ate 4 ha (escala 1:500).(desonerado) | ha | 6748.87 | SCO | SINAPI
SE 19.10.0253 | Levantamento topografico, planialtimetrico e cadastral, executado de acordo com as especificacoes da Prefeitura da Cidade do Rio de Janeiro, em terreno de orografia acidentada, vegetacao rala e edificacao densa, com area de 4 a 10 ha (escala 1:500).(desonerado) | ha | 6368.8 | SCO | SINAPI
SE 19.10.0256 | Levantamento topografico, planialtimetrico e cadastral, incluindo seus dados dendrometricos, executado de acordo com as especificacoes da Prefeitura da Cidade do Rio de Janeiro, em terreno de orografia acidentada, vegetacao rala e edificacao densa, com area acima de 10 ha (escala 1:250 ou 1:500), incluindo-se a apresentacao em papel vegetal e em meio digital (preferencia por Autocad R 14).(desonerado) | ha | 10068.97 | SCO | SINAPI
SE 19.10.0300 | Levantamento topografico, planialtimetrico e cadastral, executado de acordo com as especificacoes da Prefeitura da Cidade do Rio de Janeiro, em terreno de orografia acidentada, vegetacao densa e edificacao leve, com area de ate 4 ha (escala 1:500).(desonerado) | ha | 7301.05 | SCO | SINAPI
SE 19.10.0303 | Levantamento topografico, planialtimetrico e cadastral, executado de acordo com as especificacoes da Prefeitura da Cidade do Rio de Janeiro, em terreno de orografia acidentada, vegetacao densa e edificacao leve, com area de 4 a 10 ha (escala 1:500).(desonerado) | ha | 6889.89 | SCO | SINAPI
SE 19.10.0306 | Levantamento topografico, planialtimetrico e cadastral, executado de acordo com as especificacoes da Prefeitura da Cidade do Rio de Janeiro, em terreno de orografia acidentada, vegetacao densa (incluindo seus dados dendrometricos) e edificacao leve, com area acima de 10 ha (escala 1:250 ou 1:500), incluindo-se a apresentacao em papel vegetal e em meio digital (preferencia por Autocad R 14).(desonerado) | ha | 9737.66 | SCO | SINAPI
SE 19.10.0350 | Levantamento topografico, planialtimetrico e cadastral, executado de acordo com as especificacoes da Prefeitura da Cidade do Rio de Janeiro, em terreno de orografia acidentada, vegetacao densa e edificacao media, com area de ate 4 ha (escala 1:500).(desonerado) | ha | 8589.48 | SCO | SINAPI
SE 19.10.0406 | Levantamento topografico, planialtimetrico e cadastral, incluindo seus dados dendrometricos, executado de acordo com as especificacoes da Prefeitura da Cidade do Rio de Janeiro, em terreno de orografia nao acidentada, vegetacao rala e edificacao leve, com area acima de 10 ha (escala 1:250 ou 1:500), incluindo-se a apresentacao em papel vegetal e em meio digital (preferencia por Autocad R 14).(desonerado) | ha | 4926.15 | SCO | SINAPI
SE 19.10.0450 | Levantamento topografico, planialtimetrico e cadastral, executado de acordo com as especificacoes da Prefeitura da Cidade do Rio de Janeiro, em terreno de orografia nao acidentada, vegetacao rala e edificacao media, com area de ate 4 ha (escala 1:500).(desonerado) | ha | 3619.85 | SCO | SINAPI
SE 19.10.0453 | Levantamento topografico, planialtimetrico e cadastral, executado de acordo com as especificacoes da Prefeitura da Cidade do Rio de Janeiro, em terreno de orografia nao acidentada, vegetacao rala e edificacao media, com area de 4 a 10 ha (escala 1:500).(desonerado) | ha | 3415.99 | SCO | SINAPI
SE 19.10.0456 | Levantamento topografico, planialtimetrico e cadastral, incluindo seus dados dendrometricos, executado de acordo com as especificacoes da Prefeitura da Cidade do Rio de Janeiro, em terreno de orografia nao acidentada, vegetacao rala e edificacao media, com area acima de 10 ha (escala 1:250 ou 1:500), incluindo-se a apresentacao em papel vegetal e em meio digital (preferencia por Autocad R 14).(desonerado) | ha | 6103.5 | SCO | SINAPI
SE 19.10.0500 | Levantamento topografico, planialtimetrico e cadastral, executado de acordo com as especificacoes da Prefeitura da Cidade do Rio de Janeiro, em terreno de orografia nao acidentada, vegetacao rala e edificacao densa, com area ate 4 ha (escala 1:500).(desonerado) | ha | 4724.21 | SCO | SINAPI
SE 19.10.0503 | Levantamento topografico, planialtimetrico e cadastral, executado de acordo com as especificacoes da Prefeitura da Cidade do Rio de Janeiro, em terreno de orografia nao acidentada, vegetacao rala e edificacao densa, com area de 4 a 10 ha (escala 1:500).(desonerado) | ha | 4458.16 | SCO | SINAPI
SE 19.10.0506 | Levantamento topografico, planialtimetrico e cadastral, incluindo seus dados dendrometricos, executado de acordo com as especificacoes da Prefeitura da Cidade do Rio de Janeiro, em terreno de orografia nao acidentada, vegetacao rala e edificacao densa, com area acima de 10 ha (escala 1:250 ou 1:500), incluindo-se a apresentacao em papel vegetal e em meio digital (preferencia por Autocad R 14).(desonerado) | ha | 7069.04 | SCO | SINAPI
SE 19.10.0550 | Levantamento topografico, planialtimetrico e cadastral, executado de acordo com as especificacoes da Prefeitura da Cidade do Rio de Janeiro, em terreno de orografia nao acidentada, vegetacao densa e edificacao leve, com area ate 4 ha (escala 1:500).(desonerado) | ha | 5123.01 | SCO | SINAPI
SE 19.10.0553 | Levantamento topografico, planialtimetrico e cadastral, executado de acordo com as especificacoes da Prefeitura da Cidade do Rio de Janeiro, em terreno de orografia nao acidentada, vegetacao densa e edificacao leve, com area de 4 a 10 ha (escala 1:500).(desonerado) | ha | 4834.5 | SCO | SINAPI
SE 19.10.0556 | Levantamento topografico, planialtimetrico e cadastral, incluindo seus dados dendrometricos, executado de acordo com as especificacoes da Prefeitura da Cidade do Rio de Janeiro, em terreno de orografia nao acidentada, vegetacao densa e edificacao leve, com area acima de 10 ha (escala 1:250 ou 1:500), incluindo-se a apresentacao em papel vegetal e em meio digital (preferencia por Autocad R 14).(desonerado) | ha | 8073.48 | SCO | SINAPI
SE 19.10.0600 | Levantamento topografico, planialtimetrico e cadastral, executado de acordo com as especificacoes da Prefeitura da Cidade do Rio de Janeiro, em terreno de orografia nao acidentada, vegetacao densa e edificacao media, com area de ate 4 ha (escala 1:500).(desonerado) | ha | 6012.63 | SCO | SINAPI
SE 19.10.0603 | Levantamento topografico, planialtimetrico e cadastral, executado de acordo com as especificacoes da Prefeitura da Cidade do Rio de Janeiro, em terreno de orografia nao acidentada, vegetacao densa e edificacao media, com area de 4 a 10 ha (escala 1:500).(desonerado) | ha | 5674.02 | SCO | SINAPI
SE 19.10.0606 | Levantamento topografico, planialtimetrico e cadastral, incluindo seus dados dendrometricos, executado de acordo com as especificacoes da Prefeitura da Cidade do Rio de Janeiro, em terreno de orografia nao acidentada, vegetacao densa e edificacao media, com area acima de 10 ha (escala 1:250 ou 1:500), incluindo-se a apresentacao em papel vegetal e em meio digital (preferencia por Autocad R 14).(desonerado) | ha | 8731.37 | SCO | SINAPI
SE 19.10.0650 | Levantamento planialtimetrico, executado de acordo com as especificacoes da Prefeitura da Cidade do Rio de Janeiro, em terreno de orografia acidentada, vegetacao densa (incluindo seus dados dendrometricos) e edificacao leve, com area de ate 5 ha (escala 1:250), entregue em papel cansom e disquete.(desonerado) | ha | 12413.11 | SCO | SINAPI
SE 19.10.0700 | Levantamento topografico, planialtimetrico e cadastral, executado de acordo com as especificacoes da Prefeitura da Cidade do Rio de Janeiro, em terreno de orografia nao acidentada, vegetacao rala e edificacao leve, com area acima de 4 ate 10 ha (escala 1:500), incluindo-se a apresentacao em papel e meio digital (Autocad).(desonerado) | ha | 2894.91 | SCO | SINAPI
SE 19.10.0750 | Levantamento topografico, planialtimetrico e cadastral, executado de acordo com as especificacoes da Prefeitura da Cidade do Rio de Janeiro, em terreno de orografia nao acidentada, vegetacao rala e edificacao leve, com area de ate 4 ha (escala 1:500), incluindo-se a apresentacao em papel e meio digital (Autocad).(desonerado) | ha | 3067.67 | SCO | SINAPI
SE 19.10.0850 | Levantamento topografico, planialtimetrico e cadastral, executado de acordo com as especificacoes da Prefeitura da Cidade do Rio de Janeiro, em terreno de orografia acidentada, vegetacao rala e edificacao media, com area de 4 a 10 ha (escala 1:500).(desonerado) | ha | 4863.45 | SCO | SINAPI
SE 19.10.1000 | Levantamento topografico, planialtimetrico e cadastral, executado de acordo com as especificacoes da Prefeitura da Cidade do Rio de Janeiro,em terreno de orografia acidentada, vegetacao densa e edificacao media, com area de 4 a 10 ha (escala 1:500).(desonerado) | ha | 8105.75 | SCO | SINAPI
SE 19.10.1050 | Levantamento de secao transversal em terreno de orografia acidentada e vegetacao rala, considerando-se o nivel como equipamento. Medido por metro linear de secao, incluindo-se o desenho em papel milimetrado vegetal na escala 1:200.(desonerado) | m | 1.36 | SCO | SINAPI
SE 19.10.1101 | Levantamento topografico, planialtimetrico e cadastral, executado de acordo com as especificacoes da Prefeitura da Cidade do Rio de Janeiro em areas que apresentem uma maior densidade de detalhes cadastrais, com ate 0,6 ha, elaborado na escala 1:250, incluindo-se a apresentacao em papel e meio digital (Autocad) nas coordenadas UTM com a utilizacao de GPS e estacao total.(desonerado) | un | 4507.51 | SCO | SINAPI
SE 19.10.1151 | Levantamento topografico, planialtimetrico e cadastral, executado de acordo com as especificacoes da Prefeitura da Cidade do Rio de Janeiro, em areas acima de 0,6 e ate 4 ha, que apresentem uma grande densidade de detalhes cadastrais, elaborado na escala 1:250, incluindo-se a apresentacao em papel e meio digital (Autocad) nas coordenadas UTM, com a utilizacao de GPS e Estacao Total.(desonerado) | ha | 6348.79 | SCO | SINAPI
SE 19.10.1350 | Levantamento topografico, planialtimetrico e cadastral, executado de acordo com as especificacoes da Prefeitura da Cidade do Rio de Janeiro em areas que apresente uma maior densidade de detalhes cadastrais, com ate 10 ha, elaborado na escala 1:250, incluindo-se a apresentacao em papel e meio digital (Autocad).(desonerado) | ha | 5282.69 | SCO | SINAPI
SE 19.10.1375 | Levantamento topografico, planialtimetrico e cadastral, executado de acordo com as especificacoes da Prefeitura da Cidade do Rio de Janeiro, em areas com mais de 10ha, que apresentem uma grande densidade de detalhes cadastrais, elaborado na escala 1:250, incluindo-se a apresentacao em papel e meio digital (Autocad).(desonerado) | ha | 4560.23 | SCO | SINAPI
SE 19.10.1400 | Levantamento topografico, planialtimetrico e cadastral, executado de acordo com as especificacoes da Prefeitura da Cidade do Rio de Janeiro, em areas de orografia acidentada e ocupacao densa e desordenada, com dificuldade de acesso e transporte, com ate 10 ha, elaborado na escala 1:500.(desonerado) | ha | 7064.09 | SCO | SINAPI
SE 19.10.1450 | Levantamento topografico, planialtimetrico e cadastral, executado de acordo com as especificacoes da Prefeitura da Cidade do Rio de Janeiro, em areas de orografia nao acidentada e ocupacao densa e desordenada, com dificuldade de acesso e transporte, com ate 10 ha, elaborado na escala 1:500.(desonerado) | ha | 4961.5 | SCO | SINAPI
SE 19.10.1500 | Levantamento topografico, planialtimetrico e cadastral, executado de acordo com as especificacoes da Prefeitura da Cidade do Rio de Janeiro, em areas de alagadico, com ate 10 ha, elaborado na escala 1:500.(desonerado) | ha | 4861.86 | SCO | SINAPI
SE 19.10.1550 | Levantamento cadastral das profundidades dos tubos e galerias que concorrem em um poco de visita, profundidades estas, medidas de regua e referenciadas a cota da tampa do poco-poco encontrado em condicoes de limpeza que permitam a leitura imediata.(desonerado) | un | 5.67 | SCO | SINAPI
SE 19.10.1600 | Levantamento cadastral das profundidades dos tubos e galerias que concorrem em um poco de visita, profundidades estas, medidas a regua e referenciadas a cota da tampa do poco-poco encontrado inundado tendo que ser esgotado antes que se possa fazer a leitura.(desonerado) | un | 56.03 | SCO | SINAPI
SE 19.10.1650 | Levantamento cadastral das profundidades dos tubos e galerias que concorrem em um poco de visita, profundidades estas, medidas a regua e referenciadas a cota da tampa do poco-poco encontrado assoreado tendo que ser limpo antes que se possa fazer a leitura.(desonerado) | un | 45.11 | SCO | SINAPI
SE 19.10.1700 | Levantamento cadastral das profundidades dos tubos e galerias que concorrem em um poco de visita, profundidades estas, medidas a regua e referenciadas a cota da tampa do poco-poco em meio a uma via publica com trafego, encontrado em condicoes de limpeza que permitam a leitura imediata.(desonerado) | un | 85.59 | SCO | SINAPI
SE 19.10.1750 | Levantamento cadastral das profundidades dos tubos e galerias que concorrem em um poco de visita, profundidades estas, medidas a regua e referenciadas a cota da tampa do poco-poco em meio a uma via publica com trafego, encontrado inundado tendo que ser esgotado antes que se possa fazer a leitura.(desonerado) | un | 135.95 | SCO | SINAPI
SE 19.10.1800 | Levantamento cadastral das profundidades dos tubos e galerias que concorrem em um poco de visita, profundidades estas, medidas a regua e referenciadas a cota da tampa do poco-poco localizado em meio a via publica com trafego, encontrado assoreado tendo que ser limpo antes que se possa fazer a leitura.(desonerado) | un | 135.95 | SCO | SINAPI
SE 19.10.1850 | Levantamento cadastral das profundidades dos tubos e galerias que concorrem em um poco de visita, profundidades estas, medidas a regua e referenciadas a cota da tampa do poco-poco em meio a uma via publica com trafego, coberto por camada asfaltica, encontrado em condicoes de limpeza que permitam a leitura imediata.(desonerado) | un | 96.88 | SCO | SINAPI
SE 19.10.1900 | Levantamento cadastral das profundidades dos tubos e galerias que concorrem em um poco de visita, profundidades estas, medidas a regua e referenciadas a cota da tampa do poco-poco em meio a uma via publica com trafego, coberto por camada asfaltica, encontrado inundado tendo que ser esgotado antes que se possa fazer a leitura.(desonerado) | un | 147.24 | SCO | SINAPI
SE 19.10.1950 | Levantamento cadastral das profundidades dos tubos e galerias que concorrem em um poco de visita, profundidades estas, medidas a regua e referenciadas a cota da tampa do poco-poco em meio a uma via publica com trafego, coberto por camada asfaltica, encontrado assoreado tendo que ser limpo antes que se possa fazer a leitura.(desonerado) | un | 147.24 | SCO | SINAPI
SE 19.10.2000 | Levantamento topografico por batimetria, incluindo secoes de levantamento equidistantes de ate 20 metros, inclusive transporte do pessoal com caminhoneta 9 passageiros, executado de acordo com as especificacoes da Prefeitura da Cidade do Rio de Janeiro, com area de ate 10 ha (escala 1:500).(desonerado) | ha | 3640.38 | SCO | SINAPI
SE 19.10.2050 | Levantamento topografico, planialtimetrico e cadastral, executado de acordo com as especificacoes da Prefeitura da Cidade do Rio de Janeiro, em favelas, considerando cotas de soleira e sanitarios, medicao de lotes, posteamento e demais elementos naturais existentes, com ate 10ha, elaborado na escala 1:500.(desonerado) | m2 | 1.83 | SCO | SINAPI
SE 19.10.2100 | Levantamento topografico por GPS em areas de dificil acesso, relevo acidentado e muito pouco habitadas. O levantamento visa posterior reflorestamento das areas, possuindo baixa precisao.(desonerado) | ha | 130.57 | SCO | SINAPI
SE 19.10.2150 | Levantamento de secao transversal em terreno de orografia acidentada e vegetacao rala, considerando-se teodolito ou estacao total e distanciometro eletronico, na escala 1:100, incluindo-se a apresentacao em papel e em meio digital (preferencia por Autocad).(desonerado) | m | 2.69 | SCO | SINAPI
SE 19.10.2200 | Levantamento de secao transversal em terreno de orografia acidentada e vegetacao rala, considerando-se o teodolito e usando a estadimetria. Medido por metro linear de secao, incluindo-se o desenho em papel milimetrado vegetal na escala 1:200.(desonerado) | m | 1.74 | SCO | SINAPI
SE 19.10.2250 | Levantamento de secao transversal em terreno de orografia acidentada e vegetacao densa, considerando-se o teodolito e usando a estadimetria. Medido por metro linear de secao, incluindo-se o desenho em papel milimetrado vegetal na escala 1:200.(desonerado) | m | 2.39 | SCO | SINAPI
SE 19.10.2300 | Levantamento de secao transversal em terreno de orografia acidentada e vegetacao densa, considerando-se o nivel como equipamento. Medido por metro linear de secao, incluindo-se o desenho em papel milimetrado vegetal na escala 1:200.(desonerado) | m | 2.32 | SCO | SINAPI
SE 19.10.2350 | Elaboracao de planta topografica planialtimetrica e cadastral, na escala 1:500, a partir de secoes transversais ja levantadas no local, incluindo-se a apresentacao em papel e em meio digital (preferencia por Autocad).(desonerado) | ha | 1466.14 | SCO | SINAPI
SE 19.10.2400 | Tubo para inclinometro, de aluminio, exclusive perfuracao, caixa de protecao e leitura. Fornecimento e colocacao.(desonerado) | m | 208.42 | SCO | SINAPI
SE 19.10.2450 | Nivelamento e contranivelamento de linha topografica, em terreno de orografia nao acidentada, incluindo desenho em escala 1:1000 (H) e 1:1000 (V) em papel milimetrado vegetal.(desonerado) | Km | 484.51 | SCO | SINAPI
SE 19.10.2500 | Nivelamento de eixo de logradouro, de acordo com as especificacoes da Prefeitura da Cidade do Rio de Janeiro, incluindo desenho em papel milimetrado vegetal.(desonerado) | Km | 209.26 | SCO | SINAPI
SE 19.13.0100 | Levantamento topografico, planialtimetrico e cadastral, para fins de desapropriacao de imoveis atingidos por projetos de implantacao de vias e novos alinhamentos, executado de acordo com as especificacoes da Prefeitura da Cidade do Rio de Janeiro, na escala 1:250, apresentado em papel vegetal e meio digital, contendo os respectivos desenhos com as dimensoes de cada terreno ou faixa de terreno, assinaladas as acessoes e plantas baixas detalhadas das edificacoes.(desonerado) | ha | 5196.29 | SCO | SINAPI
SE 19.13.0500 | Servicos de elaboracao de cadastro tecnico imobiliario para fins de desapropriacao de imoveis atingidos por projetos de implantacao de vias e novos alinhamentos, contendo memorial descritivo das acessoes e benfeitorias atingidas, idade, estado de conservacao, padrao construtivo, distribuicao interna dos compartimentos, areas uteis, areas de construcao, identificacao dos ocupantes, natureza da ocupacao, destinacao que vem sendo dada ao imovel, e demais anotacoes necessarias, de acordo com os padroes exigidos pela Procuradoria Geral do Municipio do Rio de Janeiro - PGM.(desonerado) | un | 157.66 | SCO | SINAPI
SE 19.15.0050 | Levantamento fotografico de aspecto de area urbana com fornecimento do arquivo em DVD e de ampliacao colorida no tamanho (10x15)cm.(desonerado) | un | 3.16 | SCO | SINAPI
SE 19.15.0055 | Levantamento fotografico de aspecto de area urbana, de imoveis ou de documentos com fornecimento de arquivo digital e de impressao colorida no tamanho (10x15)cm, de acordo com as orientacoes da SMH. (desonerado) | un | 3.96 | SCO | SINAPI
SE 19.15.0101 | Servicos de elaboracao de cadastro tecnico imobiliario e aplicacao de cadastro de qualificacao ao morador para fins de Regularizacao Urbanistica e Fundiaria, contendo memorial descritivo das benfeitorias, idade, estado de conservacao, padrao construtivo, areas uteis, areas de construcao, identificacao dos ocupantes com recolhimento dos documentos necessarios a titulacao, natureza da ocupacao, destinacao que vem sendo dada ao imovel, e demais anotacoes necessarias a regularizacao urbanistica e fundiaria, de acordo com as orientacoes da SMH (desonerado). | un | 158.26 | SCO | SINAPI
SE 19.15.0121 | Servicos de digitalizacao de fichas cadastrais tecnico - imobiliaria de qualificacao para fins de Regularizacao Urbanistica e Fundiaria, assinados pelos beneficiarios e organizacao em arquivo digital necessario ao acompanhamento do processo de regularizacao das unidades habitacionais, de acordo com as orientacoes da SMUIH/SUBH. (desonerado) | un | 5.34 | SCO | SINAPI
SE 19.15.0131 | Selagem de imoveis e Capacitacao das equipes de campo - reunioes de capacitacao, realizacao de identificacao preliminar de lotes e unidades de uso habitacional e outros em campo e em planta(s) fornecidas na escala 1:1000 ou conforme orientacao da SMUIH/SUBH, utilizando base cartografica existente e selos com a codificacao quadra/lote/unidade, com fornecimento do quantitativo de unidades de cada quadra em relatorio. (desonerado) | un | 22.46 | SCO | SINAPI
SE 19.15.0141 | Georreferenciamento em shapes no AutoCAD Map ou no ArchiGIS dos poligons referentes aos lotes e unidades levantadas em campo, identificados atraves da codificacao quadra-lote-unidade e alimentacao do Banco de Dados da SMUIH/SUBH, para a inclusao de todas as informacoes no Sistema de Informacoes Urbanas - SIURB. (desonerado) | un | 41.75 | SCO | SINAPI
SE 19.15.0151 | Auto de Demarcacao Urbanistica: Elaboracao de planta e memorial descritivo da area a ser regularizada, nos quais constem suas medidas perimetrais, area total, confrontantes, coordenadas georreferenciadas dos vertices definidores de seus limites, bem como o no de matricula ou transcricoes e a indicacao dos proprietarios constantes no Registro de Imoveis, se houver, das areas atingidas pelo Auto de Demarcacao Urbanistica e de seus confrontantes. Devera tambem ser elaborada planta de sobreposicao da area demarcada com a situacao das areas constantes no registro de imoveis e a planta das areas remanescentes com seus respectivos memoriais; e serem apresentadas certidoes das matriculas ou transcricoes das areas pelo RI. Fornecimento de planta com as vias de circulacao existentes ou projetadas e outras areas destinadas a uso publico situadas na area e resumo do auto de demarcacao urbanistica, com a descricao que permita a identificacao da area, alem do seu desenho simplificado, com a formatacao da minuta do Edital de Notificacao ao proprietario(s) da(s) area(s), bem como seus confrontantes. As plantas deverao ser apresentadas em papel na escala 1:1000 ou conforme orientacao da SMH e em arquivo digital na extensao DWG, e o restante do material devera ser entregue em papel, no formato A4, e tambem em meio digital, na extensao DOC (desonerado). | ha | 8156.9 | SCO | SINAPI
SE 19.15.0201 | Pesquisa fundiaria da area do assentamento, bem como dos imoveis confrontantes, com fornecimento de planta(s) em papel, na escala 1:1000 ou conforme orientacao da SMH e em arquivo digital na extensao DWG, com todos os PAL's e PA's incidentes na area de pesquisa e seu entorno, e metragens constantes das documentacoes obtidas nos cartorios juntamente com relatorio e copias de todos os documentos e projetos mencionados na pesquisa (desonerado). | ha | 8334.28 | SCO | SINAPI
SE 19.15.0251 | Plano e Metodologia de Trabalho com diagnosticos da area. Relatorio contendo o diagnostico da area, envolvendo aspectos fisicos e sociais, bem como planta(s) com as informacoes relativas ao diagnostico em papel, na escala 1:1000 ou conforme orientacao da SMH e em arquivo digital na extensao DWG. Plano de Metodologia de Trabalho incluindo os de campo, como levantamentos e cadastros, assim como as atividades de comunicacao, sensibilizacao e divulgacao que contarao com a presenca da equipe contratada no local. Devera ser apresentada a concepcao metodologica com descricao e o dimensionamento das atividades, mao de obra, produtos e periodo de execucao em relatorio encadernado, no formato A4, com os documentos acondicionados de modo a possibilitar sua retirada, e mais duas copias, alem do mesmo em meio digital na extensao DOC (desonerado). | ha | 3409.7 | SCO | SINAPI
SE 19.15.0300 | Projetos para Legalizacao de Parcelamento - Elaboracao de plantas(s) de subsidios para os projetos de legalizacao de alinhamento e loteamento (PAA's / PAL's), de uso e ocupacao do solo e de reconhecimento de logradouros; Elaboracao dos projetos de legalizacao de alinhamento e parcelamento (PAA's / PAL's) para aprovacao junto a SMU. As plantas deverao ser apresentadas em papel na escala 1:1000 ou conforme orientacao da SMH e em arquivo digital na extensao DWG. Elaboracao de Memorial Descritivo do Loteamento, a ser entregue em papel, no formato A4 e em meio digital, na extensao DOC, e Minuta de Certidao, a ser entregue em papel no formato A4 e em meio digital, na extensao DOC. (desonerado) | ha | 7945.99 | SCO | SINAPI
SE 19.15.0350 | Projeto de Regularizacao Urbanistica e Fundiaria, utilizando a base cadastral com a demarcacao do Plano de intervencao para a area, identificando as moradias em areas de risco a serem reassentadas, as "faixas non aedificandi" (FNA's), alem dos projetos de alinhamento, adutoras e outras restricoes a ocupacao, bem como as vias existentes e suas nomenclaturas reconhecidas oficialmente ou nao. As plantas deverao ser apresentadas em papel na escala 1:1000 ou conforme orientacao da SMH e em arquivo digital na extensao DWG. Alem disso devera ser apresentado relatorio fotografico para esclarecimento de duvidas quanto ao levantado na area e planta(s) para divulgacao junto a comunidade cuja forma de apresentacao sera definida pela fiscalizacao (como escala, formatacao, tipo de material etc)(desonerado). | ha | 5379.84 | SCO | SINAPI
SE 19.15.0400 | Plantas para o Reconhecimento de Logradouros na escala 1:1000 ou conforme orientacao da SMUIH/SUBH, contendo a largura, comprimento e distancia das vias a serem reconhecidas ate o logradouro reconhecido mais proximo. O item devera ser medido pela(s) planta(s) dos logradouros e pelo relatorio contendo os historicos dos nomes escolhidos para cada logradouro, sendo que para cada um deverao ser apresentadas tres sugestoes de nomes. (desonerado) | ha | 2694.94 | SCO | SINAPI
SE 19.20.0050 | Composicao basica de laboratorio.(desonerado) | un | 91.13 | SCO | SINAPI
SE 19.20.0100 | Custo horario produtivo Wagon Drill (nao utilizar como item de orcamento).(desonerado) | h | 360.89 | SCO | SINAPI
SE 19.20.0150 | Custo horario improdutivo Wagon Drill (nao utilizar como item de orcamento).(desonerado) | h | 120.39 | SCO | SINAPI
SE 19.20.0200 | Custo horario produtivo Widia ou similar-Solo (nao utilizar como item de orcamento).(desonerado) | h | 150.37 | SCO | SINAPI
SE 19.20.0250 | Custo horario improdutivo (motor funcionando) Widia ou similar-Solo (nao utilizar como item de orcamento).(desonerado) | h | 101.9 | SCO | SINAPI
SE 19.20.0300 | Custo horario produtivo Widia ou similar-Alteracao e rocha (nao utilizar como item de orcamento).(desonerado) | h | 150.37 | SCO | SINAPI
SE 19.20.0350 | Custo horario produtivo diamante rocha sa (nao utilizar como item de orcamento).(desonerado) | h | 280.73 | SCO | SINAPI
SE 19.20.0400 | Custo horario improdutivo diamante rocha sa (nao utilizar como item de orcamento).(desonerado) | h | 101.53 | SCO | SINAPI
SE 19.20.0450 | Distanciometro eletronico completo.(desonerado) | h | 0.99 | SCO | SINAPI
SE 20.05.0050 | Abertura de picada, em encosta, em terreno de vegetacao media. | m | 2.15 | SCO | SINAPI
SE 20.05.0100 | Destocamento de arvores de porte medio e raizes profundas, sem remocao e auxilio mecanico. | un | 177.53 | SCO | SINAPI
SE 20.05.0150 | Destocamento de arvores de porte medio e raizes profundas, sem auxilio mecanico, inclusive carga e transporte. | un | 178.5 | SCO | SINAPI
SE 20.05.0200 | Preparo manual de terreno, compreendendo acerto, raspagem eventualmente ate 0,25m de profundidade e afastamento lateral do material excedente. | m2 | 8.59 | SCO | SINAPI
SE 20.05.0250 | Rocado manual em vegetacao rala, empilhamento e queima de residuos. | m2 | 0.25 | SCO | SINAPI
SE 20.05.0300 | Rocado em vegetacao espessa com empilhamento lateral e queima dos residuos. | m2 | 0.85 | SCO | SINAPI
SE 20.05.0350 | Rocado a foice e machado em mata de pequeno porte e queima dos residuos sem destocamento ou remocao. | m2 | 1.72 | SCO | SINAPI
SE 20.05.0400 | Rocado de vegetacao graminea, em area de encosta, a altura de 10cm, em fase de implantacao. | m2 | 0.29 | SCO | SINAPI
SE 20.05.0450 | Rocado de vegetacao graminea, em area de encosta, a altura de 10cm, em fase de manutencao. | m2 | 0.25 | SCO | SINAPI
SE 20.05.0500 | Rocado mecanico, empregando rocadeira costal e ajuntamento do material resultante. | ha | 2980.61 | SCO | SINAPI
SE 20.05.0550 | Rocado mecanico, em areas de reflorestamento empregando rocadeira costal e ajuntamento do material resultante. | ha | 4250.58 | SCO | SINAPI
SE 20.05.0600 | Suavizacao e reconformacao manual de taludes, com pequeno desmatamento e altura media de 0,50m. | m3 | 36.51 | SCO | SINAPI
SE 20.05.0650 | Suavizacao e reconformacao manual de taludes, com pequeno desmatamento e altura media de 1m. | m3 | 52.97 | SCO | SINAPI
SE 20.05.0700 | Suavizacao e reconformacao manual de taludes, com pequeno desmatamento e altura media de 1,50m. | m3 | 71.59 | SCO | SINAPI
SE 20.10.0050 | Lancamento de linha poligonal basica com precisao de fechamento relativa a 1a ordem, usando distanciometro eletronico, em terreno de orografia nao acidentada, vegetacao rala. | Km | 496.84 | SCO | SINAPI
SE 20.10.0100 | Lancamento de linha poligonal com precisao de fechamento relativa a 3a ordem, em terreno de orografia nao acidentada, vegetacao rala. | Km | 398.06 | SCO | SINAPI
SE 20.10.0150 | Levantamento topografico, planialtimetrico e cadastral, executado de acordo com as especificacoes da Prefeitura da Cidade do Rio de Janeiro, em terreno de orografia acidentada, vegetacao rala e edificacao leve, com area de ate 4 ha (escala 1:500). | ha | 5357.44 | SCO | SINAPI
SE 20.10.0153 | Levantamento topografico, planialtimetrico e cadastral, executado de acordo com as especificacoes da Prefeitura da Cidade do Rio de Janeiro, em terreno de orografia acidentada, vegetacao rala e edificacao leve, com area de 4 a 10 ha (escala 1:500). | ha | 5024.78 | SCO | SINAPI
SE 20.10.0156 | Levantamento topografico, planialtimetrico e cadastral, incluindo seus dados dendrometricos, executado de acordo com as especificacoes da Prefeitura da Cidade do Rio de Janeiro, em terreno de orografia acidentada, vegetacao rala e edificacao leve, com area acima de 10 ha (escala 1:250 ou 1:500), incluindo-se a apresentacao em papel vegetal e em meio digital (preferencia por Autocad R 14). | ha | 7827.79 | SCO | SINAPI
SE 20.10.0200 | Levantamento topografico, planialtimetrico e cadastral, executado de acordo com as especificacoes da Prefeitura da Cidade do Rio de Janeiro, em terreno de orografia acidentada, vegetacao rala e edificacao media, com area de ate 4 ha (escala 1:500). | ha | 6294.05 | SCO | SINAPI
SE 20.10.0250 | Levantamento topografico, planialtimetrico e cadastral, executado de acordo com as especificacoes da Prefeitura da Cidade do Rio de Janeiro, em terreno de orografia acidentada, vegetacao rala e edificacao densa, com area de ate 4 ha (escala 1:500). | ha | 8242.21 | SCO | SINAPI
SE 20.10.0253 | Levantamento topografico, planialtimetrico e cadastral, executado de acordo com as especificacoes da Prefeitura da Cidade do Rio de Janeiro, em terreno de orografia acidentada, vegetacao rala e edificacao densa, com area de 4 a 10 ha (escala 1:500). | ha | 7730.43 | SCO | SINAPI
SE 20.10.0256 | Levantamento topografico, planialtimetrico e cadastral, incluindo seus dados dendrometricos, executado de acordo com as especificacoes da Prefeitura da Cidade do Rio de Janeiro, em terreno de orografia acidentada, vegetacao rala e edificacao densa, com area acima de 10 ha (escala 1:250 ou 1:500), incluindo-se a apresentacao em papel vegetal e em meio digital (preferencia por Autocad R 14). | ha | 11151.04 | SCO | SINAPI
SE 20.10.0300 | Levantamento topografico, planialtimetrico e cadastral, executado de acordo com as especificacoes da Prefeitura da Cidade do Rio de Janeiro, em terreno de orografia acidentada, vegetacao densa e edificacao leve, com area de ate 4 ha (escala 1:500). | ha | 8916.57 | SCO | SINAPI
SE 20.10.0303 | Levantamento topografico, planialtimetrico e cadastral, executado de acordo com as especificacoes da Prefeitura da Cidade do Rio de Janeiro, em terreno de orografia acidentada, vegetacao densa e edificacao leve, com area de 4 a 10 ha (escala 1:500). | ha | 8362.92 | SCO | SINAPI
SE 20.10.0306 | Levantamento topografico, planialtimetrico e cadastral, executado de acordo com as especificacoes da Prefeitura da Cidade do Rio de Janeiro, em terreno de orografia acidentada, vegetacao densa (incluindo seus dados dendrometricos) e edificacao leve, com area acima de 10 ha (escala 1:250 ou 1:500), incluindo-se a apresentacao em papel vegetal e em meio digital (preferencia por Autocad R 14). | ha | 10784.13 | SCO | SINAPI
SE 20.10.0350 | Levantamento topografico, planialtimetrico e cadastral, executado de acordo com as especificacoes da Prefeitura da Cidade do Rio de Janeiro, em terreno de orografia acidentada, vegetacao densa e edificacao media, com area de ate 4 ha (escala 1:500). | ha | 10490.09 | SCO | SINAPI
SE 20.10.0406 | Levantamento topografico, planialtimetrico e cadastral, incluindo seus dados dendrometricos, executado de acordo com as especificacoes da Prefeitura da Cidade do Rio de Janeiro, em terreno de orografia nao acidentada, vegetacao rala e edificacao leve, com area acima de 10 ha (escala 1:250 ou 1:500), incluindo-se a apresentacao em papel vegetal e em meio digital (preferencia por Autocad R 14). | ha | 5451.42 | SCO | SINAPI
SE 20.10.0450 | Levantamento topografico, planialtimetrico e cadastral, executado de acordo com as especificacoes da Prefeitura da Cidade do Rio de Janeiro, em terreno de orografia nao acidentada, vegetacao rala e edificacao media, com area de ate 4 ha (escala 1:500). | ha | 4420.82 | SCO | SINAPI
SE 20.10.0453 | Levantamento topografico, planialtimetrico e cadastral, executado de acordo com as especificacoes da Prefeitura da Cidade do Rio de Janeiro, em terreno de orografia nao acidentada, vegetacao rala e edificacao media, com area de 4 a 10 ha (escala 1:500). | ha | 4146.32 | SCO | SINAPI
SE 20.10.0456 | Levantamento topografico, planialtimetrico e cadastral, incluindo seus dados dendrometricos, executado de acordo com as especificacoes da Prefeitura da Cidade do Rio de Janeiro, em terreno de orografia nao acidentada, vegetacao rala e edificacao media, com area acima de 10 ha (escala 1:250 ou 1:500), incluindo-se a apresentacao em papel vegetal e em meio digital (preferencia por Autocad R 14). | ha | 6753.14 | SCO | SINAPI
SE 20.10.0500 | Levantamento topografico, planialtimetrico e cadastral, executado de acordo com as especificacoes da Prefeitura da Cidade do Rio de Janeiro, em terreno de orografia nao acidentada, vegetacao rala e edificacao densa, com area ate 4 ha (escala 1:500). | ha | 5769.55 | SCO | SINAPI
SE 20.10.0503 | Levantamento topografico, planialtimetrico e cadastral, executado de acordo com as especificacoes da Prefeitura da Cidade do Rio de Janeiro, em terreno de orografia nao acidentada, vegetacao rala e edificacao densa, com area de 4 a 10 ha (escala 1:500). | ha | 5411.3 | SCO | SINAPI
SE 20.10.0506 | Levantamento topografico, planialtimetrico e cadastral, incluindo seus dados dendrometricos, executado de acordo com as especificacoes da Prefeitura da Cidade do Rio de Janeiro, em terreno de orografia nao acidentada, vegetacao rala e edificacao densa, com area acima de 10 ha (escala 1:250 ou 1:500), incluindo-se a apresentacao em papel vegetal e em meio digital (preferencia por Autocad R 14). | ha | 7827.79 | SCO | SINAPI
SE 20.10.0550 | Levantamento topografico, planialtimetrico e cadastral, executado de acordo com as especificacoes da Prefeitura da Cidade do Rio de Janeiro, em terreno de orografia nao acidentada, vegetacao densa e edificacao leve, com area ate 4 ha (escala 1:500). | ha | 6256.59 | SCO | SINAPI
SE 20.10.0553 | Levantamento topografico, planialtimetrico e cadastral, executado de acordo com as especificacoes da Prefeitura da Cidade do Rio de Janeiro, em terreno de orografia nao acidentada, vegetacao densa e edificacao leve, com area de 4 a 10 ha (escala 1:500). | ha | 5868.1 | SCO | SINAPI
SE 20.10.0556 | Levantamento topografico, planialtimetrico e cadastral, incluindo seus dados dendrometricos, executado de acordo com as especificacoes da Prefeitura da Cidade do Rio de Janeiro, em terreno de orografia nao acidentada, vegetacao densa e edificacao leve, com area acima de 10 ha (escala 1:250 ou 1:500), incluindo-se a apresentacao em papel vegetal e em meio digital (preferencia por Autocad R 14). | ha | 8945.4 | SCO | SINAPI
SE 20.10.0600 | Levantamento topografico, planialtimetrico e cadastral, executado de acordo com as especificacoes da Prefeitura da Cidade do Rio de Janeiro, em terreno de orografia nao acidentada, vegetacao densa e edificacao media, com area de ate 4 ha (escala 1:500). | ha | 7343.06 | SCO | SINAPI
SE 20.10.0603 | Levantamento topografico, planialtimetrico e cadastral, executado de acordo com as especificacoes da Prefeitura da Cidade do Rio de Janeiro, em terreno de orografia nao acidentada, vegetacao densa e edificacao media, com area de 4 a 10 ha (escala 1:500). | ha | 6887.11 | SCO | SINAPI
SE 20.10.0606 | Levantamento topografico, planialtimetrico e cadastral, incluindo seus dados dendrometricos, executado de acordo com as especificacoes da Prefeitura da Cidade do Rio de Janeiro, em terreno de orografia nao acidentada, vegetacao densa e edificacao media, com area acima de 10 ha (escala 1:250 ou 1:500), incluindo-se a apresentacao em papel vegetal e em meio digital (preferencia por Autocad R 14). | ha | 9671.52 | SCO | SINAPI
SE 20.10.0650 | Levantamento planialtimetrico, executado de acordo com as especificacoes da Prefeitura da Cidade do Rio de Janeiro, em terreno de orografia acidentada, vegetacao densa (incluindo seus dados dendrometricos) e edificacao leve, com area de ate 5 ha (escala 1:250), entregue em papel cansom e disquete. | ha | 13717.78 | SCO | SINAPI
SE 20.10.0700 | Levantamento topografico, planialtimetrico e cadastral, executado de acordo com as especificacoes da Prefeitura da Cidade do Rio de Janeiro, em terreno de orografia nao acidentada, vegetacao rala e edificacao leve, com area acima de 4 ate 10 ha (escala 1:500), incluindo-se a apresentacao em papel e meio digital (Autocad). | ha | 3513.83 | SCO | SINAPI
SE 20.10.0750 | Levantamento topografico, planialtimetrico e cadastral, executado de acordo com as especificacoes da Prefeitura da Cidade do Rio de Janeiro, em terreno de orografia nao acidentada, vegetacao rala e edificacao leve, com area de ate 4 ha (escala 1:500), incluindo-se a apresentacao em papel e meio digital (Autocad). | ha | 3746.46 | SCO | SINAPI
SE 20.10.0850 | Levantamento topografico, planialtimetrico e cadastral, executado de acordo com as especificacoes da Prefeitura da Cidade do Rio de Janeiro, em terreno de orografia acidentada, vegetacao rala e edificacao media, com area de 4 a 10 ha (escala 1:500). | ha | 5903.23 | SCO | SINAPI
SE 20.10.1000 | Levantamento topografico, planialtimetrico e cadastral, executado de acordo com as especificacoes da Prefeitura da Cidade do Rio de Janeiro,em terreno de orografia acidentada, vegetacao densa e edificacao media, com area de 4 a 10 ha (escala 1:500). | ha | 9838.72 | SCO | SINAPI
SE 20.10.1050 | Levantamento de secao transversal em terreno de orografia acidentada e vegetacao rala, considerando-se o nivel como equipamento. Medido por metro linear de secao, incluindo-se o desenho em papel milimetrado vegetal na escala 1:200. | m | 1.5 | SCO | SINAPI
SE 20.10.1101 | Levantamento topografico, planialtimetrico e cadastral, executado de acordo com as especificacoes da Prefeitura da Cidade do Rio de Janeiro em areas que apresentem uma maior densidade de detalhes cadastrais, com ate 0,6 ha, elaborado na escala 1:250, incluindo-se a apresentacao em papel e meio digital (Autocad) nas coordenadas UTM com a utilizacao de GPS e estacao total. | un | 5392.4 | SCO | SINAPI
SE 20.10.1151 | Levantamento topografico, planialtimetrico e cadastral, executado de acordo com as especificacoes da Prefeitura da Cidade do Rio de Janeiro, em areas acima de 0,6 e ate 4 ha, que apresentem uma grande densidade de detalhes cadastrais, elaborado na escala 1:250, incluindo-se a apresentacao em papel e meio digital (Autocad) nas coordenadas UTM, com a utilizacao de GPS e Estacao Total. | ha | 7574.44 | SCO | SINAPI
SE 20.10.1350 | Levantamento topografico, planialtimetrico e cadastral, executado de acordo com as especificacoes da Prefeitura da Cidade do Rio de Janeiro em areas que apresente uma maior densidade de detalhes cadastrais, com ate 10 ha, elaborado na escala 1:250, incluindo-se a apresentacao em papel e meio digital (Autocad). | ha | 6366.15 | SCO | SINAPI
SE 20.10.1375 | Levantamento topografico, planialtimetrico e cadastral, executado de acordo com as especificacoes da Prefeitura da Cidade do Rio de Janeiro, em areas com mais de 10ha, que apresentem uma grande densidade de detalhes cadastrais, elaborado na escala 1:250, incluindo-se a apresentacao em papel e meio digital (Autocad). | ha | 5493.17 | SCO | SINAPI
SE 20.10.1400 | Levantamento topografico, planialtimetrico e cadastral, executado de acordo com as especificacoes da Prefeitura da Cidade do Rio de Janeiro, em areas de orografia acidentada e ocupacao densa e desordenada, com dificuldade de acesso e transporte, com ate 10 ha, elaborado na escala 1:500. | ha | 8546.23 | SCO | SINAPI
SE 20.10.1450 | Levantamento topografico, planialtimetrico e cadastral, executado de acordo com as especificacoes da Prefeitura da Cidade do Rio de Janeiro, em areas de orografia nao acidentada e ocupacao densa e desordenada, com dificuldade de acesso e transporte, com ate 10 ha, elaborado na escala 1:500. | ha | 5993.56 | SCO | SINAPI
SE 20.10.1500 | Levantamento topografico, planialtimetrico e cadastral, executado de acordo com as especificacoes da Prefeitura da Cidade do Rio de Janeiro, em areas de alagadico, com ate 10 ha, elaborado na escala 1:500. | ha | 5907.38 | SCO | SINAPI
SE 20.10.1550 | Levantamento cadastral das profundidades dos tubos e galerias que concorrem em um poco de visita, profundidades estas, medidas de regua e referenciadas a cota da tampa do poco-poco encontrado em condicoes de limpeza que permitam a leitura imediata. | un | 6.25 | SCO | SINAPI
SE 20.10.1600 | Levantamento cadastral das profundidades dos tubos e galerias que concorrem em um poco de visita, profundidades estas, medidas a regua e referenciadas a cota da tampa do poco-poco encontrado inundado tendo que ser esgotado antes que se possa fazer a leitura. | un | 57.56 | SCO | SINAPI
SE 20.10.1650 | Levantamento cadastral das profundidades dos tubos e galerias que concorrem em um poco de visita, profundidades estas, medidas a regua e referenciadas a cota da tampa do poco-poco encontrado assoreado tendo que ser limpo antes que se possa fazer a leitura. | un | 46.65 | SCO | SINAPI
SE 20.10.1700 | Levantamento cadastral das profundidades dos tubos e galerias que concorrem em um poco de visita, profundidades estas, medidas a regua e referenciadas a cota da tampa do poco-poco em meio a uma via publica com trafego, encontrado em condicoes de limpeza que permitam a leitura imediata. | un | 90.43 | SCO | SINAPI
SE 20.10.1750 | Levantamento cadastral das profundidades dos tubos e galerias que concorrem em um poco de visita, profundidades estas, medidas a regua e referenciadas a cota da tampa do poco-poco em meio a uma via publica com trafego, encontrado inundado tendo que ser esgotado antes que se possa fazer a leitura. | un | 141.74 | SCO | SINAPI
SE 20.10.1800 | Levantamento cadastral das profundidades dos tubos e galerias que concorrem em um poco de visita, profundidades estas, medidas a regua e referenciadas a cota da tampa do poco-poco localizado em meio a via publica com trafego, encontrado assoreado tendo que ser limpo antes que se possa fazer a leitura. | un | 141.74 | SCO | SINAPI
SE 20.10.1850 | Levantamento cadastral das profundidades dos tubos e galerias que concorrem em um poco de visita, profundidades estas, medidas a regua e referenciadas a cota da tampa do poco-poco em meio a uma via publica com trafego, coberto por camada asfaltica, encontrado em condicoes de limpeza que permitam a leitura imediata. | un | 102.24 | SCO | SINAPI
SE 20.10.1900 | Levantamento cadastral das profundidades dos tubos e galerias que concorrem em um poco de visita, profundidades estas, medidas a regua e referenciadas a cota da tampa do poco-poco em meio a uma via publica com trafego, coberto por camada asfaltica, encontrado inundado tendo que ser esgotado antes que se possa fazer a leitura. | un | 153.55 | SCO | SINAPI
SE 20.10.1950 | Levantamento cadastral das profundidades dos tubos e galerias que concorrem em um poco de visita, profundidades estas, medidas a regua e referenciadas a cota da tampa do poco-poco em meio a uma via publica com trafego, coberto por camada asfaltica, encontrado assoreado tendo que ser limpo antes que se possa fazer a leitura. | un | 153.55 | SCO | SINAPI
SE 20.10.2000 | Levantamento topografico por batimetria, incluindo secoes de levantamento equidistantes de ate 20 metros, inclusive transporte do pessoal com caminhoneta 9 passageiros, executado de acordo com as especificacoes da Prefeitura da Cidade do Rio de Janeiro, com area de ate 10 ha (escala 1:500). | ha | 4439.06 | SCO | SINAPI
SE 20.10.2050 | Levantamento topografico, planialtimetrico e cadastral, executado de acordo com as especificacoes da Prefeitura da Cidade do Rio de Janeiro, em favelas, considerando cotas de soleira e sanitarios, medicao de lotes, posteamento e demais elementos naturais existentes, com ate 10ha, elaborado na escala 1:500. | m2 | 2.2 | SCO | SINAPI
SE 20.10.2100 | Levantamento topografico por GPS em areas de dificil acesso, relevo acidentado e muito pouco habitadas. O levantamento visa posterior reflorestamento das areas, possuindo baixa precisao. | ha | 142.89 | SCO | SINAPI
SE 20.10.2150 | Levantamento de secao transversal em terreno de orografia acidentada e vegetacao rala, considerando-se teodolito ou estacao total e distanciometro eletronico, na escala 1:100, incluindo-se a apresentacao em papel e em meio digital (preferencia por Autocad). | m | 2.98 | SCO | SINAPI
SE 20.10.2200 | Levantamento de secao transversal em terreno de orografia acidentada e vegetacao rala, considerando-se o teodolito e usando a estadimetria. Medido por metro linear de secao, incluindo-se o desenho em papel milimetrado vegetal na escala 1:200. | m | 1.93 | SCO | SINAPI
SE 20.10.2250 | Levantamento de secao transversal em terreno de orografia acidentada e vegetacao densa, considerando-se o teodolito e usando a estadimetria. Medido por metro linear de secao, incluindo-se o desenho em papel milimetrado vegetal na escala 1:200. | m | 2.64 | SCO | SINAPI
SE 20.10.2300 | Levantamento de secao transversal em terreno de orografia acidentada e vegetacao densa, considerando-se o nivel como equipamento. Medido por metro linear de secao, incluindo-se o desenho em papel milimetrado vegetal na escala 1:200. | m | 2.6 | SCO | SINAPI
SE 20.10.2350 | Elaboracao de planta topografica planialtimetrica e cadastral, na escala 1:500, a partir de secoes transversais ja levantadas no local, incluindo-se a apresentacao em papel e em meio digital (preferencia por Autocad). | ha | 1618.01 | SCO | SINAPI
SE 20.10.2400 | Tubo para inclinometro, de aluminio, exclusive perfuracao, caixa de protecao e leitura. Fornecimento e colocacao. | m | 220.54 | SCO | SINAPI
SE 20.10.2450 | Nivelamento e contranivelamento de linha topografica, em terreno de orografia nao acidentada, incluindo desenho em escala 1:1000 (H) e 1:1000 (V) em papel milimetrado vegetal. | Km | 534.32 | SCO | SINAPI
SE 20.10.2500 | Nivelamento de eixo de logradouro, de acordo com as especificacoes da Prefeitura da Cidade do Rio de Janeiro, incluindo desenho em papel milimetrado vegetal. | Km | 230.3 | SCO | SINAPI
SE 20.13.0100 | Levantamento topografico, planialtimetrico e cadastral, para fins de desapropriacao de imoveis atingidos por projetos de implantacao de vias e novos alinhamentos, executado de acordo com as especificacoes da Prefeitura da Cidade do Rio de Janeiro, na escala 1:250, apresentado em papel vegetal e meio digital, contendo os respectivos desenhos com as dimensoes de cada terreno ou faixa de terreno, assinaladas as acessoes e plantas baixas detalhadas das edificacoes. | ha | 6191.78 | SCO | SINAPI
SE 20.13.0500 | Servicos de elaboracao de cadastro tecnico imobiliario para fins de desapropriacao de imoveis atingidos por projetos de implantacao de vias e novos alinhamentos, contendo memorial descritivo das acessoes e benfeitorias atingidas, idade, estado de conservacao, padrao construtivo, distribuicao interna dos compartimentos, areas uteis, areas de construcao, identificacao dos ocupantes, natureza da ocupacao, destinacao que vem sendo dada ao imovel, e demais anotacoes necessarias, de acordo com os padroes exigidos pela Procuradoria Geral do Municipio do Rio de Janeiro - PGM. | un | 175.98 | SCO | SINAPI
SE 20.15.0050 | Levantamento fotografico de aspecto de area urbana com fornecimento do arquivo em DVD e de ampliacao colorida no tamanho (10x15)cm. | un | 3.33 | SCO | SINAPI
SE 20.15.0055 | Levantamento fotografico de aspecto de area urbana, de imoveis ou de documentos com fornecimento de arquivo digital e de impressao colorida no tamanho (10x15)cm, de acordo com as orientacoes da SMH. | un | 4.21 | SCO | SINAPI
SE 20.15.0101 | Servicos de elaboracao de cadastro tecnico imobiliario e aplicacao de cadastro de qualificacao ao morador para fins de Regularizacao Urbanistica e Fundiaria, contendo memorial descritivo das benfeitorias, idade, estado de conservacao, padrao construtivo, areas uteis, areas de construcao, identificacao dos ocupantes com recolhimento dos documentos necessarios a titulacao, natureza da ocupacao, destinacao que vem sendo dada ao imovel, e demais anotacoes necessarias a regularizacao urbanistica e fundiaria, de acordo com as orientacoes da SMH. | un | 176.58 | SCO | SINAPI
SE 20.15.0121 | Servicos de digitalizacao de fichas cadastrais tecnico - imobiliaria de qualificacao para fins de Regularizacao Urbanistica e Fundiaria, assinados pelos beneficiarios e organizacao em arquivo digital necessario ao acompanhamento do processo de regularizacao das unidades habitacionais, de acordo com as orientacoes da SMUIH/SUBH. | un | 5.97 | SCO | SINAPI
SE 20.15.0131 | Selagem de imoveis e Capacitacao das equipes de campo - reunioes de capacitacao, realizacao de identificacao preliminar de lotes e unidades de uso habitacional e outros em campo e em planta(s) fornecidas na escala 1:1000 ou conforme orientacao da SMUIH/SUBH, utilizando base cartografica existente e selos com a codificacao quadra/lote/unidade, com fornecimento do quantitativo de unidades de cada quadra em relatorio. | un | 25.01 | SCO | SINAPI
SE 20.15.0141 | Georreferenciamento em shapes no AutoCAD Map ou no ArchiGIS dos poligons referentes aos lotes e unidades levantadas em campo, identificados atraves da codificacao quadra-lote-unidade e alimentacao do Banco de Dados da SMUIH/SUBH, para a inclusao de todas as informacoes no Sistema de Informacoes Urbanas - SIURB. | un | 46.31 | SCO | SINAPI
SE 20.15.0151 | Auto de Demarcacao Urbanistica: Elaboracao de planta e memorial descritivo da area a ser regularizada, nos quais constem suas medidas perimetrais, area total, confrontantes, coordenadas georreferenciadas dos vertices definidores de seus limites, bem como o no de matricula ou transcricoes e a indicacao dos proprietarios constantes no Registro de Imoveis, se houver, das areas atingidas pelo Auto de Demarcacao Urbanistica e de seus confrontantes. Devera tambem ser elaborada planta de sobreposicao da area demarcada com a situacao das areas constantes no registro de imoveis e a planta das areas remanescentes com seus respectivos memoriais; e serem apresentadas certidoes das matriculas ou transcricoes das areas pelo RI. Fornecimento de planta com as vias de circulacao existentes ou projetadas e outras areas destinadas a uso publico situadas na area e resumo do auto de demarcacao urbanistica, com a descricao que permita a identificacao da area, alem do seu desenho simplificado, com a formatacao da minuta do Edital de Notificacao ao proprietario(s) da(s) area(s), bem como seus confrontantes. As plantas deverao ser apresentadas em papel na escala 1:1000 ou conforme orientacao da SMH e em arquivo digital na extensao DWG, e o restante do material devera ser entregue em papel, no formato A4, e tambem em meio digital, na extensao DOC. | ha | 9157.55 | SCO | SINAPI
SE 20.15.0201 | Pesquisa fundiaria da area do assentamento, bem como dos imoveis confrontantes, com fornecimento de planta(s) em papel, na escala 1:1000 ou conforme orientacao da SMH e em arquivo digital na extensao DWG, com todos os PAL's e PA's incidentes na area de pesquisa e seu entorno, e metragens constantes das documentacoes obtidas nos cartorios juntamente com relatorio e copias de todos os documentos e projetos mencionados na pesquisa. | ha | 9416.46 | SCO | SINAPI
SE 20.15.0251 | Plano e Metodologia de Trabalho com diagnosticos da area. Relatorio contendo o diagnostico da area, envolvendo aspectos fisicos e sociais, bem como planta(s) com as informacoes relativas ao diagnostico em papel, na escala 1:1000 ou conforme orientacao da SMH e em arquivo digital na extensao DWG. Plano de Metodologia de Trabalho incluindo os de campo, como levantamentos e cadastros, assim como as atividades de comunicacao, sensibilizacao e divulgacao que contarao com a presenca da equipe contratada no local. Devera ser apresentada a concepcao metodologica com descricao e o dimensionamento das atividades, mao de obra, produtos e periodo de execucao em relatorio encadernado, no formato A4, com os documentos acondicionados de modo a possibilitar sua retirada, e mais duas copias, alem do mesmo em meio digital na extensao DOC. | ha | 3868.16 | SCO | SINAPI
SE 20.15.0300 | Projetos para Legalizacao de Parcelamento - Elaboracao de plantas(s) de subsidios para os projetos de legalizacao de alinhamento e loteamento (PAA's / PAL's), de uso e ocupacao do solo e de reconhecimento de logradouros; Elaboracao dos projetos de legalizacao de alinhamento e parcelamento (PAA's / PAL's) para aprovacao junto a SMU. As plantas deverao ser apresentadas em papel na escala 1:1000 ou conforme orientacao da SMH e em arquivo digital na extensao DWG. Elaboracao de Memorial Descritivo do Loteamento, a ser entregue em papel, no formato A4 e em meio digital, na extensao DOC, e Minuta de Certidao, a ser entregue em papel no formato A4 e em meio digital, na extensao DOC. | ha | 8777.06 | SCO | SINAPI
SE 20.15.0350 | Projeto de Regularizacao Urbanistica e Fundiaria, utilizando a base cadastral com a demarcacao do Plano de intervencao para a area, identificando as moradias em areas de risco a serem reassentadas, as "faixas non aedificandi" (FNA's), alem dos projetos de alinhamento, adutoras e outras restricoes a ocupacao, bem como as vias existentes e suas nomenclaturas reconhecidas oficialmente ou nao. As plantas deverao ser apresentadas em papel na escala 1:1000 ou conforme orientacao da SMH e em arquivo digital na extensao DWG. Alem disso devera ser apresentado relatorio fotografico para esclarecimento de duvidas quanto ao levantado na area e planta(s) para divulgacao junto a comunidade cuja forma de apresentacao sera definida pela fiscalizacao (como escala, formatacao, tipo de material etc). | ha | 5952.67 | SCO | SINAPI
SE 20.15.0400 | Plantas para o Reconhecimento de Logradouros na escala 1:1000 ou conforme orientacao da SMUIH/SUBH, contendo a largura, comprimento e distancia das vias a serem reconhecidas ate o logradouro reconhecido mais proximo. O item devera ser medido pela(s) planta(s) dos logradouros e pelo relatorio contendo os historicos dos nomes escolhidos para cada logradouro, sendo que para cada um deverao ser apresentadas tres sugestoes de nomes. | ha | 2975.45 | SCO | SINAPI
SE 20.20.0050 | Composicao basica de laboratorio. | un | 102.5 | SCO | SINAPI
SE 20.20.0100 | Custo horario produtivo Wagon Drill (nao utilizar como item de orcamento). | h | 386.23 | SCO | SINAPI
SE 20.20.0150 | Custo horario improdutivo Wagon Drill (nao utilizar como item de orcamento). | h | 131.38 | SCO | SINAPI
SE 20.20.0200 | Custo horario produtivo Widia ou similar-Solo (nao utilizar como item de orcamento). | h | 162.27 | SCO | SINAPI
SE 20.20.0250 | Custo horario improdutivo (motor funcionando) Widia ou similar-Solo (nao utilizar como item de orcamento). | h | 112.2 | SCO | SINAPI
SE 20.20.0300 | Custo horario produtivo Widia ou similar-Alteracao e rocha (nao utilizar como item de orcamento). | h | 162.27 | SCO | SINAPI
SE 20.20.0350 | Custo horario produtivo diamante rocha sa (nao utilizar como item de orcamento). | h | 307.36 | SCO | SINAPI
SE 20.20.0400 | Custo horario improdutivo diamante rocha sa (nao utilizar como item de orcamento). | h | 110.25 | SCO | SINAPI
SE 20.20.0450 | Distanciometro eletronico completo. | h | 0.99 | SCO | SINAPI
SE 24.05.0050 | Elaboracao de projeto de micro e mesodrenagem (vazao ate 10m3/seg.) em conformidade com as normas estabelecidas pela RIO-AGUAS. Servicos medidos por quilometro de projeto efetivamente concluido, os quais apos aprovacao serao entregues a fiscalizacao sendo a memoria de calculo digitalizada, desenhos em Autocad (original em disquete, uma via plotada em vegetal, duas em papel opaco). Composicao elaborada com base na producao de projetos desenvolvidos pelo Departamento de Drenagem para producao de 1Km de projeto.(desonerado) | Km | 17154.65 | SCO | SINAPI
SE 24.05.0100 | Elaboracao de projeto de macrodrenagem (vazao a partir de 10m3/seg.) em conformidade com as normas estabelecidas pela RIO-AGUAS. Servicos medidos por quilometro de projeto efetivamente concluido, os quais apos aprovacao serao entregues a fiscalizacao sendo a memoria de calculo digitalizada, desenhos em Autocad (original em disquete, uma via plotada em vegetal, duas em papel opaco). Composicao elaborada com base na producao de projetos desenvolvidos pelo Departamento de Drenagem para producao de 1Km de projeto.(desonerado) | Km | 23101.3 | SCO | SINAPI
SE 24.05.0150 | Projeto executivo de sistema de drenagem, em Autocad, em area de ate 20.000m2.(desonerado) | m2 | 0.81 | SCO | SINAPI
SE 24.05.0200 | Projeto executivo de sistema de drenagem, em Autocad, em area acima de 20.000m2.(desonerado) | m2 | 0.56 | SCO | SINAPI
SE 24.10.0050 | Projeto basico para urbanizacao/reurbanizacao de areas, visando a organizacao espacial e das atividades, devendo contemplar: sistema viario (locais para carga e descarga, estacionamento, parada para onibus e etc, faixa exclusiva, sinalizacao e desenho geometrico), passeios, pracas, arborizacao, iluminacao com criterios luminotecnicos, distribuicao e integracao do mobiliario urbano e equipamentos urbanos, inclusive diagnostico urbanistico e de infra-estrutura da area de projeto, levantamento dos projetos pertinentes existentes nas diversas esferas governamentais, concessionarias e permissionarios de servicos publico, aprovacoes pertinentes e a coordenacao dos projetos complementares, apresentado em Autocad nos padroes da contratante.(desonerado) | ha | 65635.79 | SCO | SINAPI
SE 24.10.0100 | Projeto executivo para urbanizacao/reurbanizacao de areas, visando a organizacao espacial e das atividades, devendo contemplar: sistema viario (locais para carga e descarga, faixa exclusiva e desenho geometrico), passeios, pracas, arborizacao, iluminacao com criterios luminotecnicos, distribuicao e integracao do mobiliario urbano e equipamentos urbanos, apresentado em Autocad nos padroes da contratante, inclusive as aprovacoes pertinentes e coordenacao dos projetos complementares.(desonerado) | ha | 102616.8 | SCO | SINAPI
SE 24.10.0150 | Projeto executivo para urbanizacao/reurbanizacao (geometrico, cortes e detalhes) para tratamento paisagistico de areas publicas, apresentado em Autocad nos padroes da contratante, inclusive as operacoes pertinentes e a coordenacao dos projetos complementares.(desonerado) | ha | 50023.4 | SCO | SINAPI
SE 24.10.0250 | Projeto de via simples de veiculos em favela, com 1 faixa de rolamento, com largura maxima de 3m.(desonerado) | Km | 9207.51 | SCO | SINAPI
SE 24.10.0350 | Projeto para passarela sobre logradouro publico, com rampas e/ou escadas.(desonerado) | m2 | 134.57 | SCO | SINAPI
SE 24.10.0400 | Projeto executivo para tratamento paisagistico com especificacao vegetal legendada e quantificada, em areas publicas, considerando a area efetiva de plantio, apresentado em Autocad nos padroes da contratante.(desonerado) | ha | 22559.27 | SCO | SINAPI
SE 24.10.0450 | Projeto executivo de via especial para veiculos e pedestres, em avenidas canal, com calcadas em ambos os lados, com largura maxima de 40m, apresentado em Autocad nos padroes da contratante.(desonerado) | ha | 5478.58 | SCO | SINAPI
SE 24.10.0500 | Projeto executivo de via especial para veiculos e pedestres em ruas e avenidas urbanas, com calcadas em ambos os lados, canteiro central e separadores de pistas laterais em ambos os sentidos e com largura maxima de 46m, apresentado em Autocad nos padroes da contratante.(desonerado) | ha | 9868.75 | SCO | SINAPI
SE 24.10.0550 | Projeto executivo de via para veiculos e pedestres em ruas e avenidas urbanas, com calcadas em ambos os lados e 2 faixas de rolamento com largura maxima de 13m, apresentado em Autocad nos padroes da contratante.(desonerado) | ha | 9207.51 | SCO | SINAPI
SE 24.10.0600 | Projeto executivo de via para veiculos e pedestres em ruas e avenidas urbanas, com calcadas em ambos os lados e 3 faixas de rolamento com largura maxima de 16m, apresentado em Autocad nos padroes da contratante.(desonerado) | ha | 8525.3 | SCO | SINAPI
SE 24.10.0650 | Projeto executivo de via especial para veiculos e pedestres em ruas e avenidas urbanas, com calcadas em ambos os lados, canteiro central, com 3 faixas de rolamento nas pistas centrais e separadores de pistas laterais em ambos sentidos e com largura maxima de 53m, apresentado em Autocad nos padroes da contratante.(desonerado) | ha | 9453.44 | SCO | SINAPI
SE 24.10.0700 | Projeto executivo de via para veiculos e pedestres em ruas e avenidas urbanas, com calcadas em ambos os lados e 4 faixas de rolamento com largura maxima de 25m, apresentado em Autocad nos padroes da contratante.(desonerado) | ha | 6355.16 | SCO | SINAPI
SE 24.10.0750 | Projeto executivo de via especial para veiculos e pedestres em ruas e avenidas urbanas, com calcadas em ambos os lados, canteiro central e pistas com 4 faixas de rolamento em cada sentido, com largura maxima de 40m, apresentado em Autocad nos padroes da contratante.(desonerado) | ha | 9624.52 | SCO | SINAPI
SE 24.10.0800 | Projeto executivo de via simples de ciclovia, com 1 faixa de rolamento, com largura maxima de 1,30m, apresentado em Autocad nos padroes da contratante.(desonerado) | ha | 8242.48 | SCO | SINAPI
SE 24.10.0850 | Projeto executivo de via dupla de ciclovia, com 2 faixas de rolamento, com largura maxima de 3m, apresentado em Autocad nos padroes da contratante.(desonerado) | ha | 11856.64 | SCO | SINAPI
SE 24.15.0050 | Projeto basico de arquitetura para predios hospitalares de ate 1000m2, apresentado em Autocad for Windows nos padroes da contratante, inclusive as legalizacoes pertinentes e a coordenacao dos projetos complementares.(desonerado) | m2 | 124.12 | SCO | SINAPI
SE 24.15.0100 | Projeto basico de arquitetura para predios hospitalares de 1000 ate 4000m2, apresentado em Autocad for Windows nos padroes da contratante, inclusive as legalizacoes pertinentes e a coordenacao dos projetos complementares. Observacao: ate 1000m2 conforme o item SE 25.15.0050.(desonerado) | m2 | 114.15 | SCO | SINAPI
SE 24.15.0150 | Projeto basico de arquitetura para predios hospitalares acima de 4000m2, apresentado em Autocad for Windows nos padroes da contratante, inclusive as legalizacoes pertinentes e a coordenacao dos projetos complementares. Observacao: ate 1000m2 conforme o item SE 25.15.0050. De 1001 a 4000m2 conforme o item SE 25.15.0100.(desonerado) | m2 | 107.47 | SCO | SINAPI
SE 24.15.0200 | Projeto estrutural para predios hospitalares ate 1000m2, apresentado em disquete, sendo o arquivo compativel com o Autocad R12 da Autodesk, e uma copia em papel vegetal nos padroes da contratante constando de plantas de forma, armacao e detalhes, de acordo com a ABNT.(desonerado) | m2 | 82.28 | SCO | SINAPI
SE 24.15.0250 | Projeto estrutural para predios hospitalares de 1000 a 4000m2, apresentado em disquete, sendo o arquivo compativel com o Autocad da Autodesk, e uma copia em papel vegetal nos padroes da contratante constando de plantas de forma, armacao e detalhes, de acordo com a ABNT.(desonerado) | m2 | 72.59 | SCO | SINAPI
SE 24.15.0300 | Projeto estrutural para predios hospitalares acima de 4000m2, apresentado em disquete, sendo o arquivo compativel com o Autocad da Autodesk, e uma copia em papel vegetal nos padroes da contratante constando de plantas de forma, armacao e detalhes, de acordo com a ABNT.(desonerado) | m2 | 62.51 | SCO | SINAPI
SE 24.15.0350 | Projeto executivo de arquitetura para predios hospitalares de ate 500m2, apresentado em Autocad For Windows nos padroes da contratante, inclusive as legalizacoes pertinentes e a coordenacao dos projetos complementares.(desonerado) | m2 | 187.95 | SCO | SINAPI
SE 24.15.0400 | Projeto executivo de arquitetura para predios hospitalares de 1000 ate 4000m2, apresentado em Autocad For Windows nos padroes da contratante, inclusive as legalizacoes pertinentes e a coordenacao dos projetos complementares. Observacao: ate 1000m2 conforme o item SE 25.15.0350.(desonerado) | m2 | 173.96 | SCO | SINAPI
SE 24.15.0450 | Projeto executivo de arquitetura para predios hospitalares acima de 4000m2, apresentado em Autocad For Windows nos padroes da contratante, inclusive as legalizacoes pertinentes e a coordenacao dos projetos complementares. Observacao: ate 1000m2 conforme o item SE 25.15.0350. De 1001 a 4000m2 conforme o item SE 25.15.0400.(desonerado) | m2 | 160.89 | SCO | SINAPI
SE 24.20.0050 | Projeto basico de para predios culturais de ate 500m2, apresentado em Autocad for Windows nos padroes da contratante, inclusive as legalizacoes pertinentes e a coordenacao dos projetos complementares.(desonerado) | m2 | 98.78 | SCO | SINAPI
SE 24.20.0100 | Projeto basico de arquitetura para predios culturais de 501 ate 3000m2, apresentado em Autocad for Windows nos padroes da contratante, inclusive as legalizacoes pertinentes e a coordenacao dos projetos complementares. Observacao: ate 500m2 conforme o item SE 25.20.0050 .(desonerado) | m2 | 82.49 | SCO | SINAPI
SE 24.20.0150 | Projeto basico de arquitetura para predios culturais acima de 3000m2 apresentado em Autocad for Windows nos padroes da contratante, inclusive as legalizacoes pertinentes e a coordenacao dos projetos complementares. Observacao: ate 500m2 conforme o item SE 25.20.0050. De 501 a 3000m2 conforme o item SE 25.20.0100.(desonerado) | m2 | 70.59 | SCO | SINAPI
SE 24.20.0200 | Projeto executivo de arquitetura para predios culturais de ate 500m2 apresentado em Autocad For Windows nos padroes da contratante, inclusive as legalizacoes pertinentes e a coordenacao dos projetos complementares.(desonerado) | m2 | 148.38 | SCO | SINAPI
SE 24.20.0250 | Projeto executivo de arquitetura para predios culturais de 501 ate 3000m2 apresentado em Autocad For Windows nos padroes da contratante, inclusive as legalizacoes pertinentes e a coordenacao dos projetos complementares. Observacao: ate 500m2 conforme o item SE 25.20.0200.(desonerado) | m2 | 138.97 | SCO | SINAPI
SE 24.20.0300 | Projeto executivo de arquitetura para predios culturais acima de 3000m2 apresentado em Autocad For Windows nos padroes da contratante, inclusive as legalizacoes pertinentes e a coordenacao dos projetos complementares. Observacao: ate 500m2 conforme o item SE 25.20.0200. De 501 a 3000m2 conforme o item SE 25.20.0250.(desonerado) | m2 | 105.85 | SCO | SINAPI
SE 24.20.0350 | Projeto estrutural para predios culturais ate 500m2, apresentado em disquete, sendo o arquivo compativel com o Autocad da Autodesk, e uma copia em papel vegetal nos padroes da contratante constando de plantas de forma, armacao e detalhes, de acordo com a ABNT.(desonerado) | m2 | 82.29 | SCO | SINAPI
SE 24.20.0400 | Projeto estrutural para predios culturais de 500 a 3000m2, apresentado em disquete, sendo o arquivo compativel com o Autocad da Autodesk, e uma copia em papel vegetal nos padroes da contratante constando de plantas de forma, armacao e detalhes, de acordo com a ABNT.(desonerado) | m2 | 72.24 | SCO | SINAPI
SE 24.20.0450 | Projeto estrutural para predios culturais acima de 3000m2, apresentado em disquete, sendo o arquivo compativel com o Autocad da Autodesk, e uma copia em papel vegetal nos padroes da contratante constando de plantas de forma, armacao e detalhes, de acordo com a ABNT.(desonerado) | m2 | 62.38 | SCO | SINAPI
SE 24.25.0050 | Projeto basico de arquitetura para predios escolares e/ou administrativos de ate 500m2 apresentado em Autocad for Windows nos padroes da contratante, inclusive as legalizacoes pertinentes e a coordenacao dos projetos complementares.(desonerado) | m2 | 66 | SCO | SINAPI
SE 24.25.0100 | Projeto basico de arquitetura para predios escolares e/ou administrativos de 501 ate 3000m2, apresentado em Autocad for Windows nos padroes da contratante, inclusive as legalizacoes pertinentes e a coordenacao dos projetos complementares. Observacao: ate 500m2 conforme o item SE 25.25.0050(desonerado) | m2 | 51.7 | SCO | SINAPI
SE 24.25.0150 | Projeto basico de arquitetura para predios escolares e/ou administrativo de 3000m2, apresentado em Autocad for Windows nos padroes da contrante, inclusive as legalizacoes pertinentes e a coordenacao dos projetos complementares. Observacao: ate 500m2 cnforme o item SE 25.25.0050. De 501 a 3000m2 conforme o item SE 25.25.0100.(desonerado) | m2 | 41.4 | SCO | SINAPI
SE 24.25.0200 | Projeto executivo de arquitetura para predios escolares e/ou administrativos de ate 500m2 apresentado em Autocad For Windows nos padroes da contratante, inclusive as legalizacoes pertinentes e a coordenacao dos projetos complementares.(desonerado) | m2 | 108.47 | SCO | SINAPI
SE 24.25.0250 | Projeto executivo de arquitetura para predios escolares e/ou administrativos de 501 ate 3000m2 apresentado em Autocad For Windows nos padroes da contratante, inclusive as legalizacoes pertinentes e a coordenacao dos projetos complementares. Observacao ate 500m2 conforme o item SE 25.25.0200.(desonerado) | m2 | 77.55 | SCO | SINAPI
SE 24.25.0300 | Projeto executivo de arquitetura para predios escolares e/ou administrativos acima de 3000m2 apresentado em Autocad For Windows nos padroes da contratante, inclusive as legalizacoes pertinentes e a coordenacao dos projetos complementares. Observacao: ate 500m2 conforme o item SE 25.25.0200. De 501 a 3000m2 conforme o item SE 25.25.0250.(desonerado) | m2 | 62.05 | SCO | SINAPI
SE 24.25.0350 | Projeto estrutural para predios escolares e administrativos de ate 500m2 apresentado em disquete, sendo o arquivo compativel com o Autocad da Autodesk, e uma copia em papel vegetal nos padroes da contratante constando de plantas de forma, armacao e detalhes, de acordo com a ABNT.(desonerado) | m2 | 69.72 | SCO | SINAPI
SE 24.25.0400 | Projeto estrutural para predios escolares e administrativos de 500 a 3000m2 apresentado em disquete, sendo o arquivo compativel com o Autocad da Autodesk, e uma copia em papel vegetal nos padroes da contratante constando de plantas de forma, armacao e detalhes, de acordo com a ABNT.(desonerado) | m2 | 63.27 | SCO | SINAPI
SE 24.25.0450 | Projeto estrutural para predios escolares e administrativos acima de 3000m2 apresentado em disquete, sendo o arquivo compativel com o Autocad da Autodesk, e uma copia em papel vegetal nos padroes da contratante constando de plantas de forma, armacao e detalhes, de acordo com a ABNT.(desonerado) | m2 | 53.58 | SCO | SINAPI
SE 24.30.0050 | Projeto basico de arquitetura para loteamentos com 3 unidades uni ou bifamiliares para areas de ate 12000m2, apresentado em Autocad for Windows nos padroes da contratante, inclusive as legalizacoes pertinentes e a coordenacao dos projetos complementares.(desonerado) | m2 | 19.39 | SCO | SINAPI
SE 24.30.0100 | Projeto basico de arquitetura para loteamentos com 3 unidades uni ou bifamiliares para areas de 12000 ate 3600m2, apresentado em Autocad for Windows nos padroes da contratante, inclusive as legalizacoes pertinentes e a coordenacao dos projetos complementares. Observacao: ate 12000m2 conforme o item SE 25.30.0050.(desonerado) | m2 | 13.94 | SCO | SINAPI
SE 24.30.0150 | Projeto basico de arquitetura para loteamentos com 3 unidades uni ou bifamiliares para areas acima de 36000m2, apresentado em Autocad for Windows nos padroes da contratante, inclusive as legalizacoes pertinentes e a coordenacao dos projetos complementares. Observacao: ate 12000m2 conforme o item SE 25.30.0050. De 12001 ate 36000m2, conforme o item SE 25.30.0100.(desonerado) | m2 | 13.89 | SCO | SINAPI
SE 24.30.0200 | Projeto executivo de arquitetura para loteamentos com 3 unidades, uni ou bifamiliares tipo para areas de ate 12000m2, apresentado em Autocad For Windows nos padroes da contratante, inclusive as legalizacoes pertinentes e a coordenacao dos projetos complementares.(desonerado) | m2 | 28.85 | SCO | SINAPI
SE 24.30.0250 | Projeto executivo de arquitetura para loteamentos com 3 unidades, uni ou bifamiliares tipo para areas de 12000 ate 36000m2, apresentado em Autocad For Windows nos padroes da contratante, inclusive as legalizacoes pertinentes e a coordenacao dos projetos complementares. Observacao: ate 12000m2 conforme o item SE 25.30.0200.(desonerado) | m2 | 20.63 | SCO | SINAPI
SE 24.30.0300 | Projeto executivo de arquitetura para loteamentos com 3 unidades, uni ou bifamiliares tipo para areas acima de 36000m2, apresentado em Autocad For Windows nos padroes da contratante, inclusive as legalizacoes pertinentes e a coordenacao dos projetos complementares. Observacao: ate 12000m2 conforme o item SE 25.30.0200.(desonerado) | m2 | 20.63 | SCO | SINAPI
SE 24.35.0050 | Projeto basico de arquitetura para habitacao/ edificios de ate 6000m2, apresentado em Autocad for Windows nos padroes da contratante, inclusive as legalizacoes pertinentes e a coordenacao dos projetos complementares.(desonerado) | m2 | 64.53 | SCO | SINAPI
SE 24.35.0100 | Projeto basico de arquitetura para habitacao/edificios de 6000 ate 12000m2, apresentado em Autocad for Windows nos padroes da contratante, inclusive as legalizacoes pertinentes e a coordenacao dos projetos complementares. Observacao: ate 6000m2 conforme o item SE 25.35.0050.(desonerado) | m2 | 46.99 | SCO | SINAPI
SE 24.35.0150 | Projeto basico de arquitetura para habitacao/edificios acima de 12000m2, apresentado em Autocad for Windows nos padroes da contratante, inclusive as legalizacoes pertinentes e a coordenacao dos projetos complementares. Observacao: ate 6000m2 conforme o item SE 25.35.0050. De 6001 ate 1200m2 conforme o item SE 25.35.0100.(desonerado) | m2 | 37.6 | SCO | SINAPI
SE 24.35.0200 | Projeto executivo de arquitetura para habitacao/edificios de ate 6000m2, apresentado em Autocad For Windows nos padroes da contratante, inclusive as legalizacoes pertinentes e a coordenacao dos projetos complementares.(desonerado) | m2 | 104.85 | SCO | SINAPI
SE 24.35.0250 | Projeto executivo de arquitetura para habitacao/edificios de 6000 ate 12000m2, apresentado em Autocad For Windows nos padroes da contratante, inclusive as legalizacoes pertinentes e a coordenacao dos projetos complementares. Observacao: ate 6000m2 conforme o item SE 25.35.0200.(desonerado) | m2 | 70.54 | SCO | SINAPI
SE 24.35.0300 | Projeto executivo de arquitetura para habitacao/edificios acima de 12000m2, apresentado em Autocad For Windows nos padroes da contratante, inclusive as legalizacoes pertinentes e a coordenacao dos projetos complementares. Observacao: ate 6000m2 conforme o item SE 25.35.0200. De 6001 a 12000m2 conforme o item SE 25.35.0250.(desonerado) | m2 | 56.57 | SCO | SINAPI
SE 24.40.0050 | Fornecimento de projeto executivo de instalacao de incendio em Autocad aprovado na concessionaria em predios escolares e administrativos com ate 500m2 de area.(desonerado) | m2 | 7.84 | SCO | SINAPI
SE 24.40.0100 | Fornecimento de projeto executivo de instalacao de incendio em Autocad aprovado na concessionaria em predios escolares e administrativos, com 500 a 3000m2 de area, sendo os primeiros 500m2 medidos como o item SE 25.40.0050.(desonerado) | m2 | 4.3 | SCO | SINAPI
SE 24.40.0150 | Fornecimento de projeto executivo de instalacao de incendio em Autocad aprovado na concessionaria em predios escolares e administrativos, considerando a area acima de 3000m2, sendo os primeiros 500m2 medidos como o item SE 25.40.0050 e de 501 a 3000m2 como o item SE 25.40.0100.(desonerado) | m2 | 2.19 | SCO | SINAPI
SE 24.40.0200 | Fornecimento de projeto executivo de instalacao de incendio em Autocad aprovado na concessionaria em predios culturais com ate 500m2.(desonerado) | m2 | 19.64 | SCO | SINAPI
SE 24.40.0250 | Fornecimento de projeto executivo de instalacao de incendio em Autocad aprovado na concessionaria em predios culturais com area acima de 500m2.(desonerado) | m2 | 13.17 | SCO | SINAPI
SE 24.40.0300 | Fornecimento de projeto executivo de instalacao de incendio em Autocad aprovado na concessionaria em predios hospitalares.(desonerado) | m2 | 15.72 | SCO | SINAPI
SE 24.40.0350 | Fornecimento de projeto executivo de instalacao de incendio em Autocad aprovado na concessionaria em habitacoes/edificios com ate 500m2 de area.(desonerado) | m2 | 9.65 | SCO | SINAPI
SE 24.40.0400 | Fornecimento de projeto executivo de instalacao de incendio em Autocad aprovado na concessionaria em habitacoes/edificios, com 500 a 3000m2 de area sendo os primeiros 500m2 medidos como o item SE 25.40.0350.(desonerado) | m2 | 4.51 | SCO | SINAPI
SE 24.40.0450 | Fornecimento de projeto executivo de instalacao de incendio em Autocad aprovado na concessionaria em habitacoes/edificios, considerando a area acima de 3000m2, sendo os primeiros 500m2 medidos como o item SE 25.40.0350 e de 501 a 3000m2 como o item SE 25.40.0400.(desonerado) | m2 | 2.48 | SCO | SINAPI
SE 24.40.0500 | Fornecimento de projeto executivo de instalacao de incendio em Autocad aprovado na concessionaria em habitacao/loteamento com ate 36000m2 de area.(desonerado) | m2 | 2.57 | SCO | SINAPI
SE 24.40.0550 | Fornecimento de projeto executivo de instalacao de incendio em Autocad aprovado na concessionaria em habitacao/loteamento, considerando a area acima de 36000m2.(desonerado) | m2 | 1.24 | SCO | SINAPI
SE 24.45.0050 | Fornecimento de projeto executivo de instalacao de gas em Autocad aprovado na concessionaria em predios escolares e administrativos com ate 500m2 de area.(desonerado) | m2 | 4.3 | SCO | SINAPI
SE 24.45.0100 | Fornecimento de projeto executivo de instalacao de gas em Autocad aprovado na concessionaria em predios escolares e administrativos com area acima de 500m2.(desonerado) | m2 | 2.19 | SCO | SINAPI
SE 24.45.0150 | Fornecimento de projeto executivo de instalacao de gas em Autocad aprovado na concessionaria em predios culturais.(desonerado) | m2 | 6.84 | SCO | SINAPI
SE 24.45.0200 | Fornecimento de projeto executivo de instalacao de gas em Autocad aprovado na concessionaria em predios hospitalares, com ate 4000m2 de area.(desonerado) | m2 | 15.72 | SCO | SINAPI
SE 24.45.0250 | Fornecimento de projeto executivo de instalacao de gas em Autocad aprovado na concessionaria em predios hospitalares, considerando a area acima de 4000m2.(desonerado) | m2 | 7.84 | SCO | SINAPI
SE 24.45.0300 | Fornecimento de projeto executivo de instalacao de gas em Autocad aprovado na concessionaria em habitacoes/edificios com ate 500m2 de area.(desonerado) | m2 | 4.51 | SCO | SINAPI
SE 24.45.0350 | Fornecimento de projeto executivo de instalacao de gas em Autocad aprovado na concessionaria em habitacoes/edificios com area acima de 500m2.(desonerado) | m2 | 2.48 | SCO | SINAPI
SE 24.45.0400 | Fornecimento de projeto executivo de instalacao de gas em Autocad aprovado na concessionaria em habitacao/loteamento com ate 12000m2 de area.(desonerado) | m2 | 2.57 | SCO | SINAPI
SE 24.45.0450 | Fornecimento de projeto executivo de instalacao de gas em Autocad aprovado na concessionaria em habitacao/loteamento, considerando a area acima de 12000m2.(desonerado) | m2 | 1.24 | SCO | SINAPI
SE 24.50.0050 | Fornecimento de projeto executivo de instalacao de mecanica em Autocad aprovado pela concessionaria, em predios escolares e administrativos com ate 500m2 de area.(desonerado) | m2 | 7.84 | SCO | SINAPI
SE 24.50.0100 | Fornecimento de projeto executivo de instalacao mecanica em Autocad aprovado pela concessionaria em predios escolares e administrativos, com 500 a 3000m2 de area, sendo os primeiros 500m2 medidos como o item SE 25.50.0050.(desonerado) | m2 | 6.84 | SCO | SINAPI
SE 24.50.0150 | Fornecimento de projeto executivo de instalacao de mecanica em Autocad aprovado na concessionaria em predios escolares e administrativos, considerando a area acima de 3000m2, sendo os primeiros 500m2 medidos como o item SE 25.50.0050 e de 501 a 3000m2 como o item SE 25.50.0100.(desonerado) | m2 | 4.3 | SCO | SINAPI
SE 24.50.0200 | Fornecimento de projeto executivo de instalacao de mecanica em Autocad aprovado pela concessionaria, em predios culturais com ate 3000m2 de area.(desonerado) | m2 | 13.17 | SCO | SINAPI
SE 24.50.0250 | Fornecimento de projeto executivo de instalacao de mecanica em Autocad aprovado pela concessionaria, em predios culturais, considerando a area acima de 3000m2.(desonerado) | m2 | 6.84 | SCO | SINAPI
SE 24.50.0300 | Fornecimento de projeto executivo de instalacao de mecanica em Autocad aprovado na concessionaria em predios hospitalares.(desonerado) | m2 | 31.42 | SCO | SINAPI
SE 24.50.0350 | Fornecimento de projeto executivo de instalacao de mecanica em Autocad aprovado na concessionaria em habitacoes/edificios com ate 500m2 de area.(desonerado) | m2 | 9.65 | SCO | SINAPI
SE 24.50.0400 | Fornecimento de projeto executivo de instalacao de mecanica em Autocad aprovado na concessionaria em habitacoes/edificios, com 500 a 3000m2 de area sendo os primeiros 500m2 medidos como o item SE 25.50.0350.(desonerado) | m2 | 7.25 | SCO | SINAPI
SE 24.50.0450 | Fornecimento de projeto executivo de instalacao de mecanica em Autocad aprovado na concessionaria em habitacoes/edificios, considerando a area acima de 3000m2, sendo os primeiros 500m2 medidos como o item SE 25.50.0350 e de 501 a 3000m2 como o item SE 25.50.0400.(desonerado) | m2 | 4.51 | SCO | SINAPI
SE 24.55.0050 | Fornecimento de projeto executivo de instalacao de telefone em Autocad aprovado na concessionaria em predios escolares e administrativos com ate 500m2 de area.(desonerado) | m2 | 4.3 | SCO | SINAPI
SE 24.55.0100 | Fornecimento de projeto executivo de instalacao de telefone em Autocad aprovado na concessionaria em predios escolares e administrativos com area acima de 500m2.(desonerado) | m2 | 2.19 | SCO | SINAPI
SE 24.55.0150 | Fornecimento de projeto executivo de instalacao de telefone em Autocad aprovado pela concessionaria, em predios culturais, com ate 500m2 de area.(desonerado) | m2 | 13.17 | SCO | SINAPI
SE 24.55.0200 | Fornecimento de projeto executivo de instalacao de telefone em Autocad aprovado na concessionaria em predios culturais, com area acima de 500m2, sendo os primeiros 500m2 medidos como o item SE 25.55.0150.(desonerado) | m2 | 6.84 | SCO | SINAPI
SE 24.55.0250 | Fornecimento de projeto executivo de instalacao de telefone em Autocad aprovado na concessionaria em predios hospitalares.(desonerado) | m2 | 15.72 | SCO | SINAPI
SE 24.55.0300 | Fornecimento de projeto executivo de instalacao de telefone em Autocad aprovado na concessionaria em habitacoes/edificios com ate 500m2 de area.(desonerado) | m2 | 4.51 | SCO | SINAPI
SE 24.55.0350 | Fornecimento de projeto executivo de instalacao de telefone em Autocad aprovado na concessionaria em habitacoes/edificios, com 500 a 3000m2 de area sendo os primeiros 500m2 medidos como o item SE 25.55.0300.(desonerado) | m2 | 2.48 | SCO | SINAPI
SE 24.55.0400 | Fornecimento de projeto executivo de instalacao de telefone em Autocad aprovado na concessionaria em habitacao/loteamento com ate 12000m2 de area.(desonerado) | m2 | 2.57 | SCO | SINAPI
SE 24.55.0450 | Fornecimento de projeto executivo de instalacao de telefone em Autocad aprovado na concessionaria em habitacao/loteamento, considerando a area acima de 12000m2.(desonerado) | m2 | 1.24 | SCO | SINAPI
SE 24.60.0050 | Fornecimento de projeto executivo de instalacao de esgoto sanitario e aguas pluviais em Autocad aprovado pela concessionaria, em predios escolares e administrativos com ate 500m2 de area.(desonerado) | m2 | 7.84 | SCO | SINAPI
SE 24.60.0100 | Fornecimento de projeto executivo de instalacao de esgoto sanitario e aguas pluviais em Autocad aprovado pela concessionaria, em predios escolares e administrativos com 500 a 3000m2 de area sendo os primeiros 500m2 medidos como o item SE 25.60.0050.(desonerado) | m2 | 6.84 | SCO | SINAPI
SE 24.60.0150 | Fornecimento de projeto executivo de instalacao de esgoto sanitario e aguas pluviais em Autocad aprovado na concessionaria em predios escolares e administrativos, considerando a aera acima de 3000m2, sendo os primeiros 500m2 medidos como o item SE 25.60.0050 e de 501 a 3000m2 como o item SE 25.60.0100.(desonerado) | m2 | 4.3 | SCO | SINAPI
SE 24.60.0200 | Fornecimento de projeto executivo de instalacao de esgoto sanitario e aguas pluviais em Autocad aprovado pela concessionaria, em predios culturais.(desonerado) | m2 | 6.84 | SCO | SINAPI
SE 24.60.0250 | Fornecimento de projeto executivo de instalacao de esgoto sanitario e aguas pluviais em Autocad aprovado pela concessionaria, em predios hospitalares com ate 4000m2 de area.(desonerado) | m2 | 23.44 | SCO | SINAPI
SE 24.60.0300 | Fornecimento de projeto executivo de instalacao de esgoto sanitario e aguas pluviais em Autocad aprovado pela concessionaria em predios hospitalares, considerando area acima de 4000m2.(desonerado) | m2 | 19.64 | SCO | SINAPI
SE 24.60.0350 | Projeto executivo de instalacao de esgoto sanitario e aguas pluviais em Autocad aprovado na concessionaria em urbanizacao com ate 15000m2 de area.(desonerado) | m2 | 1.32 | SCO | SINAPI
SE 24.60.0400 | Projeto executivo de instalacao de esgoto sanitario e aguas pluviais em Autocad aprovado na concessionaria em urbanizacao, considerando a area acima de 15000m2.(desonerado) | m2 | 0.81 | SCO | SINAPI
SE 24.60.0450 | Fornecimento de projeto executivo de instalacao de esgoto sanitario e aguas pluviais em Autocad aprovado na concessionaria em habitacao/loteamento com ate 12000m2 de area.(desonerado) | m2 | 7.2 | SCO | SINAPI
SE 24.60.0500 | Fornecimento de projeto executivo de instalacao de esgoto sanitario e aguas pluviais em Autocad aprovado na concessionaria em habitacao/loteamento com 12000 a 36000m2 de area, sendo os primeiros 12000m2 medidos como o item SE 25.60.0450.(desonerado) | m2 | 5.17 | SCO | SINAPI
SE 24.60.0550 | Fornecimento de projeto executivo de instalacao de esgoto e aguas pluviais em Autocad aprovado na concessionaria em habitacao/loteamento, considerando a area acima de 36000m2, sendo os primeiros 12000m2 medidos como o item SE 25.60.0450 e de 12001 a 36000m2 como o item SE 25.60.0500.(desonerado) | m2 | 2.57 | SCO | SINAPI
SE 24.65.0050 | Fornecimento de projeto executivo de instalacao de agua em Autocad aprovado na concessionaria em predios escolares e administrativos, com ate 500m2 de area.(desonerado) | m2 | 13.17 | SCO | SINAPI
SE 24.65.0100 | Fornecimento de projeto executivo de instalacao de agua em Autocad aprovado na concessionaria em predios escolares e administrativos, com 500 a 3000m2 de area sendo os primeiros 500m2 medidos como o item SE 25.65.0050.(desonerado) | m2 | 7.84 | SCO | SINAPI
SE 24.65.0150 | Fornecimento de projeto executivo de instalacao de agua em Autocad aprovado na concessionaria em predios escolares e administrativos, considerando a area acima de 3000m2, sendo os primeiros 500m2 medidos como o item SE 25.65.0050. De 500 a 3000m2 como o item SE 25.65.0100.(desonerado) | m2 | 6.84 | SCO | SINAPI
SE 24.65.0200 | Fornecimento de projeto executivo de instalacao de agua em Autocad aprovado na concessionaria, em predios culturais.(desonerado) | m2 | 13.17 | SCO | SINAPI
SE 24.65.0250 | Fornecimento de projeto executivo de instalacao de agua em Autocad aprovado na concessionaria, em predios hospitalares com ate 4000m2 de area.(desonerado) | m2 | 23.44 | SCO | SINAPI
SE 24.65.0300 | Fornecimento de projeto executivo de instalacao de agua em Autocad aprovado na concessionaria, em predios hospitalares, considerando a area acima de 4000m2.(desonerado) | m2 | 19.64 | SCO | SINAPI
SE 24.65.0350 | Fornecimento de projeto executivo de instalacao de agua em Autocad aprovado na concessionaria em habitacoes/edificios com ate 500m2 de area.(desonerado) | m2 | 14.29 | SCO | SINAPI
SE 24.65.0400 | Fornecimento de projeto executivo de instalacao de agua em Autocad aprovado na concessionaria em habitacoes/edificios, com 500 a 3000m2 de area sendo os primeiros 500m2 medidos como o item SE 25.65.0350.(desonerado) | m2 | 9.65 | SCO | SINAPI
SE 24.65.0450 | Fornecimento de projeto executivo de instalacao de agua em Autocad aprovado na concessionaria em habitacoes/edificios, considerando a area acima de 3000m2, sendo os primeiros 500m2 medidos como o item SE 25.65.0350 e de 501 a 3000m2 como o item SE 25.65.0400.(desonerado) | m2 | 7.25 | SCO | SINAPI
SE 24.65.0500 | Fornecimento de projeto executivo de instalacao de agua em Autocad aprovado na concessionaria em urbanizacao com ate 15000m2 de area.(desonerado) | m2 | 1.23 | SCO | SINAPI
SE 24.65.0550 | Fornecimento de projeto executivo de instalacao de agua em Autocad aprovado na concessionaria em urbanizacao considerando a area acima de 15000m2.(desonerado) | m2 | 0.83 | SCO | SINAPI
SE 24.65.0600 | Fornecimento de projeto executivo de instalacao de agua em Autocad aprovado na concessionaria em habitacao/loteamento com ate 12000m2 de area.(desonerado) | m2 | 7.84 | SCO | SINAPI
SE 24.65.0650 | Fornecimento de projeto executivo de instalacao de agua em Autocad aprovado na concessionaria em habitacao/loteamento com 12000 a 36000m2 de area, sendo os primeiros 12000m2 medidos como o item SE 25.65.0600.(desonerado) | m2 | 5.17 | SCO | SINAPI
SE 24.65.0700 | Fornecimento de projeto executivo de instalacao de agua em Autocad aprovado na concessionaria em habitacao/loteamento, considerando a area acima de 36000m2, sendo os primeiros 12000m2 medidos como o item SE 25.65.0600 e de 12001 a 36000m2 como o item SE 25.65.0650.(desonerado) | m2 | 3.93 | SCO | SINAPI
SE 24.65.0750 | Projeto executivo de instalacao hidraulica de montagem interna de chafarizes, apresentado em papel vegetal nos padroes da contratada, de acordo com a ABNT.(desonerado) | cj | 1221.89 | SCO | SINAPI
SE 24.70.0050 | Fornecimento de projeto executivo de instalacao eletrica em Autocad aprovado pela concessionaria, em predios escolares e administrativos com ate 500m2 de area.(desonerado) | m2 | 15.72 | SCO | SINAPI
SE 24.70.0100 | Fornecimento de projeto executivo de instalacao eletrica em Autocad aprovado pela concessionaria, em predios escolares e administrativos de 500 a 3000m2 de area, sendo os primeiros 500m2 medidos como o item SE 25.70.0050.(desonerado) | m2 | 13.17 | SCO | SINAPI
SE 24.70.0150 | Fornecimento de projeto executivo de instalacao eletrica em Autocad aprovado na concessionaria em predios escolares e administrativos, considerando a area acima de 3000m2, sendo os primeiros 500m2 medidos como o item SE 25.70.0050 e de 501 a 3000m2, como o item SE 25.70.0100.(desonerado) | m2 | 7.84 | SCO | SINAPI
SE 24.70.0200 | Fornecimento de projeto executivo de instalacao eletrica em Autocad aprovado na concessionaria, em predios culturais com ate 3000m2 de area.(desonerado) | m2 | 26.43 | SCO | SINAPI
SE 24.70.0250 | Fornecimento de projeto executivo de instalacao eletrica em Autocad aprovado pela concessionaria, em predios culturais, considerando a area acima de 3000m2.(desonerado) | m2 | 19.64 | SCO | SINAPI
SE 24.70.0300 | Fornecimento de projeto executivo de instalacao eletrica em Autocad aprovado na concessionaria em predios hospitalares.(desonerado) | m2 | 31.42 | SCO | SINAPI
SE 24.70.0350 | Fornecimento de projeto executivo de instalacao eletrica em Autocad aprovado na concessionaria em habitacoes/edificios com ate 500m2 de area.(desonerado) | m2 | 19.17 | SCO | SINAPI
SE 24.70.0400 | Fornecimento de projeto executivo de instalacao eletrica em Autocad aprovado na concessionaria em habitacoes/edificios, com 500 a 3000m2 de area sendo os primeiros 500m2 medidos como o item SE 25.70.0350.(desonerado) | m2 | 14.29 | SCO | SINAPI
SE 24.70.0450 | Fornecimento de projeto executivo de instalacao eletrica em Autocad aprovado na concessionaria em habitacoes/edificios, considerando a area acima de 3000m2, sendo os primeiros 500m2 medidos como o item SE 25.70.0400 e de 501 a 3000m2 como o item SE 25.70.0350.(desonerado) | m2 | 9.65 | SCO | SINAPI
SE 24.70.0500 | Fornecimento de projeto executivo de instalacao eletrica em Autocad aprovado na concessionaria em urbanizacao com ate 15000m2 de area.(desonerado) | m2 | 1.82 | SCO | SINAPI
SE 24.70.0550 | Fornecimento de projeto executivo de instalacao eletrica em Autocad aprovado na concessionaria em urbanizacao, considerando a area acima de 15000m2.(desonerado) | m2 | 1.24 | SCO | SINAPI
SE 24.70.0600 | Fornecimento de projeto executivo de instalacao eletrica em Autocad aprovado na concessionaria em habitacao/loteamento, com ate 12000m2 de area.(desonerado) | m2 | 7.84 | SCO | SINAPI
SE 24.70.0650 | Fornecimento de projeto executivo de instalacao eletrica em Autocad aprovado na concessionaria em habitacao/loteamento com 12000 a 36000m2 de area, sendo os primeiros 12000m2 medidos como o item SE 25.70.0600.(desonerado) | m2 | 5.17 | SCO | SINAPI
SE 24.70.0700 | Fornecimento de projeto executivo de instalacao eletrica em Autocad aprovado na concessionaria em habitacao/loteamento, considerando a area acima de 36000m2, sendo os primeiros 12000m2 medidos como o item SE 25.70.0600 e de 12001 a 36000m2 como o item SE 25.70.0650.(desonerado) | m2 | 3.93 | SCO | SINAPI
SE 24.70.0750 | Projeto executivo de instalacao eletrica do quadro dos comandos de motores para chafarizes, apresentado em papel vegetal nos padroes da contratada, de acordo com a ABNT.(desonerado) | cj | 1221.89 | SCO | SINAPI
SE 24.70.0800 | Projeto executivo de sistema de ar condicionado, em Autocad, em Predios com area de ate 500m2.(desonerado) | m2 | 10.22 | SCO | SINAPI
SE 24.70.0850 | Projeto executivo de sistema de ar condicionado, em Autocad, em predios com area de 500 a 3000m2.(desonerado) | m2 | 8.48 | SCO | SINAPI
SE 24.70.0900 | Projeto executivo de sistema de ar condicionado, em Autocad, em predios com area acima de 3000m2.(desonerado) | m2 | 5.12 | SCO | SINAPI
SE 24.70.0950 | Projeto executivo de rede logica (computadores) em Autocad, em predios com area de ate 500m2.(desonerado) | m2 | 10.22 | SCO | SINAPI
SE 24.70.1000 | Projeto executivo de rede logica (computadores) em Autocad, em predios com area de 500m2 a 3000m2.(desonerado) | m2 | 8.48 | SCO | SINAPI
SE 24.70.1050 | Projeto executivo de rede logica (computadores) em Autocad, em predios com area acima de 3000m2.(desonerado) | m2 | 5.12 | SCO | SINAPI
SE 24.70.1100 | Projeto executivo de instalacao eletrica, inclusive iluminacao, tomadas e iluminacao de emergencia para subestacao ate 2750 Kva, apresentado em Autocad for Windows, nos padroes da contratante, aprovado na concessionaria.(desonerado) | un | 8811.28 | SCO | SINAPI
SE 24.75.0050 | Fornecimento de projeto executivo de instalacao de seguranca em Autocad aprovado na concessionaria, em predios culturais.(desonerado) | m2 | 13.17 | SCO | SINAPI
SE 24.80.0050 | Projeto executivo de instalacoes especiais em Autocad, aprovado na concessionaria, em predios culturais, considerando a area com 500m2 a 3000m2, compreendendo projetos de iluminacao cenica, sonorizacao de auditorio, plateia e palco, sistema de audivisual e traducao simultanea.(desonerado) | m2 | 112.95 | SCO | SINAPI
SE 24.85.0050 | Projeto executivo de arquitetura para construcao de galpao (geometrico, cortes, detalhamento e perspectiva) apresentado em papel vegetal nos padroes da contratante, de acordo com a ABNT, considerando a area de 500m2.(desonerado) | m2 | 40.76 | SCO | SINAPI
SE 24.85.0100 | Projeto executivo de arquitetura para area destinada a abrigar subestacao, ate 2750Kva, inclusive detalhamento da serralheria e dos cubiculos, apresentado em Autocad for Windows, nos padroes da contratante.(desonerado) | un | 8996.2 | SCO | SINAPI
SE 24.85.0150 | Desenho em perspectiva no tamanho de (70x50)cm, colorido, para projeto de tratamento paisagistico em areas publicas.(desonerado) | un | 2671.15 | SCO | SINAPI
SE 24.85.0200 | Projeto executivo de arquitetura para implantacao de viveiros de mudas de arvores e hortas (geometrico, cortes, detalhamento e perspectivas) apresentado em papel vegetal nos padroes da contratante, de acordo com a ABNT, considerando a area de ate 20.000m2.(desonerado) | m2 | 2.59 | SCO | SINAPI
SE 24.85.0250 | Projeto executivo de instalacao eletrica, apresentado em papel vegetal nos padroes da contratante, de acordo com a ABNT, para chafarizes, inclusive legalizacao junto a concessionaria.(desonerado) | cj | 610.95 | SCO | SINAPI
SE 24.85.0300 | Projeto executivo de instalacao hidro-sanitaria, apresentado em papel vegetal nos padroes da contratada, de acordo com a ABNT, para chafarizes, inclusive legalizacao junto a concessionaria.(desonerado) | cj | 610.95 | SCO | SINAPI
SE 24.85.0350 | Projeto executivo de sistema de drenagem e irrigacao para implantacao de viveiros de mudas de arvores e hortas, apresentado em papel vegetal nos padroes da contratante, de acordo com a ABNT, considerando a area de ate 20.000m2.(desonerado) | m2 | 1.52 | SCO | SINAPI
SE 24.90.0200 | Servicos de elaboracao de projeto estrutural final de engenharia de obras-de-arte especiais (pontes, viadutos e passarelas) em concreto armado e/ou protendido ou estrutura de aco, apresentado em plantas e memoria de calculo obedecendo a orientacao da PCRJ para obras com area de projecao horizontal inferior a 500m2.(desonerado) | m2 | 121.48 | SCO | SINAPI
SE 24.90.0300 | Servicos de elaboracao de projeto estrutural final de engenharia de obras-de-arte especiais (pontes, viadutos e passarelas) em concreto armado e/ou protendido ou estrutura de aco, apresentado em plantas e memoria de calculo obedecendo a orientacao da PCRJ para obras com area de projecao horizontal de 500 a 5000m2.(desonerado) | m2 | 111.54 | SCO | SINAPI
SE 24.90.0350 | Servicos de elaboracao de projeto estrutural final de engenharia de obras-de-arte especiais (pontes, viadutos e passarelas) em concreto armado e/ou protendido ou estrutura de aco, apresentado em plantas e memoria de calculo obedecendo a orientacao da PCRJ para obras com area de projecao horizontal de 5000 a 7000m2.(desonerado) | m2 | 106.74 | SCO | SINAPI
SE 24.90.0400 | Servicos de elaboracao de projeto estrutural final de engenharia de obras-de-arte especiais (pontes, viadutos e passarelas) em concreto armado e/ou protendido ou estrutura de aco, apresentado em plantas e memoria de calculo obedecendo a orientacao da PCRJ para obras com area de projecao horizontal superior a 7000m2.(desonerado) | m2 | 99.17 | SCO | SINAPI
SE 24.95.0050 | Projeto executivo de programacao visual para predios escolares e/ou administrativos de 501 ate 3000m2 apresentado em Autocad for Windows nos padroes da contratante.(desonerado) | m2 | 12.24 | SCO | SINAPI
SE 25.05.0050 | Elaboracao de projeto de micro e mesodrenagem (vazao ate 10m3/seg.) em conformidade com as normas estabelecidas pela RIO-AGUAS. Servicos medidos por quilometro de projeto efetivamente concluido, os quais apos aprovacao serao entregues a fiscalizacao sendo a memoria de calculo digitalizada, desenhos em Autocad (original em disquete, uma via plotada em vegetal, duas em papel opaco). Composicao elaborada com base na producao de projetos desenvolvidos pelo Departamento de Drenagem para producao de 1Km de projeto. | Km | 19009.09 | SCO | SINAPI
SE 25.05.0100 | Elaboracao de projeto de macrodrenagem (vazao a partir de 10m3/seg.) em conformidade com as normas estabelecidas pela RIO-AGUAS. Servicos medidos por quilometro de projeto efetivamente concluido, os quais apos aprovacao serao entregues a fiscalizacao sendo a memoria de calculo digitalizada, desenhos em Autocad (original em disquete, uma via plotada em vegetal, duas em papel opaco). Composicao elaborada com base na producao de projetos desenvolvidos pelo Departamento de Drenagem para producao de 1Km de projeto. | Km | 25639.86 | SCO | SINAPI
SE 25.05.0150 | Projeto executivo de sistema de drenagem, em Autocad, em area de ate 20.000m2. | m2 | 0.89 | SCO | SINAPI
SE 25.05.0200 | Projeto executivo de sistema de drenagem, em Autocad, em area acima de 20.000m2. | m2 | 0.62 | SCO | SINAPI
SE 25.10.0050 | Projeto basico para urbanizacao/reurbanizacao de areas, visando a organizacao espacial e das atividades, devendo contemplar: sistema viario (locais para carga e descarga, estacionamento, parada para onibus e etc, faixa exclusiva, sinalizacao e desenho geometrico), passeios, pracas, arborizacao, iluminacao com criterios luminotecnicos, distribuicao e integracao do mobiliario urbano e equipamentos urbanos, inclusive diagnostico urbanistico e de infra-estrutura da area de projeto, levantamento dos projetos pertinentes existentes nas diversas esferas governamentais, concessionarias e permissionarios de servicos publico, aprovacoes pertinentes e a coordenacao dos projetos complementares, apresentado em Autocad nos padroes da contratante. | ha | 72760.95 | SCO | SINAPI
SE 25.10.0100 | Projeto executivo para urbanizacao/reurbanizacao de areas, visando a organizacao espacial e das atividades, devendo contemplar: sistema viario (locais para carga e descarga, faixa exclusiva e desenho geometrico), passeios, pracas, arborizacao, iluminacao com criterios luminotecnicos, distribuicao e integracao do mobiliario urbano e equipamentos urbanos, apresentado em Autocad nos padroes da contratante, inclusive as aprovacoes pertinentes e coordenacao dos projetos complementares. | ha | 113455.11 | SCO | SINAPI
SE 25.10.0150 | Projeto executivo para urbanizacao/reurbanizacao (geometrico, cortes e detalhes) para tratamento paisagistico de areas publicas, apresentado em Autocad nos padroes da contratante, inclusive as operacoes pertinentes e a coordenacao dos projetos complementares. | ha | 55532.36 | SCO | SINAPI
SE 25.10.0250 | Projeto de via simples de veiculos em favela, com 1 faixa de rolamento, com largura maxima de 3m. | Km | 10251.56 | SCO | SINAPI
SE 25.10.0350 | Projeto para passarela sobre logradouro publico, com rampas e/ou escadas. | m2 | 148.94 | SCO | SINAPI
SE 25.10.0400 | Projeto executivo para tratamento paisagistico com especificacao vegetal legendada e quantificada, em areas publicas, considerando a area efetiva de plantio, apresentado em Autocad nos padroes da contratante. | ha | 24947.8 | SCO | SINAPI
SE 25.10.0450 | Projeto executivo de via especial para veiculos e pedestres, em avenidas canal, com calcadas em ambos os lados, com largura maxima de 40m, apresentado em Autocad nos padroes da contratante. | ha | 6145.19 | SCO | SINAPI
SE 25.10.0500 | Projeto executivo de via especial para veiculos e pedestres em ruas e avenidas urbanas, com calcadas em ambos os lados, canteiro central e separadores de pistas laterais em ambos os sentidos e com largura maxima de 46m, apresentado em Autocad nos padroes da contratante. | ha | 10980.08 | SCO | SINAPI
SE 25.10.0550 | Projeto executivo de via para veiculos e pedestres em ruas e avenidas urbanas, com calcadas em ambos os lados e 2 faixas de rolamento com largura maxima de 13m, apresentado em Autocad nos padroes da contratante. | ha | 10251.56 | SCO | SINAPI
SE 25.10.0600 | Projeto executivo de via para veiculos e pedestres em ruas e avenidas urbanas, com calcadas em ambos os lados e 3 faixas de rolamento com largura maxima de 16m, apresentado em Autocad nos padroes da contratante. | ha | 9500.19 | SCO | SINAPI
SE 25.10.0650 | Projeto executivo de via especial para veiculos e pedestres em ruas e avenidas urbanas, com calcadas em ambos os lados, canteiro central, com 3 faixas de rolamento nas pistas centrais e separadores de pistas laterais em ambos sentidos e com largura maxima de 53m, apresentado em Autocad nos padroes da contratante. | ha | 10522.68 | SCO | SINAPI
SE 25.10.0700 | Projeto executivo de via para veiculos e pedestres em ruas e avenidas urbanas, com calcadas em ambos os lados e 4 faixas de rolamento com largura maxima de 25m, apresentado em Autocad nos padroes da contratante. | ha | 7110.31 | SCO | SINAPI
SE 25.10.0750 | Projeto executivo de via especial para veiculos e pedestres em ruas e avenidas urbanas, com calcadas em ambos os lados, canteiro central e pistas com 4 faixas de rolamento em cada sentido, com largura maxima de 40m, apresentado em Autocad nos padroes da contratante. | ha | 10711.1 | SCO | SINAPI
SE 25.10.0800 | Projeto executivo de via simples de ciclovia, com 1 faixa de rolamento, com largura maxima de 1,30m, apresentado em Autocad nos padroes da contratante. | ha | 9172.48 | SCO | SINAPI
SE 25.10.0850 | Projeto executivo de via dupla de ciclovia, com 2 faixas de rolamento, com largura maxima de 3m, apresentado em Autocad nos padroes da contratante. | ha | 13161.2 | SCO | SINAPI
SE 25.15.0050 | Projeto basico de arquitetura para predios hospitalares de ate 1000m2, apresentado em Autocad for Windows nos padroes da contratante, inclusive as legalizacoes pertinentes e a coordenacao dos projetos complementares. | m2 | 139 | SCO | SINAPI
SE 25.15.0100 | Projeto basico de arquitetura para predios hospitalares de 1000 ate 4000m2, apresentado em Autocad for Windows nos padroes da contratante, inclusive as legalizacoes pertinentes e a coordenacao dos projetos complementares. Observacao: ate 1000m2 conforme o item SE 25.15.0050. | m2 | 127.73 | SCO | SINAPI
SE 25.15.0150 | Projeto basico de arquitetura para predios hospitalares acima de 4000m2, apresentado em Autocad for Windows nos padroes da contratante, inclusive as legalizacoes pertinentes e a coordenacao dos projetos complementares. Observacao: ate 1000m2 conforme o item SE 25.15.0050. De 1001 a 4000m2 conforme o item SE 25.15.0100. | m2 | 120.28 | SCO | SINAPI
SE 25.15.0200 | Projeto estrutural para predios hospitalares ate 1000m2, apresentado em disquete, sendo o arquivo compativel com o Autocad R12 da Autodesk, e uma copia em papel vegetal nos padroes da contratante constando de plantas de forma, armacao e detalhes, de acordo com a ABNT. | m2 | 92.12 | SCO | SINAPI
SE 25.15.0250 | Projeto estrutural para predios hospitalares de 1000 a 4000m2, apresentado em disquete, sendo o arquivo compativel com o Autocad da Autodesk, e uma copia em papel vegetal nos padroes da contratante constando de plantas de forma, armacao e detalhes, de acordo com a ABNT. | m2 | 81.28 | SCO | SINAPI
SE 25.15.0300 | Projeto estrutural para predios hospitalares acima de 4000m2, apresentado em disquete, sendo o arquivo compativel com o Autocad da Autodesk, e uma copia em papel vegetal nos padroes da contratante constando de plantas de forma, armacao e detalhes, de acordo com a ABNT. | m2 | 70 | SCO | SINAPI
SE 25.15.0350 | Projeto executivo de arquitetura para predios hospitalares de ate 500m2, apresentado em Autocad For Windows nos padroes da contratante, inclusive as legalizacoes pertinentes e a coordenacao dos projetos complementares. | m2 | 210.4 | SCO | SINAPI
SE 25.15.0400 | Projeto executivo de arquitetura para predios hospitalares de 1000 ate 4000m2, apresentado em Autocad For Windows nos padroes da contratante, inclusive as legalizacoes pertinentes e a coordenacao dos projetos complementares. Observacao: ate 1000m2 conforme o item SE 25.15.0350. | m2 | 194.92 | SCO | SINAPI
SE 25.15.0450 | Projeto executivo de arquitetura para predios hospitalares acima de 4000m2, apresentado em Autocad For Windows nos padroes da contratante, inclusive as legalizacoes pertinentes e a coordenacao dos projetos complementares. Observacao: ate 1000m2 conforme o item SE 25.15.0350. De 1001 a 4000m2 conforme o item SE 25.15.0400. | m2 | 180.01 | SCO | SINAPI
SE 25.20.0050 | Projeto basico de para predios culturais de ate 500m2, apresentado em Autocad for Windows nos padroes da contratante, inclusive as legalizacoes pertinentes e a coordenacao dos projetos complementares. | m2 | 110.63 | SCO | SINAPI
SE 25.20.0100 | Projeto basico de arquitetura para predios culturais de 501 ate 3000m2, apresentado em Autocad for Windows nos padroes da contratante, inclusive as legalizacoes pertinentes e a coordenacao dos projetos complementares. Observacao: ate 500m2 conforme o item SE 25.20.0050 . | m2 | 92.4 | SCO | SINAPI
SE 25.20.0150 | Projeto basico de arquitetura para predios culturais acima de 3000m2 apresentado em Autocad for Windows nos padroes da contratante, inclusive as legalizacoes pertinentes e a coordenacao dos projetos complementares. Observacao: ate 500m2 conforme o item SE 25.20.0050. De 501 a 3000m2 conforme o item SE 25.20.0100. | m2 | 79.15 | SCO | SINAPI
SE 25.20.0200 | Projeto executivo de arquitetura para predios culturais de ate 500m2 apresentado em Autocad For Windows nos padroes da contratante, inclusive as legalizacoes pertinentes e a coordenacao dos projetos complementares. | m2 | 166.12 | SCO | SINAPI
SE 25.20.0250 | Projeto executivo de arquitetura para predios culturais de 501 ate 3000m2 apresentado em Autocad For Windows nos padroes da contratante, inclusive as legalizacoes pertinentes e a coordenacao dos projetos complementares. Observacao: ate 500m2 conforme o item SE 25.20.0200. | m2 | 156.18 | SCO | SINAPI
SE 25.20.0300 | Projeto executivo de arquitetura para predios culturais acima de 3000m2 apresentado em Autocad For Windows nos padroes da contratante, inclusive as legalizacoes pertinentes e a coordenacao dos projetos complementares. Observacao: ate 500m2 conforme o item SE 25.20.0200. De 501 a 3000m2 conforme o item SE 25.20.0250. | m2 | 118.62 | SCO | SINAPI
SE 25.20.0350 | Projeto estrutural para predios culturais ate 500m2, apresentado em disquete, sendo o arquivo compativel com o Autocad da Autodesk, e uma copia em papel vegetal nos padroes da contratante constando de plantas de forma, armacao e detalhes, de acordo com a ABNT. | m2 | 92.11 | SCO | SINAPI
SE 25.20.0400 | Projeto estrutural para predios culturais de 500 a 3000m2, apresentado em disquete, sendo o arquivo compativel com o Autocad da Autodesk, e uma copia em papel vegetal nos padroes da contratante constando de plantas de forma, armacao e detalhes, de acordo com a ABNT. | m2 | 80.85 | SCO | SINAPI
SE 25.20.0450 | Projeto estrutural para predios culturais acima de 3000m2, apresentado em disquete, sendo o arquivo compativel com o Autocad da Autodesk, e uma copia em papel vegetal nos padroes da contratante constando de plantas de forma, armacao e detalhes, de acordo com a ABNT. | m2 | 69.6 | SCO | SINAPI
SE 25.25.0050 | Projeto basico de arquitetura para predios escolares e/ou administrativos de ate 500m2 apresentado em Autocad for Windows nos padroes da contratante, inclusive as legalizacoes pertinentes e a coordenacao dos projetos complementares. | m2 | 73.68 | SCO | SINAPI
SE 25.25.0100 | Projeto basico de arquitetura para predios escolares e/ou administrativos de 501 ate 3000m2, apresentado em Autocad for Windows nos padroes da contratante, inclusive as legalizacoes pertinentes e a coordenacao dos projetos complementares. Observacao: ate 500m2 conforme o item SE 25.25.0050 | m2 | 57.95 | SCO | SINAPI
SE 25.25.0150 | Projeto basico de arquitetura para predios escolares e/ou administrativo de 3000m2, apresentado em Autocad for Windows nos padroes da contrante, inclusive as legalizacoes pertinentes e a coordenacao dos projetos complementares. Observacao: ate 500m2 cnforme o item SE 25.25.0050. De 501 a 3000m2 conforme o item SE 25.25.0100. | m2 | 46.4 | SCO | SINAPI
SE 25.25.0200 | Projeto executivo de arquitetura para predios escolares e/ou administrativos de ate 500m2 apresentado em Autocad For Windows nos padroes da contratante, inclusive as legalizacoes pertinentes e a coordenacao dos projetos complementares. | m2 | 121.57 | SCO | SINAPI
SE 25.25.0250 | Projeto executivo de arquitetura para predios escolares e/ou administrativos de 501 ate 3000m2 apresentado em Autocad For Windows nos padroes da contratante, inclusive as legalizacoes pertinentes e a coordenacao dos projetos complementares. Observacao ate 500m2 conforme o item SE 25.25.0200. | m2 | 86.8 | SCO | SINAPI
SE 25.25.0300 | Projeto executivo de arquitetura para predios escolares e/ou administrativos acima de 3000m2 apresentado em Autocad For Windows nos padroes da contratante, inclusive as legalizacoes pertinentes e a coordenacao dos projetos complementares. Observacao: ate 500m2 conforme o item SE 25.25.0200. De 501 a 3000m2 conforme o item SE 25.25.0250. | m2 | 69.44 | SCO | SINAPI
SE 25.25.0350 | Projeto estrutural para predios escolares e administrativos de ate 500m2 apresentado em disquete, sendo o arquivo compativel com o Autocad da Autodesk, e uma copia em papel vegetal nos padroes da contratante constando de plantas de forma, armacao e detalhes, de acordo com a ABNT. | m2 | 77.83 | SCO | SINAPI
SE 25.25.0400 | Projeto estrutural para predios escolares e administrativos de 500 a 3000m2 apresentado em disquete, sendo o arquivo compativel com o Autocad da Autodesk, e uma copia em papel vegetal nos padroes da contratante constando de plantas de forma, armacao e detalhes, de acordo com a ABNT. | m2 | 70.79 | SCO | SINAPI
SE 25.25.0450 | Projeto estrutural para predios escolares e administrativos acima de 3000m2 apresentado em disquete, sendo o arquivo compativel com o Autocad da Autodesk, e uma copia em papel vegetal nos padroes da contratante constando de plantas de forma, armacao e detalhes, de acordo com a ABNT. | m2 | 59.97 | SCO | SINAPI
SE 25.30.0050 | Projeto basico de arquitetura para loteamentos com 3 unidades uni ou bifamiliares para areas de ate 12000m2, apresentado em Autocad for Windows nos padroes da contratante, inclusive as legalizacoes pertinentes e a coordenacao dos projetos complementares. | m2 | 21.66 | SCO | SINAPI
SE 25.30.0100 | Projeto basico de arquitetura para loteamentos com 3 unidades uni ou bifamiliares para areas de 12000 ate 3600m2, apresentado em Autocad for Windows nos padroes da contratante, inclusive as legalizacoes pertinentes e a coordenacao dos projetos complementares. Observacao: ate 12000m2 conforme o item SE 25.30.0050. | m2 | 15.66 | SCO | SINAPI
SE 25.30.0150 | Projeto basico de arquitetura para loteamentos com 3 unidades uni ou bifamiliares para areas acima de 36000m2, apresentado em Autocad for Windows nos padroes da contratante, inclusive as legalizacoes pertinentes e a coordenacao dos projetos complementares. Observacao: ate 12000m2 conforme o item SE 25.30.0050. De 12001 ate 36000m2, conforme o item SE 25.30.0100. | m2 | 15.6 | SCO | SINAPI
SE 25.30.0200 | Projeto executivo de arquitetura para loteamentos com 3 unidades, uni ou bifamiliares tipo para areas de ate 12000m2, apresentado em Autocad For Windows nos padroes da contratante, inclusive as legalizacoes pertinentes e a coordenacao dos projetos complementares. | m2 | 32.23 | SCO | SINAPI
SE 25.30.0250 | Projeto executivo de arquitetura para loteamentos com 3 unidades, uni ou bifamiliares tipo para areas de 12000 ate 36000m2, apresentado em Autocad For Windows nos padroes da contratante, inclusive as legalizacoes pertinentes e a coordenacao dos projetos complementares. Observacao: ate 12000m2 conforme o item SE 25.30.0200. | m2 | 23.11 | SCO | SINAPI
SE 25.30.0300 | Projeto executivo de arquitetura para loteamentos com 3 unidades, uni ou bifamiliares tipo para areas acima de 36000m2, apresentado em Autocad For Windows nos padroes da contratante, inclusive as legalizacoes pertinentes e a coordenacao dos projetos complementares. Observacao: ate 12000m2 conforme o item SE 25.30.0200. | m2 | 23.11 | SCO | SINAPI
SE 25.35.0050 | Projeto basico de arquitetura para habitacao/ edificios de ate 6000m2, apresentado em Autocad for Windows nos padroes da contratante, inclusive as legalizacoes pertinentes e a coordenacao dos projetos complementares. | m2 | 72.25 | SCO | SINAPI
SE 25.35.0100 | Projeto basico de arquitetura para habitacao/edificios de 6000 ate 12000m2, apresentado em Autocad for Windows nos padroes da contratante, inclusive as legalizacoes pertinentes e a coordenacao dos projetos complementares. Observacao: ate 6000m2 conforme o item SE 25.35.0050. | m2 | 52.66 | SCO | SINAPI
SE 25.35.0150 | Projeto basico de arquitetura para habitacao/edificios acima de 12000m2, apresentado em Autocad for Windows nos padroes da contratante, inclusive as legalizacoes pertinentes e a coordenacao dos projetos complementares. Observacao: ate 6000m2 conforme o item SE 25.35.0050. De 6001 ate 1200m2 conforme o item SE 25.35.0100. | m2 | 42.15 | SCO | SINAPI
SE 25.35.0200 | Projeto executivo de arquitetura para habitacao/edificios de ate 6000m2, apresentado em Autocad For Windows nos padroes da contratante, inclusive as legalizacoes pertinentes e a coordenacao dos projetos complementares. | m2 | 117.77 | SCO | SINAPI
SE 25.35.0250 | Projeto executivo de arquitetura para habitacao/edificios de 6000 ate 12000m2, apresentado em Autocad For Windows nos padroes da contratante, inclusive as legalizacoes pertinentes e a coordenacao dos projetos complementares. Observacao: ate 6000m2 conforme o item SE 25.35.0200. | m2 | 79.06 | SCO | SINAPI
SE 25.35.0300 | Projeto executivo de arquitetura para habitacao/edificios acima de 12000m2, apresentado em Autocad For Windows nos padroes da contratante, inclusive as legalizacoes pertinentes e a coordenacao dos projetos complementares. Observacao: ate 6000m2 conforme o item SE 25.35.0200. De 6001 a 12000m2 conforme o item SE 25.35.0250. | m2 | 63.42 | SCO | SINAPI
SE 25.40.0050 | Fornecimento de projeto executivo de instalacao de incendio em Autocad aprovado na concessionaria em predios escolares e administrativos com ate 500m2 de area. | m2 | 8.78 | SCO | SINAPI
SE 25.40.0100 | Fornecimento de projeto executivo de instalacao de incendio em Autocad aprovado na concessionaria em predios escolares e administrativos, com 500 a 3000m2 de area, sendo os primeiros 500m2 medidos como o item SE 25.40.0050. | m2 | 4.82 | SCO | SINAPI
SE 25.40.0150 | Fornecimento de projeto executivo de instalacao de incendio em Autocad aprovado na concessionaria em predios escolares e administrativos, considerando a area acima de 3000m2, sendo os primeiros 500m2 medidos como o item SE 25.40.0050 e de 501 a 3000m2 como o item SE 25.40.0100. | m2 | 2.44 | SCO | SINAPI
SE 25.40.0200 | Fornecimento de projeto executivo de instalacao de incendio em Autocad aprovado na concessionaria em predios culturais com ate 500m2. | m2 | 22.01 | SCO | SINAPI
SE 25.40.0250 | Fornecimento de projeto executivo de instalacao de incendio em Autocad aprovado na concessionaria em predios culturais com area acima de 500m2. | m2 | 14.76 | SCO | SINAPI
SE 25.40.0300 | Fornecimento de projeto executivo de instalacao de incendio em Autocad aprovado na concessionaria em predios hospitalares. | m2 | 17.63 | SCO | SINAPI
SE 25.40.0350 | Fornecimento de projeto executivo de instalacao de incendio em Autocad aprovado na concessionaria em habitacoes/edificios com ate 500m2 de area. | m2 | 10.81 | SCO | SINAPI
SE 25.40.0400 | Fornecimento de projeto executivo de instalacao de incendio em Autocad aprovado na concessionaria em habitacoes/edificios, com 500 a 3000m2 de area sendo os primeiros 500m2 medidos como o item SE 25.40.0350. | m2 | 5.05 | SCO | SINAPI
SE 25.40.0450 | Fornecimento de projeto executivo de instalacao de incendio em Autocad aprovado na concessionaria em habitacoes/edificios, considerando a area acima de 3000m2, sendo os primeiros 500m2 medidos como o item SE 25.40.0350 e de 501 a 3000m2 como o item SE 25.40.0400. | m2 | 2.79 | SCO | SINAPI
SE 25.40.0500 | Fornecimento de projeto executivo de instalacao de incendio em Autocad aprovado na concessionaria em habitacao/loteamento com ate 36000m2 de area. | m2 | 2.89 | SCO | SINAPI
SE 25.40.0550 | Fornecimento de projeto executivo de instalacao de incendio em Autocad aprovado na concessionaria em habitacao/loteamento, considerando a area acima de 36000m2. | m2 | 1.37 | SCO | SINAPI
SE 25.45.0050 | Fornecimento de projeto executivo de instalacao de gas em Autocad aprovado na concessionaria em predios escolares e administrativos com ate 500m2 de area. | m2 | 4.82 | SCO | SINAPI
SE 25.45.0100 | Fornecimento de projeto executivo de instalacao de gas em Autocad aprovado na concessionaria em predios escolares e administrativos com area acima de 500m2. | m2 | 2.44 | SCO | SINAPI
SE 25.45.0150 | Fornecimento de projeto executivo de instalacao de gas em Autocad aprovado na concessionaria em predios culturais. | m2 | 7.63 | SCO | SINAPI
SE 25.45.0200 | Fornecimento de projeto executivo de instalacao de gas em Autocad aprovado na concessionaria em predios hospitalares, com ate 4000m2 de area. | m2 | 17.63 | SCO | SINAPI
SE 25.45.0250 | Fornecimento de projeto executivo de instalacao de gas em Autocad aprovado na concessionaria em predios hospitalares, considerando a area acima de 4000m2. | m2 | 8.78 | SCO | SINAPI
SE 25.45.0300 | Fornecimento de projeto executivo de instalacao de gas em Autocad aprovado na concessionaria em habitacoes/edificios com ate 500m2 de area. | m2 | 5.05 | SCO | SINAPI
SE 25.45.0350 | Fornecimento de projeto executivo de instalacao de gas em Autocad aprovado na concessionaria em habitacoes/edificios com area acima de 500m2. | m2 | 2.79 | SCO | SINAPI
SE 25.45.0400 | Fornecimento de projeto executivo de instalacao de gas em Autocad aprovado na concessionaria em habitacao/loteamento com ate 12000m2 de area. | m2 | 2.89 | SCO | SINAPI
SE 25.45.0450 | Fornecimento de projeto executivo de instalacao de gas em Autocad aprovado na concessionaria em habitacao/loteamento, considerando a area acima de 12000m2. | m2 | 1.37 | SCO | SINAPI
SE 25.50.0050 | Fornecimento de projeto executivo de instalacao de mecanica em Autocad aprovado pela concessionaria, em predios escolares e administrativos com ate 500m2 de area. | m2 | 8.78 | SCO | SINAPI
SE 25.50.0100 | Fornecimento de projeto executivo de instalacao mecanica em Autocad aprovado pela concessionaria em predios escolares e administrativos, com 500 a 3000m2 de area, sendo os primeiros 500m2 medidos como o item SE 25.50.0050. | m2 | 7.63 | SCO | SINAPI
SE 25.50.0150 | Fornecimento de projeto executivo de instalacao de mecanica em Autocad aprovado na concessionaria em predios escolares e administrativos, considerando a area acima de 3000m2, sendo os primeiros 500m2 medidos como o item SE 25.50.0050 e de 501 a 3000m2 como o item SE 25.50.0100. | m2 | 4.82 | SCO | SINAPI
SE 25.50.0200 | Fornecimento de projeto executivo de instalacao de mecanica em Autocad aprovado pela concessionaria, em predios culturais com ate 3000m2 de area. | m2 | 14.76 | SCO | SINAPI
SE 25.50.0250 | Fornecimento de projeto executivo de instalacao de mecanica em Autocad aprovado pela concessionaria, em predios culturais, considerando a area acima de 3000m2. | m2 | 7.63 | SCO | SINAPI
SE 25.50.0300 | Fornecimento de projeto executivo de instalacao de mecanica em Autocad aprovado na concessionaria em predios hospitalares. | m2 | 35.19 | SCO | SINAPI
SE 25.50.0350 | Fornecimento de projeto executivo de instalacao de mecanica em Autocad aprovado na concessionaria em habitacoes/edificios com ate 500m2 de area. | m2 | 10.81 | SCO | SINAPI
SE 25.50.0400 | Fornecimento de projeto executivo de instalacao de mecanica em Autocad aprovado na concessionaria em habitacoes/edificios, com 500 a 3000m2 de area sendo os primeiros 500m2 medidos como o item SE 25.50.0350. | m2 | 8.12 | SCO | SINAPI
SE 25.50.0450 | Fornecimento de projeto executivo de instalacao de mecanica em Autocad aprovado na concessionaria em habitacoes/edificios, considerando a area acima de 3000m2, sendo os primeiros 500m2 medidos como o item SE 25.50.0350 e de 501 a 3000m2 como o item SE 25.50.0400. | m2 | 5.05 | SCO | SINAPI
SE 25.55.0050 | Fornecimento de projeto executivo de instalacao de telefone em Autocad aprovado na concessionaria em predios escolares e administrativos com ate 500m2 de area. | m2 | 4.82 | SCO | SINAPI
SE 25.55.0100 | Fornecimento de projeto executivo de instalacao de telefone em Autocad aprovado na concessionaria em predios escolares e administrativos com area acima de 500m2. | m2 | 2.44 | SCO | SINAPI
SE 25.55.0150 | Fornecimento de projeto executivo de instalacao de telefone em Autocad aprovado pela concessionaria, em predios culturais, com ate 500m2 de area. | m2 | 14.76 | SCO | SINAPI
SE 25.55.0200 | Fornecimento de projeto executivo de instalacao de telefone em Autocad aprovado na concessionaria em predios culturais, com area acima de 500m2, sendo os primeiros 500m2 medidos como o item SE 25.55.0150. | m2 | 7.63 | SCO | SINAPI
SE 25.55.0250 | Fornecimento de projeto executivo de instalacao de telefone em Autocad aprovado na concessionaria em predios hospitalares. | m2 | 17.63 | SCO | SINAPI
SE 25.55.0300 | Fornecimento de projeto executivo de instalacao de telefone em Autocad aprovado na concessionaria em habitacoes/edificios com ate 500m2 de area. | m2 | 5.05 | SCO | SINAPI
SE 25.55.0350 | Fornecimento de projeto executivo de instalacao de telefone em Autocad aprovado na concessionaria em habitacoes/edificios, com 500 a 3000m2 de area sendo os primeiros 500m2 medidos como o item SE 25.55.0300. | m2 | 2.79 | SCO | SINAPI
SE 25.55.0400 | Fornecimento de projeto executivo de instalacao de telefone em Autocad aprovado na concessionaria em habitacao/loteamento com ate 12000m2 de area. | m2 | 2.89 | SCO | SINAPI
SE 25.55.0450 | Fornecimento de projeto executivo de instalacao de telefone em Autocad aprovado na concessionaria em habitacao/loteamento, considerando a area acima de 12000m2. | m2 | 1.37 | SCO | SINAPI
SE 25.60.0050 | Fornecimento de projeto executivo de instalacao de esgoto sanitario e aguas pluviais em Autocad aprovado pela concessionaria, em predios escolares e administrativos com ate 500m2 de area. | m2 | 8.78 | SCO | SINAPI
SE 25.60.0100 | Fornecimento de projeto executivo de instalacao de esgoto sanitario e aguas pluviais em Autocad aprovado pela concessionaria, em predios escolares e administrativos com 500 a 3000m2 de area sendo os primeiros 500m2 medidos como o item SE 25.60.0050. | m2 | 7.63 | SCO | SINAPI
SE 25.60.0150 | Fornecimento de projeto executivo de instalacao de esgoto sanitario e aguas pluviais em Autocad aprovado na concessionaria em predios escolares e administrativos, considerando a aera acima de 3000m2, sendo os primeiros 500m2 medidos como o item SE 25.60.0050 e de 501 a 3000m2 como o item SE 25.60.0100. | m2 | 4.82 | SCO | SINAPI
SE 25.60.0200 | Fornecimento de projeto executivo de instalacao de esgoto sanitario e aguas pluviais em Autocad aprovado pela concessionaria, em predios culturais. | m2 | 7.63 | SCO | SINAPI
SE 25.60.0250 | Fornecimento de projeto executivo de instalacao de esgoto sanitario e aguas pluviais em Autocad aprovado pela concessionaria, em predios hospitalares com ate 4000m2 de area. | m2 | 26.26 | SCO | SINAPI
SE 25.60.0300 | Fornecimento de projeto executivo de instalacao de esgoto sanitario e aguas pluviais em Autocad aprovado pela concessionaria em predios hospitalares, considerando area acima de 4000m2. | m2 | 22.01 | SCO | SINAPI
SE 25.60.0350 | Projeto executivo de instalacao de esgoto sanitario e aguas pluviais em Autocad aprovado na concessionaria em urbanizacao com ate 15000m2 de area. | m2 | 1.47 | SCO | SINAPI
SE 25.60.0400 | Projeto executivo de instalacao de esgoto sanitario e aguas pluviais em Autocad aprovado na concessionaria em urbanizacao, considerando a area acima de 15000m2. | m2 | 0.91 | SCO | SINAPI
SE 25.60.0450 | Fornecimento de projeto executivo de instalacao de esgoto sanitario e aguas pluviais em Autocad aprovado na concessionaria em habitacao/loteamento com ate 12000m2 de area. | m2 | 8.06 | SCO | SINAPI
SE 25.60.0500 | Fornecimento de projeto executivo de instalacao de esgoto sanitario e aguas pluviais em Autocad aprovado na concessionaria em habitacao/loteamento com 12000 a 36000m2 de area, sendo os primeiros 12000m2 medidos como o item SE 25.60.0450. | m2 | 5.78 | SCO | SINAPI
SE 25.60.0550 | Fornecimento de projeto executivo de instalacao de esgoto e aguas pluviais em Autocad aprovado na concessionaria em habitacao/loteamento, considerando a area acima de 36000m2, sendo os primeiros 12000m2 medidos como o item SE 25.60.0450 e de 12001 a 36000m2 como o item SE 25.60.0500. | m2 | 2.89 | SCO | SINAPI
SE 25.65.0050 | Fornecimento de projeto executivo de instalacao de agua em Autocad aprovado na concessionaria em predios escolares e administrativos, com ate 500m2 de area. | m2 | 14.76 | SCO | SINAPI
SE 25.65.0100 | Fornecimento de projeto executivo de instalacao de agua em Autocad aprovado na concessionaria em predios escolares e administrativos, com 500 a 3000m2 de area sendo os primeiros 500m2 medidos como o item SE 25.65.0050. | m2 | 8.78 | SCO | SINAPI
SE 25.65.0150 | Fornecimento de projeto executivo de instalacao de agua em Autocad aprovado na concessionaria em predios escolares e administrativos, considerando a area acima de 3000m2, sendo os primeiros 500m2 medidos como o item SE 25.65.0050. De 500 a 3000m2 como o item SE 25.65.0100. | m2 | 7.63 | SCO | SINAPI
SE 25.65.0200 | Fornecimento de projeto executivo de instalacao de agua em Autocad aprovado na concessionaria, em predios culturais. | m2 | 14.76 | SCO | SINAPI
SE 25.65.0250 | Fornecimento de projeto executivo de instalacao de agua em Autocad aprovado na concessionaria, em predios hospitalares com ate 4000m2 de area. | m2 | 26.26 | SCO | SINAPI
SE 25.65.0300 | Fornecimento de projeto executivo de instalacao de agua em Autocad aprovado na concessionaria, em predios hospitalares, considerando a area acima de 4000m2. | m2 | 22.01 | SCO | SINAPI
SE 25.65.0350 | Fornecimento de projeto executivo de instalacao de agua em Autocad aprovado na concessionaria em habitacoes/edificios com ate 500m2 de area. | m2 | 16 | SCO | SINAPI
SE 25.65.0400 | Fornecimento de projeto executivo de instalacao de agua em Autocad aprovado na concessionaria em habitacoes/edificios, com 500 a 3000m2 de area sendo os primeiros 500m2 medidos como o item SE 25.65.0350. | m2 | 10.81 | SCO | SINAPI
SE 25.65.0450 | Fornecimento de projeto executivo de instalacao de agua em Autocad aprovado na concessionaria em habitacoes/edificios, considerando a area acima de 3000m2, sendo os primeiros 500m2 medidos como o item SE 25.65.0350 e de 501 a 3000m2 como o item SE 25.65.0400. | m2 | 8.12 | SCO | SINAPI
SE 25.65.0500 | Fornecimento de projeto executivo de instalacao de agua em Autocad aprovado na concessionaria em urbanizacao com ate 15000m2 de area. | m2 | 1.38 | SCO | SINAPI
SE 25.65.0550 | Fornecimento de projeto executivo de instalacao de agua em Autocad aprovado na concessionaria em urbanizacao considerando a area acima de 15000m2. | m2 | 0.93 | SCO | SINAPI
SE 25.65.0600 | Fornecimento de projeto executivo de instalacao de agua em Autocad aprovado na concessionaria em habitacao/loteamento com ate 12000m2 de area. | m2 | 8.78 | SCO | SINAPI
SE 25.65.0650 | Fornecimento de projeto executivo de instalacao de agua em Autocad aprovado na concessionaria em habitacao/loteamento com 12000 a 36000m2 de area, sendo os primeiros 12000m2 medidos como o item SE 25.65.0600. | m2 | 5.78 | SCO | SINAPI
SE 25.65.0700 | Fornecimento de projeto executivo de instalacao de agua em Autocad aprovado na concessionaria em habitacao/loteamento, considerando a area acima de 36000m2, sendo os primeiros 12000m2 medidos como o item SE 25.65.0600 e de 12001 a 36000m2 como o item SE 25.65.0650. | m2 | 4.4 | SCO | SINAPI
SE 25.65.0750 | Projeto executivo de instalacao hidraulica de montagem interna de chafarizes, apresentado em papel vegetal nos padroes da contratada, de acordo com a ABNT. | cj | 1348.48 | SCO | SINAPI
SE 25.70.0050 | Fornecimento de projeto executivo de instalacao eletrica em Autocad aprovado pela concessionaria, em predios escolares e administrativos com ate 500m2 de area. | m2 | 17.63 | SCO | SINAPI
SE 25.70.0100 | Fornecimento de projeto executivo de instalacao eletrica em Autocad aprovado pela concessionaria, em predios escolares e administrativos de 500 a 3000m2 de area, sendo os primeiros 500m2 medidos como o item SE 25.70.0050. | m2 | 14.76 | SCO | SINAPI
SE 25.70.0150 | Fornecimento de projeto executivo de instalacao eletrica em Autocad aprovado na concessionaria em predios escolares e administrativos, considerando a area acima de 3000m2, sendo os primeiros 500m2 medidos como o item SE 25.70.0050 e de 501 a 3000m2, como o item SE 25.70.0100. | m2 | 8.78 | SCO | SINAPI
SE 25.70.0200 | Fornecimento de projeto executivo de instalacao eletrica em Autocad aprovado na concessionaria, em predios culturais com ate 3000m2 de area. | m2 | 29.62 | SCO | SINAPI
SE 25.70.0250 | Fornecimento de projeto executivo de instalacao eletrica em Autocad aprovado pela concessionaria, em predios culturais, considerando a area acima de 3000m2. | m2 | 22.01 | SCO | SINAPI
SE 25.70.0300 | Fornecimento de projeto executivo de instalacao eletrica em Autocad aprovado na concessionaria em predios hospitalares. | m2 | 35.19 | SCO | SINAPI
SE 25.70.0350 | Fornecimento de projeto executivo de instalacao eletrica em Autocad aprovado na concessionaria em habitacoes/edificios com ate 500m2 de area. | m2 | 21.48 | SCO | SINAPI
SE 25.70.0400 | Fornecimento de projeto executivo de instalacao eletrica em Autocad aprovado na concessionaria em habitacoes/edificios, com 500 a 3000m2 de area sendo os primeiros 500m2 medidos como o item SE 25.70.0350. | m2 | 16 | SCO | SINAPI
SE 25.70.0450 | Fornecimento de projeto executivo de instalacao eletrica em Autocad aprovado na concessionaria em habitacoes/edificios, considerando a area acima de 3000m2, sendo os primeiros 500m2 medidos como o item SE 25.70.0400 e de 501 a 3000m2 como o item SE 25.70.0350. | m2 | 10.81 | SCO | SINAPI
SE 25.70.0500 | Fornecimento de projeto executivo de instalacao eletrica em Autocad aprovado na concessionaria em urbanizacao com ate 15000m2 de area. | m2 | 2.04 | SCO | SINAPI
SE 25.70.0550 | Fornecimento de projeto executivo de instalacao eletrica em Autocad aprovado na concessionaria em urbanizacao, considerando a area acima de 15000m2. | m2 | 1.37 | SCO | SINAPI
SE 25.70.0600 | Fornecimento de projeto executivo de instalacao eletrica em Autocad aprovado na concessionaria em habitacao/loteamento, com ate 12000m2 de area. | m2 | 8.78 | SCO | SINAPI
SE 25.70.0650 | Fornecimento de projeto executivo de instalacao eletrica em Autocad aprovado na concessionaria em habitacao/loteamento com 12000 a 36000m2 de area, sendo os primeiros 12000m2 medidos como o item SE 25.70.0600. | m2 | 5.78 | SCO | SINAPI
SE 25.70.0700 | Fornecimento de projeto executivo de instalacao eletrica em Autocad aprovado na concessionaria em habitacao/loteamento, considerando a area acima de 36000m2, sendo os primeiros 12000m2 medidos como o item SE 25.70.0600 e de 12001 a 36000m2 como o item SE 25.70.0650. | m2 | 4.4 | SCO | SINAPI
SE 25.70.0750 | Projeto executivo de instalacao eletrica do quadro dos comandos de motores para chafarizes, apresentado em papel vegetal nos padroes da contratada, de acordo com a ABNT. | cj | 1348.48 | SCO | SINAPI
SE 25.70.0800 | Projeto executivo de sistema de ar condicionado, em Autocad, em Predios com area de ate 500m2. | m2 | 11.28 | SCO | SINAPI
SE 25.70.0850 | Projeto executivo de sistema de ar condicionado, em Autocad, em predios com area de 500 a 3000m2. | m2 | 9.36 | SCO | SINAPI
SE 25.70.0900 | Projeto executivo de sistema de ar condicionado, em Autocad, em predios com area acima de 3000m2. | m2 | 5.65 | SCO | SINAPI
SE 25.70.0950 | Projeto executivo de rede logica (computadores) em Autocad, em predios com area de ate 500m2. | m2 | 11.28 | SCO | SINAPI
SE 25.70.1000 | Projeto executivo de rede logica (computadores) em Autocad, em predios com area de 500m2 a 3000m2. | m2 | 9.36 | SCO | SINAPI
SE 25.70.1050 | Projeto executivo de rede logica (computadores) em Autocad, em predios com area acima de 3000m2. | m2 | 5.65 | SCO | SINAPI
SE 25.70.1100 | Projeto executivo de instalacao eletrica, inclusive iluminacao, tomadas e iluminacao de emergencia para subestacao ate 2750 Kva, apresentado em Autocad for Windows, nos padroes da contratante, aprovado na concessionaria. | un | 9783.75 | SCO | SINAPI
SE 25.75.0050 | Fornecimento de projeto executivo de instalacao de seguranca em Autocad aprovado na concessionaria, em predios culturais. | m2 | 14.76 | SCO | SINAPI
SE 25.80.0050 | Projeto executivo de instalacoes especiais em Autocad, aprovado na concessionaria, em predios culturais, considerando a area com 500m2 a 3000m2, compreendendo projetos de iluminacao cenica, sonorizacao de auditorio, plateia e palco, sistema de audivisual e traducao simultanea. | m2 | 126.61 | SCO | SINAPI
SE 25.85.0050 | Projeto executivo de arquitetura para construcao de galpao (geometrico, cortes, detalhamento e perspectiva) apresentado em papel vegetal nos padroes da contratante, de acordo com a ABNT, considerando a area de 500m2. | m2 | 44.98 | SCO | SINAPI
SE 25.85.0100 | Projeto executivo de arquitetura para area destinada a abrigar subestacao, ate 2750Kva, inclusive detalhamento da serralheria e dos cubiculos, apresentado em Autocad for Windows, nos padroes da contratante. | un | 9999.3 | SCO | SINAPI
SE 25.85.0150 | Desenho em perspectiva no tamanho de (70x50)cm, colorido, para projeto de tratamento paisagistico em areas publicas. | un | 2992.3 | SCO | SINAPI
SE 25.85.0200 | Projeto executivo de arquitetura para implantacao de viveiros de mudas de arvores e hortas (geometrico, cortes, detalhamento e perspectivas) apresentado em papel vegetal nos padroes da contratante, de acordo com a ABNT, considerando a area de ate 20.000m2. | m2 | 2.84 | SCO | SINAPI
SE 25.85.0250 | Projeto executivo de instalacao eletrica, apresentado em papel vegetal nos padroes da contratante, de acordo com a ABNT, para chafarizes, inclusive legalizacao junto a concessionaria. | cj | 674.25 | SCO | SINAPI
SE 25.85.0300 | Projeto executivo de instalacao hidro-sanitaria, apresentado em papel vegetal nos padroes da contratada, de acordo com a ABNT, para chafarizes, inclusive legalizacao junto a concessionaria. | cj | 674.25 | SCO | SINAPI
SE 25.85.0350 | Projeto executivo de sistema de drenagem e irrigacao para implantacao de viveiros de mudas de arvores e hortas, apresentado em papel vegetal nos padroes da contratante, de acordo com a ABNT, considerando a area de ate 20.000m2. | m2 | 1.67 | SCO | SINAPI
SE 25.90.0200 | Servicos de elaboracao de projeto estrutural final de engenharia de obras-de-arte especiais (pontes, viadutos e passarelas) em concreto armado e/ou protendido ou estrutura de aco, apresentado em plantas e memoria de calculo obedecendo a orientacao da PCRJ para obras com area de projecao horizontal inferior a 500m2. | m2 | 133.67 | SCO | SINAPI
SE 25.90.0300 | Servicos de elaboracao de projeto estrutural final de engenharia de obras-de-arte especiais (pontes, viadutos e passarelas) em concreto armado e/ou protendido ou estrutura de aco, apresentado em plantas e memoria de calculo obedecendo a orientacao da PCRJ para obras com area de projecao horizontal de 500 a 5000m2. | m2 | 122.69 | SCO | SINAPI
SE 25.90.0350 | Servicos de elaboracao de projeto estrutural final de engenharia de obras-de-arte especiais (pontes, viadutos e passarelas) em concreto armado e/ou protendido ou estrutura de aco, apresentado em plantas e memoria de calculo obedecendo a orientacao da PCRJ para obras com area de projecao horizontal de 5000 a 7000m2. | m2 | 117.38 | SCO | SINAPI
SE 25.90.0400 | Servicos de elaboracao de projeto estrutural final de engenharia de obras-de-arte especiais (pontes, viadutos e passarelas) em concreto armado e/ou protendido ou estrutura de aco, apresentado em plantas e memoria de calculo obedecendo a orientacao da PCRJ para obras com area de projecao horizontal superior a 7000m2. | m2 | 109.02 | SCO | SINAPI
SE 25.95.0050 | Projeto executivo de programacao visual para predios escolares e/ou administrativos de 501 ate 3000m2 apresentado em Autocad for Windows nos padroes da contratante. | m2 | 13.57 | SCO | SINAPI
SE 29.05.0050 | Extracao com auxilio de sonda rotativa de corpos de prova com 15cm de diametro em pavimentos com placas de concreto, revestimentos betuminosos, com mais de 10cm de espessura.(desonerado) | un | 623.33 | SCO | SINAPI
SE 29.05.0100 | Determinacao da deformacao do pavimento com auxilio da Viga Benkelmann, ponto.(desonerado) | un | 133.42 | SCO | SINAPI
SE 30.05.0050 | Extracao com auxilio de sonda rotativa de corpos de prova com 15cm de diametro em pavimentos com placas de concreto, revestimentos betuminosos, com mais de 10cm de espessura. | un | 701.1 | SCO | SINAPI
SE 30.05.0100 | Determinacao da deformacao do pavimento com auxilio da Viga Benkelmann, ponto. | un | 152.18 | SCO | SINAPI
SE 34.05.0250 | Servicos de inventario, metodologia de cadastro e avaliacao da arborizacao publica da Cidade do Rio de Janeiro.(desonerado) | un | 2.81 | SCO | SINAPI
SE 34.05.0300 | Servicos de elaboracao de vistorias, laudos tecnicos, anteprojetos de intervencoes localizadas, quantitativos e relatorio fotografico para execucao de recuperacao estrutural de obras-de-arte especiais, com areas de projecao horizontal entre 1000m2 e 2000m2. Custo por m2 de area de vistoria acima de 1000m2. Para os primeiros 1000m2 considerar o item pertinente.(desonerado) | m2 | 14.53 | SCO | SINAPI
SE 34.05.0350 | Servicos de elaboracao de vistorias, laudos tecnicos, anteprojetos de intervencoes localizadas, quantitativos e relatorio fotografico para execucao de recuperacao estrutural de obras-de-arte especiais, com areas de projecao horizontal entre 2000m2 e 5000m2. Custo por m2 de area de vistoria acima de 2000m2. Para os primeiros 2000m2 considerar os itens pertinentes.(desonerado) | m2 | 11.35 | SCO | SINAPI
SE 34.05.0400 | Servicos de elaboracao de vistorias, laudos tecnicos, anteprojetos de intervencoes localizadas, quantitativos e relatorio fotografico para execucao de recuperacao estrutural de obras-de-arte especiais, com areas de projecao horizontal acima de 5000m2. Custo por m2 de area de vistoria acima de 5000m2. Para os primeiros 5000m2 considerar os itens pertinentes.(desonerado) | m2 | 10.02 | SCO | SINAPI
SE 34.05.0450 | Servicos de elaboracao de vistorias, laudos tecnicos, anteprojetos de intervencoes localizadas, quantitativos e relatorio fotografico para execucao de recuperacao estrutural de obras-de-arte especiais, com area de projecao horizontal de ate 1000m2 ou para primeiros 1000m2 de areas superiores.(desonerado) | m2 | 17.8 | SCO | SINAPI
SE 34.05.0700 | Servicos de elaboracao de vistorias, laudos tecnicos, anteprojetos de intervencoes localizadas, quantitativos e relatorio fotografico para execucao de recuperacao em predios publicos, com area de projecao horizontal de ate 1000m2 ou para primeiros 1000m2 de areas superiores.(desonerado) | m2 | 7.07 | SCO | SINAPI
SE 34.05.0800 | Servicos de elaboracao de vistorias, laudos tecnicos, quantitativos e relatorio fotografico, relativo a pichacoes e atos de vandalismo de monumentos historicos.(desonerado) | h | 113.98 | SCO | SINAPI
SE 35.05.0250 | Servicos de inventario, metodologia de cadastro e avaliacao da arborizacao publica da Cidade do Rio de Janeiro. | un | 3.2 | SCO | SINAPI
SE 35.05.0300 | Servicos de elaboracao de vistorias, laudos tecnicos, anteprojetos de intervencoes localizadas, quantitativos e relatorio fotografico para execucao de recuperacao estrutural de obras-de-arte especiais, com areas de projecao horizontal entre 1000m2 e 2000m2. Custo por m2 de area de vistoria acima de 1000m2. Para os primeiros 1000m2 considerar o item pertinente. | m2 | 15.91 | SCO | SINAPI
SE 35.05.0350 | Servicos de elaboracao de vistorias, laudos tecnicos, anteprojetos de intervencoes localizadas, quantitativos e relatorio fotografico para execucao de recuperacao estrutural de obras-de-arte especiais, com areas de projecao horizontal entre 2000m2 e 5000m2. Custo por m2 de area de vistoria acima de 2000m2. Para os primeiros 2000m2 considerar os itens pertinentes. | m2 | 12.41 | SCO | SINAPI
SE 35.05.0400 | Servicos de elaboracao de vistorias, laudos tecnicos, anteprojetos de intervencoes localizadas, quantitativos e relatorio fotografico para execucao de recuperacao estrutural de obras-de-arte especiais, com areas de projecao horizontal acima de 5000m2. Custo por m2 de area de vistoria acima de 5000m2. Para os primeiros 5000m2 considerar os itens pertinentes. | m2 | 10.95 | SCO | SINAPI
SE 35.05.0450 | Servicos de elaboracao de vistorias, laudos tecnicos, anteprojetos de intervencoes localizadas, quantitativos e relatorio fotografico para execucao de recuperacao estrutural de obras-de-arte especiais, com area de projecao horizontal de ate 1000m2 ou para primeiros 1000m2 de areas superiores. | m2 | 19.45 | SCO | SINAPI
SE 35.05.0700 | Servicos de elaboracao de vistorias, laudos tecnicos, anteprojetos de intervencoes localizadas, quantitativos e relatorio fotografico para execucao de recuperacao em predios publicos, com area de projecao horizontal de ate 1000m2 ou para primeiros 1000m2 de areas superiores. | m2 | 7.7 | SCO | SINAPI
SE 35.05.0800 | Servicos de elaboracao de vistorias, laudos tecnicos, quantitativos e relatorio fotografico, relativo a pichacoes e atos de vandalismo de monumentos historicos. | h | 121.73 | SCO | SINAPI
SE 39.05.0025 | Analise laboratorial fisico-quimico de afluente ou efluente de E.T.E. com determinacao dos parametros de DBO, RNFT, RS, oleos e graxas, detergentes, PH e vazao. Realizacao de uma campanha de coleta por semana. Inclusive apresentacao de relatorio de consolidacao de dados.(desonerado) | un | 237.1 | SCO | SINAPI
SE 39.05.0050 | Analise laboratorial de solo de arvores.(desonerado) | un | 30 | SCO | SINAPI
SE 39.05.0100 | Analise laboratorial fitopatologica de arvores.(desonerado) | un | 25 | SCO | SINAPI
SE 40.05.0025 | Analise laboratorial fisico-quimico de afluente ou efluente de E.T.E. com determinacao dos parametros de DBO, RNFT, RS, oleos e graxas, detergentes, PH e vazao. Realizacao de uma campanha de coleta por semana. Inclusive apresentacao de relatorio de consolidacao de dados. | un | 237.1 | SCO | SINAPI
SE 40.05.0050 | Analise laboratorial de solo de arvores. | un | 30 | SCO | SINAPI
SE 40.05.0100 | Analise laboratorial fitopatologica de arvores. | un | 25 | SCO | SINAPI
SE 98.99.0050 | Elaboracao de manual de operacao e manutencao para subestacao abaixadora de tensao.(desonerado) | un | 3178.84 | SCO | SINAPI
SE 98.99.0100 | Servicos de comissionamento, testes e treinamento pessoal para utilizacao de subestacao abaixadora de tensao.(desonerado) | un | 7406.53 | SCO | SINAPI
SE 99.99.0050 | Elaboracao de manual de operacao e manutencao para subestacao abaixadora de tensao. | un | 3519.87 | SCO | SINAPI
SE 99.99.0100 | Servicos de comissionamento, testes e treinamento pessoal para utilizacao de subestacao abaixadora de tensao. | un | 8286.71 | SCO | SINAPI
ST 49.05.0050 | Projeto de intersecao semaforizada de acordo com as especificoes da CET-RIO.(desonerado) | un | 2146.45 | SCO | SINAPI
ST 49.05.0100 | Projeto de sinalizacao grafica horizontal, inclusive transporte em caminhoneta para 09 passageiros para o local, conforme especificacoes da CET-RIO.(desonerado) | Km | 788.83 | SCO | SINAPI
ST 50.05.0050 | Projeto de intersecao semaforizada de acordo com as especificoes da CET-RIO. | un | 2607.51 | SCO | SINAPI
ST 50.05.0100 | Projeto de sinalizacao grafica horizontal, inclusive transporte em caminhoneta para 09 passageiros para o local, conforme especificacoes da CET-RIO. | Km | 943.37 | SCO | SINAPI
ST 54.05.0050 | Contagem manual classificada de fluxo de veiculos ou pedestres, de acordo com as especificacoes da CET-RIO.(desonerado) | h | 43.55 | SCO | SINAPI
ST 54.05.0100 | Levantamento de perfil de trafego de secoes de vias urbanas, com ate 4 faixas, atraves de contagens volumetricas, nao classificadas durante 24 horas, em intervalos de 15min, realizadas por equipamento, com apresentacao dos dados em meio magnetico.(desonerado) | un | 882.32 | SCO | SINAPI
ST 54.05.0150 | Levantamento de perfil de trafego de secoes de vias urbanas, com ate 4 faixas, atraves de contagens volumetricas, nao classificadas durante 7 dias, em intervalos de 15min, realizadas por dispositivos pneumaticos, com apresentacao dos dados em meio magnetico.(desonerado) | un | 4039.2 | SCO | SINAPI
ST 54.05.0200 | Pesquisas de trafego diversas (origem destino, permanencia em estacionamento, polo gerador de trafego, placas, etc.), conforme especificacao CET-RIO, realizadas manualmente, medidas pela hora de pesquisa, inclui a equipe de apoio para registro, tratamento e apresentacao dos dados.(desonerado) | h | 47.58 | SCO | SINAPI
ST 54.05.0250 | Pesquisa de origem-destino de acordo com as especificacoes da CET-RIO.(desonerado) | un | 0.38 | SCO | SINAPI
ST 54.05.0300 | Pesquisa de polos geradores de trafego de acordo com as especificacoes da CET-RIO.(desonerado) | un | 0.56 | SCO | SINAPI
ST 55.05.0050 | Contagem manual classificada de fluxo de veiculos ou pedestres, de acordo com as especificacoes da CET-RIO. | h | 48.36 | SCO | SINAPI
ST 55.05.0100 | Levantamento de perfil de trafego de secoes de vias urbanas, com ate 4 faixas, atraves de contagens volumetricas, nao classificadas durante 24 horas, em intervalos de 15min, realizadas por equipamento, com apresentacao dos dados em meio magnetico. | un | 1097.28 | SCO | SINAPI
ST 55.05.0150 | Levantamento de perfil de trafego de secoes de vias urbanas, com ate 4 faixas, atraves de contagens volumetricas, nao classificadas durante 7 dias, em intervalos de 15min, realizadas por dispositivos pneumaticos, com apresentacao dos dados em meio magnetico. | un | 4039.2 | SCO | SINAPI
ST 55.05.0200 | Pesquisas de trafego diversas (origem destino, permanencia em estacionamento, polo gerador de trafego, placas, etc.), conforme especificacao CET-RIO, realizadas manualmente, medidas pela hora de pesquisa, inclui a equipe de apoio para registro, tratamento e apresentacao dos dados. | h | 52.75 | SCO | SINAPI
ST 55.05.0250 | Pesquisa de origem-destino de acordo com as especificacoes da CET-RIO. | un | 0.4 | SCO | SINAPI
ST 55.05.0300 | Pesquisa de polos geradores de trafego de acordo com as especificacoes da CET-RIO. | un | 0.6 | SCO | SINAPI
ST 59.05.0050 | Bloco semaforico principal, em aluminio, com 03 (tres) modulos focais para lentes de 300mm de diametro, completo com lentes, refletores, instalacao eletrica, lampadas, cobre-focos, anteparo e suportes de fixacao, conforme especificacao da CET-RIO. Fornecimento.(desonerado) | un | 1191.07 | SCO | SINAPI
ST 59.05.0100 | Bloco semaforico repetidor, em aluminio, com 03 (tres) modulos focais para lentes de 200mm de diametro, completo com lentes, refletores, instalacao eletrica, lampadas, cobre-focos, anteparo e suportes de fixacao, conforme especificacao da CET-RIO. Fornecimento.(desonerado) | un | 643.73 | SCO | SINAPI
ST 59.05.0150 | Bloco semaforico para pedestre ou ciclovia, em aluminio, com 02 (dois) modulos focais para lentes de 200mm de lado, completo com lentes, refletores, instalacao eletrica, lampadas, cobre-focos e suportes de fixacao, conforme especificacao da CET-RIO. Fornecimento.(desonerado) | un | 443.36 | SCO | SINAPI
ST 59.05.0500 | Bloco semaforico principal com 3 (tres) modulos focais de 300mm de diametro a led, cobre-focos, anteparo, borrachas de vedacao e suportes de fixacao, conforme especificacao da CET-RIO. Fornecimento.(desonerado) | un | 2300 | SCO | SINAPI
ST 59.05.0550 | Bloco semaforico repetidor com 3 (tres) modulos focais de 200mm de diametro a led, cobre-focos, anteparo, borrachas de vedacao e suportes de fixacao, conforme especificacao da CET-RIO. Fornecimento.(desonerado) | un | 1900 | SCO | SINAPI
ST 59.05.1000 | Bloco semaforico para pedestre com 2 (dois) modulos focais de 200mm a led, compreendendo foco verde "Siga" (boneco) e foco vermelho "Pare" (mao espalmada) com borrachas de vedacao e suportes de fixacao, conforme especificacao da CET-RIO. Fornecimento.(desonerado) | un | 1228.99 | SCO | SINAPI
ST 59.10.0050 | Botoeira para travessia de pedestres conforme especificacao da CET-RIO. Fornecimento.(desonerado) | un | 116.2 | SCO | SINAPI
ST 59.10.0450 | Controlador eletronico de trafego local, compativel com sistema CET-RIO/CTA, modulos II, V, VI, VII, com 4 fases, modelo DP40-8, da Dataprom ou similar. Fornecimento.(desonerado) | un | 20409.87 | SCO | SINAPI
ST 59.10.0500 | Controlador eletronico de trafego local, compativel com sistema CET-RIO/CTA, modulos II, V, VI, VII, com 6 fases, modelo DP40-8, da Dataprom ou similar. Fornecimento.(desonerado) | un | 22134.87 | SCO | SINAPI
ST 59.10.0550 | Controlador eletronico de trafego local, compativel com sistema CET-RIO/CTA, modulos II, V, VI, VII, com 8 fases, modelo DP40-8, da Dataprom ou similar. Fornecimento.(desonerado) | un | 23859.87 | SCO | SINAPI
ST 59.10.0600 | Controlador eletronico de trafego local, compativel com sistema CET-RIO/CTA, modulos II, V, VI, VII, com 10 fases, modelo DP40-16, da Dataprom ou similar. Fornecimento.(desonerado) | un | 20949 | SCO | SINAPI
ST 59.10.0650 | Controlador eletronico de trafego local, compativel com sistema CET-RIO/CTA, modulos II, V, VI, VII, com 12 fases, modelo DP40-16, da Dataprom ou similar. Fornecimento.(desonerado) | un | 22674 | SCO | SINAPI
ST 59.10.0700 | Controlador eletronico de trafego local, compativel com sistema CET-RIO/CTA, modulos II, V, VI, VII, com 14 fases, modelo DP40-16, da Dataprom ou similar. Fornecimento.(desonerado) | un | 24399 | SCO | SINAPI
ST 59.10.0750 | Controlador eletronico de trafego local, compativel com sistema CET-RIO/CTA, modulos II, V, VI, VII, com 16 fases, modelo DP40-16, da Dataprom ou similar. Fornecimento.(desonerado) | un | 26124 | SCO | SINAPI
ST 59.10.0800 | Controlador de area, compativel com sistema CET-RIO/CTA, modulos II, V, VI, VII, com todas as placas de comunicacao, Dataprom ou similar. Fornecimento.(desonerado) | un | 60565.33 | SCO | SINAPI
ST 59.10.0900 | Controlador eletronico de trafego local, com 4 fases, compativel com sistema CET-RIO/CTA, modulos I, III, IV, modelo RMX-Y, da Telvent ou similar. Fornecimento.(desonerado) | un | 58080 | SCO | SINAPI
ST 59.10.1000 | Controlador eletronico de trafego local, com 8 fases, compativel com sistema CET-RIO/CTA, modulos I, III, IV, modelo RMX-Y, da Telvent ou similar. Fornecimento.(desonerado) | un | 53492.56 | SCO | SINAPI
ST 59.10.1100 | Controlador eletronico de trafego local, com 12 fases, compativel com sistema CET-RIO/CTA, modulos I, III, IV, modelo RMX-Y, da Telvent ou similar. Fornecimento.(desonerado) | un | 57707.38 | SCO | SINAPI
ST 59.10.1200 | Controlador eletronico de trafego local, com 16 fases, compativel com sistema CET-RIO/CTA, modulos I, III, IV, modelo RMX-Y, da Telvent ou similar. Fornecimento.(desonerado) | un | 62168.76 | SCO | SINAPI
ST 59.10.2000 | Controlador eletronico de trafego local, sem fio (wireless), incluindo placa de comunicacao wireless GSM/GPRS, com GPS, compativel com o Sistema CET-RIO/CTA sem fio (wireless) - modulos VII, IX e XII, com 4 fases, modelo DP-40-8 da Dataprom ou similar. Fornecimento.(desonerado) | un | 13895 | SCO | SINAPI
ST 59.10.2050 | Controlador eletronico de trafego local, sem fio (wireless), incluindo placa de comunicacao wireless GSM/GPRS, com GPS, compativel com o Sistema CET-RIO/CTA sem fio (wireless) - modulos VIII, X e XI, com 4 fases, modelo RBY da Telvent ou similar. Fornecimento.(desonerado) | un | 15473.61 | SCO | SINAPI
ST 59.10.2100 | Controlador eletronico de trafego local, sem fio (wireless), incluindo placa de comunicacao wireless GSM/GPRS, com GPS, compativel com o Sistema CET-RIO/CTA sem fio (wireless) - modulos VII, IX e XII, com 6 fases, modelo DP-40-8 da Dataprom ou similar. Fornecimento.(desonerado) | un | 15866 | SCO | SINAPI
ST 59.10.2150 | Controlador eletronico de trafego local, sem fio (wireless), incluindo placa de comunicacao wireless GSM/GPRS, com GPS, compativel com o Sistema CET-RIO/CTA sem fio (wireless) - modulos VIII, X e XI, com 6 fases, modelo RBY da Telvent ou similar. Fornecimento.(desonerado) | un | 18701.58 | SCO | SINAPI
ST 59.10.2200 | Controlador eletronico de trafego local, sem fio (wireless), incluindo placa de comunicacao wireless GSM/GPRS, com GPS, compativel com o Sistema CET-RIO/CTA sem fio (wireless) - modulos VII, IX e XII, com 8 fases, modelo DP-40-8 da Dataprom ou similar. Fornecimento.(desonerado) | un | 17835 | SCO | SINAPI
ST 59.10.2250 | Controlador eletronico de trafego local, sem fio (wireless), incluindo placa de comunicacao wireless GSM/GPRS, com GPS, compativel com o Sistema CET-RIO/CTA sem fio (wireless) - modulos VIII, X e XI, com 8 fases, modelo RBY da Telvent ou similar. Fornecimento.(desonerado) | un | 21929.55 | SCO | SINAPI
ST 59.10.2300 | Controlador eletronico de trafego local, sem fio (wireless), incluindo placa de comunicacao wireless GSM/GPRS, com GPS, compativel com o Sistema CET-RIO/CTA sem fio (wireless) - modulos VII, IX e XII, com 10 fases, modelo DP-40-16 da Dataprom ou similar. Fornecimento.(desonerado) | un | 20949 | SCO | SINAPI
ST 59.10.2350 | Controlador eletronico de trafego local, sem fio (wireless), incluindo placa de comunicacao wireless GSM/GPRS, com GPS, compativel com o Sistema CET-RIO/CTA sem fio (wireless) - modulos VIII, X e XI, com 10 fases, modelo RBY da Telvent ou similar. Fornecimento.(desonerado) | un | 27033 | SCO | SINAPI
ST 59.10.2400 | Controlador eletronico de trafego local, sem fio (wireless), incluindo placa de comunicacao wireless GSM/GPRS, com GPS, compativel com o Sistema CET-RIO/CTA sem fio (wireless) - modulos VII, IX e XII, com 12 fases, modelo DP-40-16 da Dataprom ou similar. Fornecimento.(desonerado) | un | 22918 | SCO | SINAPI
ST 59.10.2450 | Controlador eletronico de trafego local, sem fio (wireless), incluindo placa de comunicacao wireless GSM/GPRS, com GPS, compativel com o Sistema CET-RIO/CTA sem fio (wireless) - modulos VIII, X e XI, com 12 fases, modelo RBY da Telvent ou similar. Fornecimento.(desonerado) | un | 29782.47 | SCO | SINAPI
ST 59.10.2500 | Controlador eletronico de trafego local, sem fio (wireless), incluindo placa de comunicacao wireless GSM/GPRS, com GPS, compativel com o Sistema CET-RIO/CTA sem fio (wireless) - modulos VII, IX e XII, com 14 fases, modelo DP-40-16 da Dataprom ou similar. Fornecimento.(desonerado) | un | 24888 | SCO | SINAPI
ST 59.10.2550 | Controlador eletronico de trafego local, sem fio (wireless), incluindo placa de comunicacao wireless GSM/GPRS, com GPS, compativel com o Sistema CET-RIO/CTA sem fio (wireless) - modulos VIII, X e XI, com 14 fases, modelo RBY da Telvent ou similar. Fornecimento.(desonerado) | un | 33487.74 | SCO | SINAPI
ST 59.10.2600 | Controlador eletronico de trafego local, sem fio (wireless), incluindo placa de comunicacao wireless GSM/GPRS, com GPS, compativel com o Sistema CET-RIO/CTA sem fio (wireless) - modulos VII, IX e XII, com 16 fases, modelo DP-40-16 da Dataprom ou similar. Fornecimento.(desonerado) | un | 26857 | SCO | SINAPI
ST 59.10.2650 | Controlador eletronico de trafego local, sem fio (wireless), incluindo placa de comunicacao wireless GSM/GPRS, com GPS, compativel com o Sistema CET-RIO/CTA sem fio (wireless) - modulos VIII, X e XI, com 16 fases, modelo RBY da Telvent ou similar. Fornecimento.(desonerado) | un | 38142.79 | SCO | SINAPI
ST 59.15.0050 | Modulo de detetores para controlador de trafego local, compativel com sistema CET-RIO/CTA, modulos II, V, VI, VII, da Dataprom ou similar. Fornecimento.(desonerado) | un | 2172 | SCO | SINAPI
ST 59.15.0100 | Modulo de potencia para controlador de trafego local, compativel com sistema CET-RIO/CTA, modulos II, V, VI, VII, da Dataprom ou similar. Fornecimento.(desonerado) | un | 1725 | SCO | SINAPI
ST 59.15.0150 | Modem para controlador local DP-40 Dataprom, conforme especificacao CET-RIO. Fornecimento.(desonerado) | un | 930 | SCO | SINAPI
ST 59.15.0200 | Modulo de detetores para controlador de trafego local, com capacidade para 2 lacos indutivos, BST ou similar. Fornecimento.(desonerado) | un | 4887.02 | SCO | SINAPI
ST 59.15.0250 | Placa de grupo para controlador de trafego local RMX-Y, com capacidade para 2 fases, modelo GTX-201-V7, Sainco Trafico ou similar. Fornecimento.(desonerado) | un | 7500.82 | SCO | SINAPI
ST 59.15.0500 | Placa de comunicacao sem fio (wireless) GSM/GPRS, com GPS, para controlador eletronico de trafego local, compativel com o Sistema CET-RIO/CTA sem fio (wireless) - modulos VII, IX e XII, modelo EEC1C2-C da Dataprom ou similar. Fornecimento.(desonerado) | un | 2385 | SCO | SINAPI
ST 59.15.0550 | Placa de comunicacao sem fio (wireless) GSM/GPRS, com GPS, para controlador eletronico de trafego local, compativel com o Sistema CET-RIO/CTA sem fio (wireless) - modulos VIII, X e XI, modelo TCE-486 da Telvent ou similar. Fornecimento.(desonerado) | un | 4736.84 | SCO | SINAPI
ST 59.15.0600 | Placa de potencia para controlador eletronico de trafego local, compativel com o Sistema CET-RIO/CTA sem fio (wireless) - modulos VII, IX e XII, modelo POTNCS1 da Dataprom ou similar. Fornecimento.(desonerado) | un | 1783 | SCO | SINAPI
ST 59.15.0650 | Placa de potencia para controlador eletronico de trafego local sem fio (wireless), compativel com o Sistema CET-RIO/CTA sem fio (wireless) - modulos VIII, X e XI, com ate 12 fases (controlador RBY), modelo TGRY da Telvent ou similar. Fornecimento.(desonerado) | un | 5469.2 | SCO | SINAPI
ST 59.15.0700 | Placa de potencia para controlador eletronico de trafego local sem fio (wireless), compativel com o Sistema CET-RIO/CTA sem fio (wireless) - modulos VIII, X e XI, com mais de 12 fases (controlador RMY), modelo GTX-201 da Telvent ou similar. Fornecimento.(desonerado) | un | 7292.26 | SCO | SINAPI
ST 59.20.0050 | Instalacao e teste de funcionamento de blocos semaforicos.(desonerado) | un | 153.7 | SCO | SINAPI
ST 59.20.0100 | Instalacao e teste de funcionamento de botoeira.(desonerado) | un | 15.44 | SCO | SINAPI
ST 59.20.0150 | Retirada de cordoalha e de cabos eletricos de intersecao.(desonerado) | un | 166.67 | SCO | SINAPI
ST 59.20.0200 | Retirada de bloco semaforico.(desonerado) | un | 83.34 | SCO | SINAPI
ST 59.20.0250 | Cabo para alimentacao de semaforo, secao de 4x1,5mm2, conforme especificacao da CET-RIO. Fornecimento e instalacao.(desonerado) | m | 11.12 | SCO | SINAPI
ST 59.20.0300 | Cabo para alimentacao de semaforo, secao de 7x1,5mm2, conforme especificacao da CET-RIO. Fornecimento e instalacao.(desonerado) | m | 12.12 | SCO | SINAPI
ST 59.20.0350 | Cabo de cobre estanhado, multiplo para comando, 1Kv, XLPE/90oC, secao de 9x1,5mm2, conforme especificacao da CET-RIO. Fornecimento e instalacao.(desonerado) | m | 4.5 | SCO | SINAPI
ST 59.20.0400 | Cabo de cobre estanhado, multiplo para comando, 1Kv, XLPE/90oC, secao de 7x2,5mm2, conforme especificacao da CET-RIO. Fornecimento e instalacao.(desonerado) | m | 7.04 | SCO | SINAPI
ST 59.20.0450 | Cabo de cobre estanhado, multiplo para comando, 1Kv, XLPE/90oC, secao de 4x6mm2, conforme especificacao da CET-RIO. Fornecimento e instalacao.(desonerado) | m | 8.34 | SCO | SINAPI
ST 59.20.0500 | Cabo de cobre estanhado, multiplo para comando, 1Kv, XLPE/90oC, secao de 4x10mm2, conforme especificacao da CET-RIO. Fornecimento e instalacao.(desonerado) | m | 17.36 | SCO | SINAPI
ST 59.20.0550 | Cabo eletrico singelo de 10mm2, conforme especificacao da CET-RIO. Fornecimento e instalacao.(desonerado) | m | 7.21 | SCO | SINAPI
ST 59.25.0050 | Instalacao, programacao e teste de funcionamento de controlador de trafego.(desonerado) | un | 416.6 | SCO | SINAPI
ST 59.25.0100 | Retirada de controlador de trafego.(desonerado) | un | 422.19 | SCO | SINAPI
ST 59.30.0050 | Servicos de instalacao de lacos indutivos permanentes, incluindo corte, limpeza do rasgo, fornecimento e colocacao de fio ate a caixa de passagem na calcada, teste de continuidade eletrica e fornecimento e aplicacao de selante para fixacao do fio e recomposicao do pavimento.(desonerado) | un | 1000 | SCO | SINAPI
ST 59.30.0100 | Instalacao, ajustes e testes de detetor veicular para laco indutivo.(desonerado) | un | 285.8 | SCO | SINAPI
ST 59.35.0050 | Base de concreto armado para controlador de trafego.(desonerado) | un | 170.49 | SCO | SINAPI
ST 59.35.0100 | Pedestal tubular, com bandeja, para controladores de trafego tipo Tesc, Datapron ou similares, conforme especificacao CET-RIO.(desonerado) | un | 753.9 | SCO | SINAPI
ST 59.40.0050 | Emenda direta de cabo telefonico com ate 100 pares.(desonerado) | un | 35.8 | SCO | SINAPI
ST 59.40.0100 | Instalacao de bloco terminal de 10 pares em bastidores de aco, inclusive realizacao de emendas.(desonerado) | un | 123.48 | SCO | SINAPI
ST 59.40.0150 | Instalacao de kit de protecao para 10 pares, exclusive fornecimento.(desonerado) | un | 17.9 | SCO | SINAPI
ST 59.40.0200 | Instalacao subterranea de cabos de comunicacao, exclusive fornecimento.(desonerado) | m | 4.81 | SCO | SINAPI
ST 59.40.0250 | Instalacao de caixa de emenda aerea.(desonerado) | un | 71.92 | SCO | SINAPI
ST 59.40.0300 | Instalacao aerea de cabos de comunicacao.(desonerado) | m | 15.78 | SCO | SINAPI
ST 59.40.0350 | Fornecimento de cordoalha de aco de 5/16".(desonerado) | m | 5.05 | SCO | SINAPI
ST 59.40.0400 | Fornecimento de arame de espinar encapado.(desonerado) | m | 0.16 | SCO | SINAPI
ST 59.40.0450 | Fornecimento de alca pre-formada para cordoalha 5/16".(desonerado) | un | 7.26 | SCO | SINAPI
ST 59.40.0500 | Fornecimento de fio telefonico FE-100, bitola de 1mm2.(desonerado) | m | 0.55 | SCO | SINAPI
ST 59.40.0543 | Fornecimento de cabo de comunicacao de cobre, 0,50mm2, CCE-APL-50, 3 pares.(desonerado) | m | 1.82 | SCO | SINAPI
ST 59.40.0550 | Fornecimento de cabo de comunicacao de cobre, CTP-APL-50, 0,50mm2, 10 pares.(desonerado) | m | 3.32 | SCO | SINAPI
ST 59.40.0600 | Fornecimento de cabo de comunicacao de cobre, CTP-APL-50, 0,50mm2, 20 pares.(desonerado) | m | 5.13 | SCO | SINAPI
ST 59.40.0650 | Fornecimento de cabo de comunicacao de cobre, CTP-APL-50, 0,50mm2, 50 pares.(desonerado) | m | 11.4 | SCO | SINAPI
ST 59.40.0700 | Fornecimento de cabo de comunicacao de cobre, CTP-APL-50, 0,50mm2, 100 pares.(desonerado) | m | 22 | SCO | SINAPI
ST 59.40.0800 | Cabo de fibra otico, monomodo, geleado, para instalacao subterranea em dutos. Fornecimento.(desonerado) | m | 4.4 | SCO | SINAPI
ST 59.45.0050 | Caixa de passagem com tampa de ferro tipo leve 300L-400mm de altura, conforme especificacao CET-RIO. Fornecimento e assentamento.(desonerado) | un | 223.15 | SCO | SINAPI
ST 59.45.0100 | Caixa de passagem com tampa articulada de ferro, com trava, tipo leve 600L-600mm de altura, conforme especificacao CET-RIO. Fornecimento e assentamento.(desonerado) | un | 646.24 | SCO | SINAPI
ST 59.45.0150 | Caixa de passagem com tampa articulada de ferro, com trava, tipo leve 600L-900mm de altura, conforme especificacao CET-RIO. Fornecimento e assentamento.(desonerado) | un | 715.64 | SCO | SINAPI
ST 59.45.0200 | Caixa de passagem com tampa de ferro tipo pesado 600P-600mm de altura, conforme especificacao CET-RIO. Fornecimento e assentamento.(desonerado) | un | 721.21 | SCO | SINAPI
ST 59.50.0050 | Lampada de 60W, 127V, com filamento reforcado, disco refletor, preenchida com gas kripton, 8000h de vida util media. Fornecimento.(desonerado) | un | 16.85 | SCO | SINAPI
ST 59.50.0100 | Lampada 100W, 127V, com filamento reforcado, disco refletor, preenchida com gas Krypton, 8000h de vida util media. Fornecimento.(desonerado) | un | 16.85 | SCO | SINAPI
ST 59.50.0110 | Modulo focal a LED para bloco repetidor de 200mm na cor amarela. Fornecimento.(desonerado) | un | 417.5 | SCO | SINAPI
ST 59.50.0116 | Modulo focal a LED para bloco repetidor de 200mm na cor verde. Fornecimento.(desonerado) | un | 417.5 | SCO | SINAPI
ST 59.50.0122 | Modulo focal a LED para bloco repetidor de 200mm na cor vermelha. Fornecimento.(desonerado) | un | 417.5 | SCO | SINAPI
ST 59.50.0128 | Modulo focal a LED para bloco principal de 300mm na cor amarela. Fornecimento.(desonerado) | un | 650 | SCO | SINAPI
ST 59.50.0134 | Modulo focal a LED para bloco principal de 300mm na cor verde. Fornecimento.(desonerado) | un | 650 | SCO | SINAPI
ST 59.50.0140 | Modulo focal a LED para bloco principal de 300mm na cor vermelha. Fornecimento.(desonerado) | un | 650 | SCO | SINAPI
ST 59.50.0143 | Modulo focal a LED para bloco para bloco de pedestre com formato boneco na cor verde. Fornecimento.(desonerado) | un | 500 | SCO | SINAPI
ST 59.50.0146 | Modulo focal a LED para bloco para bloco de pedestre com formato mao espalmada na cor vermelha. Fornecimento.(desonerado) | un | 480 | SCO | SINAPI
ST 59.50.0150 | Suporte de fixacao de bloco semaforico principal ao braco projetado de diametro de 88,9mm, com ligacao aparafusada pela extremidade externa da caixa de modulo focal. Fornecimento.(desonerado) | un | 119.9 | SCO | SINAPI
ST 59.50.0200 | Suporte basculante para bloco semaforico. Fornecimento.(desonerado) | un | 78 | SCO | SINAPI
ST 59.60.0100 | Painel de controle para sinalizacao eletronica de faixa reversivel, "x" e "seta", a LED com 01 (um) display para 01 (um) sentido da via preso a lateral de viaduto, passarela e/ou tunel. Caracteristicas minimas dos paineis: tecnologia a LED de alta intensidade; sistema de fotocelula que controle automaticamente a intensidade luminosa dos LEDS, MTBF minimo de 100.000 horas para os LEDS; dimensoes minimas de 55,0cm x 55,0cm x 6,5cm (largura, altura e espessura), tres possibilidades de mensagens: "x" na cor vermelha; "seta" na cor verde e painel apagado, acionamento por controle remoto (radiofrequencia) a, no minimo, 100m (cem metros) com possibilidade de comunicacao "on line" atraves de tecnologia "wireless"; protecao contra intemperies, poeira, agua e rajadas de vento; protecao contra sobrecarga de tensao ou corrente, interferencias eletrostaticas e interferencias eletromagneticas; consumo maximo de energia eletrica de 15w; "no break" com autonomia minima de 3h (tres horas); aterramento. Fornecimento e implantacao.(desonerado) | cj | 19954 | SCO | SINAPI
ST 59.60.0200 | Painel de controle para sinalizacao eletronica de faixa reversivel, "x" e "seta", a LED com 01 (um) display para 01 (um) sentido da via com coluna conica de 6m (seis metros) e braco projetado de 3m (tres metros) galvanizados sem pintura. Caracteristicas minimas dos paineis: tecnologia a LED de alta intensidade; sistema de fotocelula que controle automaticamente a intensidade luminosa dos LEDS, MTBF minimo de 100.000 horas para os LEDS; dimensoes minimas de 55,0cm x 55,0cm x 6,5cm (largura, altura e espessura), tres possibilidades de mensagens: "x" na cor vermelha; "seta" na cor verde e painel apagado, acionamento por controle remoto (radiofrequencia) a, no minimo, 100m (cem metros) com possibilidade de comunicacao "on line" atraves de tecnologia "wireless"; protecao contra intemperies, poeira, agua e rajadas de vento; protecao contra sobrecarga de tensao ou corrente, interferencias eletrostaticas e interferencias eletromagneticas; consumo maximo de energia eletrica de 15w; "no break" com autonomia minima de 3h (tres horas); aterramento. Fornecimento e implantacao.(desonerado) | cj | 19954 | SCO | SINAPI
ST 59.60.0300 | Painel de controle para sinalizacao eletronica de faixa reversivel, "x" e "seta", a LED com 01 (um) display para 02 (dois) sentidos da via com coluna conica de 6m (seis metros) e braco projetado de 3m (tres metros) galvanizados sem pintura. Caracteristicas minimas dos paineis: tecnologia a led de alta intensidade; sistema de fotocelula que controle automaticamente a intensidade luminosa dos LEDS, MTBF minimo de 100.000 horas para os LEDS; dimensoes minimas de 55,0cm x 55,0cm x 6,5cm (largura, altura e espessura), tres possibilidades de mensagens: "x" na cor vermelha; "seta" na cor verde e painel apagado, acionamento por controle remoto (radiofrequencia) a, no minimo, 100m (cem metros) com possibilidade de comunicacao "on line" atraves de tecnologia "wireless"; protecao contra intemperies, poeira, agua e rajadas de vento; protecao contra sobrecarga de tensao ou corrente, interferencias eletrostaticas e interferencias eletromagneticas; consumo maximo de energia eletrica de 15w; "no break" com autonomia minima de 3h (tres horas); aterramento.Fornecimento e implantacao.(desonerado) | cj | 23470 | SCO | SINAPI
ST 59.60.0400 | Painel de controle para sinalizacao eletronica de faixa reversivel, "x" e "seta", a LED com 01 (um) display para 02 (dois) sentidos da via com coluna conica de 6m (seis metros) e braco projetado de 5m (cinco metros) galvanizados sem pintura. Caracteristicas minimas dos paineis: tecnologia a LED de alta intensidade; sistema de fotocelula que controle automaticamente a intensidade luminosa dos LEDS, MTBF minimo de 100.000 horas para os LEDS; dimensoes minimas de 55,0cm x 55,0cm x 6,5cm (largura, altura e espessura), tres possibilidades de mensagens: "x" na cor vermelha; "seta" na cor verde e painel apagado, acionamento por controle remoto (radiofrequencia) a, no minimo, 100m (cem metros) com possibilidade de comunicacao "on line" atraves de tecnologia "wireless"; protecao contra intemperies, poeira, agua e rajadas de vento; protecao contra sobrecarga de tensao ou corrente, interferencias eletrostaticas e interferencias eletromagneticas; consumo maximo de energia eletrica de 15w; "no break" com autonomia minima de 3h (tres horas); aterramento.Fornecimento e implantacao.(desonerado) | cj | 23470 | SCO | SINAPI
ST 59.60.0500 | Painel de controle para sinalizacao eletronica de faixa reversivel, "x" e "seta", a LED com 02 (dois) display para 02 (dois) sentidos da via com coluna conica de 6m (seis metros) e braco projetado de 5m (cinco metros) galvanizados sem pintura. Caracteristicas minimas dos paineis: tecnologia a LED de alta intensidade; sistema de fotocelula que controle automaticamente a intensidade luminosa dos LEDS, MTBF minimo de 100.000 horas para os LEDS; dimensoes minimas de 55,0cm x 55,0cm x 6,5cm (largura, altura e espessura), tres possibilidades de mensagens: "x" na cor vermelha; "seta" na cor verde e painel apagado, acionamento por controle remoto (radiofrequencia) a, no minimo, 100m (cem metros) com possibilidade de comunicacao "on line" atraves de tecnologia "wireless"; protecao contra intemperies, poeira, agua e rajadas de vento; protecao contra sobrecarga de tensao ou corrente, interferencias eletrostaticas e interferencias eletromagneticas; consumo maximo de energia eletrica de 15w; "no break" com autonomia minima de 3h (tres horas); aterramento.Fornecimento e implantacao.(desonerado) | cj | 29013.28 | SCO | SINAPI
ST 59.60.0600 | Painel de mensagens variaveis movel, com configuracao de 48 colunas por 24 linhas, rebocavel com alimentacao por painel solar, servico de comunicacao GRPS, sistema e equipamento para gerenciamento remoto de mensagens, servico de movimentacao e posicionamento, 24 horas por dia 7 dias por semana, incluindo manutencao. Locacao mensal.(desonerado) | un.mes | 11000 | SCO | SINAPI
ST 60.05.0050 | Bloco semaforico principal, em aluminio, com 03 (tres) modulos focais para lentes de 300mm de diametro, completo com lentes, refletores, instalacao eletrica, lampadas, cobre-focos, anteparo e suportes de fixacao, conforme especificacao da CET-RIO. Fornecimento. | un | 1191.07 | SCO | SINAPI
ST 60.05.0100 | Bloco semaforico repetidor, em aluminio, com 03 (tres) modulos focais para lentes de 200mm de diametro, completo com lentes, refletores, instalacao eletrica, lampadas, cobre-focos, anteparo e suportes de fixacao, conforme especificacao da CET-RIO. Fornecimento. | un | 643.73 | SCO | SINAPI
ST 60.05.0150 | Bloco semaforico para pedestre ou ciclovia, em aluminio, com 02 (dois) modulos focais para lentes de 200mm de lado, completo com lentes, refletores, instalacao eletrica, lampadas, cobre-focos e suportes de fixacao, conforme especificacao da CET-RIO. Fornecimento. | un | 443.36 | SCO | SINAPI
ST 60.05.0500 | Bloco semaforico principal com 3 (tres) modulos focais de 300mm de diametro a led, cobre-focos, anteparo, borrachas de vedacao e suportes de fixacao, conforme especificacao da CET-RIO. Fornecimento. | un | 2300 | SCO | SINAPI
ST 60.05.0550 | Bloco semaforico repetidor com 3 (tres) modulos focais de 200mm de diametro a led, cobre-focos, anteparo, borrachas de vedacao e suportes de fixacao, conforme especificacao da CET-RIO. Fornecimento. | un | 1900 | SCO | SINAPI
ST 60.05.1000 | Bloco semaforico para pedestre com 2 (dois) modulos focais de 200mm a led, compreendendo foco verde "Siga" (boneco) e foco vermelho "Pare" (mao espalmada) com borrachas de vedacao e suportes de fixacao, conforme especificacao da CET-RIO. Fornecimento. | un | 1228.99 | SCO | SINAPI
ST 60.10.0050 | Botoeira para travessia de pedestres conforme especificacao da CET-RIO. Fornecimento. | un | 116.2 | SCO | SINAPI
ST 60.10.0450 | Controlador eletronico de trafego local, compativel com sistema CET-RIO/CTA, modulos II, V, VI, VII, com 4 fases, modelo DP40-8, da Dataprom ou similar. Fornecimento. | un | 20409.87 | SCO | SINAPI
ST 60.10.0500 | Controlador eletronico de trafego local, compativel com sistema CET-RIO/CTA, modulos II, V, VI, VII, com 6 fases, modelo DP40-8, da Dataprom ou similar. Fornecimento. | un | 22134.87 | SCO | SINAPI
ST 60.10.0550 | Controlador eletronico de trafego local, compativel com sistema CET-RIO/CTA, modulos II, V, VI, VII, com 8 fases, modelo DP40-8, da Dataprom ou similar. Fornecimento. | un | 23859.87 | SCO | SINAPI
ST 60.10.0600 | Controlador eletronico de trafego local, compativel com sistema CET-RIO/CTA, modulos II, V, VI, VII, com 10 fases, modelo DP40-16, da Dataprom ou similar. Fornecimento. | un | 20949 | SCO | SINAPI
ST 60.10.0650 | Controlador eletronico de trafego local, compativel com sistema CET-RIO/CTA, modulos II, V, VI, VII, com 12 fases, modelo DP40-16, da Dataprom ou similar. Fornecimento. | un | 22674 | SCO | SINAPI
ST 60.10.0700 | Controlador eletronico de trafego local, compativel com sistema CET-RIO/CTA, modulos II, V, VI, VII, com 14 fases, modelo DP40-16, da Dataprom ou similar. Fornecimento. | un | 24399 | SCO | SINAPI
ST 60.10.0750 | Controlador eletronico de trafego local, compativel com sistema CET-RIO/CTA, modulos II, V, VI, VII, com 16 fases, modelo DP40-16, da Dataprom ou similar. Fornecimento. | un | 26124 | SCO | SINAPI
ST 60.10.0800 | Controlador de area, compativel com sistema CET-RIO/CTA, modulos II, V, VI, VII, com todas as placas de comunicacao, Dataprom ou similar. Fornecimento. | un | 60565.33 | SCO | SINAPI
ST 60.10.0900 | Controlador eletronico de trafego local, com 4 fases, compativel com sistema CET-RIO/CTA, modulos I, III, IV, modelo RMX-Y, da Telvent ou similar. Fornecimento. | un | 58080 | SCO | SINAPI
ST 60.10.1000 | Controlador eletronico de trafego local, com 8 fases, compativel com sistema CET-RIO/CTA, modulos I, III, IV, modelo RMX-Y, da Telvent ou similar. Fornecimento. | un | 53492.56 | SCO | SINAPI
ST 60.10.1100 | Controlador eletronico de trafego local, com 12 fases, compativel com sistema CET-RIO/CTA, modulos I, III, IV, modelo RMX-Y, da Telvent ou similar. Fornecimento. | un | 57707.38 | SCO | SINAPI
ST 60.10.1200 | Controlador eletronico de trafego local, com 16 fases, compativel com sistema CET-RIO/CTA, modulos I, III, IV, modelo RMX-Y, da Telvent ou similar. Fornecimento. | un | 62168.76 | SCO | SINAPI
ST 60.10.2000 | Controlador eletronico de trafego local, sem fio (wireless), incluindo placa de comunicacao wireless GSM/GPRS, com GPS, compativel com o Sistema CET-RIO/CTA sem fio (wireless) - modulos VII, IX e XII, com 4 fases, modelo DP-40-8 da Dataprom ou similar. Fornecimento. | un | 13895 | SCO | SINAPI
ST 60.10.2050 | Controlador eletronico de trafego local, sem fio (wireless), incluindo placa de comunicacao wireless GSM/GPRS, com GPS, compativel com o Sistema CET-RIO/CTA sem fio (wireless) - modulos VIII, X e XI, com 4 fases, modelo RBY da Telvent ou similar. Fornecimento. | un | 15473.61 | SCO | SINAPI
ST 60.10.2100 | Controlador eletronico de trafego local, sem fio (wireless), incluindo placa de comunicacao wireless GSM/GPRS, com GPS, compativel com o Sistema CET-RIO/CTA sem fio (wireless) - modulos VII, IX e XII, com 6 fases, modelo DP-40-8 da Dataprom ou similar. Fornecimento. | un | 15866 | SCO | SINAPI
ST 60.10.2150 | Controlador eletronico de trafego local, sem fio (wireless), incluindo placa de comunicacao wireless GSM/GPRS, com GPS, compativel com o Sistema CET-RIO/CTA sem fio (wireless) - modulos VIII, X e XI, com 6 fases, modelo RBY da Telvent ou similar. Fornecimento. | un | 18701.58 | SCO | SINAPI
ST 60.10.2200 | Controlador eletronico de trafego local, sem fio (wireless), incluindo placa de comunicacao wireless GSM/GPRS, com GPS, compativel com o Sistema CET-RIO/CTA sem fio (wireless) - modulos VII, IX e XII, com 8 fases, modelo DP-40-8 da Dataprom ou similar. Fornecimento. | un | 17835 | SCO | SINAPI
ST 60.10.2250 | Controlador eletronico de trafego local, sem fio (wireless), incluindo placa de comunicacao wireless GSM/GPRS, com GPS, compativel com o Sistema CET-RIO/CTA sem fio (wireless) - modulos VIII, X e XI, com 8 fases, modelo RBY da Telvent ou similar. Fornecimento. | un | 21929.55 | SCO | SINAPI
ST 60.10.2300 | Controlador eletronico de trafego local, sem fio (wireless), incluindo placa de comunicacao wireless GSM/GPRS, com GPS, compativel com o Sistema CET-RIO/CTA sem fio (wireless) - modulos VII, IX e XII, com 10 fases, modelo DP-40-16 da Dataprom ou similar. Fornecimento. | un | 20949 | SCO | SINAPI
ST 60.10.2350 | Controlador eletronico de trafego local, sem fio (wireless), incluindo placa de comunicacao wireless GSM/GPRS, com GPS, compativel com o Sistema CET-RIO/CTA sem fio (wireless) - modulos VIII, X e XI, com 10 fases, modelo RBY da Telvent ou similar. Fornecimento. | un | 27033 | SCO | SINAPI
ST 60.10.2400 | Controlador eletronico de trafego local, sem fio (wireless), incluindo placa de comunicacao wireless GSM/GPRS, com GPS, compativel com o Sistema CET-RIO/CTA sem fio (wireless) - modulos VII, IX e XII, com 12 fases, modelo DP-40-16 da Dataprom ou similar. Fornecimento. | un | 22918 | SCO | SINAPI
ST 60.10.2450 | Controlador eletronico de trafego local, sem fio (wireless), incluindo placa de comunicacao wireless GSM/GPRS, com GPS, compativel com o Sistema CET-RIO/CTA sem fio (wireless) - modulos VIII, X e XI, com 12 fases, modelo RBY da Telvent ou similar. Fornecimento. | un | 29782.47 | SCO | SINAPI
ST 60.10.2500 | Controlador eletronico de trafego local, sem fio (wireless), incluindo placa de comunicacao wireless GSM/GPRS, com GPS, compativel com o Sistema CET-RIO/CTA sem fio (wireless) - modulos VII, IX e XII, com 14 fases, modelo DP-40-16 da Dataprom ou similar. Fornecimento. | un | 24888 | SCO | SINAPI
ST 60.10.2550 | Controlador eletronico de trafego local, sem fio (wireless), incluindo placa de comunicacao wireless GSM/GPRS, com GPS, compativel com o Sistema CET-RIO/CTA sem fio (wireless) - modulos VIII, X e XI, com 14 fases, modelo RBY da Telvent ou similar. Fornecimento. | un | 33487.74 | SCO | SINAPI
ST 60.10.2600 | Controlador eletronico de trafego local, sem fio (wireless), incluindo placa de comunicacao wireless GSM/GPRS, com GPS, compativel com o Sistema CET-RIO/CTA sem fio (wireless) - modulos VII, IX e XII, com 16 fases, modelo DP-40-16 da Dataprom ou similar. Fornecimento. | un | 26857 | SCO | SINAPI
ST 60.10.2650 | Controlador eletronico de trafego local, sem fio (wireless), incluindo placa de comunicacao wireless GSM/GPRS, com GPS, compativel com o Sistema CET-RIO/CTA sem fio (wireless) - modulos VIII, X e XI, com 16 fases, modelo RBY da Telvent ou similar. Fornecimento. | un | 38142.79 | SCO | SINAPI
ST 60.15.0050 | Modulo de detetores para controlador de trafego local, compativel com sistema CET-RIO/CTA, modulos II, V, VI, VII, da Dataprom ou similar. Fornecimento. | un | 2172 | SCO | SINAPI
ST 60.15.0100 | Modulo de potencia para controlador de trafego local, compativel com sistema CET-RIO/CTA, modulos II, V, VI, VII, da Dataprom ou similar. Fornecimento. | un | 1725 | SCO | SINAPI
ST 60.15.0150 | Modem para controlador local DP-40 Dataprom, conforme especificacao CET-RIO. Fornecimento. | un | 930 | SCO | SINAPI
ST 60.15.0200 | Modulo de detetores para controlador de trafego local, com capacidade para 2 lacos indutivos, BST ou similar. Fornecimento. | un | 4887.02 | SCO | SINAPI
ST 60.15.0250 | Placa de grupo para controlador de trafego local RMX-Y, com capacidade para 2 fases, modelo GTX-201-V7, Sainco Trafico ou similar. Fornecimento. | un | 7500.82 | SCO | SINAPI
ST 60.15.0500 | Placa de comunicacao sem fio (wireless) GSM/GPRS, com GPS, para controlador eletronico de trafego local, compativel com o Sistema CET-RIO/CTA sem fio (wireless) - modulos VII, IX e XII, modelo EEC1C2-C da Dataprom ou similar. Fornecimento. | un | 2385 | SCO | SINAPI
ST 60.15.0550 | Placa de comunicacao sem fio (wireless) GSM/GPRS, com GPS, para controlador eletronico de trafego local, compativel com o Sistema CET-RIO/CTA sem fio (wireless) - modulos VIII, X e XI, modelo TCE-486 da Telvent ou similar. Fornecimento. | un | 4736.84 | SCO | SINAPI
ST 60.15.0600 | Placa de potencia para controlador eletronico de trafego local, compativel com o Sistema CET-RIO/CTA sem fio (wireless) - modulos VII, IX e XII, modelo POTNCS1 da Dataprom ou similar. Fornecimento. | un | 1783 | SCO | SINAPI
ST 60.15.0650 | Placa de potencia para controlador eletronico de trafego local sem fio (wireless), compativel com o Sistema CET-RIO/CTA sem fio (wireless) - modulos VIII, X e XI, com ate 12 fases (controlador RBY), modelo TGRY da Telvent ou similar. Fornecimento. | un | 5469.2 | SCO | SINAPI
ST 60.15.0700 | Placa de potencia para controlador eletronico de trafego local sem fio (wireless), compativel com o Sistema CET-RIO/CTA sem fio (wireless) - modulos VIII, X e XI, com mais de 12 fases (controlador RMY), modelo GTX-201 da Telvent ou similar. Fornecimento. | un | 7292.26 | SCO | SINAPI
ST 60.20.0050 | Instalacao e teste de funcionamento de blocos semaforicos. | un | 160.34 | SCO | SINAPI
ST 60.20.0100 | Instalacao e teste de funcionamento de botoeira. | un | 17.04 | SCO | SINAPI
ST 60.20.0150 | Retirada de cordoalha e de cabos eletricos de intersecao. | un | 174.66 | SCO | SINAPI
ST 60.20.0200 | Retirada de bloco semaforico. | un | 87.33 | SCO | SINAPI
ST 60.20.0250 | Cabo para alimentacao de semaforo, secao de 4x1,5mm2, conforme especificacao da CET-RIO. Fornecimento e instalacao. | m | 11.76 | SCO | SINAPI
ST 60.20.0300 | Cabo para alimentacao de semaforo, secao de 7x1,5mm2, conforme especificacao da CET-RIO. Fornecimento e instalacao. | m | 12.76 | SCO | SINAPI
ST 60.20.0350 | Cabo de cobre estanhado, multiplo para comando, 1Kv, XLPE/90oC, secao de 9x1,5mm2, conforme especificacao da CET-RIO. Fornecimento e instalacao. | m | 4.63 | SCO | SINAPI
ST 60.20.0400 | Cabo de cobre estanhado, multiplo para comando, 1Kv, XLPE/90oC, secao de 7x2,5mm2, conforme especificacao da CET-RIO. Fornecimento e instalacao. | m | 7.17 | SCO | SINAPI
ST 60.20.0450 | Cabo de cobre estanhado, multiplo para comando, 1Kv, XLPE/90oC, secao de 4x6mm2, conforme especificacao da CET-RIO. Fornecimento e instalacao. | m | 8.47 | SCO | SINAPI
ST 60.20.0500 | Cabo de cobre estanhado, multiplo para comando, 1Kv, XLPE/90oC, secao de 4x10mm2, conforme especificacao da CET-RIO. Fornecimento e instalacao. | m | 17.49 | SCO | SINAPI
ST 60.20.0550 | Cabo eletrico singelo de 10mm2, conforme especificacao da CET-RIO. Fornecimento e instalacao. | m | 7.62 | SCO | SINAPI
ST 60.25.0050 | Instalacao, programacao e teste de funcionamento de controlador de trafego. | un | 441.19 | SCO | SINAPI
ST 60.25.0100 | Retirada de controlador de trafego. | un | 438.08 | SCO | SINAPI
ST 60.30.0050 | Servicos de instalacao de lacos indutivos permanentes, incluindo corte, limpeza do rasgo, fornecimento e colocacao de fio ate a caixa de passagem na calcada, teste de continuidade eletrica e fornecimento e aplicacao de selante para fixacao do fio e recomposicao do pavimento. | un | 1000 | SCO | SINAPI
ST 60.30.0100 | Instalacao, ajustes e testes de detetor veicular para laco indutivo. | un | 301.45 | SCO | SINAPI
ST 60.35.0050 | Base de concreto armado para controlador de trafego. | un | 175.87 | SCO | SINAPI
ST 60.35.0100 | Pedestal tubular, com bandeja, para controladores de trafego tipo Tesc, Datapron ou similares, conforme especificacao CET-RIO. | un | 753.9 | SCO | SINAPI
ST 60.40.0050 | Emenda direta de cabo telefonico com ate 100 pares. | un | 39.51 | SCO | SINAPI
ST 60.40.0100 | Instalacao de bloco terminal de 10 pares em bastidores de aco, inclusive realizacao de emendas. | un | 136.29 | SCO | SINAPI
ST 60.40.0150 | Instalacao de kit de protecao para 10 pares, exclusive fornecimento. | un | 19.76 | SCO | SINAPI
ST 60.40.0200 | Instalacao subterranea de cabos de comunicacao, exclusive fornecimento. | m | 5.03 | SCO | SINAPI
ST 60.40.0250 | Instalacao de caixa de emenda aerea. | un | 74.73 | SCO | SINAPI
ST 60.40.0300 | Instalacao aerea de cabos de comunicacao. | m | 16.47 | SCO | SINAPI
ST 60.40.0350 | Fornecimento de cordoalha de aco de 5/16". | m | 5.05 | SCO | SINAPI
ST 60.40.0400 | Fornecimento de arame de espinar encapado. | m | 0.16 | SCO | SINAPI
ST 60.40.0450 | Fornecimento de alca pre-formada para cordoalha 5/16". | un | 7.26 | SCO | SINAPI
ST 60.40.0500 | Fornecimento de fio telefonico FE-100, bitola de 1mm2. | m | 0.55 | SCO | SINAPI
ST 60.40.0543 | Fornecimento de cabo de comunicacao de cobre, 0,50mm2, CCE-APL-50, 3 pares. | m | 1.82 | SCO | SINAPI
ST 60.40.0550 | Fornecimento de cabo de comunicacao de cobre, CTP-APL-50, 0,50mm2, 10 pares. | m | 3.32 | SCO | SINAPI
ST 60.40.0600 | Fornecimento de cabo de comunicacao de cobre, CTP-APL-50, 0,50mm2, 20 pares. | m | 5.13 | SCO | SINAPI
ST 60.40.0650 | Fornecimento de cabo de comunicacao de cobre, CTP-APL-50, 0,50mm2, 50 pares. | m | 11.4 | SCO | SINAPI
ST 60.40.0700 | Fornecimento de cabo de comunicacao de cobre, CTP-APL-50, 0,50mm2, 100 pares. | m | 22 | SCO | SINAPI
ST 60.40.0800 | Cabo de fibra otico, monomodo, geleado, para instalacao subterranea em dutos. Fornecimento. | m | 4.4 | SCO | SINAPI
ST 60.45.0050 | Caixa de passagem com tampa de ferro tipo leve 300L-400mm de altura, conforme especificacao CET-RIO. Fornecimento e assentamento. | un | 228.36 | SCO | SINAPI
ST 60.45.0100 | Caixa de passagem com tampa articulada de ferro, com trava, tipo leve 600L-600mm de altura, conforme especificacao CET-RIO. Fornecimento e assentamento. | un | 662.37 | SCO | SINAPI
ST 60.45.0150 | Caixa de passagem com tampa articulada de ferro, com trava, tipo leve 600L-900mm de altura, conforme especificacao CET-RIO. Fornecimento e assentamento. | un | 734.47 | SCO | SINAPI
ST 60.45.0200 | Caixa de passagem com tampa de ferro tipo pesado 600P-600mm de altura, conforme especificacao CET-RIO. Fornecimento e assentamento. | un | 738.68 | SCO | SINAPI
ST 60.50.0050 | Lampada de 60W, 127V, com filamento reforcado, disco refletor, preenchida com gas kripton, 8000h de vida util media. Fornecimento. | un | 16.85 | SCO | SINAPI
ST 60.50.0100 | Lampada 100W, 127V, com filamento reforcado, disco refletor, preenchida com gas Krypton, 8000h de vida util media. Fornecimento. | un | 16.85 | SCO | SINAPI
ST 60.50.0110 | Modulo focal a LED para bloco repetidor de 200mm na cor amarela. Fornecimento. | un | 417.5 | SCO | SINAPI
ST 60.50.0116 | Modulo focal a LED para bloco repetidor de 200mm na cor verde. Fornecimento. | un | 417.5 | SCO | SINAPI
ST 60.50.0122 | Modulo focal a LED para bloco repetidor de 200mm na cor vermelha. Fornecimento. | un | 417.5 | SCO | SINAPI
ST 60.50.0128 | Modulo focal a LED para bloco principal de 300mm na cor amarela. Fornecimento. | un | 650 | SCO | SINAPI
ST 60.50.0134 | Modulo focal a LED para bloco principal de 300mm na cor verde. Fornecimento. | un | 650 | SCO | SINAPI
ST 60.50.0140 | Modulo focal a LED para bloco principal de 300mm na cor vermelha. Fornecimento. | un | 650 | SCO | SINAPI
ST 60.50.0143 | Modulo focal a LED para bloco para bloco de pedestre com formato boneco na cor verde. Fornecimento. | un | 500 | SCO | SINAPI
ST 60.50.0146 | Modulo focal a LED para bloco para bloco de pedestre com formato mao espalmada na cor vermelha. Fornecimento. | un | 480 | SCO | SINAPI
ST 60.50.0150 | Suporte de fixacao de bloco semaforico principal ao braco projetado de diametro de 88,9mm, com ligacao aparafusada pela extremidade externa da caixa de modulo focal. Fornecimento. | un | 119.9 | SCO | SINAPI
ST 60.50.0200 | Suporte basculante para bloco semaforico. Fornecimento. | un | 78 | SCO | SINAPI
ST 60.60.0100 | Painel de controle para sinalizacao eletronica de faixa reversivel, "x" e "seta", a LED com 01 (um) display para 01 (um) sentido da via preso a lateral de viaduto, passarela e/ou tunel. Caracteristicas minimas dos paineis: tecnologia a LED de alta intensidade; sistema de fotocelula que controle automaticamente a intensidade luminosa dos LEDS, MTBF minimo de 100.000 horas para os LEDS; dimensoes minimas de 55,0cm x 55,0cm x 6,5cm (largura, altura e espessura), tres possibilidades de mensagens: "x" na cor vermelha; "seta" na cor verde e painel apagado, acionamento por controle remoto (radiofrequencia) a, no minimo, 100m (cem metros) com possibilidade de comunicacao "on line" atraves de tecnologia "wireless"; protecao contra intemperies, poeira, agua e rajadas de vento; protecao contra sobrecarga de tensao ou corrente, interferencias eletrostaticas e interferencias eletromagneticas; consumo maximo de energia eletrica de 15w; "no break" com autonomia minima de 3h (tres horas); aterramento. Fornecimento e implantacao. | cj | 19954 | SCO | SINAPI
ST 60.60.0200 | Painel de controle para sinalizacao eletronica de faixa reversivel, "x" e "seta", a LED com 01 (um) display para 01 (um) sentido da via com coluna conica de 6m (seis metros) e braco projetado de 3m (tres metros) galvanizados sem pintura. Caracteristicas minimas dos paineis: tecnologia a LED de alta intensidade; sistema de fotocelula que controle automaticamente a intensidade luminosa dos LEDS, MTBF minimo de 100.000 horas para os LEDS; dimensoes minimas de 55,0cm x 55,0cm x 6,5cm (largura, altura e espessura), tres possibilidades de mensagens: "x" na cor vermelha; "seta" na cor verde e painel apagado, acionamento por controle remoto (radiofrequencia) a, no minimo, 100m (cem metros) com possibilidade de comunicacao "on line" atraves de tecnologia "wireless"; protecao contra intemperies, poeira, agua e rajadas de vento; protecao contra sobrecarga de tensao ou corrente, interferencias eletrostaticas e interferencias eletromagneticas; consumo maximo de energia eletrica de 15w; "no break" com autonomia minima de 3h (tres horas); aterramento. Fornecimento e implantacao. | cj | 19954 | SCO | SINAPI
ST 60.60.0300 | Painel de controle para sinalizacao eletronica de faixa reversivel, "x" e "seta", a LED com 01 (um) display para 02 (dois) sentidos da via com coluna conica de 6m (seis metros) e braco projetado de 3m (tres metros) galvanizados sem pintura. Caracteristicas minimas dos paineis: tecnologia a led de alta intensidade; sistema de fotocelula que controle automaticamente a intensidade luminosa dos LEDS, MTBF minimo de 100.000 horas para os LEDS; dimensoes minimas de 55,0cm x 55,0cm x 6,5cm (largura, altura e espessura), tres possibilidades de mensagens: "x" na cor vermelha; "seta" na cor verde e painel apagado, acionamento por controle remoto (radiofrequencia) a, no minimo, 100m (cem metros) com possibilidade de comunicacao "on line" atraves de tecnologia "wireless"; protecao contra intemperies, poeira, agua e rajadas de vento; protecao contra sobrecarga de tensao ou corrente, interferencias eletrostaticas e interferencias eletromagneticas; consumo maximo de energia eletrica de 15w; "no break" com autonomia minima de 3h (tres horas); aterramento. Fornecimento e implantacao. | cj | 23470 | SCO | SINAPI
ST 60.60.0400 | Painel de controle para sinalizacao eletronica de faixa reversivel, "x" e "seta", a LED com 01 (um) display para 02 (dois) sentidos da via com coluna conica de 6m (seis metros) e braco projetado de 5m (cinco metros) galvanizados sem pintura. Caracteristicas minimas dos paineis: tecnologia a LED de alta intensidade; sistema de fotocelula que controle automaticamente a intensidade luminosa dos LEDS, MTBF minimo de 100.000 horas para os LEDS; dimensoes minimas de 55,0cm x 55,0cm x 6,5cm (largura, altura e espessura), tres possibilidades de mensagens: "x" na cor vermelha; "seta" na cor verde e painel apagado, acionamento por controle remoto (radiofrequencia) a, no minimo, 100m (cem metros) com possibilidade de comunicacao "on line" atraves de tecnologia "wireless"; protecao contra intemperies, poeira, agua e rajadas de vento; protecao contra sobrecarga de tensao ou corrente, interferencias eletrostaticas e interferencias eletromagneticas; consumo maximo de energia eletrica de 15w; "no break" com autonomia minima de 3h (tres horas); aterramento.Fornecimento e implantacao. | cj | 23470 | SCO | SINAPI
ST 60.60.0500 | Painel de controle para sinalizacao eletronica de faixa reversivel, "x" e "seta", a LED com 02 (dois) display para 02 (dois) sentidos da via com coluna conica de 6m (seis metros) e braco projetado de 5m (cinco metros) galvanizados sem pintura. Caracteristicas minimas dos paineis: tecnologia a LED de alta intensidade; sistema de fotocelula que controle automaticamente a intensidade luminosa dos LEDS, MTBF minimo de 100.000 horas para os LEDS; dimensoes minimas de 55,0cm x 55,0cm x 6,5cm (largura, altura e espessura), tres possibilidades de mensagens: "x" na cor vermelha; "seta" na cor verde e painel apagado, acionamento por controle remoto (radiofrequencia) a, no minimo, 100m (cem metros) com possibilidade de comunicacao "on line" atraves de tecnologia "wireless"; protecao contra intemperies, poeira, agua e rajadas de vento; protecao contra sobrecarga de tensao ou corrente, interferencias eletrostaticas e interferencias eletromagneticas; consumo maximo de energia eletrica de 15w; "no break" com autonomia minima de 3h (tres horas); aterramento.Fornecimento e implantacao. | cj | 29013.28 | SCO | SINAPI
ST 60.60.0600 | Painel de mensagens variaveis movel, com configuracao de 48 colunas por 24 linhas, rebocavel com alimentacao por painel solar, servico de comunicacao GRPS, sistema e equipamento para gerenciamento remoto de mensagens, servico de movimentacao e posicionamento, 24 horas por dia 7 dias por semana, incluindo manutencao. Locacao mensal. | un.mes | 11000 | SCO | SINAPI
ST 64.05.0200 | Poste tipo S4, coluna de 4 1/2", de diametro, braco projetado de 4", e projecao de 6200mm, conforme especificacao da CET-RIO. Fornecimento.(desonerado) | un | 3333.78 | SCO | SINAPI
ST 64.05.0250 | Poste tipo S5, simples, de 4" de diametro. Conforme especificacao da CET-RIO. Fornecimento.(desonerado) | un | 1908.46 | SCO | SINAPI
ST 64.05.0300 | Poste tipo G4, coluna de 5" de diametro, braco projetado de 4 1/2" e projecao de 4700mm, conforme especificacao da CET-RIO. Fornecimento.(desonerado) | un | 2349 | SCO | SINAPI
ST 64.05.0350 | Poste tipo G5, coluna de 6" de diametro, braco projetado de 4700mm, conforme especificacao da CET-RIO. Fornecimento.(desonerado) | un | 4093.64 | SCO | SINAPI
ST 64.05.0400 | Poste tipo G7, de 2" de diametro, altura de 3500mm, conforme especificacao da CET-RIO. Fornecimento.(desonerado) | un | 359.52 | SCO | SINAPI
ST 64.05.0450 | Poste tipo G8, simples, de 2" de diametro,altura de 2200mm, conforme especificacao da CET-RIO. Fornecimento.(desonerado) | un | 235.46 | SCO | SINAPI
ST 64.05.0500 | Poste tipo G9, simples, de 2" de diametro, altura de 4500mm, conforme especificacao da CET-RIO. Fornecimento.(desonerado) | un | 288.89 | SCO | SINAPI
ST 64.05.0550 | Braco projetado para poste multi-uso, em tubo de aco, diametro de 88,9mm e projecao horizontal de 4370mm. Fornecimento.(desonerado) | un | 1659.5 | SCO | SINAPI
ST 64.05.0600 | Coluna de aco, conica continua tipo I para ate 4 (quatro) bracos projetados capazes de sustentar, cada um, semaforo e placa de 3m2 (tres metros quadrados); coluna galvanizada a fogo; altura util total de 5,00m (cinco metros); diametro na base igual a 187mm (cento e oitenta e sete milimetros); conforme especificacao CET-RIO. Fornecimento.(desonerado) | un | 3110.35 | SCO | SINAPI
ST 64.05.0610 | Coluna de aco conica giratoria continua tipo III para ate 2 (dois) bracos projetados capazes de sustentar, cada um, semaforo e placa de 3m2 (tres metros quadrados); coluna galvanizada a fogo; altura util total de 5,00m (cinco metros); diametro na base igual a 187mm (cento e oitenta e sete milimetros); conforme especificacao CET-RIO. Fornecimento. (desonerado) | un | 4850 | SCO | SINAPI
ST 64.05.0630 | Coluna de aco conica continua tipo II para um braco projetado capaz de sustentar semaforo e placa de ate 4,50m2; coluna galvanizada a fogo; altura util total de 5m; 300mm de diametro na base; conforme especificacao da CET-RIO. Fornecimento.(desonerado) | un | 3900 | SCO | SINAPI
ST 64.05.0636 | Coluna de aco conica continua tipo II para dois bracos projetados capazes de sustentar, cada um, semaforo e placa de ate 4,50m2; coluna galvanizada a fogo; altura util total de 5m; 300mm de diametro na base; conforme especificacao da CET-RIO. Fornecimento.(desonerado) | un | 3980 | SCO | SINAPI
ST 64.05.0637 | Coluna de aco, cilindrica para ate 2 (dois) bracos projetados capazes de sustentar, cada um, semaforo e placa de 3m2 (tres metros quadrados); coluna galvanizada a fogo; altura util total de 5,00m (cinco metros); diametro igual a 114,3mm (centro e quatorze virgula tres milimetros); espessura de 4,75 (quatro virgula setenta e cinco milimetros); com janela de inspecao para passagem de cabos; conforme especificacao CET-RIO. Fornecimento. (desonerado) | un | 4000 | SCO | SINAPI
ST 64.05.0638 | Coluna de aco, cilindrica para ate 2 (dois) bracos projetados capazes de sustentar, cada um semaforo e placa de 3m2 (tres metros quadrados); coluna galvanizada a fogo; altura util total de 5,00m (cinco metros); diametro igual a 114,3mm (cento e quatorze virgula tres milimetros); espessura de 4,75mm (quatro virgula setenta e cinco milimetros); com janela de inspecao para passagem de cabos, com caixa do no para fixacao dos bracos giratorios; conforme especificacao CET-RIO. Fornecimento. (desonerado). | un | 3500 | SCO | SINAPI
ST 64.05.0640 | Braco projetado de aco para sustentacao de semaforo e placa ate 3m2 (tres metros quadrados), galvanizado a fogo; para fixacao em coluna conica cilindrica giratoria, projecao de 2,70m (dois metros e setenta centimetros); diametro de 101,6mm (cento e um virgula seis milimetros); espessura de 4,75mm (quatro virgula setenta e cinco milimetros); conforme especificacao CET-RIO. Fornecimento. (desonerado). | un | 2090 | SCO | SINAPI
ST 64.05.0650 | Braco projetado de aco para sustentacao de semaforo e placa ate 3m2 (tres metros quadrados), galvanizado a fogo; para fixacao em coluna conico continua tipo I, projecao de 2,80m (dois metros e oitenta centimetros); diametro junto a flange de 123mm (cento e vinte e tres milimetros); conforme especificacao CET-RIO. Fornecimento.(desonerado) | un | 1529.86 | SCO | SINAPI
ST 64.05.0690 | Braco projetado de aco para sustentacao de semaforo e placa ate 3m2 (tres metros quadrados), galvanizado a fogo; para fixacao em coluna conica cilindrica giratoria, projecao de 3,70m (tres metros e setenta centimetros); diametro de 101,6mm (cento e um virgula seis milimetros); espessura de 4,75mm (quatro virgula setenta e cinco milimetros); conforme especificacao CET-RIO. Fornecimento. (desonerado). | un | 2900 | SCO | SINAPI
ST 64.05.0700 | Braco projetado de aco para sustentacao de semaforo e placa ate 3m2 (tres metros quadrados), galvanizado a fogo; para fixacao em coluna conico continua tipo I, projecao de 3,70m (tres metros e setenta centimetros); diametro junto a flange de 123mm (cento e vinte e tres milimetros); conforme especificacao CET-RIO. Fornecimento.(desonerado) | un | 1729.17 | SCO | SINAPI
ST 64.05.0730 | Braco projetado de aco para sustentacao de semaforo e placa ate 3m2 (tres metros quadrados), galvanizado a fogo; para fixacao em coluna conica cilindrica giratoria, projecao de 4,70m (quatro metros e setenta centimetros); diametro de 101,6mm (cento e um virgula seis milimetros); espessura de 4,75mm (quatro virgula setenta e cinco milimetros); conforme especificacao CET-RIO. Fornecimento. (desonerado). | un | 3000 | SCO | SINAPI
ST 64.05.0750 | Braco projetado de aco para sustentacao de semaforo e placa ate 3m2 (tres metros quadrados), galvanizado a fogo; para fixacao em coluna conico continua tipo I, projecao de 4,70m (quatro metros e setenta centimetros); diametro junto a flange de 123mm (cento e vinte e tres milimetros); conforme especificacao CET-RIO. Fornecimento.(desonerado) | un | 2178.01 | SCO | SINAPI
ST 64.05.0755 | Braco projetado de aco para sustentacao de semaforo e placa ate 3m2 (tres metros quadrados), galvanizado a fogo; para fixacao em coluna conico continua tipo I, projecao de 5,50m (cinco metros e cinquenta centimetros); diametro junto a flange de 123mm (cento e vinte e tres milimetros); conforme especificacao CET-RIO. Fornecimento. (desonerado) | un | 3900 | SCO | SINAPI
ST 64.05.0760 | Braco projetado de aco para sustentacao de semaforo e placa de ate 4,50m2; galvanizado a fogo; para fixacao em coluna conica tipo II; projecao de 6m; 173mm de diametro junto a flange; conforme especificacao da CET-RIO. Fornecimento.(desonerado) | un | 2705.75 | SCO | SINAPI
ST 64.05.0800 | Poste de aco galvanizado, conico, continuo, reto, poligonal, 12m de altura, para suporte a camera de TV. Fornecimento e assentamento.(desonerado) | un | 5682.81 | SCO | SINAPI
ST 64.10.0050 | Portico, coluna tubular, em aco galvanizado a quente, trelica para sustentacao das placas, chumbadores para fixacao, vao de 13,20m. Fornecimento.(desonerado) | un | 49281.05 | SCO | SINAPI
ST 64.10.0100 | Portico, coluna tubular, em aco galvanizado a quente, trelica para sustentacao das placas, chumbadores para fixacao, vao de 15,20m. Fornecimento.(desonerado) | un | 60301.67 | SCO | SINAPI
ST 64.10.0150 | Portico, coluna tubular, em aco galvanizado a quente, trelica para sustentacao das placas, chumbadores para fixacao, vao de 17,20m. Fornecimento.(desonerado) | un | 69714.45 | SCO | SINAPI
ST 64.10.0200 | Portico, coluna tubular, em aco galvanizado a quente, trelica para sustentacao das placas, chumbadores para fixacao, vao de 18,80m. Fornecimento.(desonerado) | un | 88785 | SCO | SINAPI
ST 64.10.0250 | Portico, coluna tubular, em aco galvanizado a quente, trelica para sustentacao das placas, chumbadores para fixacao, vao de 22,40m. Fornecimento.(desonerado) | un | 108320 | SCO | SINAPI
ST 64.10.0300 | Semi-portico simples, em aco galvanizado a quente, bandeira simples, viga trelicada em balanco e chumbadores para fixacao, coluna tubular, vao de 5,10m. Fornecimento.(desonerado) | un | 38000 | SCO | SINAPI
ST 64.10.0350 | Semi-portico simples, em aco galvanizado a quente, bandeira simples, viga trelicada em balanco e chumbadores para fixacao, coluna tubular, vao de 8,60m. Fornecimento.(desonerado) | un | 52250 | SCO | SINAPI
ST 64.10.0400 | Semi-portico duplo, coluna tubular em aco galvanizado a quente, trelicas em balanco para sustentacao das placas e chumbadores para fixacao, vao de 5,10m. Fornecimento.(desonerado) | un | 53480.92 | SCO | SINAPI
ST 64.10.0450 | Semi-portico duplo, coluna tubular em aco galvanizado a quente, trelicas em balanco para sustentacao das placas e chumbadores para fixacao, vao de 8,60m. Fornecimento.(desonerado) | un | 72525 | SCO | SINAPI
ST 64.15.0050 | Assentamento de poste simples de aco, diametro de 2", inclusive abertura de furo, fundacao e recomposicao do piso.(desonerado) | un | 45.24 | SCO | SINAPI
ST 64.15.0100 | Assentamento de poste simples de aco, diametro maior que 4", inclusive abertura de furo, fundacao e recomposicao do piso.(desonerado) | un | 197.19 | SCO | SINAPI
ST 64.15.0150 | Assentamento e montagem de poste de aco com braco projetado, inclusive abertura de furo, fundacao e recomposicao do piso.(desonerado) | un | 253.61 | SCO | SINAPI
ST 64.15.0170 | Assentamento de coluna de aco conica continua tipo I para ate 4 (quato) bracos projetados capazes de sustentar, cada um, semaforo e placa de 3m2 (tres metros quadrados) fixada por chumbadores engastados em fundacao de concreto, exclusive fundacao, exclusive fornecimento da coluna.(desonerado) | un | 178.86 | SCO | SINAPI
ST 64.15.0173 | Assentamento de coluna conica continua tipo II para 1 (um) ou 2 (dois) bracos projetados capazes de sustentar, cada um, semaforo e placa de ate 4,5m2 fixada por chumbadores engastados em fundacao de concreto, exclusive fundacao, exclusive fornecimento da coluna.(desonerado) | un | 187.89 | SCO | SINAPI
ST 64.15.0176 | Assentamento e montagem de uma coluna de portico ou de semi-portico, fixada por parafusos chumbadores engastados em fundacao.(desonerado) | un | 473.56 | SCO | SINAPI
ST 64.15.0180 | Montagem de braco projetado de aco em coluna de aco conica continua tipo I assentada, exclusive o fornecimento do braco.(desonerado) | un | 49.29 | SCO | SINAPI
ST 64.15.0186 | Montagem de braco projetado em coluna de aco conica continua tipo II assentada, exclusive o fornecimento do braco.(desonerado) | un | 89.12 | SCO | SINAPI
ST 64.15.0190 | Montagem de trelica de portico, com fornecimento das ferragens de fixacao, exclusive a trelica. Para vao entre 13,00 e 23,00m.(desonerado) | un | 919.36 | SCO | SINAPI
ST 64.15.0196 | Montagem de trelica de semiportico, com fornecimento das ferragens de fixacao, exclusive a trelica. Para vao entre 5,00 e 10,00m.(desonerado) | un | 620.2 | SCO | SINAPI
ST 64.15.0200 | Retirada de poste simples de aco, diametro de 2".(desonerado) | un | 26.79 | SCO | SINAPI
ST 64.15.0250 | Retirada de poste simples de aco, diametro maior que 4".(desonerado) | un | 157.17 | SCO | SINAPI
ST 64.15.0300 | Retirada de poste com braco projetado, diametro maior que 4".(desonerado) | un | 238.33 | SCO | SINAPI
ST 64.15.0340 | Bloco de concreto armado medindo (0,60 x 0,60 x 1,00)m para uma coluna de aco conica continua para instalacao de ate 4 bracos projetados para sinalizacao.(desonerado) | un | 239.11 | SCO | SINAPI
ST 64.15.0350 | Base de concreto para uma coluna de portico.(desonerado) | un | 586.5 | SCO | SINAPI
ST 64.15.1000 | Retirada de braco projetado de aco para sustentacao de semaforo e placa de ate 4,5m2, projecao de 6m, 173mm de diametro junto a flange, fixado em coluna conica continua tipo II(desonerado) | un | 57.2 | SCO | SINAPI
ST 64.15.1200 | Retirada de coluna de aco continua tipo II com altura util total de 5m e diametro na base igual a 300mm.(desonerado) | un | 91.76 | SCO | SINAPI
ST 64.20.0050 | Cinta simples para fixacao do conjunto de sustentacao de sinalizacao vertical (semaforos e placas), conforme desenho no 1859-PD. Fornecimento.(desonerado) | par | 6 | SCO | SINAPI
ST 64.20.0100 | Cinta dupla para fixacao do conjunto de sustentacao de sinalizacao vertical (semaforos e placas), conforme desenho no 1859-PD. Fornecimento.(desonerado) | par | 12 | SCO | SINAPI
ST 65.05.0200 | Poste tipo S4, coluna de 4 1/2", de diametro, braco projetado de 4", e projecao de 6200mm, conforme especificacao da CET-RIO. Fornecimento. | un | 3333.78 | SCO | SINAPI
ST 65.05.0250 | Poste tipo S5, simples, de 4" de diametro. Conforme especificacao da CET-RIO. Fornecimento. | un | 1908.46 | SCO | SINAPI
ST 65.05.0300 | Poste tipo G4, coluna de 5" de diametro, braco projetado de 4 1/2" e projecao de 4700mm, conforme especificacao da CET-RIO. Fornecimento. | un | 2349 | SCO | SINAPI
ST 65.05.0350 | Poste tipo G5, coluna de 6" de diametro, braco projetado de 4700mm, conforme especificacao da CET-RIO. Fornecimento. | un | 4093.64 | SCO | SINAPI
ST 65.05.0400 | Poste tipo G7, de 2" de diametro, altura de 3500mm, conforme especificacao da CET-RIO. Fornecimento. | un | 359.52 | SCO | SINAPI
ST 65.05.0450 | Poste tipo G8, simples, de 2" de diametro,altura de 2200mm, conforme especificacao da CET-RIO. Fornecimento. | un | 235.46 | SCO | SINAPI
ST 65.05.0500 | Poste tipo G9, simples, de 2" de diametro, altura de 4500mm, conforme especificacao da CET-RIO. Fornecimento. | un | 288.89 | SCO | SINAPI
ST 65.05.0550 | Braco projetado para poste multi-uso, em tubo de aco, diametro de 88,9mm e projecao horizontal de 4370mm. Fornecimento. | un | 1659.5 | SCO | SINAPI
ST 65.05.0600 | Coluna de aco, conica continua tipo I para ate 4 (quatro) bracos projetados capazes de sustentar, cada um, semaforo e placa de 3m2 (tres metros quadrados); coluna galvanizada a fogo; altura util total de 5,00m (cinco metros); diametro na base igual a 187mm (cento e oitenta e sete milimetros); conforme especificacao CET-RIO. Fornecimento. | un | 3110.35 | SCO | SINAPI
ST 65.05.0610 | Coluna de aco conica giratoria continua tipo III para ate 2 (dois) bracos projetados capazes de sustentar, cada um, semaforo e placa de 3m2 (tres metros quadrados); coluna galvanizada a fogo; altura util total de 5,00m (cinco metros); diametro na base igual a 187mm (cento e oitenta e sete milimetros); conforme especificacao CET-RIO. Fornecimento | un | 4850 | SCO | SINAPI
ST 65.05.0630 | Coluna de aco conica continua tipo II para um braco projetado capaz de sustentar semaforo e placa de ate 4,50m2; coluna galvanizada a fogo; altura util total de 5m; 300mm de diametro na base; conforme especificacao da CET-RIO. Fornecimento. | un | 3900 | SCO | SINAPI
ST 65.05.0636 | Coluna de aco conica continua tipo II para dois bracos projetados capazes de sustentar, cada um, semaforo e placa de ate 4,50m2; coluna galvanizada a fogo; altura util total de 5m; 300mm de diametro na base; conforme especificacao da CET-RIO. Fornecimento. | un | 3980 | SCO | SINAPI
ST 65.05.0637 | Coluna de aco, cilindrica para ate 2 (dois) bracos projetados capazes de sustentar, cada um, semaforo e placa de 3m2 (tres metros quadrados); coluna galvanizada a fogo; altura util total de 5,00m (cinco metros); diametro igual a 114,3mm (centro e quatorze virgula tres milimetros); espessura de 4,75mm (quatro virgula setenta e cinco milimetros); com janela de inspecao para passagem de cabos; conforme especificacao CET-RIO. Fornecimento. | un | 4000 | SCO | SINAPI
ST 65.05.0638 | Coluna de aco, cilindrica para ate 2 (dois) bracos projetados capazes de sustentar, cada um semaforo e placa de 3m2 (tres metros quadrados); coluna galvanizada a fogo; altura util total de 5,00m (cinco metros); diametro igual a 114,3mm (cento e quatorze virgula tres milimetros); espessura de 4,75mm (quatro virgula setenta e cinco milimetros); com janela de inspecao para passagem de cabos, com caixa do no para fixacao dos bracos giratorios; conforme especificacao CET-RIO. Fornecimento | un | 3500 | SCO | SINAPI
ST 65.05.0640 | Braco projetado de aco para sustentacao de semaforo e placa ate 3m2 (tres metros quadrados), galvanizado a fogo; para fixacao em coluna conica cilindrica giratoria, projecao de 2,70m (dois metros e setenta centimetros); diametro de 101,6mm (cento e um virgula seis milimetros); espessura de 4,75mm (quatro virgula setenta e cinco milimetros); conforme especificacao CET-RIO. Fornecimento. | un | 2090 | SCO | SINAPI
ST 65.05.0650 | Braco projetado de aco para sustentacao de semaforo e placa ate 3m2 (tres metros quadrados), galvanizado a fogo; para fixacao em coluna conico continua tipo I, projecao de 2,80m (dois metros e oitenta centimetros); diametro junto a flange de 123mm (cento e vinte e tres milimetros); conforme especificacao CET-RIO. Fornecimento. | un | 1529.86 | SCO | SINAPI
ST 65.05.0690 | Braco projetado de aco para sustentacao de semaforo e placa ate 3m2 (tres metros quadrados), galvanizado a fogo; para fixacao em coluna conica cilindrica giratoria, projecao de 3,70m (tres metros e setenta centimetros); diametro de 101,6mm (cento e um virgula seis milimetros); espessura de 4,75mm (quatro virgula setenta e cinco milimetros); conforme especificacao CET-RIO. Fornecimento. | un | 2900 | SCO | SINAPI
ST 65.05.0700 | Braco projetado de aco para sustentacao de semaforo e placa ate 3m2 (tres metros quadrados), galvanizado a fogo; para fixacao em coluna conico continua tipo I, projecao de 3,70m (tres metros e setenta centimetros); diametro junto a flange de 123mm (cento e vinte e tres milimetros); conforme especificacao CET-RIO. Fornecimento. | un | 1729.17 | SCO | SINAPI
ST 65.05.0730 | Braco projetado de aco para sustentacao de semaforo e placa ate 3m2 (tres metros quadrados), galvanizado a fogo; para fixacao em coluna conica cilindrica giratoria, projecao de 4,70m (quatro metros e setenta centimetros); diametro de 101,6mm (cento e um virgula seis milimetros); espessura de 4,75mm (quatro virgula setenta e cinco milimetros); conforme especificacao CET-RIO. Fornecimento | un | 3000 | SCO | SINAPI
ST 65.05.0750 | Braco projetado de aco para sustentacao de semaforo e placa ate 3m2 (tres metros quadrados), galvanizado a fogo; para fixacao em coluna conico continua tipo I, projecao de 4,70m (quatro metros e setenta centimetros); diametro junto a flange de 123mm (cento e vinte e tres milimetros); conforme especificacao CET-RIO. Fornecimento. | un | 2178.01 | SCO | SINAPI
ST 65.05.0755 | Braco projetado de aco para sustentacao de semaforo e placa ate 3m2 (tres metros quadrados), galvanizado a fogo; para fixacao em coluna conico continua tipo I, projecao de 5,50m (cinco metros e cinquenta centimetros); diametro junto a flange de 123mm (cento e vinte e tres milimetros); conforme especificacao CET-RIO. Fornecimento | un | 3900 | SCO | SINAPI
ST 65.05.0760 | Braco projetado de aco para sustentacao de semaforo e placa de ate 4,50m2; galvanizado a fogo; para fixacao em coluna conica tipo II; projecao de 6m; 173mm de diametro junto a flange; conforme especificacao da CET-RIO. Fornecimento. | un | 2705.75 | SCO | SINAPI
ST 65.05.0800 | Poste de aco galvanizado, conico, continuo, reto, poligonal, 12m de altura, para suporte a camera de TV. Fornecimento e assentamento. | un | 5734.81 | SCO | SINAPI
ST 65.10.0050 | Portico, coluna tubular, em aco galvanizado a quente, trelica para sustentacao das placas, chumbadores para fixacao, vao de 13,20m. Fornecimento. | un | 49281.05 | SCO | SINAPI
ST 65.10.0100 | Portico, coluna tubular, em aco galvanizado a quente, trelica para sustentacao das placas, chumbadores para fixacao, vao de 15,20m. Fornecimento. | un | 60301.67 | SCO | SINAPI
ST 65.10.0150 | Portico, coluna tubular, em aco galvanizado a quente, trelica para sustentacao das placas, chumbadores para fixacao, vao de 17,20m. Fornecimento. | un | 69714.45 | SCO | SINAPI
ST 65.10.0200 | Portico, coluna tubular, em aco galvanizado a quente, trelica para sustentacao das placas, chumbadores para fixacao, vao de 18,80m. Fornecimento. | un | 88785 | SCO | SINAPI
ST 65.10.0250 | Portico, coluna tubular, em aco galvanizado a quente, trelica para sustentacao das placas, chumbadores para fixacao, vao de 22,40m. Fornecimento. | un | 108320 | SCO | SINAPI
ST 65.10.0300 | Semi-portico simples, em aco galvanizado a quente, bandeira simples, viga trelicada em balanco e chumbadores para fixacao, coluna tubular, vao de 5,10m. Fornecimento. | un | 38000 | SCO | SINAPI
ST 65.10.0350 | Semi-portico simples, em aco galvanizado a quente, bandeira simples, viga trelicada em balanco e chumbadores para fixacao, coluna tubular, vao de 8,60m. Fornecimento. | un | 52250 | SCO | SINAPI
ST 65.10.0400 | Semi-portico duplo, coluna tubular em aco galvanizado a quente, trelicas em balanco para sustentacao das placas e chumbadores para fixacao, vao de 5,10m. Fornecimento. | un | 53480.92 | SCO | SINAPI
ST 65.10.0450 | Semi-portico duplo, coluna tubular em aco galvanizado a quente, trelicas em balanco para sustentacao das placas e chumbadores para fixacao, vao de 8,60m. Fornecimento. | un | 72525 | SCO | SINAPI
ST 65.15.0050 | Assentamento de poste simples de aco, diametro de 2", inclusive abertura de furo, fundacao e recomposicao do piso. | un | 49.01 | SCO | SINAPI
ST 65.15.0100 | Assentamento de poste simples de aco, diametro maior que 4", inclusive abertura de furo, fundacao e recomposicao do piso. | un | 209.3 | SCO | SINAPI
ST 65.15.0150 | Assentamento e montagem de poste de aco com braco projetado, inclusive abertura de furo, fundacao e recomposicao do piso. | un | 266.91 | SCO | SINAPI
ST 65.15.0170 | Assentamento de coluna de aco conica continua tipo I para ate 4 (quato) bracos projetados capazes de sustentar, cada um, semaforo e placa de 3m2 (tres metros quadrados) fixada por chumbadores engastados em fundacao de concreto, exclusive fundacao, exclusive fornecimento da coluna. | un | 189.58 | SCO | SINAPI
ST 65.15.0173 | Assentamento de coluna conica continua tipo II para 1 (um) ou 2 (dois) bracos projetados capazes de sustentar, cada um, semaforo e placa de ate 4,5m2 fixada por chumbadores engastados em fundacao de concreto, exclusive fundacao, exclusive fornecimento da coluna. | un | 198.95 | SCO | SINAPI
ST 65.15.0176 | Assentamento e montagem de uma coluna de portico ou de semi-portico, fixada por parafusos chumbadores engastados em fundacao. | un | 500.64 | SCO | SINAPI
ST 65.15.0180 | Montagem de braco projetado de aco em coluna de aco conica continua tipo I assentada, exclusive o fornecimento do braco. | un | 51.62 | SCO | SINAPI
ST 65.15.0186 | Montagem de braco projetado em coluna de aco conica continua tipo II assentada, exclusive o fornecimento do braco. | un | 93 | SCO | SINAPI
ST 65.15.0190 | Montagem de trelica de portico, com fornecimento das ferragens de fixacao, exclusive a trelica. Para vao entre 13,00 e 23,00m. | un | 954.05 | SCO | SINAPI
ST 65.15.0196 | Montagem de trelica de semiportico, com fornecimento das ferragens de fixacao, exclusive a trelica. Para vao entre 5,00 e 10,00m. | un | 643.9 | SCO | SINAPI
ST 65.15.0200 | Retirada de poste simples de aco, diametro de 2". | un | 29.48 | SCO | SINAPI
ST 65.15.0250 | Retirada de poste simples de aco, diametro maior que 4". | un | 170.4 | SCO | SINAPI
ST 65.15.0300 | Retirada de poste com braco projetado, diametro maior que 4". | un | 255.41 | SCO | SINAPI
ST 65.15.0340 | Bloco de concreto armado medindo (0,60 x 0,60 x 1,00)m para uma coluna de aco conica continua para instalacao de ate 4 bracos projetados para sinalizacao. | un | 244.54 | SCO | SINAPI
ST 65.15.0350 | Base de concreto para uma coluna de portico. | un | 595.01 | SCO | SINAPI
ST 65.15.1000 | Retirada de braco projetado de aco para sustentacao de semaforo e placa de ate 4,5m2, projecao de 6m, 173mm de diametro junto a flange, fixado em coluna conica continua tipo II | un | 59.37 | SCO | SINAPI
ST 65.15.1200 | Retirada de coluna de aco continua tipo II com altura util total de 5m e diametro na base igual a 300mm. | un | 97.12 | SCO | SINAPI
ST 65.20.0050 | Cinta simples para fixacao do conjunto de sustentacao de sinalizacao vertical (semaforos e placas), conforme desenho no 1859-PD. Fornecimento. | par | 6 | SCO | SINAPI
ST 65.20.0100 | Cinta dupla para fixacao do conjunto de sustentacao de sinalizacao vertical (semaforos e placas), conforme desenho no 1859-PD. Fornecimento. | par | 12 | SCO | SINAPI
ST 69.05.0050 | Placa de sinalizacao de aluminio com fundo, simbolos e tarjas pintados, inclusive elementos de fixacao, conforme especificacao da CET-RIO. Fornecimento.(desonerado) | m2 | 360 | SCO | SINAPI
ST 69.05.0100 | Placa de sinalizacao de aluminio com fundo pintado, simbolos e tarjas em pelicula refletiva com esferas inclusas tipo I-A da NBR14644, inclusive elementos de fixacao, conforme especificacao da CET-RIO. Fornecimento.(desonerado) | m2 | 419 | SCO | SINAPI
ST 69.05.0150 | Placa de sinalizacao de aluminio com fundo, simbolos e tarjas em pelicula refletiva com esferas inclusas tipo I-A da NBR14644, inclusive elementos de fixacao, conforme especificacao da CET-RIO. Fornecimento.(desonerado) | m2 | 526.57 | SCO | SINAPI
ST 69.05.0200 | Placa de sinalizacao de aluminio com fundo em pelicula refletiva com esferas inclusas tipo I-A da NBR14644, simbolos e tarjas em pelicula refletiva com esferas encapsuladas tipo II da NBR14644, inclusive elementos de fixacao, conforme especificacao CET-RIO. Fornecimento.(desonerado) | m2 | 580 | SCO | SINAPI
ST 69.05.0250 | Placa de sinalizacao de aluminio com fundo, simbolos e tarjas em pelicula refletiva com esferas encapsuladas tipo II da NBR14644, inclusive elementos de fixacao, conforme especificacao CET-RIO. Fornecimento.(desonerado) | m2 | 677.32 | SCO | SINAPI
ST 69.05.0300 | Placa de sinalizacao modulada de aluminio com fundo, simbolos e tarjas em pelicula refletiva com esferas inclusas tipo I-A da NBR14644, inclusive elementos de fixacao, conforme especificacao da CET-RIO. Fornecimento.(desonerado) | m2 | 730.13 | SCO | SINAPI
ST 69.05.0350 | Placa de sinalizacao modulada de aluminio com fundo em pelicula refletiva com esferas inclusas tipo I-A da NBR14644, simbolos e tarjas em pelicula refletiva com esferas encapsuladas tipo II-A da NBR14644, inclusive elementos de fixacao, conforme especificacao CET-RIO. Fornecimento.(desonerado) | m2 | 801.36 | SCO | SINAPI
ST 69.05.0400 | Placa de sinalizacao modulada de aluminio com fundo, simbolos e tarjas em pelicula refletiva com esferas encapsuladas tipo II da NBR14644, inclusive elementos de fixacao, conforme especificacao CET-RIO. Fornecimento.(desonerado) | m2 | 951.55 | SCO | SINAPI
ST 69.10.0050 | Placa de regulamentacao, diametro de 500mm, fabricada em fibra de vidro pelo sistema S.M.C. Fornecimento.(desonerado) | un | 65.36 | SCO | SINAPI
ST 69.12.0100 | Placa de sinalizacao, confeccionada em chapa de Pet 2,4mm com fundo, textos e tarjas em pelicula refletiva, esferas inclusas tipo 1-A da NBR 14.644, inclusive elementos de fixacao, conforme especificacao da CETRIO. Fornecimento.(desonerado) | m2 | 408 | SCO | SINAPI
ST 69.15.0050 | Instalacao e retirada de placas em postes simples, CET-RIO ou postes RIOLUZ.(desonerado) | un | 31.27 | SCO | SINAPI
ST 69.15.0100 | Instalacao e retirada de placas em postes duplos.(desonerado) | un | 62.5 | SCO | SINAPI
ST 69.15.0150 | Instalacao ou retirada de placas em braco projetado.(desonerado) | un | 164.33 | SCO | SINAPI
ST 69.15.0200 | Instalacao e retirada de paineis modulados em porticos ou semi-porticos.(desonerado) | m2 | 89.95 | SCO | SINAPI
ST 69.20.0050 | Pelicula refletiva de esferas inclusas (grau tecnico), em rolo de 610mmx20m. Fornecimento.(desonerado) | rolo | 1035 | SCO | SINAPI
ST 69.20.0100 | Aplicacao de pelicula refletiva com esferas inclusas tipo I-A da NBR 14644, em placas de sinalizacao, medida pela area envolvente da pelicula empregada, tanto no fundo, como na mensagem.(desonerado) | m2 | 115.74 | SCO | SINAPI
ST 69.20.0150 | Aplicacao de pelicula refletiva com esferas encapsuladas, tipo II da NBR14644, em placas de sinalizacao, medida pela area envolvente da pelicula empregada, tanto no fundo, como na mensagem.(desonerado) | m2 | 362.03 | SCO | SINAPI
ST 69.20.0200 | Pelicula anti-pichacao para placas de sinalizacao.(desonerado) | m2 | 68.82 | SCO | SINAPI
ST 69.20.0250 | Tinta esmalte sintetico para silk-screen, na cor branca, lata de 900ml. Fornecimento.(desonerado) | un | 44.93 | SCO | SINAPI
ST 69.20.0300 | Tinta esmalte sintetico para silk-screen, na cor preta, lata de 900ml. Fornecimento.(desonerado) | un | 39.15 | SCO | SINAPI
ST 69.20.0350 | Tinta esmalte sintetico para silk-screen, na cor amarela, lata de 900ml. Fornecimento.(desonerado) | un | 49.73 | SCO | SINAPI
ST 69.20.0400 | Tinta esmalte sintetico para silk-screen, na cor azul, lata de 900ml. Fornecimento.(desonerado) | un | 45.22 | SCO | SINAPI
ST 69.20.0450 | Tinta esmalte sintetico para silk-screen, na cor vermelha, lata de 900ml. Fornecimento.(desonerado) | un | 73 | SCO | SINAPI
ST 69.25.0050 | Fita de aco galvanizado, com 19mm de largura e 0,50mm de espessura, conforme especificacao da CET-RIO. Fornecimento.(desonerado) | Kg | 10 | SCO | SINAPI
ST 69.25.0100 | Selo de aco galvanizado, para fixacao de fitas de (19x0,50)mm, conforme especificacao da CET-RIO. Fornecimento.(desonerado) | un | 0.3 | SCO | SINAPI
ST 69.25.0200 | Suporte para fixacao de placas, fabricado em perfil "U" de 1 3/4"x5/8", em chapas de aco galvanizado de 2mm de espessura, comprimento de 400mm, com abracadeira para fixacao em hastes de 2" de diametro externo, conforme especificacao da CET-RIO. Fornecimento.(desonerado) | un | 149.8 | SCO | SINAPI
ST 69.25.0250 | Suporte para fixacao de placas, fabricado em perfil "U" de 1 3/4"x5/8", em chapas de aco galvanizado de 2mm de espessura, comprimento de 700mm, com abracadeira para fixacao em hastes de 2" de diametro externo, conforme especificacao da CET-RIO. Fornecimento.(desonerado) | un | 175.11 | SCO | SINAPI
ST 69.25.0300 | Suporte para fixacao de placas, fabricado em perfil "U" de 1 3/4"x5/8", em chapas de aco galvanizado de 2mm de espessura, comprimento de 700mm, com abracadeira para fixacao em hastes de 4" de diametro externo, conforme especificacao da CET-RIO. Fornecimento.(desonerado) | un | 185 | SCO | SINAPI
ST 70.05.0050 | Placa de sinalizacao de aluminio com fundo, simbolos e tarjas pintados, inclusive elementos de fixacao, conforme especificacao da CET-RIO. Fornecimento. | m2 | 360 | SCO | SINAPI
ST 70.05.0100 | Placa de sinalizacao de aluminio com fundo pintado, simbolos e tarjas em pelicula refletiva com esferas inclusas tipo I-A da NBR14644, inclusive elementos de fixacao, conforme especificacao da CET-RIO. Fornecimento. | m2 | 419 | SCO | SINAPI
ST 70.05.0150 | Placa de sinalizacao de aluminio com fundo, simbolos e tarjas em pelicula refletiva com esferas inclusas tipo I-A da NBR14644, inclusive elementos de fixacao, conforme especificacao da CET-RIO. Fornecimento. | m2 | 526.57 | SCO | SINAPI
ST 70.05.0200 | Placa de sinalizacao de aluminio com fundo em pelicula refletiva com esferas inclusas tipo I-A da NBR14644, simbolos e tarjas em pelicula refletiva com esferas encapsuladas tipo II da NBR14644, inclusive elementos de fixacao, conforme especificacao CET-RIO. Fornecimento. | m2 | 580 | SCO | SINAPI
ST 70.05.0250 | Placa de sinalizacao de aluminio com fundo, simbolos e tarjas em pelicula refletiva com esferas encapsuladas tipo II da NBR14644, inclusive elementos de fixacao, conforme especificacao CET-RIO. Fornecimento. | m2 | 677.32 | SCO | SINAPI
ST 70.05.0300 | Placa de sinalizacao modulada de aluminio com fundo, simbolos e tarjas em pelicula refletiva com esferas inclusas tipo I-A da NBR14644, inclusive elementos de fixacao, conforme especificacao da CET-RIO. Fornecimento. | m2 | 730.13 | SCO | SINAPI
ST 70.05.0350 | Placa de sinalizacao modulada de aluminio com fundo em pelicula refletiva com esferas inclusas tipo I-A da NBR14644, simbolos e tarjas em pelicula refletiva com esferas encapsuladas tipo II-A da NBR14644, inclusive elementos de fixacao, conforme especificacao CET-RIO. Fornecimento. | m2 | 801.36 | SCO | SINAPI
ST 70.05.0400 | Placa de sinalizacao modulada de aluminio com fundo, simbolos e tarjas em pelicula refletiva com esferas encapsuladas tipo II da NBR14644, inclusive elementos de fixacao, conforme especificacao CET-RIO. Fornecimento. | m2 | 951.55 | SCO | SINAPI
ST 70.10.0050 | Placa de regulamentacao, diametro de 500mm, fabricada em fibra de vidro pelo sistema S.M.C. Fornecimento. | un | 65.36 | SCO | SINAPI
ST 70.12.0100 | Placa de sinalizacao, confeccionada em chapa de Pet 2,4mm com fundo, textos e tarjas em pelicula refletiva, esferas inclusas tipo 1-A da NBR 14.644, inclusive elementos de fixacao, conforme especificacao da CETRIO. Fornecimento. | m2 | 408 | SCO | SINAPI
ST 70.15.0050 | Instalacao e retirada de placas em postes simples, CET-RIO ou postes RIOLUZ. | un | 32.64 | SCO | SINAPI
ST 70.15.0100 | Instalacao e retirada de placas em postes duplos. | un | 65.28 | SCO | SINAPI
ST 70.15.0150 | Instalacao ou retirada de placas em braco projetado. | un | 172.08 | SCO | SINAPI
ST 70.15.0200 | Instalacao e retirada de paineis modulados em porticos ou semi-porticos. | m2 | 94.64 | SCO | SINAPI
ST 70.20.0050 | Pelicula refletiva de esferas inclusas (grau tecnico), em rolo de 610mmx20m. Fornecimento. | rolo | 1035 | SCO | SINAPI
ST 70.20.0100 | Aplicacao de pelicula refletiva com esferas inclusas tipo I-A da NBR 14644, em placas de sinalizacao, medida pela area envolvente da pelicula empregada, tanto no fundo, como na mensagem. | m2 | 118.94 | SCO | SINAPI
ST 70.20.0150 | Aplicacao de pelicula refletiva com esferas encapsuladas, tipo II da NBR14644, em placas de sinalizacao, medida pela area envolvente da pelicula empregada, tanto no fundo, como na mensagem. | m2 | 365.23 | SCO | SINAPI
ST 70.20.0200 | Pelicula anti-pichacao para placas de sinalizacao. | m2 | 68.82 | SCO | SINAPI
ST 70.20.0250 | Tinta esmalte sintetico para silk-screen, na cor branca, lata de 900ml. Fornecimento. | un | 44.93 | SCO | SINAPI
ST 70.20.0300 | Tinta esmalte sintetico para silk-screen, na cor preta, lata de 900ml. Fornecimento. | un | 39.15 | SCO | SINAPI
ST 70.20.0350 | Tinta esmalte sintetico para silk-screen, na cor amarela, lata de 900ml. Fornecimento. | un | 49.73 | SCO | SINAPI
ST 70.20.0400 | Tinta esmalte sintetico para silk-screen, na cor azul, lata de 900ml. Fornecimento. | un | 45.22 | SCO | SINAPI
ST 70.20.0450 | Tinta esmalte sintetico para silk-screen, na cor vermelha, lata de 900ml. Fornecimento. | un | 73 | SCO | SINAPI
ST 70.25.0050 | Fita de aco galvanizado, com 19mm de largura e 0,50mm de espessura, conforme especificacao da CET-RIO. Fornecimento. | Kg | 10 | SCO | SINAPI
ST 70.25.0100 | Selo de aco galvanizado, para fixacao de fitas de (19x0,50)mm, conforme especificacao da CET-RIO. Fornecimento. | un | 0.3 | SCO | SINAPI
ST 70.25.0200 | Suporte para fixacao de placas, fabricado em perfil "U" de 1 3/4"x5/8", em chapas de aco galvanizado de 2mm de espessura, comprimento de 400mm, com abracadeira para fixacao em hastes de 2" de diametro externo, conforme especificacao da CET-RIO. Fornecimento. | un | 149.8 | SCO | SINAPI
ST 70.25.0250 | Suporte para fixacao de placas, fabricado em perfil "U" de 1 3/4"x5/8", em chapas de aco galvanizado de 2mm de espessura, comprimento de 700mm, com abracadeira para fixacao em hastes de 2" de diametro externo, conforme especificacao da CET-RIO. Fornecimento. | un | 175.11 | SCO | SINAPI
ST 70.25.0300 | Suporte para fixacao de placas, fabricado em perfil "U" de 1 3/4"x5/8", em chapas de aco galvanizado de 2mm de espessura, comprimento de 700mm, com abracadeira para fixacao em hastes de 4" de diametro externo, conforme especificacao da CET-RIO. Fornecimento. | un | 185 | SCO | SINAPI
ST 74.05.0050 | Sinalizacao horizontal com resina acrilica, em projetos ate 60m2, conforme especificacoes da CET-RIO.(desonerado) | m2 | 66.04 | SCO | SINAPI
ST 74.05.0100 | Sinalizacao horizontal com resina acrilica, em projetos de 60m2 ate 160m2, conforme especificacoes da CET-RIO.(desonerado) | m2 | 39.97 | SCO | SINAPI
ST 74.05.0150 | Sinalizacao horizontal com resina acrilica, em projetos acima de 160m2, conforme especificacoes da CET-RIO.(desonerado) | m2 | 34.34 | SCO | SINAPI
ST 74.05.0200 | Sinalizacao horizontal com massa termoplastica, aplicada por aspersao, conforme especificacao CET-RIO, em projetos ate 100m2.(desonerado) | m2 | 69.59 | SCO | SINAPI
ST 74.05.0250 | Sinalizacao horizontal com massa termoplastica, aplicada por aspersao, conforme especificacao CET-RIO, em projetos entre 100m2 e 400m2.(desonerado) | m2 | 44.24 | SCO | SINAPI
ST 74.05.0300 | Sinalizacao horizontal com massa termoplastica, aplicada por aspersao, conforme especificacao CET-RIO, em projetos acima de 400m2.(desonerado) | m2 | 33.43 | SCO | SINAPI
ST 74.05.0350 | Sinalizacao horizontal com massa termoplastica, aplicada por extrusao, em projetos ate 60m2, conforme especificacoes da CET-RIO.(desonerado) | m2 | 114.63 | SCO | SINAPI
ST 74.05.0400 | Sinalizacao horizontal com massa termoplastica, aplicada por extrusao, em projetos entre 60m2 e 150m2, conforme especificacoes da CET-RIO.(desonerado) | m2 | 73.99 | SCO | SINAPI
ST 74.05.0450 | Sinalizacao horizontal com massa termoplastica, aplicada por extrusao, em projetos acima de 150m2, conforme especificacoes da CET-RIO.(desonerado) | m2 | 59.81 | SCO | SINAPI
ST 74.05.0500 | Retirada de massa termoplastica.(desonerado) | m2 | 62.42 | SCO | SINAPI
ST 74.05.0550 | Retirada de pintura a base de resina acrilica.(desonerado) | m2 | 8.32 | SCO | SINAPI
ST 74.05.0600 | Aplicacao de selante asfaltico a base de acrilicas para pavimentos de concreto, usado como imprimador para material termoplastico, inclusive fornecimento dos materiais necessarios conforme especificacao CET-RIO.(desonerado) | m2 | 13.17 | SCO | SINAPI
ST 74.05.0650 | Tacha, instalacao, conforme especificacao CET-RIO.(desonerado) | un | 6.11 | SCO | SINAPI
ST 74.05.0700 | Tachao, instalacao, conforme especificacao CET-RIO.(desonerado) | un | 13.97 | SCO | SINAPI
ST 74.05.0750 | Instalacao de segregador, conforme especificacao CET-RIO.(desonerado) | un | 23.28 | SCO | SINAPI
ST 74.10.0151 | Tacha monodirecional, conforme especificacao CET-RIO. Fornecimento.(desonerado) | un | 11.5 | SCO | SINAPI
ST 74.10.0201 | Tacha bidirecional, conforme especificacao CET-RIO. Fornecimento.(desonerado) | un | 12.9 | SCO | SINAPI
ST 74.10.0351 | Tachao monodirecional, conforme especificacao CET-RIO. Fornecimento.(desonerado) | un | 40 | SCO | SINAPI
ST 74.10.0401 | Tachao bidirecional, conforme especificacao CET-RIO. Fornecimento.(desonerado) | un | 45 | SCO | SINAPI
ST 74.10.0450 | Segregador, conforme especificacao CET-RIO. Fornecimento.(desonerado) | un | 83.5 | SCO | SINAPI
ST 74.15.0050 | Simbolos em laminado elastoplastico, com 1,5mm de espessura e com medidas diversas, em cores, com micro-esferas de vidro. Em projetos que utilizem entre 150 e 500m2 do material. Fornecimento e aplicacao.(desonerado) | m2 | 174.63 | SCO | SINAPI
ST 74.15.0100 | Simbolos em laminado elastoplastico, com 1,5mm de espessura e com medidas diversas, em cores, com micro-esferas de vidro. Em projetos que utilizem entre 500 e 1000m2 do material. Fornecimento e aplicacao.(desonerado) | m2 | 174.63 | SCO | SINAPI
ST 74.15.0150 | Simbolos em laminado elastoplastico, com 1,5mm de espessura e com medidas diversas, em cores, com micro-esferas de vidro. Em projetos que utilizem acima de 1000m2 do material. Fornecimento e aplicacao.(desonerado) | m2 | 174.63 | SCO | SINAPI
ST 74.15.0200 | Laminado elastoplastico em faixas, com espessura de 1,5mm e ate 50cm de largura, na cor branca, com micro-esferas de vidro. Em projetos que utilizem entre 150 e 500m2 do material. Fornecimento e aplicacao.(desonerado) | m2 | 174.63 | SCO | SINAPI
ST 74.15.0250 | Laminado elastoplastico em faixas, com espessura de 1,5mm e ate 50cm de largura, na cor amarela, com micro-esferas de vidro. Em projetos que utilizem entre 150 e 500m2 do material. Fornecimento e aplicacao.(desonerado) | m2 | 174.63 | SCO | SINAPI
ST 74.15.0300 | Laminado elastoplastico em faixas, com espessura de 1,5mm e ate 50cm de largura, colorido (exceto branco e amarelo), com micro-esferas de vidro. Em projetos que utilizem entre 150 e 500m2 do material. Fornecimento e aplicacao.(desonerado) | m2 | 174.63 | SCO | SINAPI
ST 74.15.0350 | Laminado elastoplastico em faixas, com espessura de 1,5mm e ate 50cm de largura, na cor branca, com micro-esferas de vidro. Em projetos que utilizem entre 500 e 1000m2 do material. Fornecimento e aplicacao.(desonerado) | m2 | 174.63 | SCO | SINAPI
ST 74.15.0400 | Laminado elastoplastico em faixas, com espessura de 1,5mm e ate 50cm de largura, na cor amarela, com micro-esferas de vidro. Em projetos que utilizem entre 500 e 1000m2 do material. Fornecimento e aplicacao.(desonerado) | m2 | 174.63 | SCO | SINAPI
ST 74.15.0450 | Laminado elastoplastico em faixas, com espessura de 1,5mm e ate 50cm de largura, colorido (exceto branco e amarelo), com micro-esferas de vidro. Em projetos que utilizem entre 500 e 1000m2 do material. Fornecimento e aplicacao.(desonerado) | m2 | 174.63 | SCO | SINAPI
ST 74.15.0500 | Laminado elastoplastico em faixas, com espessura de 1,5mm e ate 50cm de largura, na cor branca, com micro-esferas de vidro. Em projetos que utilizem acima de 1000m2 do material. Fornecimento e aplicacao.(desonerado) | m2 | 174.63 | SCO | SINAPI
ST 74.15.0550 | Laminado elastoplastico em faixas, com espessura de 1,5mm e ate 50cm de largura, na cor amarela, com micro-esferas de vidro. Em projetos que utilizem acima de 1000m2 do material. Fornecimento e aplicacao.(desonerado) | m2 | 174.63 | SCO | SINAPI
ST 74.15.0600 | Laminado elastoplastico em faixas, com espessura de 1,5mm e ate 50cm de largura, colorido (exceto branco e amarelo), com micro-esferas de vidro. Em projetos que utilizem acima de 1000m2 do material. Fornecimento e aplicacao.(desonerado) | m2 | 174.63 | SCO | SINAPI
ST 75.05.0050 | Sinalizacao horizontal com resina acrilica, em projetos ate 60m2, conforme especificacoes da CET-RIO. | m2 | 67.83 | SCO | SINAPI
ST 75.05.0100 | Sinalizacao horizontal com resina acrilica, em projetos de 60m2 ate 160m2, conforme especificacoes da CET-RIO. | m2 | 40.64 | SCO | SINAPI
ST 75.05.0150 | Sinalizacao horizontal com resina acrilica, em projetos acima de 160m2, conforme especificacoes da CET-RIO. | m2 | 34.79 | SCO | SINAPI
ST 75.05.0200 | Sinalizacao horizontal com massa termoplastica, aplicada por aspersao, conforme especificacao CET-RIO, em projetos ate 100m2. | m2 | 70.45 | SCO | SINAPI
ST 75.05.0250 | Sinalizacao horizontal com massa termoplastica, aplicada por aspersao, conforme especificacao CET-RIO, em projetos entre 100m2 e 400m2. | m2 | 44.6 | SCO | SINAPI
ST 75.05.0300 | Sinalizacao horizontal com massa termoplastica, aplicada por aspersao, conforme especificacao CET-RIO, em projetos acima de 400m2. | m2 | 33.56 | SCO | SINAPI
ST 75.05.0350 | Sinalizacao horizontal com massa termoplastica, aplicada por extrusao, em projetos ate 60m2, conforme especificacoes da CET-RIO. | m2 | 116.45 | SCO | SINAPI
ST 75.05.0400 | Sinalizacao horizontal com massa termoplastica, aplicada por extrusao, em projetos entre 60m2 e 150m2, conforme especificacoes da CET-RIO. | m2 | 74.92 | SCO | SINAPI
ST 75.05.0450 | Sinalizacao horizontal com massa termoplastica, aplicada por extrusao, em projetos acima de 150m2, conforme especificacoes da CET-RIO. | m2 | 60.12 | SCO | SINAPI
ST 75.05.0500 | Retirada de massa termoplastica. | m2 | 64.18 | SCO | SINAPI
ST 75.05.0550 | Retirada de pintura a base de resina acrilica. | m2 | 8.83 | SCO | SINAPI
ST 75.05.0600 | Aplicacao de selante asfaltico a base de acrilicas para pavimentos de concreto, usado como imprimador para material termoplastico, inclusive fornecimento dos materiais necessarios conforme especificacao CET-RIO. | m2 | 13.33 | SCO | SINAPI
ST 75.05.0650 | Tacha, instalacao, conforme especificacao CET-RIO. | un | 6.25 | SCO | SINAPI
ST 75.05.0700 | Tachao, instalacao, conforme especificacao CET-RIO. | un | 14.19 | SCO | SINAPI
ST 75.05.0750 | Instalacao de segregador, conforme especificacao CET-RIO. | un | 23.77 | SCO | SINAPI
ST 75.10.0151 | Tacha monodirecional, conforme especificacao CET-RIO. Fornecimento. | un | 11.5 | SCO | SINAPI
ST 75.10.0201 | Tacha bidirecional, conforme especificacao CET-RIO. Fornecimento. | un | 12.9 | SCO | SINAPI
ST 75.10.0351 | Tachao monodirecional, conforme especificacao CET-RIO. Fornecimento. | un | 40 | SCO | SINAPI
ST 75.10.0401 | Tachao bidirecional, conforme especificacao CET-RIO. Fornecimento. | un | 45 | SCO | SINAPI
ST 75.10.0450 | Segregador, conforme especificacao CET-RIO. Fornecimento. | un | 83.5 | SCO | SINAPI
ST 75.15.0050 | Simbolos em laminado elastoplastico, com 1,5mm de espessura e com medidas diversas, em cores, com micro-esferas de vidro. Em projetos que utilizem entre 150 e 500m2 do material. Fornecimento e aplicacao. | m2 | 174.63 | SCO | SINAPI
ST 75.15.0100 | Simbolos em laminado elastoplastico, com 1,5mm de espessura e com medidas diversas, em cores, com micro-esferas de vidro. Em projetos que utilizem entre 500 e 1000m2 do material. Fornecimento e aplicacao. | m2 | 174.63 | SCO | SINAPI
ST 75.15.0150 | Simbolos em laminado elastoplastico, com 1,5mm de espessura e com medidas diversas, em cores, com micro-esferas de vidro. Em projetos que utilizem acima de 1000m2 do material. Fornecimento e aplicacao. | m2 | 174.63 | SCO | SINAPI
ST 75.15.0200 | Laminado elastoplastico em faixas, com espessura de 1,5mm e ate 50cm de largura, na cor branca, com micro-esferas de vidro. Em projetos que utilizem entre 150 e 500m2 do material. Fornecimento e aplicacao. | m2 | 174.63 | SCO | SINAPI
ST 75.15.0250 | Laminado elastoplastico em faixas, com espessura de 1,5mm e ate 50cm de largura, na cor amarela, com micro-esferas de vidro. Em projetos que utilizem entre 150 e 500m2 do material. Fornecimento e aplicacao. | m2 | 174.63 | SCO | SINAPI
ST 75.15.0300 | Laminado elastoplastico em faixas, com espessura de 1,5mm e ate 50cm de largura, colorido (exceto branco e amarelo), com micro-esferas de vidro. Em projetos que utilizem entre 150 e 500m2 do material. Fornecimento e aplicacao. | m2 | 174.63 | SCO | SINAPI
ST 75.15.0350 | Laminado elastoplastico em faixas, com espessura de 1,5mm e ate 50cm de largura, na cor branca, com micro-esferas de vidro. Em projetos que utilizem entre 500 e 1000m2 do material. Fornecimento e aplicacao. | m2 | 174.63 | SCO | SINAPI
ST 75.15.0400 | Laminado elastoplastico em faixas, com espessura de 1,5mm e ate 50cm de largura, na cor amarela, com micro-esferas de vidro. Em projetos que utilizem entre 500 e 1000m2 do material. Fornecimento e aplicacao. | m2 | 174.63 | SCO | SINAPI
ST 75.15.0450 | Laminado elastoplastico em faixas, com espessura de 1,5mm e ate 50cm de largura, colorido (exceto branco e amarelo), com micro-esferas de vidro. Em projetos que utilizem entre 500 e 1000m2 do material. Fornecimento e aplicacao. | m2 | 174.63 | SCO | SINAPI
ST 75.15.0500 | Laminado elastoplastico em faixas, com espessura de 1,5mm e ate 50cm de largura, na cor branca, com micro-esferas de vidro. Em projetos que utilizem acima de 1000m2 do material. Fornecimento e aplicacao. | m2 | 174.63 | SCO | SINAPI
ST 75.15.0550 | Laminado elastoplastico em faixas, com espessura de 1,5mm e ate 50cm de largura, na cor amarela, com micro-esferas de vidro. Em projetos que utilizem acima de 1000m2 do material. Fornecimento e aplicacao. | m2 | 174.63 | SCO | SINAPI
ST 75.15.0600 | Laminado elastoplastico em faixas, com espessura de 1,5mm e ate 50cm de largura, colorido (exceto branco e amarelo), com micro-esferas de vidro. Em projetos que utilizem acima de 1000m2 do material. Fornecimento e aplicacao. | m2 | 174.63 | SCO | SINAPI
ST 79.05.0050 | Gradil para canalizacao e protecao de pedestres com painel de tela, com largura de 1,50m e altura de 1m, formado por moldura tubular com diametro de 60mm, envolvendo quadro de tela de aco expandido, conforme especificacoes da CET-RIO. Fornecimento e assentamento.(desonerado) | un | 1415.06 | SCO | SINAPI
ST 79.05.0100 | Gradil para canalizacao e protecao de pedestres com painel de propaganda, com largura de 1,50m e altura de 1m, formado por moldura tubular com diametro de 60mm, envolvendo quadro de chapa de aco, conforme especificacoes da CET-RIO. Fornecimento e assentamento.(desonerado) | un | 1590.42 | SCO | SINAPI
ST 79.05.0150 | Defensa de (1,50x1,50)m para protecao de pedestres, instalada em passeios, padrao Rio-Cidade Laranjeiras, formada por 2 tubos de 6" na vertical e 3 tubos na horizontal, sendo um tubo de 3" na parte superior e dois tubos de 1" na parte inferior, fixados por encaixe, com tratamento anticorrosivo e pintura. Fornecimento e instalacao.(desonerado) | mod | 775.54 | SCO | SINAPI
ST 80.05.0050 | Gradil para canalizacao e protecao de pedestres com painel de tela, com largura de 1,50m e altura de 1m, formado por moldura tubular com diametro de 60mm, envolvendo quadro de tela de aco expandido, conforme especificacoes da CET-RIO. Fornecimento e assentamento. | un | 1422.6 | SCO | SINAPI
ST 80.05.0100 | Gradil para canalizacao e protecao de pedestres com painel de propaganda, com largura de 1,50m e altura de 1m, formado por moldura tubular com diametro de 60mm, envolvendo quadro de chapa de aco, conforme especificacoes da CET-RIO. Fornecimento e assentamento. | un | 1597.96 | SCO | SINAPI
ST 80.05.0150 | Defensa de (1,50x1,50)m para protecao de pedestres, instalada em passeios, padrao Rio-Cidade Laranjeiras, formada por 2 tubos de 6" na vertical e 3 tubos na horizontal, sendo um tubo de 3" na parte superior e dois tubos de 1" na parte inferior, fixados por encaixe, com tratamento anticorrosivo e pintura. Fornecimento e instalacao. | mod | 809.6 | SCO | SINAPI
ST 84.05.0050 | Cone de sinalizacao, altura de 750mm, conforme especificacao da CET-RIO. Fornecimento.(desonerado) | un | 103.55 | SCO | SINAPI
ST 84.05.0100 | Cone de sinalizacao, refletivo, flexivel, altura de 900mm, conforme especificacao da CET-RIO. Fornecimento.(desonerado) | un | 210 | SCO | SINAPI
ST 84.05.0150 | Locacao mensal de radio transmissor-receptor.(desonerado) | un.mes | 50 | SCO | SINAPI
ST 85.05.0050 | Cone de sinalizacao, altura de 750mm, conforme especificacao da CET-RIO. Fornecimento. | un | 103.55 | SCO | SINAPI
ST 85.05.0100 | Cone de sinalizacao, refletivo, flexivel, altura de 900mm, conforme especificacao da CET-RIO. Fornecimento. | un | 210 | SCO | SINAPI
ST 85.05.0150 | Locacao mensal de radio transmissor-receptor. | un.mes | 50 | SCO | SINAPI
TC 04.05.0050 | Transporte de carga de qualquer natureza; exclusive as despesas de carga e descarga tanto de espera do caminhao como de servente ou equipamento auxiliar, em baixa velocidade (Vm=30Km/h), em Caminhao de Carroceria Fixa, a oleo diesel com capacidade util de 7,5t.(desonerado) | t.Km | 1.15 | SCO | SINAPI
TC 04.05.0100 | Transporte de carga de qualquer natureza; exclusive as despesas de carga e descarga tanto d espera do caminhao como de servente ou equipamento auxiliar, em media velocidade (Vm=40Km/h), em Caminhao de Carroceria Fixa a oleo diesel, com capacidade util de 7,5t.(desonerado) | t.Km | 0.86 | SCO | SINAPI
TC 04.05.0150 | Transporte de carga de qualquer natureza; exclusive as despesas de carga e descarga tanto da espera do caminhao como de servente ou equipamento auxiliar, em alta velocidade (Vm=50Km/h), em Caminhao de Carroceria Fixa a oleo diesel, com capacidade util de 7,5t.(desonerado) | t.Km | 0.69 | SCO | SINAPI
TC 04.05.0200 | Transporte de carga de qualquer natureza; exclusive as despesas de carga e descarga tanto da espera do caminhao como de servente ou equipamento auxiliar, em baixa velocidade (Vm=30Km/h), em Caminhao de Carroceria Fixa, a oleo diesel com capacidade util de 7,5t, considerando o caminhao equipado com guindauto de 3,5t.(desonerado) | t.Km | 1.52 | SCO | SINAPI
TC 04.05.0250 | Transporte de carga de qualquer natureza; exclusive as despesas de carga e descarga tanto da espera do caminhao como de servente ou equipamento auxiliar, em media velocidade (Vm=40Km/h), em Caminhao de Carroceria Fixa a oleo diesel, com capacidade util de 7,5t, considerando o caminhao com guindauto de 3,5t.(desonerado) | t.Km | 1.13 | SCO | SINAPI
TC 04.05.0300 | Transporte de carga de qualquer natureza; exclusive as despesas de carga e descarga tanto da espera do caminhao como de servente ou equipamento auxiliar, em alta velocidade (Vm= 50Km/h), em Caminhao de Carroceria Fixa a oleo diesel, com capacidade util de 7,5t, considerando o caminhao equipado com guindauto de 3,5t.(desonerado) | t.Km | 0.91 | SCO | SINAPI
TC 04.05.0320 | Transporte de carga de qualquer natureza; exclusive as despesas de carga e descarga tanto da espera do caminhao como de servente ou equipamento auxiliar, em velocidade reduzida (Vm=20km/h), em Caminhao Basculante a oleo diesel, com capacidade util de 8t.(desonerado) | t.Km | 1.35 | SCO | SINAPI
TC 04.05.0350 | Transporte de carga de qualquer natureza; exclusive as despesas de carga e descarga tanto da espera do caminhao como de servente ou equipamento auxiliar, em baixa velocidade (Vm=30Km/h), em Caminhao Basculante a oleo diesel, com capacidade util de 8t.(desonerado) | t.Km | 0.9 | SCO | SINAPI
TC 04.05.0400 | Transporte de carga de qualquer natureza; exclusive as despesas de carga e descarga tanto da espera do caminhao como de servente ou equipamento auxiliar, em media velocidade (Vm=40Km/h), em Caminhao Basculante a oleo diesel, com capacidade util de 8t.(desonerado) | t.Km | 0.68 | SCO | SINAPI
TC 04.05.0450 | Transporte de carga de qualquer natureza; exclusive as despesas de carga e descarga tanto da espera do caminhao como de servente ou equipamento auxiliar, em alta velocidade (Vm=50Km/h), em Caminhao Basculante a oleo diesel, com capacidade util de 8t.(desonerado) | t.Km | 0.54 | SCO | SINAPI
TC 04.05.0470 | Transporte de carga de qualquer natureza; exclusive as despesas de carga e descarga tanto de espera do caminhao como do servente ou equipamento auxiliar, em velocidade reduzida (Vm=20Km/h), em Caminhao Basculante a oleo diesel, com capacidade util de 12t.(desonerado) | t.Km | 1.16 | SCO | SINAPI
TC 04.05.0500 | Transporte de carga de qualquer natureza; exclusive as despesas de carga e descarga tanto de espera do caminhao como do servente ou equipamento auxiliar, em baixa velocidade (Vm=30Km/h), em Caminhao Basculante a oleo diesel, com capacidade util de 12t.(desonerado) | t.Km | 0.78 | SCO | SINAPI
TC 04.05.0550 | Transporte de carga de qualquer natureza; exclusive as despesas de carga e descarga tanto da espera do caminhao como de servente ou equipamento auxiliar, em media velocidade (Vm=40Km/h), em Caminhao Basculante a oleo diesel, com capacidade util de 12t.(desonerado) | t.Km | 0.58 | SCO | SINAPI
TC 04.05.0600 | Transporte de carga de qualquer natureza; exclusive as despesas de carga e descarga tanto da espera do caminhao como de servente ou equipamento auxiliar, em alta velocidade (Vm=50Km/h), em Caminhao Basculante a oleo diesel, com capacidade util de 12t.(desonerado) | t.Km | 0.46 | SCO | SINAPI
TC 04.05.0620 | Transporte de carga de qualquer natureza; exclusive as despesas de carga e descarga tanto de espera do caminhao como do servente ou equipamento auxiliar, em velocidade reduzida (Vm=20Km/h), em Caminhao Basculante a oleo diesel, com capacidade util de 17t.(desonerado) | t.Km | 0.88 | SCO | SINAPI
TC 04.05.0650 | Transporte de carga de qualquer natureza; exclusive as despesas de carga e descarga tanto de espera do caminhao como do servente ou equipamento auxiliar, em baixa velocidade (Vm=30Km/h), em Caminhao Basculante a oleo diesel, com capacidade util de 17t.(desonerado) | t.Km | 0.58 | SCO | SINAPI
TC 04.05.0700 | Transporte de carga de qualquer natureza; exclusive as despesas de carga e descarga tanto de espera do caminhao como do servente ou equipamento auxiliar, em media velocidade (Vm=40Km/h), em Caminhao Basculante a oleo diesel, com capacidade util de 17t.(desonerado) | t.Km | 0.44 | SCO | SINAPI
TC 04.05.0750 | Transporte de carga de qualquer natureza; exclusive as despesas de carga e descarga tanto de espera do caminhao como do servente ou equipamento auxiliar, em alta velocidade (Vm=50Km/h), em Caminhao Basculante a oleo diesel, com capacidade util de 17t.(desonerado) | t.Km | 0.35 | SCO | SINAPI
TC 04.05.0800 | Transporte ate 30Km, montagem e desmontagem de bate estacas com martelo de 1,5t/2,2t, inclusive horas improdutivas da equipe e do equipamento na ida/volta, na montagem e desmontagem.(desonerado) | un | 8680.56 | SCO | SINAPI
TC 04.05.0850 | Transporte ate 30Km, montagem e desmontagem de bate estacas com martelo de 2,5t/3t, inclusive horas improdutivas da equipe e do equipamento na ida/volta, na montagem e desmontagem.(desonerado) | un | 11985.52 | SCO | SINAPI
TC 04.05.0900 | Transporte de carga de qualquer natureza; exclusive as despesas de carga e descarga tanto da espera do servente e manobra do equipamento auxiliar, a velocidade media de 5Km/h, em Dumper de 18HP a oleo diesel com capacidade util de 2,3t ou 850l.(desonerado) | t.Km | 6.96 | SCO | SINAPI
TC 04.10.0050 | Transporte horizontal de material a granel em carrinho de mao, inclusive carga a pa.(desonerado) | t.dam | 3.5 | SCO | SINAPI
TC 04.10.0100 | Transporte manual de materiais diversos encosta abaixo, inclusive carga e descarga.(desonerado) | t.dam | 12.97 | SCO | SINAPI
TC 04.10.0150 | Transporte manual de materiais diversos encosta acima, inclusive carga e descarga.(desonerado) | t.dam | 19.46 | SCO | SINAPI
TC 04.10.0500 | Transporte manual de materiais diversos em manguezal, inclusive carga e descarga em cesto tipo COMLURB (muda e lixo).(desonerado) | t.dam | 25.94 | SCO | SINAPI
TC 04.15.0050 | Coleta e transporte de residuos em cacamba estacionaria "Roll-On/Roll-Off", aberta, com capacidade aproximada de 35m3, com minimo de 40 coletas por mes.(desonerado) | un | 1433 | SCO | SINAPI
TC 04.15.0100 | Retirada de entulho de obra em cacamba de aco com 5m3 de capacidade, inclusive carregamento do container, transporte e descarga, exclusive tarifa de disposicao final.(desonerado) | m3 | 58.37 | SCO | SINAPI
TC 05.05.0050 | Transporte de carga de qualquer natureza; exclusive as despesas de carga e descarga tanto de espera do caminhao como de servente ou equipamento auxiliar, em baixa velocidade (Vm=30Km/h), em Caminhao de Carroceria Fixa, a oleo diesel com capacidade util de 7,5t. | t.Km | 1.16 | SCO | SINAPI
TC 05.05.0100 | Transporte de carga de qualquer natureza; exclusive as despesas de carga e descarga tanto d espera do caminhao como de servente ou equipamento auxiliar, em media velocidade (Vm=40Km/h), em Caminhao de Carroceria Fixa a oleo diesel, com capacidade util de 7,5t. | t.Km | 0.87 | SCO | SINAPI
TC 05.05.0150 | Transporte de carga de qualquer natureza; exclusive as despesas de carga e descarga tanto da espera do caminhao como de servente ou equipamento auxiliar, em alta velocidade (Vm=50Km/h), em Caminhao de Carroceria Fixa a oleo diesel, com capacidade util de 7,5t. | t.Km | 0.7 | SCO | SINAPI
TC 05.05.0200 | Transporte de carga de qualquer natureza; exclusive as despesas de carga e descarga tanto da espera do caminhao como de servente ou equipamento auxiliar, em baixa velocidade (Vm=30Km/h), em Caminhao de Carroceria Fixa, a oleo diesel com capacidade util de 7,5t, considerando o caminhao equipado com guindauto de 3,5t. | t.Km | 1.56 | SCO | SINAPI
TC 05.05.0250 | Transporte de carga de qualquer natureza; exclusive as despesas de carga e descarga tanto da espera do caminhao como de servente ou equipamento auxiliar, em media velocidade (Vm=40Km/h), em Caminhao de Carroceria Fixa a oleo diesel, com capacidade util de 7,5t, considerando o caminhao com guindauto de 3,5t. | t.Km | 1.17 | SCO | SINAPI
TC 05.05.0300 | Transporte de carga de qualquer natureza; exclusive as despesas de carga e descarga tanto da espera do caminhao como de servente ou equipamento auxiliar, em alta velocidade (Vm= 50Km/h), em Caminhao de Carroceria Fixa a oleo diesel, com capacidade util de 7,5t, considerando o caminhao equipado com guindauto de 3,5t. | t.Km | 0.94 | SCO | SINAPI
TC 05.05.0320 | Transporte de carga de qualquer natureza; exclusive as despesas de carga e descarga tanto da espera do caminhao como de servente ou equipamento auxiliar, em velocidade reduzida (Vm=20km/h), em Caminhao Basculante a oleo diesel, com capacidade util de 8t. | t.Km | 1.37 | SCO | SINAPI
TC 05.05.0350 | Transporte de carga de qualquer natureza; exclusive as despesas de carga e descarga tanto da espera do caminhao como de servente ou equipamento auxiliar, em baixa velocidade (Vm=30Km/h), em Caminhao Basculante a oleo diesel, com capacidade util de 8t. | t.Km | 0.92 | SCO | SINAPI
TC 05.05.0400 | Transporte de carga de qualquer natureza; exclusive as despesas de carga e descarga tanto da espera do caminhao como de servente ou equipamento auxiliar, em media velocidade (Vm=40Km/h), em Caminhao Basculante a oleo diesel, com capacidade util de 8t. | t.Km | 0.69 | SCO | SINAPI
TC 05.05.0450 | Transporte de carga de qualquer natureza; exclusive as despesas de carga e descarga tanto da espera do caminhao como de servente ou equipamento auxiliar, em alta velocidade (Vm=50Km/h), em Caminhao Basculante a oleo diesel, com capacidade util de 8t. | t.Km | 0.55 | SCO | SINAPI
TC 05.05.0470 | Transporte de carga de qualquer natureza; exclusive as despesas de carga e descarga tanto de espera do caminhao como do servente ou equipamento auxiliar, em velocidade reduzida (Vm=20Km/h), em Caminhao Basculante a oleo diesel, com capacidade util de 12t. | t.Km | 1.18 | SCO | SINAPI
TC 05.05.0500 | Transporte de carga de qualquer natureza; exclusive as despesas de carga e descarga tanto de espera do caminhao como do servente ou equipamento auxiliar, em baixa velocidade (Vm=30Km/h), em Caminhao Basculante a oleo diesel, com capacidade util de 12t. | t.Km | 0.79 | SCO | SINAPI
TC 05.05.0550 | Transporte de carga de qualquer natureza; exclusive as despesas de carga e descarga tanto da espera do caminhao como de servente ou equipamento auxiliar, em media velocidade (Vm=40Km/h), em Caminhao Basculante a oleo diesel, com capacidade util de 12t. | t.Km | 0.59 | SCO | SINAPI
TC 05.05.0600 | Transporte de carga de qualquer natureza; exclusive as despesas de carga e descarga tanto da espera do caminhao como de servente ou equipamento auxiliar, em alta velocidade (Vm=50Km/h), em Caminhao Basculante a oleo diesel, com capacidade util de 12t. | t.Km | 0.47 | SCO | SINAPI
TC 05.05.0620 | Transporte de carga de qualquer natureza; exclusive as despesas de carga e descarga tanto de espera do caminhao como do servente ou equipamento auxiliar, em velocidade reduzida (Vm=20Km/h), em Caminhao Basculante a oleo diesel, com capacidade util de 17t. | t.Km | 0.89 | SCO | SINAPI
TC 05.05.0650 | Transporte de carga de qualquer natureza; exclusive as despesas de carga e descarga tanto de espera do caminhao como do servente ou equipamento auxiliar, em baixa velocidade (Vm=30Km/h), em Caminhao Basculante a oleo diesel, com capacidade util de 17t. | t.Km | 0.59 | SCO | SINAPI
TC 05.05.0700 | Transporte de carga de qualquer natureza; exclusive as despesas de carga e descarga tanto de espera do caminhao como do servente ou equipamento auxiliar, em media velocidade (Vm=40Km/h), em Caminhao Basculante a oleo diesel, com capacidade util de 17t. | t.Km | 0.44 | SCO | SINAPI
TC 05.05.0750 | Transporte de carga de qualquer natureza; exclusive as despesas de carga e descarga tanto de espera do caminhao como do servente ou equipamento auxiliar, em alta velocidade (Vm=50Km/h), em Caminhao Basculante a oleo diesel, com capacidade util de 17t. | t.Km | 0.35 | SCO | SINAPI
TC 05.05.0800 | Transporte ate 30Km, montagem e desmontagem de bate estacas com martelo de 1,5t/2,2t, inclusive horas improdutivas da equipe e do equipamento na ida/volta, na montagem e desmontagem. | un | 9208.81 | SCO | SINAPI
TC 05.05.0850 | Transporte ate 30Km, montagem e desmontagem de bate estacas com martelo de 2,5t/3t, inclusive horas improdutivas da equipe e do equipamento na ida/volta, na montagem e desmontagem. | un | 12717.62 | SCO | SINAPI
TC 05.05.0900 | Transporte de carga de qualquer natureza; exclusive as despesas de carga e descarga tanto da espera do servente e manobra do equipamento auxiliar, a velocidade media de 5Km/h, em Dumper de 18HP a oleo diesel com capacidade util de 2,3t ou 850l. | t.Km | 7.39 | SCO | SINAPI
TC 05.10.0050 | Transporte horizontal de material a granel em carrinho de mao, inclusive carga a pa. | t.dam | 3.86 | SCO | SINAPI
TC 05.10.0100 | Transporte manual de materiais diversos encosta abaixo, inclusive carga e descarga. | t.dam | 14.32 | SCO | SINAPI
TC 05.10.0150 | Transporte manual de materiais diversos encosta acima, inclusive carga e descarga. | t.dam | 21.48 | SCO | SINAPI
TC 05.10.0500 | Transporte manual de materiais diversos em manguezal, inclusive carga e descarga em cesto tipo COMLURB (muda e lixo). | t.dam | 28.63 | SCO | SINAPI
TC 05.15.0050 | Coleta e transporte de residuos em cacamba estacionaria "Roll-On/Roll-Off", aberta, com capacidade aproximada de 35m3, com minimo de 40 coletas por mes. | un | 1433 | SCO | SINAPI
TC 05.15.0100 | Retirada de entulho de obra em cacamba de aco com 5m3 de capacidade, inclusive carregamento do container, transporte e descarga, exclusive tarifa de disposicao final. | m3 | 59.45 | SCO | SINAPI
TC 09.05.0050 | Carga e descarga manual de material que exija o concurso de mais de 1 servente para cada peca, vergalhoes, cancoeiras, caixas, meio-fios, em Caminhao de Carroceria Fixa, a oleo diesel, com capacidade util de 7,5t, inclusive o tempo de carga, descarga e manobra.(desonerado) | t | 53.2 | SCO | SINAPI
TC 09.05.0100 | Carga e descarga manual de pecas de peso reduzido: tijolos, telhas, cimento e agregados em sacos, em Caminhao de Carroceria Fixa a oleo diesel, com capacidade util de 7,5t, inclusive tempo de carga, descarga e manobra.(desonerado) | t | 29.65 | SCO | SINAPI
TC 09.05.0150 | Carga manual e descarga mecanica de material a granel (agregados, pedra-de-mao, paralelos, terra e escombro), compreendendo os tempos para carga, descarga e manobras do Caminhao Basculante a oleo diesel, com capacidade util de 8t, empregando 2 serventes na carga.(desonerado) | t | 17.69 | SCO | SINAPI
TC 09.05.0200 | Carga manual e descarga mecanica de material a granel (agregados, pedra-de-mao, paralelos, terra e escombro), compreendendo os tempos para carga, descarga e manobras do Caminhao Basculante a oleo diesel, com capacidade util de 8t, empregando 4 serventes na carga.(desonerado) | t | 13.94 | SCO | SINAPI
TC 09.05.0250 | Carga manual e descarga mecanica de material a granel (agregados, pedra-de-mao, paralelos, terra e escombro), compreendendo os tempos para carga, descarga e manobras do equipamento Dumper 18Hp a oleo diesel, com capacidade util de 2,3t ou 850l, empregando 2 serventes na carga.(desonerado) | t | 16.68 | SCO | SINAPI
TC 09.05.0300 | Carga manual e descarga mecanica de material a granel (agregados, pedra-de-mao, paralelos, terra e escombro), compreendendo os tempos para carga, descarga e manobras do Caminhao Basculante a oleo diesel, com capacidade util de 12t, empregando 4 serventes na carga.(desonerado) | t | 15.29 | SCO | SINAPI
TC 09.05.0350 | Carga e descarga mecanica, com Pa-Carregadeira e Caminhao Basculante a oleo diesel, consideradas para o caminhao a espera, manobra, carga e descarga e quanto a carregadeira, espera e operacao.(desonerado) | t | 1.11 | SCO | SINAPI
TC 09.05.0400 | Carga e descarga mecanica de tubos de ferro fundido, com o diametro de 40cm, inclusive o tempo de carga , descarga e manobra do Caminhao de Carroceria Fixa, a oleo diesel, com capacidade util de 7,5t, inclusive os mesmos tempos de Guindauto Munck de 4t.(desonerado) | t | 44.53 | SCO | SINAPI
TC 09.05.0450 | Carga e descarga mecanica de tubos de concreto, com diametro de 20cm, inclusive o tempo de carga, descarga e manobra do caminhao de carroceria fixa, a oleo diesel, com capacidade util de 7,5t ; inclusive os mesmos tempos de guindauto munck de 4t.(desonerado) | t | 54.85 | SCO | SINAPI
TC 09.05.0500 | Carga e descarga mecanica de tubos de concreto, com diametro de 40cm, inclusive o tempo de carga, descarga e manobra do caminhao de carroceria fixa, a oleo diesel, com capacidade util de 7,5t ; inclusive os mesmos tempos de guindauto munck de 4t.(desonerado) | t | 60.87 | SCO | SINAPI
TC 09.05.0550 | Carga e descarga mecanica de tubos de concreto, com diametro de 60cm, inclusive o tempo de carga, descarga e manobra do caminhao de carroceria fixa, a oleo diesel, com capacidade util de 7,5t ; inclusive os mesmos tempos de guindauto munck de 4t.(desonerado) | t | 69.34 | SCO | SINAPI
TC 09.05.0600 | Carga e descarga mecanica de tubos de concreto, com diametro de 80cm, inclusive o tempo de carga, descarga e manobra do caminhao de carroceria fixa, a oleo diesel, com capacidade util de 7,5t ; inclusive os mesmos tempos de guindauto munck de 4t.(desonerado) | t | 116.05 | SCO | SINAPI
TC 09.05.0650 | Carga e descarga mecanica de tubos de concreto, com diametro de 100cm, inclusive o tempo de carga, descarga e manobra do caminhao de carroceria fixa, a oleo diesel, com capacidade util de 7,5t ; inclusive os mesmos tempos de guindauto munck de 4t.(desonerado) | t | 132.29 | SCO | SINAPI
TC 09.05.0700 | Disposicao final de materiais e residuos de obras em locais de operacao e disposicao final apropriados, autorizados e/ou licenciados pelos orgaos de licenciamento e de controle ambiental, medida por tonelada transportada, sendo comprovada conforme legislacao pertinente. (desonerado) | t | 14.59 | SCO | SINAPI
TC 10.05.0050 | Carga e descarga manual de material que exija o concurso de mais de 1 servente para cada peca, vergalhoes, cancoeiras, caixas, meio-fios, em Caminhao de Carroceria Fixa, a oleo diesel, com capacidade util de 7,5t, inclusive o tempo de carga, descarga e manobra. | t | 58.27 | SCO | SINAPI
TC 10.05.0100 | Carga e descarga manual de pecas de peso reduzido: tijolos, telhas, cimento e agregados em sacos, em Caminhao de Carroceria Fixa a oleo diesel, com capacidade util de 7,5t, inclusive tempo de carga, descarga e manobra. | t | 32.45 | SCO | SINAPI
TC 10.05.0150 | Carga manual e descarga mecanica de material a granel (agregados, pedra-de-mao, paralelos, terra e escombro), compreendendo os tempos para carga, descarga e manobras do Caminhao Basculante a oleo diesel, com capacidade util de 8t, empregando 2 serventes na carga. | t | 19.23 | SCO | SINAPI
TC 10.05.0200 | Carga manual e descarga mecanica de material a granel (agregados, pedra-de-mao, paralelos, terra e escombro), compreendendo os tempos para carga, descarga e manobras do Caminhao Basculante a oleo diesel, com capacidade util de 8t, empregando 4 serventes na carga. | t | 15.23 | SCO | SINAPI
TC 10.05.0250 | Carga manual e descarga mecanica de material a granel (agregados, pedra-de-mao, paralelos, terra e escombro), compreendendo os tempos para carga, descarga e manobras do equipamento Dumper 18Hp a oleo diesel, com capacidade util de 2,3t ou 850l, empregando 2 serventes na carga. | t | 18.13 | SCO | SINAPI
TC 10.05.0300 | Carga manual e descarga mecanica de material a granel (agregados, pedra-de-mao, paralelos, terra e escombro), compreendendo os tempos para carga, descarga e manobras do Caminhao Basculante a oleo diesel, com capacidade util de 12t, empregando 4 serventes na carga. | t | 16.56 | SCO | SINAPI
TC 10.05.0350 | Carga e descarga mecanica, com Pa-Carregadeira e Caminhao Basculante a oleo diesel, consideradas para o caminhao a espera, manobra, carga e descarga e quanto a carregadeira, espera e operacao. | t | 1.13 | SCO | SINAPI
TC 10.05.0400 | Carga e descarga mecanica de tubos de ferro fundido, com o diametro de 40cm, inclusive o tempo de carga , descarga e manobra do Caminhao de Carroceria Fixa, a oleo diesel, com capacidade util de 7,5t, inclusive os mesmos tempos de Guindauto Munck de 4t. | t | 48.19 | SCO | SINAPI
TC 10.05.0450 | Carga e descarga mecanica de tubos de concreto, com diametro de 20cm, inclusive o tempo de carga, descarga e manobra do caminhao de carroceria fixa, a oleo diesel, com capacidade util de 7,5t ; inclusive os mesmos tempos de guindauto munck de 4t. | t | 58.13 | SCO | SINAPI
TC 10.05.0500 | Carga e descarga mecanica de tubos de concreto, com diametro de 40cm, inclusive o tempo de carga, descarga e manobra do caminhao de carroceria fixa, a oleo diesel, com capacidade util de 7,5t ; inclusive os mesmos tempos de guindauto munck de 4t. | t | 64.53 | SCO | SINAPI
TC 10.05.0550 | Carga e descarga mecanica de tubos de concreto, com diametro de 60cm, inclusive o tempo de carga, descarga e manobra do caminhao de carroceria fixa, a oleo diesel, com capacidade util de 7,5t ; inclusive os mesmos tempos de guindauto munck de 4t. | t | 73.51 | SCO | SINAPI
TC 10.05.0600 | Carga e descarga mecanica de tubos de concreto, com diametro de 80cm, inclusive o tempo de carga, descarga e manobra do caminhao de carroceria fixa, a oleo diesel, com capacidade util de 7,5t ; inclusive os mesmos tempos de guindauto munck de 4t. | t | 122.49 | SCO | SINAPI
TC 10.05.0650 | Carga e descarga mecanica de tubos de concreto, com diametro de 100cm, inclusive o tempo de carga, descarga e manobra do caminhao de carroceria fixa, a oleo diesel, com capacidade util de 7,5t ; inclusive os mesmos tempos de guindauto munck de 4t. | t | 139.93 | SCO | SINAPI
TC 10.05.0700 | Disposicao final de materiais e residuos de obras em locais de operacao e disposicao final apropriados, autorizados e/ou licenciados pelos orgaos de licenciamento e de controle ambiental, medida por tonelada transportada, sendo comprovada conforme legislacao pertinente. | t | 14.59 | SCO | SINAPI
SINAPI
INSUMO SCO |  |  |  |  | SINAPI
SINAPI
código | descrição | unidade | preços 06/19 |  | SINAPI
SINAPI
SINAPI
EVE000050 | 3% incidente sobre mao de obra direta com Encargos Sociais para cobrir despesas relativa a equipamen | % | 0 | INSUMO SCO | SINAPI
EVE000100 | 5% incidente sobre mao de obra de operacao com Encargos Sociais para cobrir despesas de EPI e de ope | % | 0 | INSUMO SCO | SINAPI
EVE000150 | Despesas diversas para cobrir despesas de escritorio (materiais, instrumentos, equipamentos, softwar | h | 71.85 | INSUMO SCO | SINAPI
EVE000190 | Montagem / Desmontagem de elevador de obra - equivalente em hora de Ajudante ao elementar MOI000050 | h | 14.53 | INSUMO SCO | SINAPI
EVE000200 | Perda em areia grossa - 3% - equivalente ao elementar MAT006100 | m3 | 64.2 | INSUMO SCO | SINAPI
EVE000250 | Perda em areia grossa - 5% - equivalente ao elementar MAT006100 | m3 | 64.2 | INSUMO SCO | SINAPI
EVE000300 | Perda em brita 0 - 3% - equivalente ao elementar MAT018450 | m3 | 94.75 | INSUMO SCO | SINAPI
EVE000350 | Perda em brita 0 - 5% - equivalente ao elementar MAT018450 | m3 | 94.75 | INSUMO SCO | SINAPI
EVE000400 | Perda em brita 1 - 3% - equivalente ao elementar MAT018500 | m3 | 89.65 | INSUMO SCO | SINAPI
EVE000450 | Perda em brita 1 - 5% - equivalente ao elementar MAT018500 | m3 | 89.65 | INSUMO SCO | SINAPI
EVE000500 | Perda em brita 2 - 3% - equivalente ao elementar MAT018550 | m3 | 92.09 | INSUMO SCO | SINAPI
EVE000550 | Perda em brita 2 - 5% - equivalente ao elementar MAT018550 | m3 | 92.09 | INSUMO SCO | SINAPI
EVE000600 | Perda em cal hidratada - 5% - equivalente ao elementar MAT026700 | Kg | 0.38 | INSUMO SCO | SINAPI
EVE000650 | Perda em cimento branco - 5% - equivalente ao elementar MAT033600 | Kg | 1.5 | INSUMO SCO | SINAPI
EVE000700 | Perda em cimento CP-32 - 5% - equivalente ao elementar MAT033700 | Kg | 0.33 | INSUMO SCO | SINAPI
EVE000750 | Perda em Gesso estuque - 5% - equivalente ao elementar MAT064000 | Kg | 1.2 | INSUMO SCO | SINAPI
EVE000800 | Perda em perfil de aco carbono tipo "H", de 6"x6" - 5% - equivalente ao elementar MAT095450 | Kg | 5.2 | INSUMO SCO | SINAPI
EVE000850 | Perda em perfil de aco tipo Trilho TR-37 ou similar, usado - 5% - equivalente ao elementar MAT141550 | Kg | 4 | INSUMO SCO | SINAPI
EVE000900 | Perda em po-de-pedra - 3% - equivalente ao elementar MAT105050 | m3 | 57.6 | INSUMO SCO | SINAPI
EVE000950 | Perda em saibro - 5% - equivalente ao elementar MAT123450 | m3 | 55.43 | INSUMO SCO | SINAPI
EVE001000 | Perda em terra preta para emboco - 5% - equivalente ao elementar MAT135650 | m3 | 75 | INSUMO SCO | SINAPI
EVE001050 | Perda em tirante - 10% (sobre o aco CA-50, 25mm) - equivalente ao elementar MAT000950 | Kg | 2.92 | INSUMO SCO | SINAPI
EVE001100 | Perda em tirante - 10% (sobre o aco CA-50, 32mm) - equivalente ao elementar MAT001000 | Kg | 2.99 | INSUMO SCO | SINAPI
EVE900150 | Despesas diversas para cobrir despesas de escritorio (materiais, instrumentos, equipamentos, softwar | h | 61.64 | INSUMO SCO | SINAPI
IEQ000023 | Aerador mecanico superficial de 3,0CV, de fluxo descendente, alta rotacao, para saneamento | un | 8625 | INSUMO SCO | SINAPI
IEQ000026 | Aerador mecanico superficial de 15,0CV, de fluxo descendente, alta rotacao, para saneamento | un | 14697 | INSUMO SCO | SINAPI
IEQ000029 | Aerador mecanico superficial de 25,0CV, de fluxo descendente, alta rotacao, para saneamento | un | 18446 | INSUMO SCO | SINAPI
IEQ000032 | Aerador mecanico superficial de 30,0CV, de fluxo descendente, alta rotacao, para saneamento | un | 21390 | INSUMO SCO | SINAPI
IEQ000050 | Amperimetro de (96x96)mm, escala de 0 a 500A | un | 121 | INSUMO SCO | SINAPI
IEQ000100 | Andaime suspenso tipo leve, com 3m de extensao, com 2 guinchos e altura de 45m, aluguel | mês | 300 | INSUMO SCO | SINAPI
IEQ000150 | Andaime suspenso tipo pesado, com extensao de 2m, com 4 guinchos e altura de 30m, aluguel | mês | 34 | INSUMO SCO | SINAPI
IEQ000200 | Aquecedor eletrico, automatico, capacidade 200 litros | un | 2567.5 | INSUMO SCO | SINAPI
IEQ000250 | Ar condicionado, de 7500BTU's | un | 731.79 | INSUMO SCO | SINAPI
IEQ000300 | Ar condicionado, de 21000BTU's | un | 2180 | INSUMO SCO | SINAPI
IEQ000350 | Balanca, com indicador eletronico, modelo 810-RP, plataforma de (18x3)m, braco registrador para capa | un | 52000 | INSUMO SCO | SINAPI
IEQ000400 | Bancada de serra, completa, com chave liga/desliga, regulagem de corte horizontal/vertical, coifa de | un | 3279.52 | INSUMO SCO | SINAPI
IEQ000430 | Aluguel de banheiro quimico - Modelo luxo, iincluindo transporte de ida e volta, manutencao e higien | un.mês | 980 | INSUMO SCO | SINAPI
IEQ000450 | Bate Estacas de queda simples, sobre rolos, motor a diesel, com martelo de 0,6 a 0,8t | un | 138000 | INSUMO SCO | SINAPI
IEQ000500 | Bate Estacas de queda simples, sobre rolos, motor a diesel, com martelo de 1,5 a 2,2t | un | 172000 | INSUMO SCO | SINAPI
IEQ000550 | Bate Estacas de queda simples, sobre rolos, motor a diesel, com martelo de 2,5 a 3t | un | 207000 | INSUMO SCO | SINAPI
IEQ000600 | Bate Estacas tipo Franki ou similar, para pilao ate 4,2t ou martelo retangular ate 2,5t, torre 17m | un | 550000 | INSUMO SCO | SINAPI
IEQ000650 | Bate Estacas tipo Franki ou similar, para estaca ate 600mm de diametro, para pilao ate 4,2t ou marte | un | 890000 | INSUMO SCO | SINAPI
IEQ000700 | Betoneira para 320l de mistura seca, sem carregamento mecanico e tambor reversivel, com motor eletri | un | 2851.73 | INSUMO SCO | SINAPI
IEQ000750 | Betoneira para 320l de mistura seca, sem carregamento mecanico e tambor reversivel, com motor a gaso | un | 4207 | INSUMO SCO | SINAPI
IEQ000800 | Betoneira com capacidade de 580l, carregador e motor eletrico WEG 7,5CV, 4 polos, 220/380V, sem caix | un | 17391.05 | INSUMO SCO | SINAPI
IEQ000900 | Bomba de alta pressao, motor eletrico, modelo P5M ou similar, aluguel | dia | 391 | INSUMO SCO | SINAPI
IEQ000950 | Bomba de eixo vertical, trifasica, 220/380V, com motor eletrico potencia de 1CV, tubo de elevacao co | un | 1849.44 | INSUMO SCO | SINAPI
IEQ001000 | Bomba eletrica, modelo J-6 ou similar, aluguel | dia | 240 | INSUMO SCO | SINAPI
IEQ001050 | Bomba hidraulica centrifuga, trifasica, 220/380V, com motor eletrico potencia de 3/4CV, modelo D.520 | un | 680 | INSUMO SCO | SINAPI
IEQ001100 | Bomba hidraulica centrifuga, trifasica, com motor eletrico 220/380V, com potencia de 15CV, modelo D. | un | 4503.48 | INSUMO SCO | SINAPI
IEQ001150 | Bomba hidraulica centrifuga, trifasica, 220/380V, com motor eletrico potencia de 25CV, vazao de 40m3 | un | 7834 | INSUMO SCO | SINAPI
IEQ001200 | Bomba hidraulica, centrifuga, motor eletrico trifasico 220/380V, com potencia de 0,5CV, modelo XD2, | un | 455.69 | INSUMO SCO | SINAPI
IEQ001250 | Bomba hidraulica, centrifuga, motor eletrico trifasico 220/380V, com potencia de 1CV, modelo 250RS, | un | 1186 | INSUMO SCO | SINAPI
IEQ001300 | Bomba hidraulica, centrifuga, motor eletrico trifasico 220/380V, com potencia de 3CV, modelo DB7-C, | un | 1177 | INSUMO SCO | SINAPI
IEQ001350 | Bomba hidraulica, centrifuga, motor eletrico trifasico 220/380V, com potencia de 7,5CV, modelo DS9, | un | 2823 | INSUMO SCO | SINAPI
IEQ001400 | Bomba hidraulica centrifuga, trifasica, motor eletrico 220/380V, com potencia de 5CV, com succao de | un | 2165.01 | INSUMO SCO | SINAPI
IEQ001450 | Bomba hidraulica submersivel, monofasica, 220/380V, motor eletrico com potencia de 1CV, modelo UNI 5 | un | 3315 | INSUMO SCO | SINAPI
IEQ001500 | Bomba hidraulica centrifuga, 220V, motor eletrico, potencia de 2CV | un | 1080 | INSUMO SCO | SINAPI
IEQ001550 | Bomba hidraulica centrifuga submersivel, trifasica, de 220V, saida de 2", motor eletrico potencia de | un | 2686.41 | INSUMO SCO | SINAPI
IEQ001600 | Bomba hidraulica submersivel, trifasica, de 220/380V, motor eletrico com potencia de 2CV, modelo UNI | un | 5617.5 | INSUMO SCO | SINAPI
IEQ001650 | Bomba hidraulica submersivel, trifasica, 220/380V, com motor eletrico potencia de 2,4CV, modelo ASI- | un | 2185 | INSUMO SCO | SINAPI
IEQ001700 | Bomba hidraulica submersivel, trifasica, de 220/380V, com motor eletrico potencia de 3,5CV, modelo A | un | 5731.93 | INSUMO SCO | SINAPI
IEQ001750 | Bomba hidraulica, submersivel, motor eletrico trifasico 220/380V, com potencia de: 4,2CV, modelo P30 | un | 10010.7 | INSUMO SCO | SINAPI
IEQ001800 | Bomba hidraulica submersivel, trifasica, 220/380V, com motor eletrico potencia de 8CV, ABS ou simila | un | 19439.7 | INSUMO SCO | SINAPI
IEQ001850 | Bomba hidraulica submersivel, trifasica, motor eletrico com potencia de 1,5CV, 220/380V, para tubula | un | 11970 | INSUMO SCO | SINAPI
IEQ001900 | Bomba hidraulica submersivel, trifasica, motor eletrico com potencia de 2CV, 220/380V, para tubulaca | un | 6984.29 | INSUMO SCO | SINAPI
IEQ001950 | Bomba hidraulica submersivel, trifasica, motor eletrico com potencia de 3,8CV, 220/380V, para tubula | un | 16200 | INSUMO SCO | SINAPI
IEQ002000 | Bomba hidraulica submersivel, trifasica, motor eletrico com potencia de 6CV, 220/380V, para tubulaca | un | 7955 | INSUMO SCO | SINAPI
IEQ002050 | Bomba hidraulica submersivel, trifasica, motor eletrico com potencia de 6CV, 220/380V, para tubulaca | un | 7955 | INSUMO SCO | SINAPI
IEQ002100 | Bomba hidraulica centrifuga submersivel, motor eletrico potencia de 6CV, modelo B-2102, Flight ou si | un | 17870.69 | INSUMO SCO | SINAPI
IEQ002150 | Bomba hidraulica, submersivel, motor eletrico trifasico 220/380V, com potencia de: 6,3CV, modelo P40 | un | 13821.15 | INSUMO SCO | SINAPI
IEQ002200 | Bomba hidraulica submersivel, trifasica, motor eletrico com potencia de 9CV, 220/380V, para tubulaca | un | 9673.4 | INSUMO SCO | SINAPI
IEQ002250 | Bomba hidraulica submersivel, trifasica, motor eletrico com potencia de 15CV, 220/380V, para tubulac | un | 20700 | INSUMO SCO | SINAPI
IEQ002300 | Bomba hidraulica submersivel, trifasica, motor eletrico com potencia de 15CV, 220/380V, para tubulac | un | 21600 | INSUMO SCO | SINAPI
IEQ002350 | Bomba centrifuga, com motor eletrico, potencia de 10CV | un | 4574.11 | INSUMO SCO | SINAPI
IEQ002400 | Bomba hidraulica submersivel, trifasica, 220/380V, motor eletrico de potencia de 31CV, 3450RPM, 60Hz | un | 66000 | INSUMO SCO | SINAPI
IEQ002451 | Bomba de injecao de calda de cimento, eletrica, capacidade 60l/min, pressao ate 100 kg/cm2, motor de | cj | 92095.35 | INSUMO SCO | SINAPI
IEQ002500 | Bomba injetora manual, equipada com unidade bombeadora KK-139, incluindo tanque para calda de ciment | dia | 100 | INSUMO SCO | SINAPI
IEQ002550 | Bomba manual, modelo P-1, Stup ou similar, aluguel | dia | 90 | INSUMO SCO | SINAPI
IEQ002600 | Bomba - Moto Bomba, auto escorvante, com motor a gasolina de 4CV, bocal de succao de 2" e recalque d | un | 1657.73 | INSUMO SCO | SINAPI
IEQ002650 | Bomba - Moto Bomba sobre base fixa, para altura manometrica total de 47m, com vazao de 10m3/h e com | un | 2249 | INSUMO SCO | SINAPI
IEQ002700 | Bomba - Moto Bomba, auto-escorvante, com succao e recalque de 3", vazao de 1000l/min, 28MCA, motor a | un | 2000 | INSUMO SCO | SINAPI
IEQ002750 | Bomba hidraulica submersivel trifasica, para aguas residuais, motor 3,0KW a 3430 rpm, grau de protec | un | 8525.16 | INSUMO SCO | SINAPI
IEQ002800 | Bomba submersivel, trifasica, 4 polos, com curva 483, de 220, 380 ou 440V, 60Hz, potencia de 7,5Kw, | un | 20821.5 | INSUMO SCO | SINAPI
IEQ002850 | Bomba Triplex MT-100, com motor diesel, potencia de 12CV, vazao de 122 l/min, pressao de 40 Kgf/cm2, | un | 35351 | INSUMO SCO | SINAPI
IEQ002900 | Bote inflavel desmontavel, com 02 remos, capacidade para 02 pessoas, comprimento de 2m e largura de | un | 5230 | INSUMO SCO | SINAPI
IEQ002920 | Cabine auxiliar para 4 passageiros confeccionada em fibra de vidro com banco alcochoado, porta later | un | 10600 | INSUMO SCO | SINAPI
IEQ002925 | Cabine auxiliar para 8 passageiros confeccionada em fibra de vidro com banco alcochoado, porta later | un | 20370 | INSUMO SCO | SINAPI
IEQ002950 | Cacamba basculante em aco, com capacidade de 5m3, para caminhao F-12000 | un | 20900 | INSUMO SCO | SINAPI
IEQ003000 | Cacamba basculante em aco, com capacidade de 7m3, para caminhao F-14000 | un | 25000 | INSUMO SCO | SINAPI
IEQ003050 | Cacamba basculante em aco, com capacidade de 8 a 10m3 | un | 32400 | INSUMO SCO | SINAPI
IEQ003100 | Cacamba basculante em aco, com capacidade de 10 a 12m3 | un | 36800 | INSUMO SCO | SINAPI
IEQ003150 | Cacamba de aco com 5m3, para retirada de entulho, inclusive transporte e descarga, aluguel | un | 240 | INSUMO SCO | SINAPI
IEQ003160 | Caixa de ferramentas de aco completa - equivalente ao elementar MAT011200 | Kg | 3.37 | INSUMO SCO | SINAPI
IEQ003201 | Camara de descompressao para tubulao - pressao ate 2,5Kg/cm2 - equivalente ao elementar MAT029850 | Kg | 4.49 | INSUMO SCO | SINAPI
IEQ003250 | Caminhao de Micro Revestimento Asfaltico a Frio, equipado com usina, capacidade de 8m3, modelo MICRO | h | 175 | INSUMO SCO | SINAPI
IEQ003300 | Caminhao, motor diesel de 162CV, Ford Cargo 1317 ou similar | un | 95511 | INSUMO SCO | SINAPI
IEQ003350 | Caminhao, Catalogo WK-22 (para 3o eixo), motor diesel de 208CV, Ford Cargo 1721 ou similar | un | 185000 | INSUMO SCO | SINAPI
IEQ003400 | Caminhao, Catalogo WL-23 (para 3o eixo), motor diesel de 218CV, Ford Cargo 1722 ou similar | un | 218500 | INSUMO SCO | SINAPI
IEQ003450 | Caminhao, tracado 6x4, Catalogo WQ-33, motor diesel de 218CV, Ford Cargo 2622 ou similar | un | 240000 | INSUMO SCO | SINAPI
IEQ003500 | Caminhao, com cesta para 2 pessoas, alcance de 12m, Munck, aluguel | h | 102.5 | INSUMO SCO | SINAPI
IEQ003550 | Caminhao, com capacidade para 3,5t, Ford F-350 ou similar | un | 126000 | INSUMO SCO | SINAPI
IEQ003600 | Caminhao, com capacidade para 3,5t, Ford F-4000 ou similar | un | 144345 | INSUMO SCO | SINAPI
IEQ003625 | Caminhao, com capacidade para 4t, motor diesel de 150CV, VW-8150E ou similar | un | 160000 | INSUMO SCO | SINAPI
IEQ003700 | Caminhao, motor diesel de 208CV, Ford F-14000 ou similar | un | 199595 | INSUMO SCO | SINAPI
IEQ003801 | Campanula para tubulao - pressao ate 2,5Kg/cm2 - equivalente ao elementar MAT029850 | Kg | 4.49 | INSUMO SCO | SINAPI
IEQ003850 | Carreta para perfuracao, sobre esteiras, modelo ROC-442, Atlas Copco ou similar | un | 116000 | INSUMO SCO | SINAPI
IEQ003900 | Carreta transportadora para Rolo Compactador LR-95 | un | 33900 | INSUMO SCO | SINAPI
IEQ003950 | Carroceria tipo furgao bau, medindo 2,20m largura, 2m de altura e 3,359m de comprimento, com isolame | un | 18000 | INSUMO SCO | SINAPI
IEQ004001 | Carroceria carga seca em madeira, aberta, para caminhao Ford Cargo 1317 | un | 12705 | INSUMO SCO | SINAPI
IEQ004050 | Carroceria carga seca em madeira, aberta, para caminhao F-4000 | un | 7700 | INSUMO SCO | SINAPI
IEQ004075 | Carroceria composta de dianteira com bau de aluminio e traseira aberta em madeira, para transporte d | un | 14600 | INSUMO SCO | SINAPI
IEQ004100 | Carroceria pipa para agua, capacidade de 6000l, com moto bomba e barra de irrigacao, para caminhao | un | 46000 | INSUMO SCO | SINAPI
IEQ004150 | Carroceria pipa para agua, capacidade de 10.000l, com moto bomba e mangote com 50m, para caminhao F- | un | 65500 | INSUMO SCO | SINAPI
IEQ004200 | Chassis Scania T 114 GA 4x2 NZ, de 330CV ou similar, extensivel ate 21m | un | 459200 | INSUMO SCO | SINAPI
IEQ004250 | Coleta e transporte de residuos em cacamba estacionaria "Roll-On/Roll-Off", aberta, com capacidade a | un | 1433 | INSUMO SCO | SINAPI
IEQ004300 | Combinado Vacuo/hidrojato com tanque de agua e residuos de 8000l, mangueira de alta pressao e mangot | un | 310000 | INSUMO SCO | SINAPI
IEQ004351 | Compactador pe-de-carneiro, rebocavel, 2t/6t, com 2 tambores - equivalente 6t do elementar MAT029950 | Kg | 4.5 | INSUMO SCO | SINAPI
IEQ004400 | Compactador Vibratorio, VAP-55, com capacidade de 6/7t | un | 223000 | INSUMO SCO | SINAPI
IEQ004450 | Compressor de ar, tipo rotativo, potencia de 270HP, com parafusos, descarga livre efetiva de 747pcm, | un | 366352 | INSUMO SCO | SINAPI
IEQ004500 | Compressor de ar estacionario, modelo GA-90-100 AP, Atlas Copco ou similar | un | 122852.8 | INSUMO SCO | SINAPI
IEQ004550 | Compressor de ar, rebocavel, modelo XAS-96MWD, descarga livre de 200 PCM, motor de 79CV, Atlas Copco | un | 88604 | INSUMO SCO | SINAPI
IEQ004600 | Compressor de ar, rebocavel, modelo XAS-136MWD, descarga livre de 295 PCM, motor de 79CV, Atlas Copc | un | 124340.16 | INSUMO SCO | SINAPI
IEQ004650 | Compressor de ar, rebocavel, modelo XAS-186MWD, descarga livre de 400 PCM, motor de 121CV, Atlas Cop | un | 140551 | INSUMO SCO | SINAPI
IEQ004700 | Condicionador de ar, 9.000 btu, quente / frio, controle remoto total sem fio, mostrador digital, inc | un | 1466 | INSUMO SCO | SINAPI
IEQ004750 | Condicionador de ar, 12.000 btu, quente / frio, controle remoto total sem fio, mostrador digital, in | un | 1664.4 | INSUMO SCO | SINAPI
IEQ004800 | Condicionador de ar, 18.000 btu, quente / frio, controle remoto total sem fio, mostrador digital, in | un | 2499 | INSUMO SCO | SINAPI
IEQ004850 | Condicionador de ar, 24.000 btu, quente / frio, controle remoto total sem fio, mostrador digital, in | un | 3177.4 | INSUMO SCO | SINAPI
IEQ004900 | Conjunto acoplado para manometro, para bomba injetora manual Putzmeister ou similar | un | 1757.5 | INSUMO SCO | SINAPI
IEQ005250 | Conjunto de Britagem, britador primario de mandibulas 6240; rebritador secundario de cone 60TS; Pene | un | 2222991.69 | INSUMO SCO | SINAPI
IEQ005300 | Conjunto de manometro O-100 bar, para bomba injetora manual Putzmeister ou similar | un | 2085.02 | INSUMO SCO | SINAPI
IEQ005350 | Conjunto de pneus 175/70, 13 lonas, para veiculo de passeio | un | 724.8 | INSUMO SCO | SINAPI
IEQ005450 | Conjunto de pneus, 10x20, 16 lonas, para Distribuidor de Asfalto Erisa 2405, Caminhao Ford F-14000, | un | 6048 | INSUMO SCO | SINAPI
IEQ005500 | Conjunto de pneus, 11x22, 16 lonas para carreta de transportes pesados, Doli para Semi-reboque carre | un | 9034.78 | INSUMO SCO | SINAPI
IEQ005550 | Conjunto de pneus, 185/14, 6 lonas (diagonal) para Caminhoneta Volkswagen Kombi ou similar | un | 1273.96 | INSUMO SCO | SINAPI
IEQ005600 | Conjunto de pneus, 215/80 R16, 6 lonas, para D-20, para Pick-Up Chevrolet ou similar | un | 1980 | INSUMO SCO | SINAPI
IEQ005650 | Conjunto de pneus, 750x16, 10 lonas, para Caminhao Ford F-4000, Trator Carregadeira e Reto Escavadei | un | 2869.92 | INSUMO SCO | SINAPI
IEQ005700 | Conjunto de pneus, 9x20, 14 lonas, para Caminhao Ford F-12000, guindaste HWP Galion 9-TM ou similar | un | 4782 | INSUMO SCO | SINAPI
IEQ005750 | Conjunto de tubos e pilao ate 4,2t ou martelo retangular ate 2,5t, para bate-estacas tipo Franki, co | un | 190000 | INSUMO SCO | SINAPI
IEQ005800 | Conjunto de tubos e pilao ate 4,2t ou martelo retangular ate 3,5t, para bate-estacas tipo Franki, co | un | 250000 | INSUMO SCO | SINAPI
IEQ005850 | Conjunto para projecao de concreto, com motor MA-36, Este ou similar | un | 49000 | INSUMO SCO | SINAPI
IEQ005900 | Container escritorio, modelo padrao medindo (6x2,4x2,55)m, em estrutura de aco, composto por piso de | un.mês | 400 | INSUMO SCO | SINAPI
IEQ005950 | Container escritorio, vestiario ou deposito, modelo padrao medindo (6x2,4x2,55)m, em estrutura de ac | un.mês | 300 | INSUMO SCO | SINAPI
IEQ006000 | Container WC, modelo padrao medindo (6x2,4x2,55)m, em estrutura de aco, composto por piso de compens | un.mês | 500 | INSUMO SCO | SINAPI
IEQ006050 | Controlador de area, compativel com sistema CET-RIO/CTA, Dataprom ou similar | un | 60565.33 | INSUMO SCO | SINAPI
IEQ006150 | Controlador eletronico de trafego, para intersecoes fora da area do CTA, conforme especificacao da C | un | 5399 | INSUMO SCO | SINAPI
IEQ006200 | Controlador eletronico de trafego com microprocessador de 16 bits, hardware totalmente modular, tipo | un | 20409.87 | INSUMO SCO | SINAPI
IEQ006220 | Controlador eletronico de trafego local, sem fio (wireless), incluindo placa de comunicacao wireless | un | 13895 | INSUMO SCO | SINAPI
IEQ006230 | Controlador eletronico de trafego local, sem fio (wireless), incluindo placa de comunicacao wireless | un | 15473.61 | INSUMO SCO | SINAPI
IEQ006250 | Controlador eletronico de trafego com microprocessador de 16/32 bits, tarjetas em formato doble euro | un | 58080 | INSUMO SCO | SINAPI
IEQ006420 | Controlador eletronico de trafego local, sem fio (wireless), incluindo placa de comunicacao wireless | un | 15866 | INSUMO SCO | SINAPI
IEQ006430 | Controlador eletronico de trafego local, sem fio (wireless), incluindo placa de comunicacao wireless | un | 18701.58 | INSUMO SCO | SINAPI
IEQ006450 | Controlador eletronico de trafego com microprocessador de 16/32 bits, tarjetas em formato doble euro | un | 53492.56 | INSUMO SCO | SINAPI
IEQ006520 | Controlador eletronico de trafego local, sem fio (wireless), incluindo placa de comunicacao wireless | un | 17835 | INSUMO SCO | SINAPI
IEQ006530 | Controlador eletronico de trafego local, sem fio (wireless), incluindo placa de comunicacao wireless | un | 21929.55 | INSUMO SCO | SINAPI
IEQ006550 | Controlador eletronico de trafego com microprocessador de 16 bits, hardware totalmente modular, tipo | un | 20949 | INSUMO SCO | SINAPI
IEQ006570 | Controlador eletronico de trafego local, sem fio (wireless), incluindo placa de comunicacao wireless | un | 20949 | INSUMO SCO | SINAPI
IEQ006580 | Controlador eletronico de trafego local, sem fio (wireless), incluindo placa de comunicacao wireless | un | 27033 | INSUMO SCO | SINAPI
IEQ006700 | Controlador eletronico de trafego com microprocessador de 16/32 bits, tarjetas em formato doble euro | un | 57707.38 | INSUMO SCO | SINAPI
IEQ006770 | Controlador eletronico de trafego local, sem fio (wireless), incluindo placa de comunicacao wireless | un | 29782.47 | INSUMO SCO | SINAPI
IEQ006780 | Controlador eletronico de trafego local, sem fio (wireless), incluindo placa de comunicacao wireless | un | 22918 | INSUMO SCO | SINAPI
IEQ006820 | Controlador eletronico de trafego local, sem fio (wireless), incluindo placa de comunicacao wireless | un | 24888 | INSUMO SCO | SINAPI
IEQ006830 | Controlador eletronico de trafego local, sem fio (wireless), incluindo placa de comunicacao wireless | un | 33487.74 | INSUMO SCO | SINAPI
IEQ006850 | Controlador eletronico de trafego com microprocessador de 16/32 bits, tarjetas em formato doble euro | un | 62168.76 | INSUMO SCO | SINAPI
IEQ006920 | Controlador eletronico de trafego local, sem fio (wireless), incluindo placa de comunicacao wireless | un | 26857 | INSUMO SCO | SINAPI
IEQ006930 | Controlador eletronico de trafego local, sem fio (wireless), incluindo placa de comunicacao wireless | un | 38142.79 | INSUMO SCO | SINAPI
IEQ006950 | Coroa ou base de implantacao de diamante, matriz dura, diametro externo com manufatura: BWG 60mm | un | 550 | INSUMO SCO | SINAPI
IEQ007000 | Coroa cravada, com diamante de 10 quilates, de 1a qualidade, com 4 saidas d'agua e matriz dura, com | un | 500 | INSUMO SCO | SINAPI
IEQ007050 | Coroa para diamante, impregnada, diametro HWG | un | 896 | INSUMO SCO | SINAPI
IEQ007100 | Coroa ou base de implantacao de diamante, matriz dura, diametro externo com manufatura: NWG 75mm | un | 665 | INSUMO SCO | SINAPI
IEQ007150 | Coroa cravada, com diamante de 10 quilates, de 1a qualidade, com 4 saidas d'agua e matriz dura, com | un | 1055 | INSUMO SCO | SINAPI
IEQ007200 | Cultivador motorizado, refrigerado por radiador, partida manual, modelo TC-14, Yanmar ou similar | un | 25994 | INSUMO SCO | SINAPI
IEQ007250 | Custo de material de manutencao de Bate Estacas com execucao in situ de estacas com diametro de ate | un | 890000 | INSUMO SCO | SINAPI
IEQ007300 | Custo de material de manutencao de Bate Estacas tipo Franki ou similar, de estacas com diametro de a | un | 550000 | INSUMO SCO | SINAPI
IEQ007350 | Custo de material de manutencao de Bate Estacas de queda simples com martelo de ate 0,75t, acionado | un | 138000 | INSUMO SCO | SINAPI
IEQ007400 | Custo de material de manutencao de Bate Estacas de queda simples com martelo de 1,5t/2,2t - equivale | un | 172000 | INSUMO SCO | SINAPI
IEQ007450 | Custo de material de manutencao de Bate Estacas de queda simples com martelo de 2,5t/3t - equivalent | un | 207000 | INSUMO SCO | SINAPI
IEQ007500 | Custo de material de manutencao de Betoneira para 320l de mistura seca, de carregamento mecanico e t | un | 4207 | INSUMO SCO | SINAPI
IEQ007550 | Custo de material de manutencao de Betoneira para 320l de mistura seca, de carregamento mecanico e t | un | 2851.73 | INSUMO SCO | SINAPI
IEQ007600 | Custo de material de manutencao de Bomba Centrifuga Submersivel acionada por motor eletrico de 6CV a | un | 17870.69 | INSUMO SCO | SINAPI
IEQ007620 | Custo de material de manutencao de cabine auxiliar para 4 passageiros confeccionada em fibra de vidr | un | 10600 | INSUMO SCO | SINAPI
IEQ007625 | Custo de material de manutencao de cabine auxiliar para 8 passageiros confeccionada em fibra de vidr | un | 20370 | INSUMO SCO | SINAPI
IEQ007650 | Custo de material de manutencao de Cacamba basculante em aco, com capacidade de 5m3 - equivalente ao | un | 20900 | INSUMO SCO | SINAPI
IEQ007700 | Custo de material de manutencao de Cacamba basculante em aco, com capacidade de 7m3 - equivalente ao | un | 25000 | INSUMO SCO | SINAPI
IEQ007750 | Custo de material de manutencao de Cacamba basculante em aco, com capacidade de 8 a 10m3 - equivalen | un | 32400 | INSUMO SCO | SINAPI
IEQ007800 | Custo de material de manutencao de Cacamba basculante em aco, com capacidade de 10 a 12m3 - equivale | un | 36800 | INSUMO SCO | SINAPI
IEQ007850 | Custo de material de manutencao de Caminhao Ford cargo 1317, motor diesel de 162CV - equivalente ao | un | 95511 | INSUMO SCO | SINAPI
IEQ007900 | Custo de material de manutencao de Caminhao Ford Carga 2622 ou similar, tracado 6x4, Catalogo WQ-33, | un | 240000 | INSUMO SCO | SINAPI
IEQ007950 | Custo de material de manutencao de Caminhao basculante, capacidade de 10 a 12m3, motor diesel 220CV | un | 218500 | INSUMO SCO | SINAPI
IEQ008000 | Custo de material de manutencao de Caminhao basculante, capacidade de 8 a 10m3, motor diesel 210CV - | un | 185000 | INSUMO SCO | SINAPI
IEQ008050 | Custo de material de manutencao de Caminhao Basculante, Ford F-14000, com capacidade de 7m3, motor d | un | 199595 | INSUMO SCO | SINAPI
IEQ008100 | Custo de material de manutencao de Guindauto, com capacidade de 3,50t, Munck modelo M-660/18, ou sim | un | 61000 | INSUMO SCO | SINAPI
IEQ008200 | Custo de material de manutencao de Plataforma elevatoria pantografica hidraulica, modelo KPP-100/200 | un | 134820 | INSUMO SCO | SINAPI
IEQ008250 | Custo de material de manutencao de Caminhao com Carroceria Fixa, no toco, capacidade de 3,5t, motor | un | 144345 | INSUMO SCO | SINAPI
IEQ008300 | Custo de material de manutencao de Caminhao distribuidor de asfalto - equivalente ao elementar IEQ01 | un | 135000 | INSUMO SCO | SINAPI
IEQ008360 | Custo de material de manutencao de caminhonete modelo basico 123CV - equivalente ao elementar IEQ020 | un | 69990 | INSUMO SCO | SINAPI
IEQ008401 | Custo de material de manutencao de caminhonete com motor bicombustivel, cabine simples, com ar condi | un | 54900 | INSUMO SCO | SINAPI
IEQ008450 | Custo de material de manutencao de Carregador Frontal de Rodas, motor diesel de 100CV, pa com capaci | un | 432665 | INSUMO SCO | SINAPI
IEQ008500 | Custo de material de manutencao de Carrocerria carga seca em madeira, aberta, para caminhao F-4000 - | un | 7700 | INSUMO SCO | SINAPI
IEQ008551 | Custo de material de manutencao de Carrocerria carga seca em madeira, aberta, Ford Cargo 1317 - equi | un | 12705 | INSUMO SCO | SINAPI
IEQ008600 | Custo de material de manutencao de Carroceria Pipa para agua, capacidade de 6000l, com moto bomba e | un | 46000 | INSUMO SCO | SINAPI
IEQ008650 | Custo de material de manutencao de Carroceria Pipa para agua, capacidade de 10.000l, com moto bomba | un | 65500 | INSUMO SCO | SINAPI
IEQ008700 | Custo de material de manutencao de Compactador Vibratorio, com tambor Pe-de-Carneiro, auto-propulsor | un | 223000 | INSUMO SCO | SINAPI
IEQ008750 | Custo de material de manutencao de Compressor de ar, portatil e rebocavel, pressao de trabalho de 10 | un | 88604 | INSUMO SCO | SINAPI
IEQ008800 | Custo de material de manutencao de Compressor de ar, portatil e rebocavel, pressao de trabalho de 10 | un | 124340.16 | INSUMO SCO | SINAPI
IEQ008850 | Custo de material de manutencao de Conjunto de tubos e pilao ate 4,2t ou martelo retangular ate 2,5t | un | 190000 | INSUMO SCO | SINAPI
IEQ008900 | Custo de material de manutencao de Conjunto de tubos e pilao ate 4,2t ou martelo retangular ate 3,5t | un | 250000 | INSUMO SCO | SINAPI
IEQ008950 | Custo de material de manutencao de custo horario corrido de utilizacao de equipamento de jato d'agua | un | 310000 | INSUMO SCO | SINAPI
IEQ009050 | Custo de material de manutencao de Equipamento combinado, vacuo/hidrojato, com custo horario corrido | un | 310000 | INSUMO SCO | SINAPI
IEQ009100 | Custo de material de manutencao de equipamento para desobstrucao de galerias (Bucket-Machine), reboc | un | 178115 | INSUMO SCO | SINAPI
IEQ009150 | Custo de material de manutencao de Escavadeira Hidraulica, motor diesel de 106CV, capacidade 0,78m3 | un | 554400 | INSUMO SCO | SINAPI
IEQ009175 | Custo de material de manutencao de estacao total eletronico - equivalente ao elementar IEQ012325 | un | 20780 | INSUMO SCO | SINAPI
IEQ009200 | Custo de material de manutencao de Distribuidor de agregado, rebocavel, rodado, com quatro pneus lis | un | 44900 | INSUMO SCO | SINAPI
IEQ009251 | Custo de material de manutencao de Fresadora a frio, mod. W-100 - equivalente ao elementar IEQ013101 | un | 1289460 | INSUMO SCO | SINAPI
IEQ009270 | Custo de material de manutencao de Fresadora/recicladora, mod. FR-10.20 - equivalente ao elementar I | un | 205000 | INSUMO SCO | SINAPI
IEQ009300 | Custo de material de manutencao de Grupo gerador com potencia de 2500W, 110V e 240V de corrente alte | un | 4596.37 | INSUMO SCO | SINAPI
IEQ009350 | Custo de material de manutencao de Grupo Gerador, estacionario, com alternador de 139/150Kva e motor | un | 83915 | INSUMO SCO | SINAPI
IEQ009400 | Custo de material de manutencao de Grupo Gerador, transportavel sobre rodas, 60/66Kva, motor diesel | un | 67400 | INSUMO SCO | SINAPI
IEQ009450 | Custo de material de manutencao de Guincho de friccao, com capacidade para 750Kg a 1500Kg, com motor | un | 14000 | INSUMO SCO | SINAPI
IEQ009460 | Custo de material de manutencao de Guincho socorro, leve tipo plataforma inclinavel deslizante com l | un | 52872.5 | INSUMO SCO | SINAPI
IEQ009500 | Custo de material de manutencao de Guindaste hidraulico com momento de carga util de 1550 Kgf/m, com | un | 102600 | INSUMO SCO | SINAPI
IEQ009550 | Custo de material de manutencao de guindaste sobre rodas, capacidade de 10t, motor diesel de 124CV - | un | 218600 | INSUMO SCO | SINAPI
IEQ009600 | Custo de material de manutencao de Guindaste sobre rodas, capacidade de 30t, motor diesel de 220CV - | un | 950000 | INSUMO SCO | SINAPI
IEQ009650 | Custo de material de manutencao de Guindaste sobre rodas, motor diesel de 121CV, capacidade de 16t, | un | 1242040.8 | INSUMO SCO | SINAPI
IEQ009670 | Custo de material de manutencao de Kit Tapa Buraco de 5m3 TBR500 da Romanelli ou similar - equivalen | un | 308672.81 | INSUMO SCO | SINAPI
IEQ009700 | Custo de material de manutencao de Maquina de juntas (serra para concreto) motor a gasolina de 8,25C | un | 3800 | INSUMO SCO | SINAPI
IEQ009750 | Custo de material de manutencao de Minicarregadeira - equivalente ao elementar IEQ015300 | un | 140000 | INSUMO SCO | SINAPI
IEQ009800 | Custo de material de manutencao de Moto Bomba Susuki ou similar, com bomba centrifuga auto-escorvant | un | 2000 | INSUMO SCO | SINAPI
IEQ009850 | Custo de material de manutencao de Motoniveladora, motor diesel de 125CV - equivalente ao elementar | un | 798914.57 | INSUMO SCO | SINAPI
IEQ009900 | Custo de material de manutencao de Moto Serra Stihl moSCdelo MS051-43Kw, sabre de 63cm, de alta pote | un | 3659 | INSUMO SCO | SINAPI
IEQ009950 | Custo de material de manutencao de Pa Carregadeira (Carregador Frontal) sobre rodas, pa com capacida | un | 1024329.26 | INSUMO SCO | SINAPI
IEQ010000 | Custo de material de manutencao de Perfuratriz de 25Kg de peso (para servicos de furacao de fogacho, | un | 3892.9 | INSUMO SCO | SINAPI
IEQ010025 | Custo de material de manutencao de receptor GPS TOPCON, Hiper L1 + L2 - equivalente ao elementar IEQ | un | 67500 | INSUMO SCO | SINAPI
IEQ010050 | Custo de material de manutencao de Rocadeira costal motorizada para preparo de terreno - equivalente | un | 2389 | INSUMO SCO | SINAPI
IEQ010100 | Custo de material de manutencao de Rolo Compactador Tandem, de 5t a 10t, motor diesel de 58, 5CV - e | un | 187200 | INSUMO SCO | SINAPI
IEQ010150 | Custo de material de manutencao de Rolo Compactador Tandem Vibratorio auto-propelido LR-95 Dynapac o | un | 93750 | INSUMO SCO | SINAPI
IEQ010200 | Custo de material de manutencao de Rolo Compactador Vibratorio, auto-propelido para reparo de pavime | un | 200000 | INSUMO SCO | SINAPI
IEQ010220 | Custo de material de manutencao de Rolo compactador autopropelido oscilatorio, para asfalto, modelo | un | 672856 | INSUMO SCO | SINAPI
IEQ010250 | Custo de material de manutencao de Rolo Compactador, de 3 rodas, 23t, motor diesel de 111HP - equiva | un | 262000 | INSUMO SCO | SINAPI
IEQ010300 | Custo de material de manutencao de Rolo Vibratorio Liso, de 7t, auto-propulsor, motor diesel de 76,5 | un | 295000 | INSUMO SCO | SINAPI
IEQ010350 | Custo de material de manutencao de Rompedor hidraulico, peso operacional de 1440kg, adaptavel a esca | un | 155100 | INSUMO SCO | SINAPI
IEQ010400 | Custo de material de manutencao de Rompedor hidraulico, peso operacional de 435kg, adaptavel a retro | un | 59400 | INSUMO SCO | SINAPI
IEQ010450 | Custo de material de manutencao de Rompedor Pneumatico de 32,6Kg de peso, consumo de ar de 38,8l/seg | un | 6755.03 | INSUMO SCO | SINAPI
IEQ010500 | Custo de material de manutencao de Serra Circular com motor de 5CV - equivalente ao elementar IEQ000 | un | 3279.52 | INSUMO SCO | SINAPI
IEQ010550 | Custo de material de manutencao de Soquete Vibratorio de 78Kg, com motor a gasolina de 2,5CV - equiv | un | 10890 | INSUMO SCO | SINAPI
IEQ010600 | Custo de material de manutencao de Tesoura hidraulica, modelo HCC 1500, Atlas Copco ou similar - equ | un | 493101 | INSUMO SCO | SINAPI
IEQ010650 | Custo de material de manutencao de Trator Carregadeira e Retro-Escavadeira, motor diesel de 79CV, ca | un | 246000 | INSUMO SCO | SINAPI
IEQ010700 | Custo de material de manutencao de Trator de esteiras, capacidade de 1,94m3, motor diesel de 91,8CV | un | 380000 | INSUMO SCO | SINAPI
IEQ010710 | Custo de material de manutencao de Veiculo leve tipo gol - equivalente ao elementar IEQ020150 | un | 40985 | INSUMO SCO | SINAPI
IEQ010750 | Custo de material de manutencao de Trator de pneus, motor diesel de 65CV (63,7HP) - equivalente ao e | un | 112000 | INSUMO SCO | SINAPI
IEQ010810 | Custo de material de manutencao de usina de asfalto, capacidade 120t/h - equivalente ao elementar IE | un | 4500000 | INSUMO SCO | SINAPI
IEQ010850 | Custo de material de manutencao de Vassoura Mecanica, rebocavel, largura de trabalho de 2,44m - equi | un | 35900 | INSUMO SCO | SINAPI
IEQ010900 | Custo de material de manutencao de Vibrador de Imersao, tubo de (48x480)mm, com mangote de 5m de com | un | 1756 | INSUMO SCO | SINAPI
IEQ010950 | Custo de material de manutencao de Vibro acabadora para asfalto, sobre esteiras, capacidade de produ | un | 968100 | INSUMO SCO | SINAPI
IEQ011000 | Custo de material de manutencao de Vibro acabadora, modelo SA 115 CR, com capacidade do silo de asfa | un | 845263 | INSUMO SCO | SINAPI
IEQ011050 | Custo de material de manutencao de Terceiro Eixo sem suspensor - equivalente ao elementar IEQ019350 | un | 27500 | INSUMO SCO | SINAPI
IEQ011100 | Custo de material de manutencao de equipamento tipo Vac-All - equivalente ao elementar IEQ020000 | un | 437800 | INSUMO SCO | SINAPI
IEQ011150 | Custo de material de operacao, incluindo combustiveis, oleos, lubrificantes, graxa, filtro para comb | l | 4.73 | INSUMO SCO | SINAPI
IEQ011200 | Custo de material de operacao, incluindo combustiveis, oleos, lubrificantes, graxa, filtro para comb | Kwh | 0.79 | INSUMO SCO | SINAPI
IEQ011250 | Custo de material de operacao, incluindo combustiveis, oleos, lubrificantes, graxa, filtro para comb | l | 3.51 | INSUMO SCO | SINAPI
IEQ011300 | Custo de material de manutencao de Trator sobre esteiras, capacidade de lamina reta de 3,07m3, motor | un | 1053856 | INSUMO SCO | SINAPI
IEQ011400 | Detetor de canal, duplo, Nortech ou similar | un | 4887.02 | INSUMO SCO | SINAPI
IEQ011450 | Distribuidor de agregado, rebocavel, rodado, com quatro pneus lisos de (600x9) com camara de ar, cap | un | 44900 | INSUMO SCO | SINAPI
IEQ011500 | Distribuidor de Asfalto, modelo 5000 DB-5, Cosmaq ou similar | un | 135000 | INSUMO SCO | SINAPI
IEQ011550 | Dois elementos TS-3A, 2 diagonais X, para torre-andaime Jahu ou similar | dia | 0.5 | INSUMO SCO | SINAPI
IEQ011600 | Doli para semi-reboque carrega tudo com capacidade para 60/80 toneladas, com 2 eixos | un | 50000 | INSUMO SCO | SINAPI
IEQ011700 | Dumper, com capacidade de 2,3t, motor a diesel, de 280l, aluguel | h | 13.64 | INSUMO SCO | SINAPI
IEQ011750 | Elevador para transporte de concreto, completo, compreendendo guincho de 10CV, 16m de torre desmonta | un | 34000 | INSUMO SCO | SINAPI
IEQ011800 | Elevador hidraulico comercial, com capacidade para 6 passageiros - 420Kg, velocidade de 30mpm, 2 par | un | 72000 | INSUMO SCO | SINAPI
IEQ011850 | Elevador hidraulico, com capacidade para 8 pessoas - 560Kg, velocidade de 0,53m/s, percurso 11,30m, | un | 84000 | INSUMO SCO | SINAPI
IEQ011870 | Elevador Smart MRL8-DF sem casa de maquinas, para 8 pessoas/560 Kg, velocidade 1,0 m/s , 3 paradas | un | 89301.76 | INSUMO SCO | SINAPI
IEQ011900 | Elevador para transporte de material, completo | un | 25000 | INSUMO SCO | SINAPI
IEQ011950 | Elevador Residencial Unifamiliar, especial padronizado, para cadeira de rodas, com as seguintes cara | un | 80052.2 | INSUMO SCO | SINAPI
IEQ012000 | Equipamento de circuito fechado de televisao para deteccao de problemas no interior de coletores e g | un | 80000 | INSUMO SCO | SINAPI
IEQ012050 | Equipamento de pintura a quente por spray/extrusao, modelo FA-1500 | un | 975000 | INSUMO SCO | SINAPI
IEQ012100 | Equipamento para desobstrucao de galerias composto de 01 unidade de Bucket Machine composta de 02 co | un | 178115 | INSUMO SCO | SINAPI
IEQ012150 | Equipamento para fusao de termoplastico por extrusao, com tanque fusor de 250l (500Kg), para aplicac | un | 210000 | INSUMO SCO | SINAPI
IEQ012200 | Escavadeira com Clam-Shell, capacidade de 0,78m3, Bucyrus 22-B ou similar | h | 250 | INSUMO SCO | SINAPI
IEQ012250 | Escavadeira com Drag-Line, capacidade de 0,78m3 | h | 250 | INSUMO SCO | SINAPI
IEQ012300 | Escavadeira hidraulica sobre esteira, modelo CX 160, capacidade da cacamba de 0,73m3, motor diesel d | un | 554400 | INSUMO SCO | SINAPI
IEQ012325 | Estacao total TOPCON, GTS236W ou similar, completa com bateria, tripe, prisma e software de coleta d | un | 20780 | INSUMO SCO | SINAPI
IEQ012350 | Exaustor axial de fibra de vidro, Fiber-Glass, de parede, acionamento pelo eixo do motor, protecao c | un | 2130 | INSUMO SCO | SINAPI
IEQ012400 | Exaustor axial, com diametro de 300mm, modelo 1625, True ou similar | un | 641.5 | INSUMO SCO | SINAPI
IEQ012450 | Exaustor axial transmissao direta, com vazao de 275m3/min, potencia de 3CV a 1750 RPM e dimensoes de | un | 2360.7 | INSUMO SCO | SINAPI
IEQ012500 | Exaustor eolico de aluminio, liga naval 5052 H36, de 24", com eixo em aco 1020 e suporte de eixo em | un | 196 | INSUMO SCO | SINAPI
IEQ012515 | Execucao de meio-fio simples (15X30cm) moldado no local, em concreto, com utilizacao de maquina extr | m | 59.2 | INSUMO SCO | SINAPI
IEQ012520 | Execucao de meio-fio (15X30cm) e sarjeta (30X15cm) conjugados de concreto moldado no local, com util | m | 40.1 | INSUMO SCO | SINAPI
IEQ012551 | Extensao de campanula (1x2)m para tubulao - pressao ate 2,5Kg/cm2 - equivalente ao elementar MAT0298 | Kg | 4.49 | INSUMO SCO | SINAPI
IEQ012650 | Filtro para motor diesel | un | 18.45 | INSUMO SCO | SINAPI
IEQ012800 | Fluxometro medidor de vazao de gases, em corpo de latao polido e cromado, botao de nylon com fibra d | un | 46.27 | INSUMO SCO | SINAPI
IEQ012850 | Fogao industrial em aco carbono, pintado, com grelha em ferro fundido de (30x30)cm, com: 4 bocas, pr | un | 945 | INSUMO SCO | SINAPI
IEQ012900 | Fogao industrial em aco carbono, pintado, com grelha em ferro fundido de (30x30)cm, com: 6 bocas, pr | un | 1272 | INSUMO SCO | SINAPI
IEQ012950 | Fogao industrial com 6 queimadores simples e forno | un | 2352 | INSUMO SCO | SINAPI
IEQ013000 | Fonte de Emergencia, No Break, potencia de 2Kva, tensao de entrada e saida de 220/220V, 60Hz, autono | un | 2542.51 | INSUMO SCO | SINAPI
IEQ013050 | Fonte de Emergencia, No Break, trifasico, potencia de 50Kva, on-line, tensao de entrada e saida de 2 | un | 92700 | INSUMO SCO | SINAPI
IEQ013101 | Fresadora a frio, com largura de tambor de ate 1m, potencia de 211CV, mod. W-100, Wirtgen ou similar | un | 1289460 | INSUMO SCO | SINAPI
IEQ013120 | Fresadora/recicladora, FR-10.20, com largura de tambor de 1m, com potencia de 123 CV a 2200 RPM, Pro | un | 205000 | INSUMO SCO | SINAPI
IEQ013150 | Gasolina comum, na bomba | l | 4.73 | INSUMO SCO | SINAPI
IEQ013200 | GLP - Gas Liquefeito de Petroleo | Kg | 5.06 | INSUMO SCO | SINAPI
IEQ013300 | Grade Aradora Mecanica, modelo GAM-24, Marchesan ou similar | un | 21231 | INSUMO SCO | SINAPI
IEQ013350 | Graxa comum (chassis 2), tambores com 170Kg, Isafax-2 ou similar | Kg | 5.27 | INSUMO SCO | SINAPI
IEQ013400 | Grupo gerador com potencia de 2500W, 110V e 240V de corrente alternada ou 12V/8,3A de corrente conti | un | 4596.37 | INSUMO SCO | SINAPI
IEQ013450 | Grupo gerador estacionario, com alternador de 139/150Kva, motor MWM de 180CV a 1800RPM e quadro manu | un | 83915 | INSUMO SCO | SINAPI
IEQ013500 | Grupo gerador, transportavel, de 80/84Kva, com motor a diesel de 85CV, 220/127V e partida automatica | un | 67400 | INSUMO SCO | SINAPI
IEQ013550 | Guincho de friccao de 10CV, com capacidade de 750/1500Kg | un | 14000 | INSUMO SCO | SINAPI
IEQ013560 | Guincho-socorro (reboque) leve, tipo plataforma inclinavel deslizante com lanca traseira (asa delta) | un | 52872.5 | INSUMO SCO | SINAPI
IEQ013600 | Guindaste hidraulico com capacidade de 27200kg a 3000mm, modelo MD30 Truck Crane, Madal ou similar | un | 950000 | INSUMO SCO | SINAPI
IEQ013650 | Guindaste hidraulico com momento de carga util minimo de 1550Kgf/m, com alcance de 16m de altura na | un | 102600 | INSUMO SCO | SINAPI
IEQ013700 | Guindaste hidraulico, com capacidade para 10t, modelo MD-10A, Madal ou similar | un | 218600 | INSUMO SCO | SINAPI
IEQ013750 | Guindaste sobre rodas, com capacidade de 15t, modelo ES-488, Bantan ou similar | un | 1242040.8 | INSUMO SCO | SINAPI
IEQ013800 | Guindauto, com capacidade de 3,50t, Munck modelo M-660/18, ou similar | un | 61000 | INSUMO SCO
IEQ013850 | Instalacao avulsa de Bomba de Concreto | m3 | 30 | INSUMO SCO | INSUMO EMOP
IEQ013900 | Instalacao de aquecimento e armazenamento de asfalto, Tenge ou similar, compreendendo 2 tanques de 3 | un | 1485000 | INSUMO SCO | INSUMO EMOP
IEQ013930 | Kit Tapa Buraco de 5m3 TBR500 da Romanelli ou similar | un | 308672.81 | INSUMO SCO | INSUMO EMOP
IEQ013950 | Kit do Sistema de Nivelamento Eletronico, para implementacao das Vibro Acabadoras CIBER, modelos SA- | un | 59290.5 | INSUMO SCO | INSUMO EMOP
IEQ014050 | Lavadora de alta pressao, de 166/2400 (bar/psi), tensao 220/380V, modelo CSL 2400 FST, Electrolux ou | un | 18258 | INSUMO SCO | INSUMO EMOP
IEQ014100 | Licenciamento de Cacamba basculante em aco, com capacidade de 5m3 - equivalente ao elementar IEQ0029 | un | 20900 | INSUMO SCO | INSUMO EMOP
IEQ014150 | Licenciamento de Cacamba basculante em aco, com capacidade de 7m3 - equivalente ao elementar IEQ0030 | un | 25000 | INSUMO SCO | INSUMO EMOP
IEQ014200 | Licenciamento de Caminhao de carroceria bau, Ford F-350, capacidade de 3,5t, motor diesel de 141CV - | un | 126000 | INSUMO SCO | INSUMO EMOP
IEQ014250 | Licenciamento de Caminhao Ford F-4000 ou similar, com capacidade para 3,5t, motor diesel de 85CV - e | un | 144345 | INSUMO SCO | INSUMO EMOP
IEQ014275 | Licenciamento de Caminhao VW 8.150 ou similar, capacidade para 4 T, motor diesel de 150CV - equivale | un | 160000 | INSUMO SCO | INSUMO EMOP
IEQ014301 | Licenciamento de Caminhao, Ford Cargo 1317 - equivalente ao elementar IEQ003300 | un | 95511 | INSUMO SCO | INSUMO EMOP
IEQ014350 | Licenciamento de Caminhao Basculante, Ford F-14000 ou similar, com capacidade de 7m3, motor diesel d | un | 199595 | INSUMO SCO | INSUMO EMOP
IEQ014451 | Licenciamento de Caminhonete, Van VKN 2.0 16V da Jinbei ou similar - equivalente ao elementar IEQ020 | un | 69990 | INSUMO SCO | INSUMO EMOP
IEQ014500 | Licenciamento de Carroceria bau, com isolamento em placa de isopor no teto, revestimento interno em | un | 18000 | INSUMO SCO | INSUMO EMOP
IEQ014550 | Licenciamento de Carroceria carga seca em madeira, aberta - equivalente ao elementar IEQ004050 | un | 7700 | INSUMO SCO | INSUMO EMOP
IEQ014575 | Licenciamento de Carroceria composta de dianteira com bau de aluminio e traseira aberta em madeira - | un | 14600 | INSUMO SCO | INSUMO EMOP
IEQ014650 | Lixadeira eletrica, modelo 1353-GWS-18U, Bosch ou similar, aluguel | h | 0.52 | INSUMO SCO | INSUMO EMOP
IEQ014700 | Lubrificacao e lavagem em caminhao de medio porte, carroceiria aberta | un | 160 | INSUMO SCO | INSUMO EMOP
IEQ014750 | Lubrificacao e lavagem para veiculo leve | un | 65 | INSUMO SCO | INSUMO EMOP
IEQ014800 | Macaco Freyssinet ou similar, modelo: K-101, 7 cordoalhas de 1/2", aluguel | dia | 109.72 | INSUMO SCO | INSUMO EMOP
IEQ014850 | Macaco Freyssinet ou similar, modelo: S-6, 12 cordoalhas de 1/2", aluguel | dia | 122.93 | INSUMO SCO | INSUMO EMOP
IEQ014900 | Macaco Hidraulico cilindrico, com comando a distancia, Guimmy ou similar, aluguel | h | 3.99 | INSUMO SCO | INSUMO EMOP
IEQ014950 | Mangueira para ar comprimido, com duas lonas, de 3/4" | m | 9.5 | INSUMO SCO | INSUMO EMOP
IEQ015050 | Mangueira para bomba injetora manual, comprimento de 10m, diametro nominal de 35mm, Putzmeister ou s | un | 562.12 | INSUMO SCO | INSUMO EMOP
IEQ015100 | Mangueira para bomba injetora manual, comprimento de 10m, diametro nominal de 50mm, Putzmeister ou s | un | 707.85 | INSUMO SCO | INSUMO EMOP
IEQ015150 | Maquina de demarcacao de faixa, modelo FX-44, Promaquinas ou similar | un | 328564.03 | INSUMO SCO | INSUMO EMOP
IEQ015200 | Maquina rotativa para perfuracao de pocos profundos de rebaixamento, sobre caminhao de 12t, exclusiv | un | 1415540 | INSUMO SCO | INSUMO EMOP
IEQ015250 | Maquinas de juntas, motor a gasolina de 8CV, preco sem disco de corte, C-84 Clipper ou similar | un | 3800 | INSUMO SCO | INSUMO EMOP
IEQ015300 | Minicarregadeira, modelo 226, Caterpillar ou similar | un | 140000 | INSUMO SCO | INSUMO EMOP
IEQ015350 | Modulos componentes do controlador local de trafego viario, compativel com sistema CET-RIO/CTA, de m | un | 930 | INSUMO SCO | INSUMO EMOP
IEQ015400 | Modulos componentes do controlador local de trafego viario, compativel com sistema CET-RIO/CTA, de d | un | 2172 | INSUMO SCO | INSUMO EMOP
IEQ015450 | Modulos componentes do controlador local de trafego viario, compativel com sistema CET-RIO/CTA, de p | un | 1725 | INSUMO SCO | INSUMO EMOP
IEQ015500 | Moinho a vento com roda de diametro de 3,40mx18pas, confeccionado em chapas galvanizadas no 20 com d | un | 13890 | INSUMO SCO | INSUMO EMOP
IEQ015550 | Moinho a vento com roda de diametro de 3,40mx18pas, confeccionado em chapas galvanizadas no 20 com d | un | 14890 | INSUMO SCO | INSUMO EMOP
IEQ015600 | Motoniveladora, de 125CV, com pneus, modelo 120-H, Caterpillar ou similar | un | 798914.57 | INSUMO SCO | INSUMO EMOP
IEQ015650 | Motoserra, modelo 025, Stihl ou similar | un | 1699 | INSUMO SCO | INSUMO EMOP
IEQ015700 | Motoserra, modelo 038, Stihl ou similar | un | 2715.42 | INSUMO SCO | INSUMO EMOP
IEQ015750 | Motoserra de 43Kw, sabre de 63cm, modelo 051, Stihl ou similar | un | 3659 | INSUMO SCO | INSUMO EMOP
IEQ015800 | Nivel Wild N 3 ou similar, aluguel | h | 2.27 | INSUMO SCO | INSUMO EMOP
IEQ015850 | Nivel Wild NA-2 ou similar, aluguel | h | 1.45 | INSUMO SCO | INSUMO EMOP
IEQ015900 | Oficina, pecas e manutencao de Cacamba basculante em aco, com capacidade de 5m3 - equivalente ao ele | un | 20900 | INSUMO SCO | INSUMO EMOP
IEQ015950 | Oficina, pecas e manutencao de Cacamba basculante em aco, com capacidade de 7m3 - equivalente ao ele | un | 25000 | INSUMO SCO | INSUMO EMOP
IEQ016001 | Oficina, pecas e manutencao de Caminhao Ford Cargo 1317 - equivalente ao elementar IEQ003300 | un | 95511 | INSUMO SCO | INSUMO EMOP
IEQ016050 | Oficina, peca e manutencao de Caminhao Basculante, Ford F-14000 ou similar, com capacidade de 7m3, m | un | 199595 | INSUMO SCO | INSUMO EMOP
IEQ016100 | Oficina, pecas e manutencao de Caminhao, Ford F-4000 ou similar, com capacidade para 3,5t, motor die | un | 144345 | INSUMO SCO | INSUMO EMOP
IEQ016125 | Oficina, peca e manutencao de Caminhao VW 8.150 ou similar, com capacidade de 4 T - equivalente ao e | un | 160000 | INSUMO SCO | INSUMO EMOP
IEQ016201 | Oficina, pecas e manutencao de Caminhonete, Van VKN 2.0 16V da Jinbei ou similar - equivalente ao el | un | 69990 | INSUMO SCO | INSUMO EMOP
IEQ016250 | Oficina, pecas e manutencao de Carroceria carga seca em madeira, aberta - equivalente ao elementar I | un | 7700 | INSUMO SCO | INSUMO EMOP
IEQ016275 | Oficina, pecas e manutencao de Carroceria composta de dianteira com bau de aluminio e traseira abert | un | 14600 | INSUMO SCO | INSUMO EMOP
IEQ016350 | Oleo cambio/diferencial SAE 90, Ipiranga ou similar | l | 9.95 | INSUMO SCO | INSUMO EMOP
IEQ016400 | Oleo combustivel A-1 | Kg | 3.1 | INSUMO SCO | INSUMO EMOP
IEQ016450 | Oleo diesel, na bomba | l | 3.51 | INSUMO SCO | INSUMO EMOP
IEQ016500 | Oleo lubrificante, monoviscoso SAE 40, Super YPF Suplemento I ou similar, para motores a alcool, die | l | 6.5 | INSUMO SCO | INSUMO EMOP
IEQ016550 | Oleo lubrificante, multiviscoso, SAE 15 W-40, Brutus T5, Ipiranga ou similar, para motores a diesel | l | 5.96 | INSUMO SCO | INSUMO EMOP
IEQ016600 | Oleo lubrificante, multiviscoso, SAE 20 W-40, F1 Super, Ipiranga ou similar, para motores a alcool, | l | 18.31 | INSUMO SCO | INSUMO EMOP
IEQ016650 | Oleo para motor, 2 tempos | l | 26.43 | INSUMO SCO | INSUMO EMOP
IEQ016700 | Pa Carregadeira de rodas, modelo 924F, Caterpillar ou similar | un | 432665 | INSUMO SCO | INSUMO EMOP
IEQ016750 | Pa carregadeira, sobre rodas, modelo 950G, Caterpillar ou similar | un | 1024329.26 | INSUMO SCO | INSUMO EMOP
IEQ016800 | Perfuratriz pneumatica, modelo RH-658-L, Atlas Copco ou similar | un | 3892.9 | INSUMO SCO | INSUMO EMOP
IEQ016851 | Pick-Up com motor bicombustivel, cabine simples, com ar condicionado e direcao hidraulica, capacidad | un | 54900 | INSUMO SCO | INSUMO EMOP
IEQ016950 | Pistola para aplicacao de silicone | un | 14.25 | INSUMO SCO | INSUMO EMOP
IEQ016955 | Placa de comunicacao sem fio (wireless) GSM/GPRS, com GPS, para controlador eletronico de trafego lo | un | 2385 | INSUMO SCO | INSUMO EMOP
IEQ016960 | Placa de comunicacao sem fio (wireless) GSM/GPRS, com GPS, para controlador eletronico de trafego lo | un | 4736.84 | INSUMO SCO | INSUMO EMOP
IEQ016965 | Placa de potencia para controlador eletronico de trafego local, compativel com Sistema CET-RIO/CTA s | un | 1783 | INSUMO SCO | INSUMO EMOP
IEQ016970 | Placa de potencia para controlador eletronico de trafego local, compativel com Sistema CET-RIO/CTA s | un | 5469.2 | INSUMO SCO | INSUMO EMOP
IEQ016975 | Placa de potencia para controlador eletronico de trafego local, compativel com Sistema CET-RIO/CTA s | un | 7292.26 | INSUMO SCO | INSUMO EMOP
IEQ017000 | Placa de grupo para controlador de trafego local RMX-Y, com capacidade para 2 fases, modelo GTX-201- | un | 7500.82 | INSUMO SCO | INSUMO EMOP
IEQ017050 | Plataforma elevatoria pantografica hidraulica, modelo KPP-100/200, com montagem transversal para tra | un | 134820 | INSUMO SCO | INSUMO EMOP
IEQ017100 | Plataforma para transporte vertical, com percurso de 3,17m, capacidade 230kg, velocidade 6m/minuto, | un | 24840 | INSUMO SCO | INSUMO EMOP
IEQ017150 | Portico com capacidade de 10t, vao de 5m, com altura de elevacao de 5m, com movimento de translacao | un | 157500 | INSUMO SCO | INSUMO EMOP
IEQ017200 | Portico de aco galvanizado, para suporte de sinalizacao vertical, composto por duas colunas tubulare | un | 49281.05 | INSUMO SCO | INSUMO EMOP
IEQ017250 | Portico de aco galvanizado, para suporte de sinalizacao vertical, composto por duas colunas tubulare | un | 60301.67 | INSUMO SCO | INSUMO EMOP
IEQ017300 | Portico de aco galvanizado, para suporte de sinalizacao vertical, composto por duas colunas tubulare | un | 69714.45 | INSUMO SCO | INSUMO EMOP
IEQ017350 | Portico de aco galvanizado, para suporte de sinalizacao vertical, composto por duas colunas tubulare | un | 88785 | INSUMO SCO | INSUMO EMOP
IEQ017400 | Portico de aco galvanizado, para suporte de sinalizacao vertical, composto por duas colunas tubulare | un | 108320 | INSUMO SCO | INSUMO EMOP
IEQ017450 | Prensa hidraulica, eletrica, capacidade de 100t, com leitura digital para romper corpos de prova de | un | 33450 | INSUMO SCO | INSUMO EMOP
IEQ017500 | Pulverizador costal, com capacidade de 16l | un | 217.61 | INSUMO SCO | INSUMO EMOP
IEQ017550 | Radar de penetracao, Ramac/GPR ou similar, aluguel | dia | 800 | INSUMO SCO | INSUMO EMOP
IEQ017560 | Radio auto-motivo AM/FM com cd player | un | 169.9 | INSUMO SCO | INSUMO EMOP
IEQ017600 | Radio transmissor-receptor, portatil, VHF, 5W, com alcance de 5Km, completo, aluguel | mês | 50 | INSUMO SCO | INSUMO EMOP
IEQ017625 | Receptor GPS TOPCON, Hiper L1 + L2 ou similar, completo, com coletor de dados, tripe, acessorios e l | un | 67500 | INSUMO SCO | INSUMO EMOP
IEQ017650 | Recicladora de Pavimentos, com potencia minima do motor de 600HP, velocidade de avanco de ate 8m/min | h | 1487.93 | INSUMO SCO | INSUMO EMOP
IEQ017700 | Reservatorio de ar comprimido, para campanula de ar comprimido | un | 16800 | INSUMO SCO | INSUMO EMOP
IEQ017750 | Resistivimetro, Syscal Junior ou similar, aluguel | dia | 590 | INSUMO SCO | INSUMO EMOP
IEQ017800 | Retificadora de solda eletrica de 430A, modelo TRR-2600, Bambozzi ou similar | un | 4074.08 | INSUMO SCO | INSUMO EMOP
IEQ017850 | Rocadeira Costal, com cabo multifuncional, motor monocilindrico a dois tempos, potencia de 1,7Kw, mo | un | 2389 | INSUMO SCO | INSUMO EMOP
IEQ017900 | Roda pneumatica com camara, referencia R358PNL (350x8), Rod-Car ou similar | un | 110 | INSUMO SCO | INSUMO EMOP
IEQ017950 | Rodizios de ferro, para andaime tubular, Jahu ou similar, aluguel | dia | 0.8 | INSUMO SCO | INSUMO EMOP
IEQ018000 | Rolamento, no 627/2Z, marca NSK ou SKF ou similar | un | 7.43 | INSUMO SCO | INSUMO EMOP
IEQ018050 | Rolo Compactador de Pneus, modelo AP-23, com 3 rodas dianteiras e 4 rodas traseiras, de 23t, 111HP, | un | 262000 | INSUMO SCO | INSUMO EMOP
IEQ018100 | Rolo Compactador Tanden Vibratorio, auto-propelido, motor diesel de 13CV, capacidade de 4t, modelo L | un | 93750 | INSUMO SCO | INSUMO EMOP
IEQ018150 | Rolo Compactador Vibratorio auto-propelido, motor diesel de 28HP, Tenden CC-102, Dynapac ou similar | un | 200000 | INSUMO SCO | INSUMO EMOP
IEQ018200 | Rolo Compactador Tanden, de 6 a 9t, 55CV, modelo RT-82H, Muller ou similar | un | 187200 | INSUMO SCO | INSUMO EMOP
IEQ018220 | Rolo compactador autopropelido oscilatorio Tandem, para asfaslto, modelo HAMM HDO90, Ciber ou simila | un | 672856 | INSUMO SCO | INSUMO EMOP
IEQ018250 | Rolo Vibratorio Liso, CA-15, de 7t, modelo CA-15, Dynapac ou similar | un | 295000 | INSUMO SCO | INSUMO EMOP
IEQ018300 | Rompedor hidraulico, leve, modelo SBC-800, Atlas Copco ou similar | un | 59400 | INSUMO SCO | INSUMO EMOP
IEQ018350 | Rompedor hidraulico, pesado, modelo HBC-2500-II, Atlas Copco ou similar | un | 155100 | INSUMO SCO | INSUMO EMOP
IEQ018400 | Rompedor pneumatico (martelete), modelo TEX-39 PS, 36 Kg de peso, consumo de ar de 2m3/min. (70PCM), | un | 6755.03 | INSUMO SCO | INSUMO EMOP
IEQ018450 | Semi-Portico em aco galvanizado, bandeira dupla, para suporte de sinalizacao vertical, composto por | un | 53480.92 | INSUMO SCO | INSUMO EMOP
IEQ018500 | Semi-Portico em aco galvanizado, bandeira simples, para suporte de sinalizacao vertical, composto po | un | 38000 | INSUMO SCO | INSUMO EMOP
IEQ018550 | Semi-Portico em aco galvanizado, bandeira dupla, para suporte de sinalizacao vertical, composto por | un | 72525 | INSUMO SCO | INSUMO EMOP
IEQ018600 | Semi-Portico em aco galvanizado, bandeira simples, para suporte de sinalizacao vertical, composto po | un | 52250 | INSUMO SCO | INSUMO EMOP
IEQ018650 | Semi-reboque basculante, 3 eixos tubulares de aco, com capacidade de 25m3 | un | 115350 | INSUMO SCO | INSUMO EMOP
IEQ018700 | Semi-reboque carrega tudo, com 4 eixos, com capacidade para 60/80 toneladas | un | 221000 | INSUMO SCO | INSUMO EMOP
IEQ018750 | Sewer Jet - composto de chassi de caminhao Mercedes-Benz 1113/42 ou similar, e equipamento de jato d | un | 310000 | INSUMO SCO | INSUMO EMOP
IEQ018800 | Silo de concreto para campanula de ar comprimido | un | 5250 | INSUMO SCO | INSUMO EMOP
IEQ018850 | Sinaleira de saida de garagem, com dispositivo visual (pisca-pisca), lampadas e dispositivo sonoro ( | un | 160 | INSUMO SCO | INSUMO EMOP
IEQ018900 | Sinalizador visual rotativo na cor amarela ou ambar, Giroflex ou similar | un | 259.53 | INSUMO SCO | INSUMO EMOP
IEQ018950 | Sismografo, com 24 canais, Strataview ou similar, aluguel | dia | 589 | INSUMO SCO | INSUMO EMOP
IEQ019050 | Sonda rotativa, com motor a diesel de 30HP, Mach 850 | un | 153000 | INSUMO SCO | INSUMO EMOP
IEQ019100 | Soquete Vibratorio, modelo IC-71, Dynapac ou similar | un | 10890 | INSUMO SCO | INSUMO EMOP
IEQ019150 | Talha Guincho manual, com capacidade de 1,6t, com 20m de cabo de aco de 11,8mm, modelo T-516, Tirfor | un | 2245 | INSUMO SCO | INSUMO EMOP
IEQ019250 | Temporizador LA2-D22 para bomba de 30CV | un | 226.4 | INSUMO SCO | INSUMO EMOP
IEQ019300 | Teodolito - Conjunto otico de nivelamento, Teodolito eletronico, com bateria e recarregador, com tri | un | 7500 | INSUMO SCO | INSUMO EMOP
IEQ019350 | Terceiro Eixo sem suspensor | un | 27500 | INSUMO SCO | INSUMO EMOP
IEQ019400 | Tesoura hidraulica, modelo HCC 1500 referencia 3363 0677 21, Atlas Copco ou similar | un | 493101 | INSUMO SCO | INSUMO EMOP
IEQ019450 | Timer switch com acionamento liga-desliga, 7 opcoes de horario por 24h, operando em 120V ou 220V | un | 165.38 | INSUMO SCO | INSUMO EMOP
IEQ019500 | Trator Carregadeira e Retro-Escavadeira, modelo 580-H, Case ou similar | un | 246000 | INSUMO SCO | INSUMO EMOP
IEQ019550 | Trator de Esteira D-6R, com potencia de 165HP, Caterpillar ou similar | un | 1053856 | INSUMO SCO | INSUMO EMOP
IEQ019600 | Trator de esteiras modelo 7D, potencia de 90HP, com lamina e escarificador, Fiatallis ou similar | un | 380000 | INSUMO SCO | INSUMO EMOP
IEQ019650 | Trator de pneus MF265, 65CV, Massey Ferguson ou similar | un | 112000 | INSUMO SCO | INSUMO EMOP
IEQ019850 | Umidificador por borbulhamento, para fluxometro | un | 13.34 | INSUMO SCO | INSUMO EMOP
IEQ019910 | Usina de asfalto para mistura a quente, gravimetrica, com as seguintes especificacoes minimas: capac | un | 4500000 | INSUMO SCO | INSUMO EMOP
IEQ019960 | Usina de asfalto para mistura a frio, com as seguintes especificacoes minimas: capacidade de produca | un | 75962.84 | INSUMO SCO | INSUMO EMOP
IEQ020000 | Vac-All aspiradora mecanica 11m3 | un | 437800 | INSUMO SCO | INSUMO EMOP
IEQ020050 | Vacuometro aspirador de secrecoes, em corpo de nylon injetado com fibra de vidro, vacuo maximo de 45 | un | 88.13 | INSUMO SCO | INSUMO EMOP
IEQ020080 | Van VKN 2.0 16V da Jinbei ou similar, motor a gasolina | un | 69990 | INSUMO SCO | INSUMO EMOP
IEQ020100 | Vassoura mecanica, rebocavel, com duas velocidades, regulagem de altura e angulo nas extremidades, g | un | 35900 | INSUMO SCO | INSUMO EMOP
IEQ020150 | Veiculo de servico, 4 portas, 5 passageiros, motor 1.0 a gasolina de 69CV, com ar condicionado e dir | un | 40985 | INSUMO SCO | INSUMO EMOP
IEQ020200 | Vibrador de Imersao, tubo de (45x480)mm, mangote com comprimento de 5m, motor: eletrico de 2CV | un | 1756 | INSUMO SCO | INSUMO EMOP
IEQ020250 | Vibro Acabadora de Asfalto, modelo SA 115CR, capacidade 10,5t, largura de 4,55m, potencia de 98CV, C | un | 845263 | INSUMO SCO | INSUMO EMOP
IEQ020300 | Vibro acabadora sobre esteiras, para asfalto, com silo de 10,5t, capacidade de producao de 400t/h, l | un | 968100 | INSUMO SCO | INSUMO EMOP
IEQ020350 | Voltimetro de (96x96)mm, com escala de 0 a 250V | un | 131.5 | INSUMO SCO | INSUMO EMOP
MAT000050 | Acetileno, em garrafas de 9Kg | Kg | 34.88 | INSUMO SCO | INSUMO EMOP
MAT000100 | Acido citrico monohidratado PA | Kg | 6.9 | INSUMO SCO | INSUMO EMOP
MAT000150 | Acido Muriatico | l | 2.53 | INSUMO SCO | INSUMO EMOP
MAT000200 | Acido tartarico L+PA ACS, embalagem com 250g | un | 35.63 | INSUMO SCO | INSUMO EMOP
MAT000250 | Aco CA-25, liso, de: 1/4" | Kg | 4.29 | INSUMO SCO | INSUMO EMOP
MAT000300 | Aco CA-25, liso, de: 5/16" | Kg | 4.04 | INSUMO SCO | INSUMO EMOP
MAT000350 | Aco CA-25, liso, de: 3/8" | Kg | 4.1 | INSUMO SCO | INSUMO EMOP
MAT000400 | Aco CA-25, liso, de: 1/2" | Kg | 3.94 | INSUMO SCO | INSUMO EMOP
MAT000450 | Aco CA-25, liso, de: 5/8" | Kg | 3.9 | INSUMO SCO | INSUMO EMOP
MAT000500 | Aco CA-25, liso, de: 3/4" | Kg | 3.82 | INSUMO SCO | INSUMO EMOP
MAT000550 | Aco CA-25, liso, de: 1" | Kg | 3.44 | INSUMO SCO | INSUMO EMOP
MAT000650 | Aco CA-50, de: 6,30mm | Kg | 2.49 | INSUMO SCO | INSUMO EMOP
MAT000700 | Aco CA-50, de: 8mm | Kg | 2.43 | INSUMO SCO | INSUMO EMOP
MAT000750 | Aco CA-50, de: 10mm | Kg | 2.28 | INSUMO SCO | INSUMO EMOP
MAT000800 | Aco CA-50, de: 12,50mm | Kg | 2.25 | INSUMO SCO | INSUMO EMOP
MAT000850 | Aco CA-50, de: 16mm | Kg | 2.24 | INSUMO SCO | INSUMO EMOP
MAT000900 | Aco CA-50, de: 20mm | Kg | 2.14 | INSUMO SCO | INSUMO EMOP
MAT000950 | Aco CA-50, de: 25mm | Kg | 2.92 | INSUMO SCO | INSUMO EMOP
MAT001000 | Aco CA-50, de: 32mm | Kg | 2.99 | INSUMO SCO | INSUMO EMOP
MAT001050 | Aco CA-60, de: 4,20mm | Kg | 3.16 | INSUMO SCO | INSUMO EMOP
MAT001100 | Aco CA-60, de: 5mm | Kg | 3.2 | INSUMO SCO | INSUMO EMOP
MAT001150 | Aco CA-60, de: 6mm | Kg | 3.35 | INSUMO SCO | INSUMO EMOP
MAT001200 | Aco CA-60, de: 7mm | Kg | 3.49 | INSUMO SCO | INSUMO EMOP
MAT001250 | Aco CA-60, de: 8mm | Kg | 3.25 | INSUMO SCO | INSUMO EMOP
MAT001300 | Aco Gewi ou similar, 50/55 diametro de 32mm | m | 70.4 | INSUMO SCO | INSUMO EMOP
MAT001350 | Aco ST 85/105, de 32mm | m | 97.9 | INSUMO SCO | INSUMO EMOP
MAT001400 | Adaptador de PVC rigido, roscavel, com anel de vedacao para caixa d'agua, de 1" | un | 10.98 | INSUMO SCO | INSUMO EMOP
MAT001450 | Adaptador de PVC rigido, curto, na cor azul, com bolsa soldavel e rosca macho, diametro nominal de 5 | un | 2.34 | INSUMO SCO | INSUMO EMOP
MAT001500 | Adaptador de PVC rigido, PB, JE, para coletor de esgoto sanitario, tubo ceramico para PVC rigido, di | un | 19.48 | INSUMO SCO | INSUMO EMOP
MAT001550 | Adaptador de PVC rigido, PBA, para ferro fundido, JE, diametro nominal medindo: 50mm | un | 14.46 | INSUMO SCO | INSUMO EMOP
MAT001600 | Adaptador de PVC rigido, PBA, para ferro fundido, JE, diametro nominal medindo: 75mm | un | 29.01 | INSUMO SCO | INSUMO EMOP
MAT001650 | Adaptador de PVC rigido, PBA, para ferro fundido, JE, diametro nominal medindo: 100mm | un | 56.66 | INSUMO SCO | INSUMO EMOP
MAT001700 | Adaptador de PVC rigido, PBA, BR, diametro nominal de: 50mm | un | 15.83 | INSUMO SCO | INSUMO EMOP
MAT001750 | Adaptador de PVC rigido, PBA, BR, diametro nominal de: 75mm | un | 33.89 | INSUMO SCO | INSUMO EMOP
MAT001800 | Adaptador de PVC rigido, PBA, BR, diametro nominal de: 100mm | un | 47.8 | INSUMO SCO | INSUMO EMOP
MAT001850 | Adaptador de PVC rigido, PBA, PR, diametro nominal de: 50mm | un | 9.6 | INSUMO SCO | INSUMO EMOP
MAT001900 | Adaptador de PVC rigido, PBA, PR, diametro nominal de: 75mm | un | 22.21 | INSUMO SCO | INSUMO EMOP
MAT001950 | Adaptador para valvula de pia e lavatorio, diametro nominal de 40mm | un | 1 | INSUMO SCO | INSUMO EMOP
MAT002000 | Adaptador soldavel, curto, bolsa e rosca, diametro nominal de 20mm, para registro de 1/2" | un | 0.32 | INSUMO SCO | INSUMO EMOP
MAT002050 | Adesivo de contato a base de policloroprene, Brascoplast 888, com 15 Kg, Brascola ou similar | lata | 282.96 | INSUMO SCO | INSUMO EMOP
MAT002150 | Adesivo plastico para PVC: 75gr | un | 2.88 | INSUMO SCO | INSUMO EMOP
MAT002200 | Aditivo a base de silica ativa, dosado sobre o peso de cimento, na proporcao media de 10%, Silmix, C | Kg | 1.53 | INSUMO SCO | INSUMO EMOP
MAT002300 | Aditivo controlador de ruptura de emulsao asfaltica, Adilarc, Probitec ou similar | Kg | 7.64 | INSUMO SCO | INSUMO EMOP
MAT002350 | Aditivo de reciclagem para mistura asfaltica a quente AR-5 | t | 4867 | INSUMO SCO | INSUMO EMOP
MAT002400 | Aditivo modificador de argamassa e concreto a base de resina acrilica, Denverfix Acrilico ou similar | Kg | 9.71 | INSUMO SCO | INSUMO EMOP
MAT002450 | Aditivo plastificante, saco com 300ml, Sikanol ou similar | saco | 2.5 | INSUMO SCO | INSUMO EMOP
MAT002500 | Adubo humico (humus de minhoca) | Kg | 0.72 | INSUMO SCO | INSUMO EMOP
MAT002550 | Adubo organico | m3 | 150 | INSUMO SCO | INSUMO EMOP
MAT002600 | Adubo quimico, para grama, tipo NPK-04-14-08 (essas percentagens referem-se ao elemento N e aos radi | Kg | 1.35 | INSUMO SCO | INSUMO EMOP
MAT002650 | Adubo quimico, para grama, tipo NPK-10-10-10 | saco | 99.9 | INSUMO SCO | INSUMO EMOP
MAT002700 | Afastador para telha tipo canalete 90 ou similar | un | 0.5 | INSUMO SCO | INSUMO EMOP
MAT002710 | Agregado reciclado de residuo da construcao civil - equivalente a 0,7 vezes ao elementar MAT018400 | m3 | 37.91 | INSUMO SCO | INSUMO EMOP
MAT002711 | Agregado reciclado de residuo da construcao civil - equivalente a 0,8 vezes ao elementar MAT018400 | m3 | 43.33 | INSUMO SCO | INSUMO EMOP
MAT002730 | Alavanca de punho cromada para esquadria de ferro - equivalente ao elementar MAT011200 | Kg | 3.37 | INSUMO SCO | INSUMO EMOP
MAT002750 | Alca pre-formada de arame de aco, para cabos de aco (cordoalha), de 5/16", na cor preta | un | 7.26 | INSUMO SCO | INSUMO EMOP
MAT002800 | Alca pre-formada de distribuicao para condutores de aluminio nu (CA ou CAA): 1/0AWG | un | 5.8 | INSUMO SCO | INSUMO EMOP
MAT002850 | Alca pre-formada de distribuicao para condutores de aluminio nu (CA ou CAA): 2AWG | un | 4.39 | INSUMO SCO | INSUMO EMOP
MAT002900 | Alca pre-formada de servico para condutores de aluminio nu (CA ou CAA): 4AWG | un | 1.41 | INSUMO SCO | INSUMO EMOP
MAT002950 | Alca pre-formada de servico para condutores de aluminio nu (CA ou CAA): 6AWG | un | 1.1 | INSUMO SCO | INSUMO EMOP
MAT003000 | Alcool Etilico Hidratado | l | 3.23 | INSUMO SCO | INSUMO EMOP
MAT003050 | Alumilack, referencia 98010, Ypiranga ou similar | gl | 90.25 | INSUMO SCO | INSUMO EMOP
MAT003060 | Analise laboratorial fisico-quimico de afluente ou efluente de E.T.E. com determinacao dos parametro | un | 237.1 | INSUMO SCO | INSUMO EMOP
MAT003100 | Analise laboratorial fitossanitaria de folhagens | un | 25 | INSUMO SCO | INSUMO EMOP
MAT003150 | Analise laboratorial fitossanitaria de solos | un | 30 | INSUMO SCO | INSUMO EMOP
MAT003170 | Andaime suspenso, tipo balancin, cadeirinha ou similar, inclusive acessorios de montagem e equipamen | Kg | 4.28 | INSUMO SCO | INSUMO EMOP
MAT003200 | Anel de borracha para ferro fundido, tipo SBB, Barbara ou similar, diametro nominal de 50mm | un | 7.48 | INSUMO SCO | INSUMO EMOP
MAT003250 | Anel de borracha para ferro fundido, tipo TSB, diametro de 100mm, Saint-Gobain ou similar | un | 4.69 | INSUMO SCO | INSUMO EMOP
MAT003300 | Anel de borracha para tubulacao de PVC rigido, diametro nominal de 50mm | un | 0.58 | INSUMO SCO | INSUMO EMOP
MAT003350 | Anel de borracha para tubulacao de PVC rigido, diametro nominal de 75mm | un | 0.82 | INSUMO SCO | INSUMO EMOP
MAT003400 | Anel de borracha para tubulacao de PVC rigido, diametro nominal de 100mm | un | 1.09 | INSUMO SCO | INSUMO EMOP
MAT003450 | Anel de borracha para PVC, Serie R, diametro nominal de 150mm | un | 4 | INSUMO SCO | INSUMO EMOP
MAT003500 | Anel de borracha para tubos coletor de esgoto, diametro nominal de 150mm | un | 3.16 | INSUMO SCO | INSUMO EMOP
MAT003550 | Anel de borracha para tubos coletor de esgoto, diametro nominal de 200mm | un | 4.53 | INSUMO SCO | INSUMO EMOP
MAT003600 | Anel de borracha para tubos coletor de esgoto, diametro nominal de 250mm | un | 9.83 | INSUMO SCO | INSUMO EMOP
MAT003650 | Anel de borracha para tubos coletor de esgoto, diametro nominal de 300mm | un | 12.48 | INSUMO SCO | INSUMO EMOP
MAT003700 | Anel de borracha para tubos DEFoFo, diametro nominal de 150mm | un | 5.49 | INSUMO SCO | INSUMO EMOP
MAT003750 | Anel de borracha para tubos DEFoFo, diametro nominal de 200mm | un | 7.58 | INSUMO SCO | INSUMO EMOP
MAT003800 | Anel de borracha para tubos DEFoFo, diametro nominal de 250mm | un | 16.46 | INSUMO SCO | INSUMO EMOP
MAT003850 | Anel de borracha para tubos DEFoFo, diametro nominal de 300mm | un | 21.95 | INSUMO SCO | INSUMO EMOP
MAT003900 | Anel de borracha, linha PBA, de 60mm | un | 1.15 | INSUMO SCO | INSUMO EMOP
MAT003950 | Anel de borracha, linha PBA, de 85mm | un | 2.48 | INSUMO SCO | INSUMO EMOP
MAT004000 | Anel de borracha, linha PBA, de 110mm | un | 2.55 | INSUMO SCO | INSUMO EMOP
MAT004050 | Anel de borracha, linha PBA, de 160mm | un | 3.2 | INSUMO SCO | INSUMO EMOP
MAT004100 | Anel de borracha, linha PBA, de 200mm | un | 7.67 | INSUMO SCO | INSUMO EMOP
MAT004150 | Anel de concreto simples pre-moldado, medindo: (30x20x3)cm | un | 18 | INSUMO SCO | INSUMO EMOP
MAT004200 | Anel de concreto armado pre-moldado, medindo: (30x30x5)cm, para caixa de inspecao | un | 19.99 | INSUMO SCO | INSUMO EMOP
MAT004250 | Anel de concreto armado pre-moldado, medindo: (60x7,5x5)cm, para caixa de inspecao | un | 13.18 | INSUMO SCO | INSUMO EMOP
MAT004300 | Anel de concreto armado pre-moldado, medindo: (60x15x5)cm, para caixa de inspecao | un | 23.43 | INSUMO SCO | INSUMO EMOP
MAT004350 | Anel de concreto armado pre-moldado, medindo: (60x30x5)cm, para caixa de inspecao | un | 32 | INSUMO SCO | INSUMO EMOP
MAT004400 | Anel de concreto simples pre-moldado, medindo: (60x40x5)cm | un | 47.04 | INSUMO SCO | INSUMO EMOP
MAT004450 | Anel de concreto armado pre-moldado, medindo: (110x30x8)cm, para poco de visita | un | 101.02 | INSUMO SCO | INSUMO EMOP
MAT004500 | Anel de concreto armado pre-moldado, medindo: (120x50x5)cm, para poco de visita | un | 152.46 | INSUMO SCO | INSUMO EMOP
MAT004550 | Anel de concreto armado pre-moldado, medindo: (150x40x5)cm, para poco de visita | un | 179.84 | INSUMO SCO | INSUMO EMOP
MAT004600 | Anel de concreto-Circulo de fundo de concreto pre-moldado, com diametro de 600mm, para caixa de insp | un | 33.38 | INSUMO SCO | INSUMO EMOP
MAT004650 | Anel GEWI, para compensacao angular, de 15o | un | 50.94 | INSUMO SCO | INSUMO EMOP
MAT004700 | Anel de borracha para vedacao, diametro nominal 100, linha Kanasan da Kanaflex ou similar | un | 1.8 | INSUMO SCO | INSUMO EMOP
MAT004750 | Anel de borracha para vedacao, diametro nominal 150, linha Kanasan da Kanaflex ou similar | un | 3.75 | INSUMO SCO | INSUMO EMOP
MAT004800 | Anilha de nylon, referencia RG10, Reimold ou similar, para identificacao de condutores XLPE: 25 a 35 | un | 0.05 | INSUMO SCO | INSUMO EMOP
MAT004850 | Anilha de nylon, referencia RG10, Reimold ou similar, para identificacao de condutores XLPE: 50 a 70 | un | 0.08 | INSUMO SCO | INSUMO EMOP
MAT004900 | Anilha plastica de vedacao, Onduline ou similar | un | 0.12 | INSUMO SCO | INSUMO EMOP
MAT004950 | Anueto de ferro fundido, de 3/4" | un | 4.9 | INSUMO SCO | INSUMO EMOP
MAT005000 | Anueto de ferro fundido, de 1 1/4" | un | 17.38 | INSUMO SCO | INSUMO EMOP
MAT005050 | Aplicacao de faixas de laminado elastoplastico entre 150 e 500m2 | m2 | 24.17 | INSUMO SCO | INSUMO EMOP
MAT005100 | Aplicacao de faixas de laminado elastoplastico entre 500 e 1000m2 | m2 | 24.17 | INSUMO SCO | INSUMO EMOP
MAT005150 | Aplicacao de faixas de laminado elastoplastico acima de 1000m2 | m2 | 24.17 | INSUMO SCO | INSUMO EMOP
MAT005200 | Aplicacao de simbolos de laminado elastoplastico entre 150 e 500m2 | m2 | 24.17 | INSUMO SCO | INSUMO EMOP
MAT005250 | Aplicacao de simbolos de laminado elastoplastico entre 500 e 1000m2 | m2 | 24.17 | INSUMO SCO | INSUMO EMOP
MAT005300 | Aplicacao de simbolos de laminado elastoplastico acima de 1000m2 | m2 | 24.17 | INSUMO SCO | INSUMO EMOP
MAT005350 | Aplicacao de Synteco ou similar, com raspagem, calafetagem e 3 demaos de Synteco | m2 | 30 | INSUMO SCO | INSUMO EMOP
MAT005450 | Arame galvanizado no 18 | Kg | 10.05 | INSUMO SCO | INSUMO EMOP
MAT005500 | Arame galvanizado no 16 | Kg | 8.34 | INSUMO SCO | INSUMO EMOP
MAT005550 | Arame galvanizado no 14 | Kg | 8.85 | INSUMO SCO | INSUMO EMOP
MAT005600 | Arame galvanizado no 12 | Kg | 8.14 | INSUMO SCO | INSUMO EMOP
MAT005650 | Arame galvanizado no 6 | Kg | 7.89 | INSUMO SCO | INSUMO EMOP
MAT005700 | Arame recozido no 18 | Kg | 7.63 | INSUMO SCO | INSUMO EMOP
MAT005750 | Arandela de sobrepor, para lampada incandescente de 60W, com prato e canopla em termoplastico com ad | un | 85.8 | INSUMO SCO | INSUMO EMOP
MAT005800 | Arandela de sobrepor para lampada incandescente, leitosa, de 100W referencia A-005, Lumini ou simila | un | 243.95 | INSUMO SCO | INSUMO EMOP
MAT005850 | Arandela em aluminio fundido pintado (Epoxi), com grade de protecao e vidro optico, sendo: pequena, | un | 85.8 | INSUMO SCO | INSUMO EMOP
MAT005900 | Arandela em aluminio fundido pintado (Epoxi), com grade de protecao e vidro optico, sendo: grande, p | un | 85.8 | INSUMO SCO | INSUMO EMOP
MAT005950 | Arandela em aluminio fundido pintado (Epoxi), com grade de protecao e vidro optico, sendo: grande, p | un | 85.8 | INSUMO SCO | INSUMO EMOP
MAT006000 | Ardosia, cor ferrugem | m2 | 26.85 | INSUMO SCO | INSUMO EMOP
MAT006050 | Ardosia, placas de (40x40)cm | m2 | 14.3 | INSUMO SCO | INSUMO EMOP
MAT006100 | Areia grossa lavada, com transporte | m3 | 64.2 | INSUMO SCO | INSUMO EMOP
MAT006200 | Argamassa Superliga Interiores Portokoll, Portobello ou similar | Kg | 0.4 | INSUMO SCO | INSUMO EMOP
MAT006210 | Argamassa Ligamax Performance ou similar | Kg | 1.65 | INSUMO SCO | INSUMO EMOP
MAT006250 | Argila expandida com granulometria fina: 2215 | m3 | 344.39 | INSUMO SCO | INSUMO EMOP
MAT006300 | Argila expandida com granulometria fina: 3222 | m3 | 281.25 | INSUMO SCO | INSUMO EMOP
MAT006350 | Armacao Secundaria ou Rex para 1 linha | un | 7.47 | INSUMO SCO | INSUMO EMOP
MAT006450 | Armacao Secundaria ou Rex para 3 linhas | un | 47.28 | INSUMO SCO | INSUMO EMOP
MAT006500 | Armacao Secundaria ou Rex para 4 linhas | un | 47.83 | INSUMO SCO | INSUMO EMOP
MAT006550 | Arruela de aluminio, de 1/2" | un | 0.17 | INSUMO SCO | INSUMO EMOP
MAT006600 | Arruela de aluminio, de 3/4" | un | 0.19 | INSUMO SCO | INSUMO EMOP
MAT006650 | Arruela de aluminio, de 1" | un | 0.29 | INSUMO SCO | INSUMO EMOP
MAT006750 | Arruela de aluminio, de 1 1/2" | un | 0.6 | INSUMO SCO | INSUMO EMOP
MAT006800 | Arruela de aluminio, de 2 1/2" | un | 1.66 | INSUMO SCO | INSUMO EMOP
MAT006850 | Arruela de aluminio, de 3" | un | 2.81 | INSUMO SCO | INSUMO EMOP
MAT006900 | Arruela de borracha natural ou sintetica, PN-10, diametro nominal de 50mm | un | 1.33 | INSUMO SCO | INSUMO EMOP
MAT006950 | Arruela de borracha natural ou sintetica, PN-10, diametro nominal de 75mm | un | 1.82 | INSUMO SCO | INSUMO EMOP
MAT007000 | Arruela de borracha natural ou sintetica, PN-10, diametro nominal de 100mm | un | 2.42 | INSUMO SCO | INSUMO EMOP
MAT007050 | Arruela de borracha natural ou sintetica, PN-10, diametro nominal de 150mm | un | 2.66 | INSUMO SCO | INSUMO EMOP
MAT007100 | Arruela de borracha natural ou sintetica, PN-10, diametro nominal de 200mm | un | 3.63 | INSUMO SCO | INSUMO EMOP
MAT007150 | Arruela de borracha natural ou sintetica, PN-10, diametro nominal de 250mm | un | 5.45 | INSUMO SCO | INSUMO EMOP
MAT007200 | Arruela de borracha natural ou sintetica, PN-10, diametro nominal de 300mm | un | 15.3 | INSUMO SCO | INSUMO EMOP
MAT007250 | Arruela de borracha para flange, diametro nominal de 400mm | un | 9.68 | INSUMO SCO | INSUMO EMOP
MAT007300 | Arruela de pressao, de 5/16" | un | 0.05 | INSUMO SCO | INSUMO EMOP
MAT007350 | Arruela de pressao, de 3/8" | un | 0.07 | INSUMO SCO | INSUMO EMOP
MAT007400 | Arruela de pressao, de 1 1/2" | un | 1.8 | INSUMO SCO | INSUMO EMOP
MAT007450 | Arruela de pressao, de 18mm | un | 0.34 | INSUMO SCO | INSUMO EMOP
MAT007500 | Arruela de pressao, de (12,70x2,50)mm, pesada | un | 0.19 | INSUMO SCO | INSUMO EMOP
MAT007550 | Arruela lisa de aco galvanizado, de 1/4" | un | 0.03 | INSUMO SCO | INSUMO EMOP
MAT007600 | Arruela lisa de aco galvanizado, de 5/16" | un | 0.06 | INSUMO SCO | INSUMO EMOP
MAT007650 | Arruela lisa de aco galvanizado, de 3/8" | un | 0.08 | INSUMO SCO | INSUMO EMOP
MAT007700 | Arruela lisa de aco galvanizado, de 5/8" | un | 0.23 | INSUMO SCO | INSUMO EMOP
MAT007750 | Arruela lisa de aco galvanizado, de 2" | un | 2.19 | INSUMO SCO | INSUMO EMOP
MAT007800 | Arruela lisa de aco inox, de 1/2" | un | 0.75 | INSUMO SCO | INSUMO EMOP
MAT007850 | Arruela quadrada, de 18mm | un | 1.78 | INSUMO SCO | INSUMO EMOP
MAT007880 | Asfalto ecologico, modificado por borracha granulada, tipo Ecoflex B, Greca ou similar | t | 2400 | INSUMO SCO | INSUMO EMOP
MAT007900 | Asfalto diluido tipo cura rapida CR-250 | t | 7880.95 | INSUMO SCO | INSUMO EMOP
MAT007950 | Asfalto diluido a granel CM-30 | Kg | 3.49 | INSUMO SCO | INSUMO EMOP
MAT007960 | Asfalto aditivado com polimero ponto de amolecimento superior a 80oC, com aditivo de mistura morna e | t | 4891.15 | INSUMO SCO | INSUMO EMOP
MAT008000 | Asfalto modificado com polimero tipo SBS, Betuflex B - 80/60 | t | 5178 | INSUMO SCO | INSUMO EMOP
MAT008050 | Asfalto oxidado tipo III-25, saco com 50Kg | Kg | 9 | INSUMO SCO | INSUMO EMOP
MAT008100 | Asfalto para fixar tacos de assoalho | Kg | 14.38 | INSUMO SCO | INSUMO EMOP
MAT008150 | Aspersor em latao e termoplastico, para irrigacao de gramados, entrada de 1/2", referencia SVG 360o | un | 6.8 | INSUMO SCO | INSUMO EMOP
MAT008200 | Assento em polietileno, para vaso sanitario, tipo exportacao, Tupan ou similar | un | 21.15 | INSUMO SCO | INSUMO EMOP
MAT008250 | Assento em polipropileno, para vaso sanitario, modelo 500-100, Celite ou similar | un | 52.62 | INSUMO SCO | INSUMO EMOP
MAT008300 | Assento em polietileno, para vaso sanitario infantil | un | 28.9 | INSUMO SCO | INSUMO EMOP
MAT008310 | Assento em poliester, para vaso sanitario(Def. Fisico), ref. AP-52 Linha Vogue Plus Conforto Deca ou | un | 573.71 | INSUMO SCO | INSUMO EMOP
MAT008350 | Azulejo branco, de primeira, medindo: (15x15)cm, Klabin ou similar | m2 | 16 | INSUMO SCO | INSUMO EMOP
MAT008400 | Azulejo branco, brilhante, extra, medindo: (15x15)cm, Klabin ou similar | m2 | 17 | INSUMO SCO | INSUMO EMOP
MAT008450 | Azulejo cores diversas, de primeira, medindo: (15x15)cm, Klabin ou similar | m2 | 16 | INSUMO SCO | INSUMO EMOP
MAT008500 | Azulejo cores diversas, extra, medindo: (15x15)cm, Klabin ou similar | m2 | 18.53 | INSUMO SCO | INSUMO EMOP
MAT008520 | Bacia sanitaria de louca para deficiente fisico ref. P-51 Linha Vogue Plus Conforto Deca ou similar | un | 589.9 | INSUMO SCO | INSUMO EMOP
MAT008550 | Bainha metalica preta, diametro de 75mm | m | 37.5 | INSUMO SCO | INSUMO EMOP
MAT008600 | Bainha plastica de polietileno, diametro interno de 39mm e espessura de 15mm | m | 14 | INSUMO SCO | INSUMO EMOP
MAT008650 | Balde de plastico, cor vermelha, de 9 litros | un | 5.99 | INSUMO SCO | INSUMO EMOP
MAT008700 | Balizador cilindrico, liso, de concreto pre-fabricado FCK18MPa com reforco interno de malha de verga | un | 251.83 | INSUMO SCO | INSUMO EMOP
MAT008720 | Balizador tipo "Rio Cidade Olegario Maciel" com 830mm de altura em tubo galvanizado com diametro de | un | 602.56 | INSUMO SCO | INSUMO EMOP
MAT008800 | Balizador vagalume em polietileno, equipado com fitas refletivas de alta densidade e 1 pisca-alerta | mês | 75 | INSUMO SCO | INSUMO EMOP
MAT008900 | Banca de aco inoxidavel, em chapa 20/304, medindo: (200x55)cm, com 1 cuba, medindo: (50x40x20)cm | un | 1268 | INSUMO SCO | INSUMO EMOP
MAT008950 | Banca de aco inoxidavel, em chapa 20/304, medindo: (200x55)cm, com 2 cubas, medindo: (50x40x20)cm | un | 1482 | INSUMO SCO | INSUMO EMOP
MAT009000 | Banca de aco inoxidavel, seca, em chapa 18/304, medindo: (lx55)cm, sendo l ate 300cm | m | 700 | INSUMO SCO | INSUMO EMOP
MAT009050 | Banca de granito Cinza Andorinha, com abertura para 1 cuba, medindo: (lx60x3)cm | m | 211.2 | INSUMO SCO | INSUMO EMOP
MAT009100 | Banca de marmore Branco Nacional, com abertura para 1 cuba, medindo: (lx60x3)cm | m2 | 201.6 | INSUMO SCO | INSUMO EMOP
MAT009150 | Banca de marmore branco cintilante, com abertura para 1 cuba, medindo: (lx60x3)cm | m2 | 1290 | INSUMO SCO | INSUMO EMOP
MAT009200 | Banca de marmore sintetico, com 1 cuba, medindo: (100x50)cm | un | 88.24 | INSUMO SCO | INSUMO EMOP
MAT009250 | Banca de marmore sintetico, com 1 cuba, medindo: (120x50)cm | un | 108.65 | INSUMO SCO | INSUMO EMOP
MAT009300 | Banca de marmore sintetico, com 1 cuba, medindo: (140x55)cm | un | 171.9 | INSUMO SCO | INSUMO EMOP
MAT009350 | Banca de marmore sintetico, com 1 cuba, medindo: (150x55)cm | un | 149.61 | INSUMO SCO | INSUMO EMOP
MAT009400 | Banca de marmore sintetico, com 1 cuba, medindo: (160x55)cm | un | 213.9 | INSUMO SCO | INSUMO EMOP
MAT009450 | Banca de granito Cinza Andorinha, seca, medindo: (lx60x3)cm | m2 | 310.8 | INSUMO SCO | INSUMO EMOP
MAT009500 | Banca de granito Preto, seca, medindo: (lx60x3)cm | m2 | 453.6 | INSUMO SCO | INSUMO EMOP
MAT009550 | Banca de marmore Branco Nacional, seca, medindo: (lx60x3)cm | m | 174 | INSUMO SCO | INSUMO EMOP
MAT009600 | Banco de concreto armado, sem encosto, cantos arredondados, com 522K, medindo (225x50x50)cm, modelo | un | 921.24 | INSUMO SCO | INSUMO EMOP
MAT009700 | Banco rustico em madeira aparelhada, referencia M-25, Pactaplayground ou similar | un | 590 | INSUMO SCO | INSUMO EMOP
MAT009750 | Bandeja em chapa de ferro galvanizado, medindo (15x15)cm, com espessura de 1mm, fixada com uma incli | un | 350 | INSUMO SCO | INSUMO EMOP
MAT009800 | Barra de madeira aparelhada, secao (2,5 x 20)cm - grupo I da Tabela Classificatoria de Especificacoe | m | 14.4 | INSUMO SCO | INSUMO EMOP
MAT009850 | Barra chata de aco, de 3/8"x1 1/4" | Kg | 4.4 | INSUMO SCO | INSUMO EMOP
MAT009900 | Barra chata de aco, de 1/2"x1/8" | Kg | 4.17 | INSUMO SCO | INSUMO EMOP
MAT009950 | Barra chata de aco, de 3/4"x1/8" | Kg | 4.37 | INSUMO SCO | INSUMO EMOP
MAT010000 | Barra chata de aco, de 1" x 3/16" | Kg | 3.75 | INSUMO SCO | INSUMO EMOP
MAT010050 | Barra chata de aco, de 1" x 1/8" | Kg | 5.23 | INSUMO SCO | INSUMO EMOP
MAT010100 | Barra chata de aco, de 1"x1/4" | Kg | 3.83 | INSUMO SCO | INSUMO EMOP
MAT010150 | Barra chata de aco, de 1.1/4"x1/4" | Kg | 4.54 | INSUMO SCO | INSUMO EMOP
MAT010200 | Barra chata de aco, de 1.1/2" x 1/4" | Kg | 4.64 | INSUMO SCO | INSUMO EMOP
MAT010250 | Barra chata de aco, de 1.1/2" x 3/8" | Kg | 4.6 | INSUMO SCO | INSUMO EMOP
MAT010300 | Barra chata de aco, de 1.1/2"x1/2" | Kg | 5.17 | INSUMO SCO | INSUMO EMOP
MAT010350 | Barra chata de aco, de 2" x 3/8" | Kg | 3.76 | INSUMO SCO | INSUMO EMOP
MAT010400 | Barra chata de aco, de 2" x 1/4" | Kg | 3.94 | INSUMO SCO | INSUMO EMOP
MAT010450 | Barra chata de aco, de 2"x 5/8" | Kg | 3.91 | INSUMO SCO | INSUMO EMOP
MAT010500 | Barra chata de aco, de 2"x 1/2" | Kg | 4.37 | INSUMO SCO | INSUMO EMOP
MAT010550 | Barra chata de aco, de 2"x3/4" | Kg | 4.76 | INSUMO SCO | INSUMO EMOP
MAT010600 | Barra chata de aco, de 2.1/2"x5/8" | Kg | 3.94 | INSUMO SCO | INSUMO EMOP
MAT010650 | Barra chata de aco, de 3" x 3/8" | Kg | 3.91 | INSUMO SCO | INSUMO EMOP
MAT010700 | Barra chata de aco, de 3"x1/2" | Kg | 4.59 | INSUMO SCO | INSUMO EMOP
MAT010750 | Barra de apoio angular em aco inoxidavel AISI 304, de 1 1/4", inclusive material de fixacao, tubonox | un | 179.5 | INSUMO SCO | INSUMO EMOP
MAT010800 | Barra de apoio 90o, modelo "L", (60x60)cm, em aco inoxidavel AISI 304, de 1 1/4", inclusive material | un | 338.84 | INSUMO SCO | INSUMO EMOP
MAT010850 | Barra chata de aco ASTM 588, de 3"x1/4" | Kg | 4.44 | INSUMO SCO | INSUMO EMOP
MAT010900 | Barra de apoio reta, com 50cm, em aco inoxidavel AISI 304, de 1 1/4", inclusive material de fixacao, | un | 77.68 | INSUMO SCO | INSUMO EMOP
MAT010950 | Barra de apoio para pia/lavatorio, em aco inoxidavel AISI 304, tubo de 1 1/4", inclusive material de | un | 498.3 | INSUMO SCO | INSUMO EMOP
MAT011000 | Barra de apoio lateral de vaso sanitario, modelo "P", em aco inoxidavel AISI 304, de 1 1/4", inclusi | un | 354.5 | INSUMO SCO | INSUMO EMOP
MAT011050 | Barra de re-galvanizacao, referencia T-319, Erico ou similar | un | 72.8 | INSUMO SCO | INSUMO EMOP
MAT011100 | Barra em cobre estanhado, tipo Z, para 600A | un | 42.6 | INSUMO SCO | INSUMO EMOP
MAT011150 | Barra quadrada de aco, de 3/8" | Kg | 4.26 | INSUMO SCO | INSUMO EMOP
MAT011200 | Barra quadrada de aco, de 1/2" | Kg | 3.37 | INSUMO SCO | INSUMO EMOP
MAT011250 | Barra quadrada de aco, de 5/8" | Kg | 4.22 | INSUMO SCO | INSUMO EMOP
MAT011300 | Barra quadrada de aco, de 1" | Kg | 4.63 | INSUMO SCO | INSUMO EMOP
MAT011350 | Barra quadrada de aco, de 1 1/2" | Kg | 4.68 | INSUMO SCO | INSUMO EMOP
MAT011400 | Barra quadrada de aco, de 2" | Kg | 5.77 | INSUMO SCO | INSUMO EMOP
MAT011450 | Barra redonda de aco, de 1 1/4" | Kg | 4.83 | INSUMO SCO | INSUMO EMOP
MAT011500 | Barra redonda de aco, de 2" | Kg | 5.23 | INSUMO SCO | INSUMO EMOP
MAT011550 | Barra rosqueada em aco inox, de 1,00mx1/2" | un | 38.5 | INSUMO SCO | INSUMO EMOP
MAT011600 | Base de ferro retangular, para caixa subterranea, modelo QC-43, padrao TELERJ | un | 40 | INSUMO SCO | INSUMO EMOP
MAT011650 | Base para fusivel NH de 630A | un | 107.06 | INSUMO SCO | INSUMO EMOP
MAT011900 | Base E-40 | un | 9.9 | INSUMO SCO | INSUMO EMOP
MAT011950 | Base em aco zincado (SAE 1006/1020), para sustentacao de poste de aco reto, trapezoidal, de ate 7m, | un | 2097.03 | INSUMO SCO | INSUMO EMOP
MAT012000 | Base em aco zincado (SAE 1006/1020), para sustentacao de poste de aco reto, trapezoidal, de 8 a 12m, | un | 2266.02 | INSUMO SCO | INSUMO EMOP
MAT012050 | Base para rele fotoeletrico, Universal | un | 9.37 | INSUMO SCO | INSUMO EMOP
MAT012150 | Base para topo de poste, em aco SAE 1010/1020, galvanizado a quente por imersao, com diametro intern | un | 60 | INSUMO SCO | INSUMO EMOP
MAT012600 | Bebedouro AC-080, de 80 l/h, Elege ou similar | un | 660.59 | INSUMO SCO | INSUMO EMOP
MAT012650 | Bicarbonato de amonia | Kg | 1.9 | INSUMO SCO | INSUMO EMOP
MAT012700 | Bico Sprinkler Side Wall GB de 1/2" | un | 24.46 | INSUMO SCO | INSUMO EMOP
MAT012725 | Biomanta vegetal e insumos para adubacao | m2 | 31 | INSUMO SCO | INSUMO EMOP
MAT012750 | Blindagem para salas radiologicas em chapas de chumbo, com espessura de 1mm | m2 | 336 | INSUMO SCO | INSUMO EMOP
MAT012800 | Blindagem para salas radiologicas em chapas de chumbo, com espessura de 2mm | m2 | 576 | INSUMO SCO | INSUMO EMOP
MAT012850 | Blindagem para salas radiologicas em chapas de chumbo, com espessura de 3mm | m2 | 936 | INSUMO SCO | INSUMO EMOP
MAT012900 | Blin-Massa, composta de barita, catalizadores, aceleradores e aglomerantes | Kg | 0.78 | INSUMO SCO | INSUMO EMOP
MAT012950 | Bloco ceramico estrutural, medindo: (14x19x29)cm | un | 1.4 | INSUMO SCO | INSUMO EMOP
MAT013000 | Bloco ceramico estrutural, medindo: (14x19x29)cm, tipo "L" | un | 1.12 | INSUMO SCO | INSUMO EMOP
MAT013050 | Bloco ceramico estrutural, medindo: (14x19x29)cm, tipo "U" | un | 1.31 | INSUMO SCO | INSUMO EMOP
MAT013100 | Bloco de concreto celular, medindo: (10x30x60)cm | m2 | 35.33 | INSUMO SCO | INSUMO EMOP
MAT013150 | Bloco de concreto estrutural, medindo: (15x20x40)cm | un | 2.1 | INSUMO SCO | INSUMO EMOP
MAT013200 | Bloco de concreto estrutural, medindo: (19x19x39)cm | un | 2.4 | INSUMO SCO | INSUMO EMOP
MAT013250 | Bloco de concreto, intertravado, medindo: (40x40x20)cm, modelo Terrae W, sem jardineira, Terrae ou s | un | 35.07 | INSUMO SCO | INSUMO EMOP
MAT013300 | Bloco de concreto para pavimento intertravado, colorido; nas cores vermelho, amarelo, preto e variac | m2 | 34.5 | INSUMO SCO | INSUMO EMOP
MAT013350 | Bloco de concreto para pavimento intertravado, colorido; nas cores vermelho, amarelo, preto e variac | m2 | 43.2 | INSUMO SCO | INSUMO EMOP
MAT013400 | Bloco de concreto para pavimento intertravado, colorido; nas cores vermelho, amarelo, preto e variac | m2 | 51 | INSUMO SCO | INSUMO EMOP
MAT013450 | Bloco de concreto para pavimento intertravado, cor natural, com resistencia a compressao de 35MPa, v | m2 | 29.4 | INSUMO SCO | INSUMO EMOP
MAT013500 | Bloco de concreto para pavimento intertravado, cor natural, com resistencia a compressao de 35MPa, v | m2 | 36.5 | INSUMO SCO | INSUMO EMOP
MAT013550 | Bloco de concreto para pavimento intertravado, cor natural, com resistencia a compressao de 35MPa, v | m2 | 45 | INSUMO SCO | INSUMO EMOP
MAT013600 | Bloco de concreto para pavimento intertravado, cor natural, com resistencia a compressao de 50MPa, v | m2 | 53 | INSUMO SCO | INSUMO EMOP
MAT013650 | Bloco de concreto, intertravado, medindo: (40x40x20)cm, modelo Terrae F, com jardineira, Terrae ou s | un | 32.93 | INSUMO SCO | INSUMO EMOP
MAT013700 | Bloco de concreto prensado para alvenaria, medindo: (10x20x40)cm | un | 1.42 | INSUMO SCO | INSUMO EMOP
MAT013750 | Bloco de concreto prensado para alvenaria, medindo: (15x20x40)cm | un | 1.83 | INSUMO SCO | INSUMO EMOP
MAT013800 | Bloco de concreto prensado para alvenaria, medindo: (20x20x40)cm | un | 2.4 | INSUMO SCO | INSUMO EMOP
MAT013850 | Bloco de concreto vazado, Neo-Rex ou similar, medindo: (50x50x10)cm, Concregrama CGD | un | 25.56 | INSUMO SCO | INSUMO EMOP
MAT013900 | Bloco de concreto vazado, Neo-Rex ou similar, medindo: (60x45x7,5)cm, Concregrama CG7 | un | 15.99 | INSUMO SCO | INSUMO EMOP
MAT013950 | Bloco de ventilacao vazado, de vidro prensado, liso, medindo: (19x8x9,5)cm | un | 13.46 | INSUMO SCO | INSUMO EMOP
MAT014000 | Bloco de vidro nacional, medindo: (19x19x8)cm, canelado | un | 9.78 | INSUMO SCO | INSUMO EMOP
MAT014050 | Bloco de vidro nacional, medindo: (19x19x8)cm, incolor, modelo DO, da Vidromatone ou similar | un | 9.78 | INSUMO SCO | INSUMO EMOP
MAT014100 | Bloco semaforico: para pedestre ou ciclovia, em aluminio, com 2 (dois) modulos focais para lentes de | un | 409.66 | INSUMO SCO | INSUMO EMOP
MAT014110 | Bloco semaforico para pedestre com 2 (dois) modulos focais de 200mm de diametro a led, compreendendo | un | 1228.99 | INSUMO SCO | INSUMO EMOP
MAT014115 | Bloco semaforico repetidor com 3 (tres) modulos focais de 200mm de diametro a led, cobre-focos, ante | un | 1900 | INSUMO SCO | INSUMO EMOP
MAT014130 | Bloco semaforico principal com 3 (tres) modulos focais de 300mm de diametro a led, cobre-focos, ante | un | 2300 | INSUMO SCO | INSUMO EMOP
MAT014150 | Bloco semaforico: principal, em aluminio, com 3 (tres) modulos focais para lentes de 300mm de diamet | un | 1140.52 | INSUMO SCO | INSUMO EMOP
MAT014200 | Bloco semaforico: repetidor, em aluminio, com 3 (tres) modulos focais para lentes de 200mm de diamet | un | 593.18 | INSUMO SCO | INSUMO EMOP
MAT014250 | Bloco trifasico, em base de marmore, para fusiveis de 600A, padrao RIOLUZ | un | 1960 | INSUMO SCO | INSUMO EMOP
MAT014400 | Bobina corrugada de aluminio para isolamento termico com dupla barreira de vapor, aluminio e Kraft, | m | 14 | INSUMO SCO | INSUMO EMOP
MAT014450 | Boca de lobo de ferro fundido, de 80Kg | un | 284.2 | INSUMO SCO | INSUMO EMOP
MAT014500 | Bocal Aquapluv Beiral ou similar, diametro nominal de (125x88)mm | un | 21.27 | INSUMO SCO | INSUMO EMOP
MAT014550 | Bolsa de ligacao para vaso | un | 1.49 | INSUMO SCO | INSUMO EMOP
MAT014600 | Bombona plastica, de 50l | un | 23 | INSUMO SCO | INSUMO EMOP
MAT014650 | Borboleta fundida em latao, referencia 2041, Voltamp ou similar | un | 5.12 | INSUMO SCO | INSUMO EMOP
MAT014700 | Botao de comando, modelo Rafix K3-01, Siemens ou similar | un | 64.6 | INSUMO SCO | INSUMO EMOP
MAT014750 | Botijao de gas com: 13Kg, exclusive o vasilhame | un | 74 | INSUMO SCO | INSUMO EMOP
MAT014800 | Botijao de gas com: 45Kg, exclusive o vasilhame | un | 235.38 | INSUMO SCO | INSUMO EMOP
MAT014850 | Botijao para gas com 13 Kg, exclusive o gas | un | 112.73 | INSUMO SCO | INSUMO EMOP
MAT014900 | Botijao para gas com 45 Kg, exclusive o gas | un | 450 | INSUMO SCO | INSUMO EMOP
MAT014950 | Botoeira para acionamento de controlador semaforico para atuacao de pedestre | un | 116.2 | INSUMO SCO | INSUMO EMOP
MAT015050 | Box reto de aluminio, de 1" | un | 2.05 | INSUMO SCO | INSUMO EMOP
MAT015150 | Box curvo de aluminio, de 1 1/2" | un | 15.25 | INSUMO SCO | INSUMO EMOP
MAT015200 | Box curvo de aluminio, de 2" | un | 27.17 | INSUMO SCO | INSUMO EMOP
MAT015250 | Box curvo de aluminio, de 2 1/2" | un | 64.17 | INSUMO SCO | INSUMO EMOP
MAT015300 | Box curvo de aluminio, de 3" | un | 78.74 | INSUMO SCO | INSUMO EMOP
MAT015350 | Box curvo de aluminio, de 4" | un | 76.68 | INSUMO SCO | INSUMO EMOP
MAT015400 | Box reto de aluminio, de 4" | un | 41.39 | INSUMO SCO | INSUMO EMOP
MAT015450 | Bracadeira Aquapluv Beiral ou similar, de 88 | un | 4.77 | INSUMO SCO | INSUMO EMOP
MAT015500 | Bracadeira de aco galvanizado, tipo barra chata, de 1 1/2"x3/16" | un | 0.83 | INSUMO SCO | INSUMO EMOP
MAT015550 | Bracadeira de aco galvanizado, tipo copo, para tubo de 1/2" | un | 0.75 | INSUMO SCO | INSUMO EMOP
MAT015600 | Bracadeira de aco galvanizado, tipo copo, para tubo de 3/4" | un | 0.82 | INSUMO SCO | INSUMO EMOP
MAT015650 | Bracadeira de aco galvanizado, tipo copo, para tubo de 1" | un | 0.9 | INSUMO SCO | INSUMO EMOP
MAT015700 | Bracadeira de aco galvanizado, tipo copo, para tubo de 1 1/2" | un | 1.15 | INSUMO SCO | INSUMO EMOP
MAT015750 | Bracadeira de aco galvanizado, tipo copo, para tubo de 2" | un | 1.3 | INSUMO SCO | INSUMO EMOP
MAT015800 | Bracadeira de aco galvanizado, tipo copo, para tubo de 3" | un | 1.65 | INSUMO SCO | INSUMO EMOP
MAT015850 | Bracadeira de aco galvanizado, tipo rosca sem fim, de 1/2"x9mm | un | 0.58 | INSUMO SCO | INSUMO EMOP
MAT015900 | Bracadeira de aco galvanizado, simples, tipo "U", para tubo de 1 1/2" | un | 0.74 | INSUMO SCO | INSUMO EMOP
MAT016000 | Bracadeira de aco inoxidavel, tipo rosca sem fim, de 1/2"x9mm | un | 3.55 | INSUMO SCO | INSUMO EMOP
MAT016050 | Bracadeira de nylon, Junta-Cabo, medindo: (200x4,5)mm, modelo BN, Fischer ou similar | un | 0.06 | INSUMO SCO | INSUMO EMOP
MAT016100 | Braco cromado de 1/2" para chuveiro eletrico | un | 11.5 | INSUMO SCO | INSUMO EMOP
MAT016200 | Braco de aco galvanizado, diametro externo de 48mm, projecao horizontal 1770mm, curvo | un | 149.6 | INSUMO SCO | INSUMO EMOP
MAT016250 | Braco de aco galvanizado, diametro externo de 48mm, projecao horizontal 2500mm, curvo | un | 184.42 | INSUMO SCO | INSUMO EMOP
MAT016300 | Braco de aco galvanizado, diametro externo de 60,30mm, projecao horizontal 2500mm, curvo | un | 234.19 | INSUMO SCO | INSUMO EMOP
MAT016350 | Braco de aco galvanizado, diametro externo de 60,30mm, projecao horizontal 3500mm, curvo | un | 289.94 | INSUMO SCO | INSUMO EMOP
MAT016400 | Braco de aco galvanizado, para camera de TV, com projecao de 1,20m | un | 385 | INSUMO SCO | INSUMO EMOP
MAT016650 | Braco em tubo de aco carbono, SAE 1010/1020, galvanizado a fogo, interna e externamente, (NBR 6323, | un | 1659.5 | INSUMO SCO | INSUMO EMOP
MAT016675 | Braco reto em aco de baixo teor de carbono SAE 1010/1020 com 0,20 de projecao horizontal, diametro e | un | 52.9 | INSUMO SCO | INSUMO EMOP
MAT016680 | Braco reto em aco de baixo teor de carbono SAE 1010/1020 com 0,57 de projecao horizontal, diametro e | un | 95.32 | INSUMO SCO | INSUMO EMOP
MAT016690 | Braco projetado de aco para sustentacao de semaforo e placa ate 3m2 (tres metros quadrados), galvani | un | 2090 | INSUMO SCO | INSUMO EMOP
MAT016700 | Braco projetado de aco para sustentacao de semaforo e placa ate 3m2, galvanizado a fogo e pintado, p | un | 1529.86 | INSUMO SCO | INSUMO EMOP
MAT016740 | Braco projetado de aco para sustentacao de semaforo e placa ate 3m2 (tres metros quadrados), galvani | un | 2900 | INSUMO SCO | INSUMO EMOP
MAT016750 | Braco projetado de aco para sustentacao de semaforo e placa ate 3m2, galvanizado a fogo e pintado, p | un | 1729.17 | INSUMO SCO | INSUMO EMOP
MAT016790 | Braco projetado de aco para sustentacao de semaforo e placa ate 3m2 (tres metros quadrados), galvani | un | 3000 | INSUMO SCO | INSUMO EMOP
MAT016800 | Braco projetado de aco para sustentacao de semaforo e placa ate 3m2, galvanizado a fogo e pintado, p | un | 2178.01 | INSUMO SCO | INSUMO EMOP
MAT016851 | Braco projetado de aco para sustentacao de semaforo e placa ate 3m2 (tres metros quadrados), galvani | un | 3900 | INSUMO SCO | INSUMO EMOP
MAT016860 | Braco projetado de aco para sustentacao de semaforo e placa ate 4,50m2, galvanizado a fogo, para fix | un | 2705.75 | INSUMO SCO | INSUMO EMOP
MAT017550 | Brinquedo-Escada arvore, em madeira aparelhada, referencia M-07, Pactaplayground ou similar | un | 839.92 | INSUMO SCO | INSUMO EMOP
MAT018400 | Brita corrida, com transporte | m3 | 54.16 | INSUMO SCO | INSUMO EMOP
MAT018450 | Brita no 0, com transporte | m3 | 94.75 | INSUMO SCO | INSUMO EMOP
MAT018500 | Brita no 1, com transporte | m3 | 89.65 | INSUMO SCO | INSUMO EMOP
MAT018550 | Brita no 2, com transporte | m3 | 92.09 | INSUMO SCO | INSUMO EMOP
MAT018600 | Brita no 3, com transporte | m3 | 82.22 | INSUMO SCO | INSUMO EMOP
MAT018650 | Broca com ponta de metal duro Widia ou similar, serie 12, com haste de 7/8", medindo: (400x41)mm | un | 257.62 | INSUMO SCO | INSUMO EMOP
MAT018700 | Broca com ponta de metal duro Widia ou similar, serie 12, com haste de 7/8", medindo: (800x40)mm | un | 333.96 | INSUMO SCO | INSUMO EMOP
MAT018750 | Broca com ponta de metal duro Widia ou similar, serie 12, com haste de 7/8", medindo: (1600x39)mm | un | 457.26 | INSUMO SCO | INSUMO EMOP
MAT018800 | Broca com ponta de metal duro Widia ou similar, serie 12, com haste de 7/8", medindo: (2400x38)mm | un | 603.24 | INSUMO SCO | INSUMO EMOP
MAT018850 | Broca com ponta de metal duro Widia ou similar, serie 12, com haste de 7/8", medindo: (3200x37)mm | un | 683.76 | INSUMO SCO | INSUMO EMOP
MAT018900 | Bucha de aluminio, de 1/2" | un | 0.29 | INSUMO SCO | INSUMO EMOP
MAT018950 | Bucha de aluminio, de 3/4" | un | 0.35 | INSUMO SCO | INSUMO EMOP
MAT019000 | Bucha de aluminio, de 1" | un | 0.62 | INSUMO SCO | INSUMO EMOP
MAT019100 | Bucha de aluminio, de 1 1/2" | un | 0.94 | INSUMO SCO | INSUMO EMOP
MAT019150 | Bucha de aluminio, de 2 1/2" | un | 3.16 | INSUMO SCO | INSUMO EMOP
MAT019200 | Bucha de aluminio, de 3" | un | 3.31 | INSUMO SCO | INSUMO EMOP
MAT019250 | Bucha de nylon, tamanho S-04 | un | 0.02 | INSUMO SCO | INSUMO EMOP
MAT019300 | Bucha de nylon, tamanho S-05 | un | 0.03 | INSUMO SCO | INSUMO EMOP
MAT019350 | Bucha de nylon, tamanho S-06 | un | 0.04 | INSUMO SCO | INSUMO EMOP
MAT019400 | Bucha de nylon, tamanho S-08 | un | 0.12 | INSUMO SCO | INSUMO EMOP
MAT019450 | Bucha de nylon, tamanho S-12 | un | 0.25 | INSUMO SCO | INSUMO EMOP
MAT019550 | Bucha galvanizada de reducao, diametro nominal de (2"x1") | un | 18.07 | INSUMO SCO | INSUMO EMOP
MAT019600 | Bucha galvanizada de reducao, diametro nominal de (2 1/2"x1 1/2") | un | 12.09 | INSUMO SCO | INSUMO EMOP
MAT019650 | Bucha de reducao de ferro fundido, medindo (75x50)mm, referencia BRSBB, Barbara ou similar | un | 47.04 | INSUMO SCO | INSUMO EMOP
MAT019700 | Bucha de reducao de latao, diametro nominal de 3/4"x1/2" | un | 3.68 | INSUMO SCO | INSUMO EMOP
MAT019750 | Bucha de reducao de PVC rigido, roscavel, diametro nominal de: 3/4"x1/2" | un | 0.44 | INSUMO SCO | INSUMO EMOP
MAT019800 | Bucha de reducao de PVC rigido, longa, soldavel, diametro nominal de (50x32)mm | un | 2.16 | INSUMO SCO | INSUMO EMOP
MAT019850 | Cabeceira de PVC com saida de 40mm, modelo TBC 130, Supra ou similar | un | 11.33 | INSUMO SCO | INSUMO EMOP
MAT019900 | Cabeceira direita Aquapluv Beiral ou similar, diametro nominal de 125mm | un | 5.92 | INSUMO SCO | INSUMO EMOP
MAT019950 | Cabeceira esquerda Aquapluv Beiral ou similar, diametro nominal de 125mm | un | 6.22 | INSUMO SCO | INSUMO EMOP
MAT020000 | Cabide de louca, de 4"x2", cor branca, simples | un | 24.3 | INSUMO SCO | INSUMO EMOP
MAT020050 | Cabine em resina de poliester reforcada com fibra de vidro, acabamento em gel-coat isoftalico, cor b | un | 13087.01 | INSUMO SCO | INSUMO EMOP
MAT020100 | Cabo de aco galvanizado com alma de fibra, 6 pernas de 19 fios, com diametro de 3/16" | m | 2.2 | INSUMO SCO | INSUMO EMOP
MAT020150 | Cabo de aco galvanizado com alma de fibra, 6 pernas de 19 fios, com diametro de 3/8" | m | 7.78 | INSUMO SCO | INSUMO EMOP
MAT020200 | Cabo de aco galvanizado com alma de fibra, 6 pernas de 19 fios, com diametro de 1/2" | m | 14.56 | INSUMO SCO | INSUMO EMOP
MAT020250 | Cabo de aco galvanizado com alma de fibra, 6 pernas de 19 fios, com diametro de 5/8" | m | 17.31 | INSUMO SCO | INSUMO EMOP
MAT020300 | Cabo de aco polido com alma de fibra, 6 pernas de 19 fios, com diametro de 1/2" | m | 12.77 | INSUMO SCO | INSUMO EMOP
MAT020350 | Cabo de aco polido com alma de fibra, 6 pernas de 19 fios, com diametro de 3/4" | m | 22.5 | INSUMO SCO | INSUMO EMOP
MAT020400 | Cabo de aco polido com alma de fibra, 6 pernas de 19 fios, com diametro de 3/8" | m | 6.7 | INSUMO SCO | INSUMO EMOP
MAT020450 | Cabo de aco polido com alma de fibra, 6 pernas de 19 fios, com diametro de 5/8" | m | 15.56 | INSUMO SCO | INSUMO EMOP
MAT020460 | Cabo de aluminio, secao de 10mm2, formado por condutores em fios de aluminio nu, encordoamento class | m | 1.54 | INSUMO SCO | INSUMO EMOP
MAT020466 | Cabo de aluminio, secao de 25mm2, formado por condutores em fios de aluminio nu, encordoamento class | m | 2.85 | INSUMO SCO | INSUMO EMOP
MAT020500 | Cabo de aluminio nu, com alma de aco (CAA), de 1/0AWG | Kg | 40.14 | INSUMO SCO | INSUMO EMOP
MAT020550 | Cabo de aluminio nu, sem alma de aco (CA), de 2AWG | Kg | 23.91 | INSUMO SCO | INSUMO EMOP
MAT020553 | Cabo de aluminio multiplexado auto sustentado, com dois condutores fase de aluminio compactado (CA), | m | 6.7 | INSUMO SCO | INSUMO EMOP
MAT020560 | Cabo de aluminio multiplexado auto sustentado, com tres condutores fase de aluminio compactado (CA), | m | 6 | INSUMO SCO | INSUMO EMOP
MAT020600 | Cabo de aluminio, 1Kv, WPP, 1/0AWG | m | 4.26 | INSUMO SCO | INSUMO EMOP
MAT020651 | Cabo de aluminio, secao de 50mm2, formado por condutores em fios de aluminio nu, encordoamento class | m | 6.25 | INSUMO SCO | INSUMO EMOP
MAT020700 | Cabo de aluminio, secao de 16mm2, formado por condutores em fios de aluminio nu, encordoamento class | m | 2.89 | INSUMO SCO | INSUMO EMOP
MAT020750 | Cabo de aluminio, secao de 35mm2, formado por condutores em fios de aluminio nu, encordoamento class | m | 4.58 | INSUMO SCO | INSUMO EMOP
MAT020800 | Cabo de aluminio, WPP, 2AWG | m | 2.69 | INSUMO SCO | INSUMO EMOP
MAT020850 | Cabo de cobre estanhado, multiplo para comando, 1Kv, XLPE/90oC, composto de 9 fios com secao de 1,5m | m | 3.26 | INSUMO SCO | INSUMO EMOP
MAT020900 | Cabo de cobre estanhado, multiplo para comando, 1Kv, XLPE/90oC, composto de 7 fios com secao de 2,5m | m | 5.52 | INSUMO SCO | INSUMO EMOP
MAT020950 | Cabo de cobre estanhado, multiplo para comando, 1Kv, XLPE/90oC, composto de 4 fios com secao de 6mm2 | m | 6.76 | INSUMO SCO | INSUMO EMOP
MAT021000 | Cabo de cobre estanhado, multiplo para comando, 1Kv, XLPE/90oC, composto de 4 fios com secao de 10mm | m | 15.35 | INSUMO SCO | INSUMO EMOP
MAT021050 | Cabo de cobre flexivel, 750V, PVC/70oC, de 0,75mm2 | m | 0.41 | INSUMO SCO | INSUMO EMOP
MAT021100 | Cabo de cobre flexivel, 750V, PVC/70oC, de 1,5mm2 | m | 0.73 | INSUMO SCO | INSUMO EMOP
MAT021150 | Cabo de cobre flexivel, 750V, PVC/70oC, de 16mm2 | m | 5.16 | INSUMO SCO | INSUMO EMOP
MAT021200 | Cabo de cobre flexivel, 750V, PVC/70oC, de: (2 x 1,50mm2) | m | 1.77 | INSUMO SCO | INSUMO EMOP
MAT021250 | Cabo de cobre flexivel, 750V, PVC/70oC, de: (2 x 4mm2) | m | 5.12 | INSUMO SCO | INSUMO EMOP
MAT021300 | Cabo de cobre flexivel, 750V, PVC/70oC, de: (2 x 6mm2) | m | 7.45 | INSUMO SCO | INSUMO EMOP
MAT021350 | Cabo de cobre flexivel, 750V, PVC/70oC, de: (2x10mm2) | m | 8.33 | INSUMO SCO | INSUMO EMOP
MAT021400 | Cabo de cobre flexivel, 750V, PVC/70oC, de: (3 x 1mm2) | m | 1.65 | INSUMO SCO | INSUMO EMOP
MAT021450 | Cabo de cobre flexivel, 750V, PVC/70oC, de: (3 x 1,50mm2) | m | 2.82 | INSUMO SCO | INSUMO EMOP
MAT021500 | Cabo de cobre flexivel, 750V, PVC/70oC, de: (3 x 2,50mm2) | m | 4.78 | INSUMO SCO | INSUMO EMOP
MAT021550 | Cabo de cobre flexivel, 750V, PVC/70oC, de: (3 x 4mm2) | m | 7.96 | INSUMO SCO | INSUMO EMOP
MAT021600 | Cabo de cobre flexivel, 750V, PVC/70oC, de: (3 x 6mm2) | m | 10.56 | INSUMO SCO | INSUMO EMOP
MAT021650 | Cabo de cobre flexivel, 750V, PVC/70oC, de: (3x10mm2) | m | 11.74 | INSUMO SCO | INSUMO EMOP
MAT021700 | Cabo de cobre flexivel, 750V, PVC/70oC, de: (3x16mm2) | m | 25.43 | INSUMO SCO | INSUMO EMOP
MAT021750 | Cabo de cobre flexivel, 750V, PVC/70oC, de: (4 x 4mm2) | m | 6.75 | INSUMO SCO | INSUMO EMOP
MAT021800 | Cabo de cobre flexivel, 750V, PVC/70oC, de: (4x10mm2) | m | 21.38 | INSUMO SCO | INSUMO EMOP
MAT021850 | Cabo de cobre flexivel, PVC/70oC, categoria 5, PE (0,95mm), blindado, 4 pares, 8 vias, 24AWG, KMP ou | m | 1.66 | INSUMO SCO | INSUMO EMOP
MAT021900 | Cabo de cobre nu, de 6mm2 (1kg = 18,87 metros) | Kg | 39.3 | INSUMO SCO | INSUMO EMOP
MAT021950 | Cabo de cobre nu, de 16mm2 (1kg = 7,04 metros) | Kg | 44.07 | INSUMO SCO | INSUMO EMOP
MAT022000 | Cabo de cobre nu, de 25mm2 (1kg = 4,51 metros) | Kg | 39.37 | INSUMO SCO | INSUMO EMOP
MAT022050 | Cabo de cobre nu, de 35mm2 (1kg = 3,16 metros) | Kg | 41.52 | INSUMO SCO | INSUMO EMOP
MAT022100 | Cabo de cobre nu, de 50mm2 (1kg = 2,27 metros) | Kg | 39.43 | INSUMO SCO | INSUMO EMOP
MAT022150 | Cabo de cobre nu, de 240mm2 (1kg = 0,47 metros) | Kg | 37.91 | INSUMO SCO | INSUMO EMOP
MAT022200 | Cabo de cobre rigido, 15Kv, EPR/XLPE, de 25mm2 | m | 23.21 | INSUMO SCO | INSUMO EMOP
MAT022250 | Cabo de cobre rigido, 15Kv, EPR/90oC, de 50mm2 | m | 32.85 | INSUMO SCO | INSUMO EMOP
MAT022300 | Cabo de cobre rigido, 1Kv, PVC/70oC, de 1,50mm2 | m | 1.3 | INSUMO SCO | INSUMO EMOP
MAT022350 | Cabo de cobre rigido, 1Kv, PVC/70oC, de 2,50mm2 | m | 1.95 | INSUMO SCO | INSUMO EMOP
MAT022400 | Cabo de cobre rigido, 1Kv, PVC/70oC, de 4mm2 | m | 2.62 | INSUMO SCO | INSUMO EMOP
MAT022450 | Cabo de cobre rigido, 1Kv, PVC/70oC, de 6mm2 | m | 3.17 | INSUMO SCO | INSUMO EMOP
MAT022500 | Cabo de cobre rigido, 1Kv, PVC/70oC, de 10mm2 | m | 7.02 | INSUMO SCO | INSUMO EMOP
MAT022550 | Cabo de cobre rigido, 1Kv, PVC/70oC, de 16mm2 | m | 5.6 | INSUMO SCO | INSUMO EMOP
MAT022600 | Cabo de cobre rigido, 1Kv, PVC/70oC, de 25mm2 | m | 8.68 | INSUMO SCO | INSUMO EMOP
MAT022650 | Cabo de cobre rigido, 1Kv, PVC/70oC, de 35mm2 | m | 14.43 | INSUMO SCO | INSUMO EMOP
MAT022700 | Cabo de cobre rigido, 1Kv, PVC/70oC, de 50mm2 | m | 17.93 | INSUMO SCO | INSUMO EMOP
MAT022750 | Cabo de cobre rigido, 1Kv, PVC/70oC, de 70mm2 | m | 34.31 | INSUMO SCO | INSUMO EMOP
MAT022800 | Cabo de cobre rigido, 1Kv, PVC/70oC, de 95mm2 | m | 29.96 | INSUMO SCO | INSUMO EMOP
MAT022850 | Cabo de cobre rigido, 1Kv, PVC/70oC, de 120mm2 | m | 40.67 | INSUMO SCO | INSUMO EMOP
MAT022900 | Cabo de cobre rigido, 1Kv, PVC/70oC, de 150mm2 | m | 83.68 | INSUMO SCO | INSUMO EMOP
MAT022950 | Cabo de cobre rigido, 1Kv, PVC/70oC, de 240mm2 | m | 100.3 | INSUMO SCO | INSUMO EMOP
MAT023050 | Cabo de cobre rigido, 1Kv, PVC/70oC, de: (3x25mm2) | m | 51.66 | INSUMO SCO | INSUMO EMOP
MAT023100 | Cabo de cobre rigido, 1Kv, PVC/PVC 70oC, Classe 1, de: (4x1,50mm2), com separador em celofane ou pol | m | 4.94 | INSUMO SCO | INSUMO EMOP
MAT023150 | Cabo de cobre rigido, 1Kv, PVC/PVC 70oC, Classe 1, de: (7x1,50mm2), com separador em celofane ou pol | m | 5.94 | INSUMO SCO | INSUMO EMOP
MAT023200 | Cabo de cobre rigido, secao de 10mm2, formado por condutores em fios de cobre nu, encordoamento clas | m | 4.2 | INSUMO SCO | INSUMO EMOP
MAT023250 | Cabo de cobre rigido, secao de 25mm2, formado por condutores em fios de cobre nu, encordoamento clas | m | 9.5 | INSUMO SCO | INSUMO EMOP
MAT023300 | Cabo de cobre rigido, secao de 35mm2, formado por condutores em fios de cobre nu, encordoamento clas | m | 13.31 | INSUMO SCO | INSUMO EMOP
MAT023350 | Cabo de cobre rigido, secao de 50mm2, formado por condutores em fios de cobre nu, encordoamento clas | m | 17.93 | INSUMO SCO | INSUMO EMOP
MAT023400 | Cabo de cobre rigido, secao de 70mm2, formado por condutores em fios de cobre nu, encordoamento clas | m | 23.72 | INSUMO SCO | INSUMO EMOP
MAT023450 | Cabo de cobre rigido, 20Kv, EPR/XLPE, de: (3x1x50mm2), triplexado | m | 120.99 | INSUMO SCO | INSUMO EMOP
MAT023500 | Cabo de cobre rigido, 750V, PVC/70oC, de 1,50mm2 | m | 0.73 | INSUMO SCO | INSUMO EMOP
MAT023550 | Cabo de cobre rigido, 750V, PVC/70oC, de 2,50mm2 | m | 1.58 | INSUMO SCO | INSUMO EMOP
MAT023600 | Cabo de cobre rigido, 750V, PVC/70oC, de 4mm2 | m | 2.89 | INSUMO SCO | INSUMO EMOP
MAT023650 | Cabo de cobre rigido, 750V, PVC/70oC, de 6mm2 | m | 2.41 | INSUMO SCO | INSUMO EMOP
MAT023700 | Cabo de cobre rigido, 750V, PVC/70oC, de 10mm2 | m | 4.93 | INSUMO SCO | INSUMO EMOP
MAT023750 | Cabo de cobre rigido, 750V, PVC/70oC, de 16mm2 | m | 8.88 | INSUMO SCO | INSUMO EMOP
MAT023800 | Cabo de cobre rigido, 750V, PVC/70oC, de 50mm2 | m | 21.07 | INSUMO SCO | INSUMO EMOP
MAT023850 | Cabo de cobre rigido, 750V, PVC/70oC, de 95mm2 | m | 38.2 | INSUMO SCO | INSUMO EMOP
MAT023900 | Cabo de cobre rigido, 750V, PVC/70oC, de 120mm2 | m | 48.92 | INSUMO SCO | INSUMO EMOP
MAT023950 | Cabo de cobre rigido, 750V, PVC/70oC, de 150mm2 | m | 63.77 | INSUMO SCO | INSUMO EMOP
MAT024000 | Cabo de cobre rigido, 750V, PVC/70oC, de 185mm2 | m | 77.68 | INSUMO SCO | INSUMO EMOP
MAT024050 | Cabo de cobre rigido, 750V, PVC/70oC, de 240mm2 | m | 108.91 | INSUMO SCO | INSUMO EMOP
MAT024100 | Cabo de cobre rigido, 750V, PVC/70oC, de 300mm2 | m | 172.16 | INSUMO SCO | INSUMO EMOP
MAT024200 | Cabo de fibra optica, monomodo, metalico, geleado, de 18 fibras | m | 4.4 | INSUMO SCO | INSUMO EMOP
MAT024235 | Cabo telefonico de cobre estanhado, CCE-APL-50, de 0,50mm2, com 3 pares | m | 1.82 | INSUMO SCO | INSUMO EMOP
MAT024250 | Cabo telefonico de cobre estanhado, CCI-50, de 0,50mm2, com 2 pares | m | 0.5 | INSUMO SCO | INSUMO EMOP
MAT024300 | Cabo telefonico de cobre estanhado, CCI-50, de 0,50mm2, com 4 pares | m | 0.9 | INSUMO SCO | INSUMO EMOP
MAT024350 | Cabo telefonico de cobre estanhado, CCI-50, de 0,50mm2, com 6 pares | m | 1.33 | INSUMO SCO | INSUMO EMOP
MAT024400 | Cabo telefonico de cobre recozido estanhado, CI-40, de 0,40mm2, com 10 pares | m | 2.81 | INSUMO SCO | INSUMO EMOP
MAT024450 | Cabo telefonico de cobre recozido estanhado, CI-40, de 0,40mm2, com 20 pares | m | 4.73 | INSUMO SCO | INSUMO EMOP
MAT024550 | Cabo telefonico de cobre, CTP-APL-50, de 0,50mm2, com 10 pares | m | 3.32 | INSUMO SCO | INSUMO EMOP
MAT024600 | Cabo telefonico de cobre, CTP-APL-50, de 0,50mm2, com 20 pares | m | 5.13 | INSUMO SCO | INSUMO EMOP
MAT024650 | Cabo telefonico de cobre, CTP-APL-50, de 0,50mm2, com 50 pares | m | 11.4 | INSUMO SCO | INSUMO EMOP
MAT024700 | Cabo telefonico de cobre, CTP-APL-50, de 0,50mm2, com 100 pares | m | 22 | INSUMO SCO | INSUMO EMOP
MAT024750 | Cadeado com 30mm | un | 8.97 | INSUMO SCO | INSUMO EMOP
MAT024800 | Cadeado com 50mm | un | 16.35 | INSUMO SCO | INSUMO EMOP
MAT024850 | Caixa d'agua em fibra de vidro, redonda, capacidade de 1000l | un | 274.6 | INSUMO SCO | INSUMO EMOP
MAT024950 | Caixa d'agua em polietileno, capacidade para 500l, com alcas de ancoragem e transporte, tampa com fe | un | 146.89 | INSUMO SCO | INSUMO EMOP
MAT025000 | Caixa d'agua em polietileno, capacidade para 1000l, com alcas de ancoragem e transporte, tampa com f | un | 218.4 | INSUMO SCO | INSUMO EMOP
MAT025100 | Caixa de descarga plastica, externa, Cipla ou similar | un | 19.31 | INSUMO SCO | INSUMO EMOP
MAT025150 | Caixa de ferro fundido, com caixilho articulado, padrao CEDAE, medindo: (30x30x20)cm, de 28Kg | un | 145 | INSUMO SCO | INSUMO EMOP
MAT025200 | Caixa de ferro fundido, com caixilho articulado, padrao CEDAE, medindo: (35x35x25)cm, de 59Kg | un | 185 | INSUMO SCO | INSUMO EMOP
MAT025250 | Caixa de gordura sifonada, de concreto, medindo: (40x60)cm, com tampa | un | 150.94 | INSUMO SCO | INSUMO EMOP
MAT025300 | Caixa de gordura simples, de concreto, medindo: (42x60)cm, com tampa | un | 150.94 | INSUMO SCO | INSUMO EMOP
MAT025350 | Caixa de gordura dupla, de concreto, padrao CEDAE, medindo: (60x70)cm, com tampa | un | 216.04 | INSUMO SCO | INSUMO EMOP
MAT025400 | Caixa de incendio de embutir, medindo: (70x50x25)cm, constituida por 1 lance de mangueira de 1 1/2" | un | 597.24 | INSUMO SCO | INSUMO EMOP
MAT025450 | Caixa de incendio de embutir, medindo: (70x50x25)cm, constituida por 2 lances de mangueira de 15m | un | 970 | INSUMO SCO | INSUMO EMOP
MAT025500 | Caixa de inspecao de concreto, medindo: (30x37)cm | un | 24.89 | INSUMO SCO | INSUMO EMOP
MAT025550 | Caixa de inspecao em concreto, com diametro de 400mm | un | 78.5 | INSUMO SCO | INSUMO EMOP
MAT025600 | Caixa de passagem em aco, de embutir, padrao Telebras, medindo: (20x20x13,5)cm | un | 25 | INSUMO SCO | INSUMO EMOP
MAT025650 | Caixa de passagem em aco, de embutir, padrao Telebras, medindo: (40x40x13,5)cm | un | 98 | INSUMO SCO | INSUMO EMOP
MAT025700 | Caixa de passagem em aco, de embutir, padrao Telebras, medindo: (60x60x13,5)cm | un | 140.69 | INSUMO SCO | INSUMO EMOP
MAT025750 | Caixa de passagem em aco, de embutir, padrao Telebras, medindo: (80x80x13,5)cm | un | 272.89 | INSUMO SCO | INSUMO EMOP
MAT025800 | Caixa de passagem em aco, de embutir, padrao Telebras, medindo: (120x120x13,5)cm | un | 670 | INSUMO SCO | INSUMO EMOP
MAT025850 | Caixa de passagem em aco, de embutir, padrao Telebras, medindo: (150x150x13,5)cm | un | 690 | INSUMO SCO | INSUMO EMOP
MAT025900 | Caixa de passagem em aluminio, de 1/2", tipo Wetzel R-15/LB-22 ou similar | un | 9.8 | INSUMO SCO | INSUMO EMOP
MAT025950 | Caixa de passagem em ferro esmaltado, chapa 20, medindo 5"x5", com 2 orelhas e furacao de 3/4" e 1" | un | 6.5 | INSUMO SCO | INSUMO EMOP
MAT026000 | Caixa de passagem em liga de aluminio silicio fundido, medindo (144x144x100)mm, com 3 entradas rosqu | un | 47.55 | INSUMO SCO | INSUMO EMOP
MAT026050 | Caixa de passagem, medindo (20x20x10)cm, com tampa aparafusada | un | 16.84 | INSUMO SCO | INSUMO EMOP
MAT026100 | Caixa de PVC rigido, de: (4"x2") | un | 0.75 | INSUMO SCO | INSUMO EMOP
MAT026150 | Caixa de PVC rigido, de: (4"x4") | un | 2.38 | INSUMO SCO | INSUMO EMOP
MAT026200 | Caixa de ralo pre-moldada em concreto, medindo: (30x60x90)cm, para aguas pluviais | un | 136.08 | INSUMO SCO | INSUMO EMOP
MAT026250 | Caixa de sobrepor em chapa de aco esmaltado, de: (15x15)cm | un | 10.5 | INSUMO SCO | INSUMO EMOP
MAT026300 | Caixa em noryl e policarbonato, para medidor trifasico, padrao Light | un | 72 | INSUMO SCO | INSUMO EMOP
MAT026350 | Caixa estampada de chapa no 18, de: (3"x3"), com 2 orelhas | un | 0.94 | INSUMO SCO | INSUMO EMOP
MAT026400 | Caixa estampada de chapa no 18, de: (4"x2"), com 2 orelhas | un | 1.48 | INSUMO SCO | INSUMO EMOP
MAT026450 | Caixa estampada de chapa no 18, de: (4"x4"), com 4 orellhas | un | 1.89 | INSUMO SCO | INSUMO EMOP
MAT026500 | Caixa passa filmes de 4 portas, em chapa de aco pintado, de 50mm, blindado com chumbo de 1mm na face | un | 2211.13 | INSUMO SCO | INSUMO EMOP
MAT026550 | Caixa seca redonda de PVC rigido, de altura regulavel, para cozinha, box e terraco, no 142, com said | un | 5.28 | INSUMO SCO | INSUMO EMOP
MAT026600 | Caixa sifonada de PVC rigido, montada com grelha e porta-grelha redondos, de (100x100x50)mm | un | 4.09 | INSUMO SCO | INSUMO EMOP
MAT026650 | Caixilho fixo de aluminio anodizado em veneziana para vidro, em perfis Serie 25 | m2 | 909 | INSUMO SCO | INSUMO EMOP
MAT026700 | Cal hidratada | Kg | 0.38 | INSUMO SCO | INSUMO EMOP
MAT026750 | Calcareo Dolomitico | Kg | 0.28 | INSUMO SCO | INSUMO EMOP
MAT026800 | Calco duplo no 4, conjunto com 2 unidades | un | 13.79 | INSUMO SCO | INSUMO EMOP
MAT026850 | Calha Aquapluv Beiral ou similar, diametro nominal de 125mm, comprimento de 3m | un | 75.9 | INSUMO SCO | INSUMO EMOP
MAT026900 | Calha de concreto simples, PB, para escoamento de aguas pluviais, de 300mm | m | 24.72 | INSUMO SCO | INSUMO EMOP
MAT026950 | Calha de concreto simples, PB, para escoamento de aguas pluviais, de 400mm | m | 30.34 | INSUMO SCO | INSUMO EMOP
MAT027000 | Calha de concreto simples, PB, para escoamento de aguas pluviais, de 600mm | m | 55.35 | INSUMO SCO | INSUMO EMOP
MAT027050 | Calha de isolamento com espessura de 1", para tubulacao de 1" | m | 8.06 | INSUMO SCO | INSUMO EMOP
MAT027100 | Calha de isolamento com espessura de 1", para tubulacao de 1 1/4" | m | 9.06 | INSUMO SCO | INSUMO EMOP
MAT027150 | Calha de isolamento com espessura de 1", para tubulacao de 1 1/2" | m | 14.06 | INSUMO SCO | INSUMO EMOP
MAT027200 | Calha de piso em PVC, medindo: (130x75x500)mm, Perfil Modular Baixo, modelo CSB 130, Supra ou simila | un | 26.56 | INSUMO SCO | INSUMO EMOP
MAT027250 | Calha de sobrepor, chapa de aco para lampada fluorescente, de: (1x20W) | un | 4.54 | INSUMO SCO | INSUMO EMOP
MAT027300 | Calha de sobrepor, chapa de aco para lampada fluorescente, de: (2x20W) | un | 5.85 | INSUMO SCO | INSUMO EMOP
MAT027350 | Calha de sobrepor, chapa de aco para lampada fluorescente, de: (2x40W) | un | 10.1 | INSUMO SCO | INSUMO EMOP
MAT027400 | Calha de sobrepor, chapa de aco para lampada fluorescente, de: (3x40W) | un | 17.5 | INSUMO SCO | INSUMO EMOP
MAT027450 | Calha de sobrepor, chapa de aco para lampada fluorescente, de: (4x40W) | un | 15.66 | INSUMO SCO | INSUMO EMOP
MAT027500 | Calha de sobrepor, trapezio, para lampada fluorescente, de: (4x20W) | un | 13.98 | INSUMO SCO | INSUMO EMOP
MAT027550 | Camada amortecedora de particulas de borracha reciclada de pneus, aglutinados com adesivo especial d | m2 | 63.7 | INSUMO SCO | INSUMO EMOP
MAT027610 | Campainha de embutir tipo cigarra 110 V Perlex ou similar | un | 7.94 | INSUMO SCO | INSUMO EMOP
MAT027620 | Campainha de alta potencia tipo sincronizada, para escola, de 8', 110 V da Sincron ou similar | un | 468.02 | INSUMO SCO | INSUMO EMOP
MAT027650 | Canaleta de aluminio 3/4", La Fonte ou similar | m | 9.8 | INSUMO SCO | INSUMO EMOP
MAT027670 | Canaleta em PVC tipo evolutiva DLP 80x35mm, em peca de 2,00m, com tampa flexivel, fabricacao Pial Le | un | 44.07 | INSUMO SCO | INSUMO EMOP
MAT027700 | Cantoneira de aco, com abas iguais, de: (1/2"x1/8") | Kg | 4.64 | INSUMO SCO | INSUMO EMOP
MAT027750 | Cantoneira de aco, com abas iguais, de: (5/8"x1/8") | Kg | 3.37 | INSUMO SCO | INSUMO EMOP
MAT027800 | Cantoneira de aco, com abas iguais, de: (3/4"x1/8") | Kg | 4.52 | INSUMO SCO | INSUMO EMOP
MAT027850 | Cantoneira de aco, com abas iguais, de: (1"x1/8") | Kg | 3.67 | INSUMO SCO | INSUMO EMOP
MAT027900 | Cantoneira de aco, com abas iguais, de: (1"x3/16") | Kg | 4.6 | INSUMO SCO | INSUMO EMOP
MAT027910 | Caixa de concreto pre-moldado (30x30x30)cm, com fundo | un | 70.03 | INSUMO SCO | INSUMO EMOP
MAT027950 | Cantoneira de aco, com abas iguais, de: (1 1/2"x3/16") | Kg | 4.5 | INSUMO SCO | INSUMO EMOP
MAT028000 | Cantoneira de aco, com abas iguais, de: (2"x3/16") | Kg | 4.5 | INSUMO SCO | INSUMO EMOP
MAT028050 | Cantoneira de aco, com abas iguais, de: (2"x3/8") | Kg | 4.37 | INSUMO SCO | INSUMO EMOP
MAT028100 | Cantoneira de aco, com abas iguais, de: (2 1/2"x1/4") | Kg | 3.17 | INSUMO SCO | INSUMO EMOP
MAT028150 | Cantoneira em latao fundido, de (70x70)mm, referencia 367, Maffei ou similar | un | 26.86 | INSUMO SCO | INSUMO EMOP
MAT028200 | Cap de ferro fundido ductil, JGS, diametro nominal de 80mm | un | 92.2 | INSUMO SCO | INSUMO EMOP
MAT028250 | Cap de ferro fundido ductil, JGS, diametro nominal de 100mm | un | 117.78 | INSUMO SCO | INSUMO EMOP
MAT028300 | Cap de ferro fundido ductil, JGS, diametro nominal de 150mm | un | 172.9 | INSUMO SCO | INSUMO EMOP
MAT028350 | Cap de PVC rigido, PBA, diametro nominal de 50mm | un | 5.31 | INSUMO SCO | INSUMO EMOP
MAT028400 | Cap de PVC rigido, PBA, diametro nominal de 75mm | un | 11.58 | INSUMO SCO | INSUMO EMOP
MAT028450 | Cap de PVC rigido, PBA, diametro nominal de 100mm | un | 22.16 | INSUMO SCO | INSUMO EMOP
MAT028500 | Cap de PVC rigido, roscavel, diametro nominal de 1/2" | un | 0.75 | INSUMO SCO | INSUMO EMOP
MAT028550 | Capa isolante em polipropileno, subterranea, geleada, AMP ou similar | un | 7.43 | INSUMO SCO | INSUMO EMOP
MAT028600 | Capacitor trifasico, de baixa potencia, tipo CLMD, 220V/60Hz, para uso interno, de polipropileno met | un | 1672 | INSUMO SCO | INSUMO EMOP
MAT028650 | Capacitor trifasico, de baixa potencia, tipo CLMD, 220V/60Hz, para uso interno, de polipropileno met | un | 1800.1 | INSUMO SCO | INSUMO EMOP
MAT028700 | Carpete de fibra artificial sintetica, com espessura de 4,5mm, Durafelti, Sao Carlos ou similar. Col | m2 | 63.6 | INSUMO SCO | INSUMO EMOP
MAT028750 | Carpete de nylon, com espessura de 6mm | m2 | 52.8 | INSUMO SCO | INSUMO EMOP
MAT028800 | Carpete de polipropileno, com filamento continuo, construcao Tufting, espessura total de 5mm, textur | m2 | 48.84 | INSUMO SCO | INSUMO EMOP
MAT028850 | Carpete de fibra de polipropileno e resina sintetica, tipo Evolution Desire da Fademac ou similar, 7 | m2 | 51.9 | INSUMO SCO | INSUMO EMOP
MAT028900 | Carpete de polipropileno, com superficie em nylon Rhodianyl, construcao Tufting, espessura total de | m2 | 115 | INSUMO SCO | INSUMO EMOP
MAT028950 | Carranca referencia 567, La Fonte ou similar | un | 17.72 | INSUMO SCO | INSUMO EMOP
MAT029000 | Cartucho de plastico, Erico ou similar, com po de solda na quantidade de 25gr | un | 2.67 | INSUMO SCO | INSUMO EMOP
MAT029050 | Cartucho de plastico, Erico ou similar, com po de solda na quantidade de 45gr | un | 3.83 | INSUMO SCO | INSUMO EMOP
MAT029100 | Cartucho de plastico, Erico ou similar, com po de solda na quantidade de 65gr | un | 4.99 | INSUMO SCO | INSUMO EMOP
MAT029150 | Catalizador de wash primer | gl | 174.36 | INSUMO SCO | INSUMO EMOP
MAT029200 | Cavalete Minicade, equipado com paineis refletivos, padrao Engenharia e um pisca-alerta com celula f | mês | 41 | INSUMO SCO | INSUMO EMOP
MAT029250 | Cavalete plastico universal, equipado com paineis refletivos de alta densidade e 1 pisca-alerta com | mês | 52 | INSUMO SCO | INSUMO EMOP
MAT029300 | Centro de distribuicao externo, de (231x158x60)mm, com previsao para 6 disjuntores, Dutoplast ou sim | un | 21.52 | INSUMO SCO | INSUMO EMOP
MAT029350 | Cera de carnauba | Kg | 59.9 | INSUMO SCO | INSUMO EMOP
MAT029400 | Cera virgem | Kg | 51 | INSUMO SCO | INSUMO EMOP
MAT029406 | Ceramica para parede, linha colors girassol (4,50 x 4,50)cm, Portobello ou similar | m2 | 157.98 | INSUMO SCO | INSUMO EMOP
MAT029410 | Ceramica para parede, linha plural fog (4,50 x 4,50)cm, Portobello ou similar | m2 | 70.05 | INSUMO SCO | INSUMO EMOP
MAT029435 | Ceramica para parede, linha Arquiteto Design, de (9,5x9,5)cm cor neve, Portobello ou similar | m2 | 25.09 | INSUMO SCO | INSUMO EMOP
MAT029440 | Ceramica para parede, linha Arquiteto Design, de (9,5x9,5)cm cores ocre, azul ou verde, Portobello o | m2 | 35.5 | INSUMO SCO | INSUMO EMOP
MAT029450 | Ceramica Cecrisa ou similar, cor branca, medindo: (10x10)cm | m2 | 39.95 | INSUMO SCO | INSUMO EMOP
MAT029500 | Ceramica Gail ou similar, colecao natural, cores diversas, medindo: (11,60x11,60x0,09)cm | m2 | 71.43 | INSUMO SCO | INSUMO EMOP
MAT029550 | Ceramica Gail ou similar, colecao natural, cores diversas, medindo: (24x11,60x0,09)cm | m2 | 71.44 | INSUMO SCO | INSUMO EMOP
MAT029610 | Ceramica para piso, linha Laser, de (30x30)cm cor gelo, Portobello ou similar | m2 | 29.9 | INSUMO SCO | INSUMO EMOP
MAT029630 | (White, gray ou bone) 45x45cm | m2 | 27.9 | INSUMO SCO | INSUMO EMOP
MAT029650 | Ceramica Portobello ou similar, medindo: (7,5x7,5)cm, linha Vitreaux | m2 | 29.09 | INSUMO SCO | INSUMO EMOP
MAT029670 | Ceramica tipo porcelanato, linha Essencial Granilite cinza STR 45 x 45cm | m2 | 52.9 | INSUMO SCO | INSUMO EMOP
MAT029680 | Ceramica tipo porcelanato, linha Progetto Dolmen Nat 45 x 45cm | m2 | 89.78 | INSUMO SCO | INSUMO EMOP
MAT029700 | Chapa circular de aco corrugado, com espessura de 2,7mm, revestimento em Epoxi, linha MP-152, Armco | Kg | 18.28 | INSUMO SCO | INSUMO EMOP
MAT029750 | Chapa de aco carbono, qualidade comum, para uso geral, tamanho padrao, borda Universal, espessura de | Kg | 5.17 | INSUMO SCO | INSUMO EMOP
MAT029800 | Chapa de aco carbono, qualidade comum, para uso geral, tamanho padrao, borda Universal, espessura de | Kg | 4.28 | INSUMO SCO | INSUMO EMOP
MAT029850 | Chapa de aco carbono, qualidade comum, para uso geral, tamanho padrao, borda Universal, espessura de | Kg | 4.49 | INSUMO SCO | INSUMO EMOP
MAT029900 | Chapa de aco carbono, qualidade comum, para uso geral, tamanho padrao, borda Universal, espessura de | Kg | 4.6 | INSUMO SCO | INSUMO EMOP
MAT029950 | Chapa de aco carbono, qualidade comum, para uso geral, tamanho padrao, borda Universal, espessura de | Kg | 4.5 | INSUMO SCO | INSUMO EMOP
MAT030000 | Chapa de aco carbono, qualidade comum, para uso geral, tamanho padrao, borda Universal, espessura de | Kg | 4.5 | INSUMO SCO | INSUMO EMOP
MAT030050 | Chapa de aco corrugado, espessura de 2mm, revestimento em Epoxi, linha MP-100, Armco ou similar | Kg | 17.15 | INSUMO SCO | INSUMO EMOP
MAT030150 | Chapa de aco galvanizado, no: 11 (3,00mm) | m2 | 158.92 | INSUMO SCO | INSUMO EMOP
MAT030200 | Chapa de aco galvanizado, no: 14 (1,95mm) | Kg | 5.41 | INSUMO SCO | INSUMO EMOP
MAT030250 | Chapa de aco galvanizado, no: 16 (1,55)mm | Kg | 5.93 | INSUMO SCO | INSUMO EMOP
MAT030300 | Chapa de aco galvanizado, no: 18 (1,25mm) | m2 | 60.39 | INSUMO SCO | INSUMO EMOP
MAT030350 | Chapa de aco galvanizado, no: 24 (0,65mm) | Kg | 6.82 | INSUMO SCO | INSUMO EMOP
MAT030400 | Chapa de aco galvanizado, no: 26 (0,50mm) | Kg | 6.62 | INSUMO SCO | INSUMO EMOP
MAT030450 | Chapa de aco USI-SAC 350, de (2,44x6)m, com espessura de 1/2" | Kg | 5.21 | INSUMO SCO | INSUMO EMOP
MAT030500 | Chapa de aco SAE 1006/10-LF, perfurada, furos redondos de 1,80mm, longitudinalmente, distancia entre | pc | 438.45 | INSUMO SCO | INSUMO EMOP
MAT030550 | Chapa de aco SAE 1006/10-LF, perfurada, furos redondos, de 6,35mm longitudinalmente, distancia entre | pc | 396.05 | INSUMO SCO | INSUMO EMOP
MAT030600 | Chapa de acrilico, translucida, espessura de 6mm | m2 | 298 | INSUMO SCO | INSUMO EMOP
MAT030650 | Chapa de aluminio, medindo: (2000x1000x1,2)mm | Kg | 13.63 | INSUMO SCO | INSUMO EMOP
MAT030700 | Chapa de Celotex ou similar, medindo: (1,22x2,44x0,012)m, chapa isolante natural | m2 | 26.06 | INSUMO SCO | INSUMO EMOP
MAT030750 | Chapa de cobre eletrolitico laminado, com espessura de 1,0mm | Kg | 56.73 | INSUMO SCO | INSUMO EMOP
MAT030800 | Chapa de fibra de madeira, dura, acabamento mate, medindo: (1220x2750x3)mm, Duraplac, Eucaplac ou si | m2 | 13.82 | INSUMO SCO | INSUMO EMOP
MAT030950 | Chapa de fibra de madeira, lisa, medindo: (1220x2750x3,2)mm, Duratex ou similar | un | 33.6 | INSUMO SCO | INSUMO EMOP
MAT031000 | Chapa de fibra de madeira, perfurada, medindo: (1220x2750x3)mm, Duratex ou similar | un | 40.71 | INSUMO SCO | INSUMO EMOP
MAT031050 | Chapa de laminado melaminico, medindo: (1250x3080x1)mm, Formiplac ou similar | folha | 92 | INSUMO SCO | INSUMO EMOP
MAT031100 | Chapa de madeira mineralizada, prensada com cimento, termoacustica, medindo: (1250x1250x25)mm | m2 | 105.26 | INSUMO SCO | INSUMO EMOP
MAT031150 | Chapa de madeira plastificada, medindo: (2200 x 1100 x 10)mm, Madeirit ou similar - grupo II da Tabe | m2 | 17.64 | INSUMO SCO | INSUMO EMOP
MAT031200 | Chapa de madeira plastificada, medindo: (2200x1100x17)mm, Madeirit ou similar - grupo II da Tabela C | m2 | 30.95 | INSUMO SCO | INSUMO EMOP
MAT031250 | Chapa de madeira plastificada, medindo: (2200 x 1100 x 20)mm, Madeirit ou similar - grupo II da Tabe | m2 | 36.78 | INSUMO SCO | INSUMO EMOP
MAT031300 | Chapa de madeira resinada, medindo: (2200 x 1100 x 06)mm, Madeirit ou similar - grupo II da Tabela C | m2 | 6.61 | INSUMO SCO | INSUMO EMOP
MAT031350 | Chapa de madeira resinada, medindo: (2200 x 1100 x 10)mm, Madeirit ou similar - grupo II da Tabela C | m2 | 10.71 | INSUMO SCO | INSUMO EMOP
MAT031400 | Chapa de madeira resinada, medindo: (2200 x 1100 x 14)mm, Madeirit ou similar - grupo II da Tabela C | m2 | 16.19 | INSUMO SCO | INSUMO EMOP
MAT031450 | Chapa de fibrocimento, sem amianto, com espessura de 12mm | un | 184.9 | INSUMO SCO | INSUMO EMOP
MAT031460 | Chapa em MDF, na cor branca, uma face, medindo 2750 x 1840 x 6mm | un | 109.9 | INSUMO SCO | INSUMO EMOP
MAT031475 | Placa de identificacao de obra publica, confeccionada em chapa de Pet 2,0mm, fundo, textos e simbolo | m2 | 90 | INSUMO SCO | INSUMO EMOP
MAT031480 | Placa de sinalizacao para obra em via publica tipo cavalete articulado, confeccionada em chapa de Pe | m2 | 576 | INSUMO SCO | INSUMO EMOP
MAT031485 | Placa de sinalizacao, confeccionada em chapa de Pet 2,4mm, fundo, textos e tarjas em pelicula reflet | m2 | 408 | INSUMO SCO | INSUMO EMOP
MAT031500 | Chapa Armco ou similar, revestida com Epoxi, com espessura de 2,65mm | Kg | 17.15 | INSUMO SCO | INSUMO EMOP
MAT031600 | Chave blindada, tripolar, 250V, de 100A | un | 547.93 | INSUMO SCO | INSUMO EMOP
MAT031650 | Chave blindada, tripolar, 250V, de 200A | un | 385 | INSUMO SCO | INSUMO EMOP
MAT031700 | Chave blindada, tripolar, 250V, de 400A | un | 1080 | INSUMO SCO | INSUMO EMOP
MAT031750 | Chave blindada, tripolar, de 400A, modelo S364FC, Schak ou similar | un | 1080 | INSUMO SCO | INSUMO EMOP
MAT031800 | Chave boia automatica de mercurio unipolar, de 30A | un | 60.17 | INSUMO SCO | INSUMO EMOP
MAT031850 | Chave comutadora com botao, modelo XB2 BD21, Telemecanique ou similar | un | 89 | INSUMO SCO | INSUMO EMOP
MAT031900 | Chave comutadora tripolar, composta por duas S32-250/3 e um acionamento intertravado U-200, chassi p | un | 2489.9 | INSUMO SCO | INSUMO EMOP
MAT031950 | Chave comutadora tripolar, composta por duas S32-630/3 e um acionamento intertravado U-400, chassi p | un | 4797.49 | INSUMO SCO | INSUMO EMOP
MAT032000 | Chave corta-circuito, com fusivel de cartucho, tipo S1, de 15Kv, exclusive elos fusiveis, de 100A | un | 198 | INSUMO SCO | INSUMO EMOP
MAT032050 | Chave de reversao, base marmore, sem porta fusivel, 250V, bipolar, de 30A | un | 68.3 | INSUMO SCO | INSUMO EMOP
MAT032100 | Chave de reversao, base marmore, sem porta fusivel, 250V, bipolar, de 60A | un | 31.58 | INSUMO SCO | INSUMO EMOP
MAT032150 | Chave de reversao, base marmore, sem porta fusivel, 250V, tripolar, de 60A | un | 32.74 | INSUMO SCO | INSUMO EMOP
MAT032151 | Tela em arame galvanizado hexagonal - zinagem pesada, inclusive arame de amarracao, em fio 2mm, reve | m2 | 153.11 | INSUMO SCO | INSUMO EMOP
MAT032200 | Chave faca blindada, bipolar, de 60A/250V | un | 251.95 | INSUMO SCO | INSUMO EMOP
MAT032250 | Chave faca blindada, completa, de 80A, modelo 3NP 40, Siemens ou similar | un | 208.37 | INSUMO SCO | INSUMO EMOP
MAT032300 | Chave faca, base ardosia, 250V, com porta fusiveis, tripolar, de 30A | un | 34.79 | INSUMO SCO | INSUMO EMOP
MAT032350 | Chave faca, base ardosia, 250V, com porta fusiveis, tripolar, de 100A | un | 92.25 | INSUMO SCO | INSUMO EMOP
MAT032400 | Chave faca, base ardosia, 250V, com porta fusiveis, tripolar, de 400A | un | 639.27 | INSUMO SCO | INSUMO EMOP
MAT032450 | Chave para protecao de motores (guarda-motor), com botoeira liga-desliga, 220V, de 3CV | un | 136.58 | INSUMO SCO | INSUMO EMOP
MAT032500 | Chave para protecao de motores (guarda-motor), com botoeira liga-desliga, 220V, de 5CV | un | 150 | INSUMO SCO | INSUMO EMOP
MAT032550 | Chave para protecao de motores (guarda-motor), com botoeira liga-desliga, 220V, de 7 1/2CV | un | 84.77 | INSUMO SCO | INSUMO EMOP
MAT032601 | Chave seccionadora media tensao, tipo NAL-17,5, 630A, 17,50Kv, com contatos auxiliares 2NA-2NF e blo | un | 14092.76 | INSUMO SCO | INSUMO EMOP
MAT032650 | Chave seccionadora media tensao, tipo NTL-2, 630A, 17,50Kv, com contatos auxiliares 2NA-2NF e bloque | un | 1636.4 | INSUMO SCO | INSUMO EMOP
MAT032700 | Chave seccionadora rotativa, de 63A, modelo ACE-P63 113HS ou similar | un | 239.5 | INSUMO SCO | INSUMO EMOP
MAT032750 | Chave seccionadora rotativa, de 100A, modelo ACE-P100 113HS ou similar | un | 408.39 | INSUMO SCO | INSUMO EMOP
MAT032800 | Chave seccionadora trifasica, operacao sem carga, de 400A, 15Kv, acionamento simultaneo, para uso in | un | 677 | INSUMO SCO | INSUMO EMOP
MAT032850 | Chave seccionadora trifasica, operacao sem carga, de 400A, 15Kv, acionamento simultaneo, para uso in | un | 975.38 | INSUMO SCO | INSUMO EMOP
MAT032900 | Chave seccionadora trifasica, operacao sem carga, de 400A, 15Kv, acionamento simultaneo, para uso in | un | 955.13 | INSUMO SCO | INSUMO EMOP
MAT032950 | Chave seccionadora trifasica, operacao sem carga, de 400A, 15Kv, acionamento simultaneo, para uso in | un | 1587.86 | INSUMO SCO | INSUMO EMOP
MAT033100 | Chumbador de aco galvanizado de 5/8"x2 1/2" | un | 11.7 | INSUMO SCO | INSUMO EMOP
MAT033150 | Chumbador de aco inoxidavel 304, tipo Tec Bolt-TBM 12.100, com comprimento de 96mm e diametro de 1/2 | un | 12 | INSUMO SCO | INSUMO EMOP
MAT033200 | Chumbador de aco UR, de 1/2" | un | 7 | INSUMO SCO | INSUMO EMOP
MAT033250 | Chumbo em lencol com espessura de 2mm | Kg | 24 | INSUMO SCO | INSUMO EMOP
MAT033300 | Chumbo em lingote, nacional | Kg | 11.62 | INSUMO SCO | INSUMO EMOP
MAT033350 | Chuveiro: articulado, cromado, com braco, referencia 1993 Fabrimar ou similar | un | 143.46 | INSUMO SCO | INSUMO EMOP
MAT033400 | Chuveiro: de plastico branco, com saida no diametro de 4" | un | 2.29 | INSUMO SCO | INSUMO EMOP
MAT033450 | Chuveiro: eletrico 110/220V, Maxi-ducha, Lorenzetti ou similar | un | 41.11 | INSUMO SCO | INSUMO EMOP
MAT033500 | Cimento Asfaltico de Petroleo, a granel, CAP-50/70, com transporte | Kg | 3.38 | INSUMO SCO | INSUMO EMOP
MAT033550 | Cimento Asfaltico de Petroleo, a granel, CAP-30/45, com transporte | Kg | 3.28 | INSUMO SCO | INSUMO EMOP
MAT033600 | Cimento branco Iraja ou similar, saco de 50Kg | Kg | 1.5 | INSUMO SCO | INSUMO EMOP
MAT033650 | Cimento impermeabilizante K-11SR Hey'di ou similar | Kg | 2.56 | INSUMO SCO | INSUMO EMOP
MAT033700 | Cimento Portland, tipo 320, saco de 50Kg | Kg | 0.33 | INSUMO SCO | INSUMO EMOP
MAT033750 | Cinta de aco galvanizado, de 90mm | un | 17.29 | INSUMO SCO | INSUMO EMOP
MAT033800 | Cinta de aco galvanizado, de 150mm | un | 19.66 | INSUMO SCO | INSUMO EMOP
MAT033850 | Cinta de aco galvanizado, de 200mm | par | 23.08 | INSUMO SCO | INSUMO EMOP
MAT033900 | Cinta de aco galvanizado, de 240mm | un | 30.47 | INSUMO SCO | INSUMO EMOP
MAT034000 | Cinta de aco galvanizado, de 5 1/2" | un | 17.79 | INSUMO SCO | INSUMO EMOP
MAT034050 | Cinta de aluminio de 1/2" | m | 0.42 | INSUMO SCO | INSUMO EMOP
MAT034100 | Cinta simples para fixacao do conjunto de sustentacao de sinalizacao vertical (semaforos e placas) | par | 6 | INSUMO SCO | INSUMO EMOP
MAT034150 | Cinta dupla para fixacao do conjunto de sustentacao de sinalizacao vertical (semaforos e placas) | par | 12 | INSUMO SCO | INSUMO EMOP
MAT034200 | Cloreto de Potassio | Kg | 3.62 | INSUMO SCO | INSUMO EMOP
MAT034250 | Cloro Liquido | l | 2.5 | INSUMO SCO | INSUMO EMOP
MAT034300 | Cobogo ceramico, vazado, medindo (10x10x10)cm | un | 0.78 | INSUMO SCO | INSUMO EMOP
MAT034400 | Cobogo de concreto, com 16 furos quadrados, medindo (33x33x10)cm, modelo no 22-B, Neo-Rex ou similar | un | 15.05 | INSUMO SCO | INSUMO EMOP
MAT034450 | Cobogo de concreto, com 16 furos quadrados, medindo (50,7x50,7x7)cm, modelo no 18, Neo-Rex ou simila | un | 24.65 | INSUMO SCO | INSUMO EMOP
MAT034500 | Cobogo de concreto tipo veneziana, medindo: (40x10x10)cm, modelo no 59, Neo-Rex ou similar | un | 8.47 | INSUMO SCO | INSUMO EMOP
MAT034550 | Coifa de aco inoxidavel, medindo: (2,10x1,20)m | un | 4881.87 | INSUMO SCO | INSUMO EMOP
MAT034600 | Cola branca para madeira | Kg | 12.3 | INSUMO SCO | INSUMO EMOP
MAT034650 | Cola de poliuretano referencia AD-19, tipo Altro, Fademac ou similar | Kg | 46.13 | INSUMO SCO | INSUMO EMOP
MAT034700 | Cola Maxicol, Nobel Quimica ou similar, bisnaga de 90gr | un | 9 | INSUMO SCO | INSUMO EMOP
MAT034750 | Cola para Formiplac ou similar | gl | 71.25 | INSUMO SCO | INSUMO EMOP
MAT034770 | Cola para fixacao de revestimento acustico, sonex ou similar | un | 25 | INSUMO SCO | INSUMO EMOP
MAT034800 | Cola Rhodopas no 504-D ou similar | Kg | 8.89 | INSUMO SCO | INSUMO EMOP
MAT034850 | Colar de tomada de PVC rigido, diametro nominal de 50mmx1/2" | un | 4.75 | INSUMO SCO | INSUMO EMOP
MAT034900 | Colar de tomada de PVC rigido, diametro nominal de 75mmx1/2", com travas e saida roscavel | un | 6.45 | INSUMO SCO | INSUMO EMOP
MAT034950 | Colchao pre-fabricado VSL, com espessura de 15cm, moldado In loco | m2 | 582.61 | INSUMO SCO | INSUMO EMOP
MAT035050 | Colocacao de tapete com espessura de 6mm | m2 | 30 | INSUMO SCO | INSUMO EMOP
MAT035100 | Coluna de aco, conica continua, para instalacao de ate 4 bracos projetados para sinalizacao, para su | un | 3110.35 | INSUMO SCO | INSUMO EMOP
MAT035105 | Coluna de aco conica giratoria continua tipo III para ate 2 (dois) bracos projetados capazes de sust | un | 4850 | INSUMO SCO | INSUMO EMOP
MAT035110 | Coluna de aco conica continua tip II para um braco projetado capaz de sustentar semaforo e placa de | un | 3900 | INSUMO SCO | INSUMO EMOP
MAT035120 | Coluna de aco conica continua tip II para dois bracos projetados capazes de sustentar, cada um, sema | un | 3980 | INSUMO SCO | INSUMO EMOP
MAT035129 | Coluna de aco, cilindrica para ate 2 (dois) bracos projetados capazes de sustentar, cada um, semafor | un | 4000 | INSUMO SCO | INSUMO EMOP
MAT035130 | Coluna de aco, cilindrica para ate 2 (dois) bracos projetados capazes de sustentar, cada um, semafor | un | 3500 | INSUMO SCO | INSUMO EMOP
MAT035150 | Coluna de louca, gelo polar, para lavatorio, Linha Azalea, codigo 86.9120, Celite ou similar | un | 52.72 | INSUMO SCO | INSUMO EMOP
MAT035160 | Coluna de louca, cor gelo universal ref. C1, Linha Vogue Plus Deca ou similar, para lavatorio ref. L | un | 156.75 | INSUMO SCO | INSUMO EMOP
MAT035200 | Coluna para tanque | un | 70.2 | INSUMO SCO | INSUMO EMOP
MAT035250 | Comando para IP, trifasico, 220/127V, capacidade de 45A, CRJ-07 | un | 3820 | INSUMO SCO | INSUMO EMOP
MAT035300 | Comando para IP, trifasico, 220/127V, capacidade de 85A | un | 5640 | INSUMO SCO | INSUMO EMOP
MAT035350 | Comando para IP, trifasico, 220/127V, capacidade de 140A | un | 6480 | INSUMO SCO | INSUMO EMOP
MAT035400 | Chapa de madeira compensada, medindo: (2200 x 1100 x 06)mm - grupo IV da Tabela Classificatoria de E | m2 | 15.31 | INSUMO SCO | INSUMO EMOP
MAT035450 | Chapa de madeira compensada, medindo: (2200 x 1100 x 10)mm - grupo IV da Tabela Classificatoria de E | m2 | 15.6 | INSUMO SCO | INSUMO EMOP
MAT035500 | Chapa de madeira compensada, medindo: (2200 x 1100 x 15)mm - grupo IV da Tabela Classificatoria de E | m2 | 27.58 | INSUMO SCO | INSUMO EMOP
MAT035550 | Chapa de madeira compensada, medindo: (2200 x 1100 x 20)mm - grupo IV da Tabela Classificatoria de E | m2 | 40.88 | INSUMO SCO | INSUMO EMOP
MAT035600 | Chapa de madeira compensada, medindo: (2200 x 1100 x 25)mm - grupo IV da Tabela Classificatoria de E | m2 | 51.67 | INSUMO SCO | INSUMO EMOP
MAT035650 | Compensado naval, de 10mm | m2 | 22.17 | INSUMO SCO | INSUMO EMOP
MAT035700 | Compensado naval, de 15mm | m2 | 31.82 | INSUMO SCO | INSUMO EMOP
MAT035750 | Composto organico, Ribumin ou similar | Kg | 0.95 | INSUMO SCO | INSUMO EMOP
MAT035800 | Concha com furo, referencia 364, La Fonte ou similar | un | 7.04 | INSUMO SCO | INSUMO EMOP
MAT035850 | Concha de latao cromado com diametro de 30mm, referencia 210, Datti ou similar | un | 4.23 | INSUMO SCO | INSUMO EMOP
MAT035950 | Concreto bombeado, aditivo e transporte, com resistencia caracteristica a compressao de 15MPa | m3 | 300 | INSUMO SCO | INSUMO EMOP
MAT036000 | Concreto bombeado, aditivo e transporte, com resistencia caracteristica a compressao de 18MPa | m3 | 270 | INSUMO SCO | INSUMO EMOP
MAT036050 | Concreto bombeado, aditivo e transporte, com resistencia caracteristica a compressao de 20MPa | m3 | 310 | INSUMO SCO | INSUMO EMOP
MAT036100 | Concreto bombeado, aditivo e transporte, com resistencia caracteristica a compressao de 22,5MPa | m3 | 313.51 | INSUMO SCO | INSUMO EMOP
MAT036150 | Concreto bombeado, aditivo e transporte, com resistencia caracteristica a compressao de 25MPa | m3 | 325 | INSUMO SCO | INSUMO EMOP
MAT036200 | Concreto bombeado, aditivo e transporte, com resistencia caracteristica a compressao de 28MPa | m3 | 329.07 | INSUMO SCO | INSUMO EMOP
MAT036250 | Concreto bombeado, aditivo e transporte, com resistencia caracteristica a compressao de 30MPa | m3 | 330 | INSUMO SCO | INSUMO EMOP
MAT036300 | Concreto bombeado, aditivo e transporte, com resistencia caracteristica a compressao de 35MPa | m3 | 340 | INSUMO SCO | INSUMO EMOP
MAT036350 | Concreto bombeado, aditivo e transporte, com resistencia caracteristica a compressao de 40MPa | m3 | 362 | INSUMO SCO | INSUMO EMOP
MAT036400 | Concreto com brita 1 e 2, fck 35MPa, com cimento CP-V | m3 | 310.15 | INSUMO SCO | INSUMO EMOP
MAT036450 | Concreto com brita 1 e 2, com cimento de resistencia a sulfatos com baixo teor de C3A, fator agua e | m3 | 374.04 | INSUMO SCO | INSUMO EMOP
MAT036550 | Concreto convencional importado de usina, brita 1 e 2, com 8% de microssilica, resistencia caracteri | m3 | 336.89 | INSUMO SCO | INSUMO EMOP
MAT036600 | Concreto importado de usina, dosado racionalmente, compreendendo apenas o fornecimento de materiais, | m3 | 304 | INSUMO SCO | INSUMO EMOP
MAT036650 | Concreto importado de usina, dosado racionalmente, compreendendo apenas o fornecimento de materiais, | m3 | 242.24 | INSUMO SCO | INSUMO EMOP
MAT036700 | Concreto importado de usina, dosado racionalmente, compreendendo apenas o fornecimento de materiais, | m3 | 260.91 | INSUMO SCO | INSUMO EMOP
MAT036750 | Concreto importado de usina, dosado racionalmente, compreendendo apenas o fornecimento de materiais, | m3 | 288.83 | INSUMO SCO | INSUMO EMOP
MAT036800 | Concreto importado de usina, dosado racionalmente, compreendendo apenas o fornecimento de materiais, | m3 | 264.18 | INSUMO SCO | INSUMO EMOP
MAT036850 | Concreto importado de usina, dosado racionalmente, compreendendo apenas o fornecimento de materiais, | m3 | 325.78 | INSUMO SCO | INSUMO EMOP
MAT036900 | Concreto importado de usina, dosado racionalmente, compreendendo apenas o fornecimento de materiais, | m3 | 313.71 | INSUMO SCO | INSUMO EMOP
MAT036950 | Concreto importado de usina, dosado racionalmente, compreendendo apenas o fornecimento de materiais, | m3 | 318.07 | INSUMO SCO | INSUMO EMOP
MAT037000 | Concreto importado de usina, dosado racionalmente, compreendendo apenas o fornecimento de materiais, | m3 | 308.43 | INSUMO SCO | INSUMO EMOP
MAT037050 | Concreto importado de usina, dosado racionalmente, compreendendo apenas o fornecimento de materiais, | m3 | 310.15 | INSUMO SCO | INSUMO EMOP
MAT037100 | Concreto importado de usina, dosado racionalmente, compreendendo apenas o fornecimento de materiais, | m3 | 320 | INSUMO SCO | INSUMO EMOP
MAT037150 | Concreto importado de usina, dosado racionalmente para resistencia caracteristica a compressao de 30 | m3 | 327.02 | INSUMO SCO | INSUMO EMOP
MAT037200 | Concreto importado de usina, dosado racionalmente para resistencia caracteristica a compressao de 50 | m3 | 419.37 | INSUMO SCO | INSUMO EMOP
MAT037350 | Conduite flexivel galvanizado, diametro nominal de 3/4" | m | 4.27 | INSUMO SCO | INSUMO EMOP
MAT037400 | Condulete de aluminio silico, sendo tipo e diametro nominal respectivamente, tipo LL, de 3/4" | un | 5.38 | INSUMO SCO | INSUMO EMOP
MAT037450 | Condulete de aluminio silico, sendo tipo e diametro nominal respectivamente, tipo LR, de 3/4" | un | 3.94 | INSUMO SCO | INSUMO EMOP
MAT037500 | Condulete de aluminio silico, sendo tipo e diametro nominal respectivamente, tipo T, de 3/4" | un | 5 | INSUMO SCO | INSUMO EMOP
MAT037550 | Condulete de aluminio silico, sendo tipo e diametro nominal respectivamente, tipo B, de 1" | un | 7.69 | INSUMO SCO | INSUMO EMOP
MAT037600 | Condulete de aluminio silico, sendo tipo e diametro nominal respectivamente, tipo C, de 1" | un | 7.85 | INSUMO SCO | INSUMO EMOP
MAT037650 | Condulete de aluminio silico, sendo tipo e diametro nominal respectivamente, tipo E, de 1" | un | 5.82 | INSUMO SCO | INSUMO EMOP
MAT037700 | Condulete de aluminio silico, sendo tipo e diametro nominal respectivamente, tipo LB, de 1" | un | 9.1 | INSUMO SCO | INSUMO EMOP
MAT037750 | Condulete de aluminio silico, sendo tipo e diametro nominal respectivamente, tipo LL, de 1" | un | 6.19 | INSUMO SCO | INSUMO EMOP
MAT037800 | Condulete de aluminio silico, sendo tipo e diametro nominal respectivamente, tipo T, de 1" | un | 7.06 | INSUMO SCO | INSUMO EMOP
MAT037850 | Condulete de aluminio silico, sendo tipo e diametro nominal respectivamente, tipo T, de 3" | un | 45.05 | INSUMO SCO | INSUMO EMOP
MAT037900 | Condulete de aluminio silico, sendo tipo e diametro nominal respectivamente, tipo Petrolets R-15/TB- | un | 9.59 | INSUMO SCO | INSUMO EMOP
MAT037950 | Condulete de aluminio silico, sendo tipo e diametro nominal respectivamente, tipo Petrolets R-15/TB- | un | 34.1 | INSUMO SCO | INSUMO EMOP
MAT038000 | Condulete de aluminio silico, sendo tipo e diametro nominal respectivamente, tipo X, de 1" | un | 8.47 | INSUMO SCO | INSUMO EMOP
MAT038050 | Condutor Aquapluv Beiral ou similar, de 88mm | un | 33.03 | INSUMO SCO | INSUMO EMOP
MAT038100 | Cone canalizador T-Top em polietileno, com 1,10m de altura, 33cm de fita refletiva e base removivel | mês | 48 | INSUMO SCO | INSUMO EMOP
MAT038150 | Cone de ancoragem completo, para cabos de 6 cordoalhas de 1/2" | un | 237.3 | INSUMO SCO | INSUMO EMOP
MAT038200 | Cone de ancoragem completo, para cabos de 12 cordoalhas de 1/2" | un | 857.62 | INSUMO SCO | INSUMO EMOP
MAT038250 | Cone de ancoragem completo, para cabos de 19 cordoalhas de 1/2" | un | 2231.19 | INSUMO SCO | INSUMO EMOP
MAT038300 | Cone de sinalizacao, refletivo, com altura de 500mm | un | 29.7 | INSUMO SCO | INSUMO EMOP
MAT038350 | Cone de sinalizacao, refletivo, com altura de: 750mm, base quadrada de lado medindo 390mm , de polie | un | 103.55 | INSUMO SCO | INSUMO EMOP
MAT038400 | Cone de sinalizacao, refletivo, com altura de 900mm | un | 210 | INSUMO SCO | INSUMO EMOP
MAT038450 | Conector com estribos, aparafusado, para cabos de 2 a 1/0AWG | un | 18.65 | INSUMO SCO | INSUMO EMOP
MAT038500 | Conector de aterramento, tipo KC-22H, Burndy ou similar | un | 29.3 | INSUMO SCO | INSUMO EMOP
MAT038550 | Conector de parafuso fendido, KS-17, Burndy ou similar | un | 3 | INSUMO SCO | INSUMO EMOP
MAT038600 | Conector de parafuso fendido, KS-26, para cabo de 35 a 70mm2, Burndy ou similar | un | 5.2 | INSUMO SCO | INSUMO EMOP
MAT038650 | Conector de parafuso fendido, KSU-20, em liga de cobre, com separador, Burndy ou similar | un | 2.76 | INSUMO SCO | INSUMO EMOP
MAT038700 | Conector derivador, simples, tipo Split-Bolt ou similar, para cabo de 240mm2 | un | 23.81 | INSUMO SCO | INSUMO EMOP
MAT038750 | Conector em liga de cobre estanhado, tipo C e cunha, integrados, removiveis, dupla acao de mola, mod | un | 6.72 | INSUMO SCO | INSUMO EMOP
MAT038800 | Conector em liga de cobre estanhado, tipo C e cunha, integrados, removiveis, dupla acao de mola, mod | un | 7.01 | INSUMO SCO | INSUMO EMOP
MAT038850 | Conector em liga de cobre estanhado, tipo C e cunha, integrados, removiveis, dupla acao de mola, mod | un | 4.41 | INSUMO SCO | INSUMO EMOP
MAT038900 | Conector em liga de cobre estanhado, tipo C e cunha, integrados, removiveis, dupla acao de mola, mod | un | 7.17 | INSUMO SCO | INSUMO EMOP
MAT038950 | Conector em liga de cobre estanhado, tipo C e cunha, integrados, removiveis, dupla acao de mola, mod | un | 3.43 | INSUMO SCO | INSUMO EMOP
MAT039000 | Conector em liga de cobre estanhado, tipo C e cunha, integrados, removiveis, dupla acao de mola, mod | un | 5.28 | INSUMO SCO | INSUMO EMOP
MAT039050 | Conector em liga de cobre estanhado, tipo C e cunha, integrados, removiveis, dupla acao de mola, mod | un | 3.99 | INSUMO SCO | INSUMO EMOP
MAT039100 | Conector em liga de cobre estanhado, tipo C e cunha, integrados, removiveis, dupla acao de mola, mod | un | 7.47 | INSUMO SCO | INSUMO EMOP
MAT039150 | Conector em liga de cobre estanhado, tipo C e cunha, integrados, removiveis, dupla acao de mola, mod | un | 4.62 | INSUMO SCO | INSUMO EMOP
MAT039200 | Conector em liga de cobre estanhado, tipo C e cunha, integrados, removiveis, dupla acao de mola, mod | un | 4.41 | INSUMO SCO | INSUMO EMOP
MAT039250 | Conector em liga de cobre estanhado, tipo C e cunha, integrados, removiveis, dupla acao de mola, mod | un | 2.94 | INSUMO SCO | INSUMO EMOP
MAT039300 | Conector em liga de cobre estanhado, tipo C e cunha, integrados, removiveis, dupla acao de mola, mod | un | 1.67 | INSUMO SCO | INSUMO EMOP
MAT039350 | Conector em liga de cobre estanhado, tipo C e cunha, integrados, removiveis, dupla acao de mola, mod | un | 7.26 | INSUMO SCO | INSUMO EMOP
MAT039400 | Conector em liga de cobre estanhado, tipo C e cunha, integrados, removiveis, dupla acao de mola, mod | un | 8.69 | INSUMO SCO | INSUMO EMOP
MAT039450 | Conector macho, modelo RJ45, AMP ou similar | un | 1.19 | INSUMO SCO | INSUMO EMOP
MAT039500 | Conector para derivacao, Burndy ou similar: CP-25A-1 ou similar | un | 4.2 | INSUMO SCO | INSUMO EMOP
MAT039550 | Conector para haste de aterramento com 1 descida de 5/8" | un | 2.25 | INSUMO SCO | INSUMO EMOP
MAT039600 | Conector para haste de aterramento com 1 descida de 3/4" | un | 3.9 | INSUMO SCO | INSUMO EMOP
MAT039605 | Conector perfurante para rede aerea, tensao de aplicacao: 0,6/1Kv, grau de protecao: IP-65, principa | un | 14.1 | INSUMO SCO | INSUMO EMOP
MAT039610 | Conector perfurante para rede subterranea, tensao de aplicacao: 0,6/1Kv, grau de protecao: IP-68, pr | un | 76.3 | INSUMO SCO | INSUMO EMOP
MAT039616 | Conector perfurante para rede subterranea, tensao de aplicacao: 0,6/1Kv, grau de protecao: IP-68, pr | un | 79.3 | INSUMO SCO | INSUMO EMOP
MAT039625 | Conector perfurante para rede subterranea, tensao de aplicacao: 0,6/1Kv, grau de protecao: IP-68, pr | un | 321 | INSUMO SCO | INSUMO EMOP
MAT039650 | Conector simples, tipo Split-Bolt, para cabo de 16mm2 | un | 2.82 | INSUMO SCO | INSUMO EMOP
MAT039700 | Conector terminal, em liga de cobre estanhado, bimetalico, a barramento com 1 furo, para cabo de 16m | un | 0.79 | INSUMO SCO | INSUMO EMOP
MAT039750 | Conjunto de cola para 5 tachoes, 10 mini, 15 tachas | un | 49.5 | INSUMO SCO | INSUMO EMOP
MAT039800 | Conjunto de fixacao para lavatorio, referencia 885116 | un | 6.99 | INSUMO SCO | INSUMO EMOP
MAT039900 | Conjunto de vedacao para telha ondulada (arruela galvanizada com borracha) | un | 0.27 | INSUMO SCO | INSUMO EMOP
MAT039950 | Conjunto flutuante de succao/recalque, para AAC (Aproveitamente de Agua de Chuva), de 1" | cj | 459 | INSUMO SCO | INSUMO EMOP
MAT040000 | Conjunto flutuante de succao/recalque, para AAC (Aproveitamente de Agua de Chuva), de 2" | cj | 889 | INSUMO SCO | INSUMO EMOP
MAT040050 | Conjunto Hercules ou similar, no 4 | un | 36.32 | INSUMO SCO | INSUMO EMOP
MAT040100 | Conjunto M3-TR5 (desenho LIGHT 17 e 15) compreendendo: conjunto T5 (painel (760x1260)mm) e caixa TR5 | un | 759.99 | INSUMO SCO | INSUMO EMOP
MAT040150 | Conjunto para montagem de biruta, indicador visual da direcao do vento, adaptado para balizamento no | un | 4480 | INSUMO SCO | INSUMO EMOP
MAT040350 | Contactor com bobina de 220V, Siemens ou similar, modelo 3TB-40 | un | 121.68 | INSUMO SCO | INSUMO EMOP
MAT040400 | Contactor com bobina de 220V, Siemens ou similar, modelo 3TB-43 | un | 226.78 | INSUMO SCO | INSUMO EMOP
MAT040450 | Contactor com bobina de 220V, Siemens ou similar, modelo 3TB-44, de 32A, para bomba de 10CV | un | 364.79 | INSUMO SCO | INSUMO EMOP
MAT040500 | Contactor com bobina de 220V, Siemens ou similar, modelo 3TB-46 | un | 532.81 | INSUMO SCO | INSUMO EMOP
MAT040550 | Contactor com bobina de 220V, Siemens ou similar, modelo 3TB-47, de 63A, para bomba de 20CV | un | 778.73 | INSUMO SCO | INSUMO EMOP
MAT040600 | Contactor com bobina de 220V, Siemens ou similar, modelo 3TB-48 | un | 798.57 | INSUMO SCO | INSUMO EMOP
MAT040650 | Contactor com bobina de 220V, Siemens ou similar, modelo 3TB-50, de 110A, para bomba de 30CV | un | 1404.45 | INSUMO SCO | INSUMO EMOP
MAT040700 | Contator 3RT10 17-1AN11 220V/60Hz, Siemens ou similar, com bobina de 220V | un | 165 | INSUMO SCO | INSUMO EMOP
MAT040750 | Contator 3RT10 25-1AN10 220V/60Hz, Siemens ou similar, com bobina de 220V | un | 159.54 | INSUMO SCO | INSUMO EMOP
MAT040800 | Contactor magnetico com bobina de 220V, Telemecanique ou similar, modelo CA2 DN40 | un | 167.47 | INSUMO SCO | INSUMO EMOP
MAT040850 | Contactor magnetico com bobina de 220V, Telemecanique ou similar, modelo LC1 D0910 | un | 124.6 | INSUMO SCO | INSUMO EMOP
MAT040900 | Contactor magnetico com bobina de 220V, Telemecanique ou similar, modelo LC1 D2510 | un | 190.97 | INSUMO SCO | INSUMO EMOP
MAT040950 | Contactor magnetico com bobina de 220V, Telemecanique ou similar, modelo LC1 D4011 | un | 353 | INSUMO SCO | INSUMO EMOP
MAT041000 | Contactor magnetico com bobina de 220V, Telemecanique ou similar, modelo LC1 D5011 | un | 465.33 | INSUMO SCO | INSUMO EMOP
MAT041050 | Contactor, modelo E-111, Rafix Siemens ou similar | un | 27.8 | INSUMO SCO | INSUMO EMOP
MAT041100 | Contentor de polietileno de alta densidade, com capacidade de 500l, para coleta de lixo domiciliar | un | 1637.34 | INSUMO SCO | INSUMO EMOP
MAT041150 | Contentor de polietileno, com capacidade de 240l, com duas rodas macicas de borracha, Citec ou simil | un | 399 | INSUMO SCO | INSUMO EMOP
MAT041200 | Contra-porca de ancoragem, sextavada, GEWI, para protensao, com altura de 35mm | un | 38.24 | INSUMO SCO | INSUMO EMOP
MAT041400 | Contra-rufo de aco zincado, trapezoidal, medindo (1500x562)mm, espessura de 0,8mm, sendo o acabament | m | 65.34 | INSUMO SCO | INSUMO EMOP
MAT041450 | Contra-rufo de aco zincado, trapezoidal, medindo (1500x562)mm, espessura de 0,8mm, sendo o acabament | m | 85.98 | INSUMO SCO | INSUMO EMOP
MAT041500 | Contra-rufo de aluminio, trapezoidal, largura de 1,50m, 2 abas de 30cm, espessura de 0,8mm, Bernini | un | 46.8 | INSUMO SCO | INSUMO EMOP
MAT041550 | Copia de Plotter, papel A-1, colorida | un | 18 | INSUMO SCO | INSUMO EMOP
MAT041600 | Copia xerografica | un | 0.25 | INSUMO SCO | INSUMO EMOP
MAT041650 | Corante preto | Kg | 18 | INSUMO SCO | INSUMO EMOP
MAT041700 | Corda de Polipropileno, trancada, com diametro de 8mm | m | 1.2 | INSUMO SCO | INSUMO EMOP
MAT041750 | Cordoalha de aco de 5/16" | m | 5.05 | INSUMO SCO | INSUMO EMOP
MAT041800 | Cordoalha de aco de 1/2", CP-190 | Kg | 8.37 | INSUMO SCO | INSUMO EMOP
MAT041850 | Corrente de aco galvanizado de 3/16" | m | 5.56 | INSUMO SCO | INSUMO EMOP
MAT041900 | Cortina vertical de PVC, acabamento liso, com altura ate 2,50m | m2 | 114 | INSUMO SCO | INSUMO EMOP
MAT041910 | Cotovelo 90o para canaleta evolutiva DLP 80x35mm, fabricacao Pial Legrand ou similar | un | 57.6 | INSUMO SCO | INSUMO EMOP
MAT042100 | Cremone em latao cromado, referencia 640F, La Fonte ou similar | un | 21.14 | INSUMO SCO | INSUMO EMOP
MAT042150 | Creolina, Pearson ou similar | l | 22.23 | INSUMO SCO | INSUMO EMOP
MAT042200 | Cruzeta de aco galvanizado, diametro nominal de 2" | un | 62.1 | INSUMO SCO | INSUMO EMOP
MAT042250 | Cruzeta de aco galvanizado, diametro nominal de 2 1/2" | un | 124.25 | INSUMO SCO | INSUMO EMOP
MAT042300 | Cruzeta de madeira, de (90x115x2000)mm | un | 90.72 | INSUMO SCO | INSUMO EMOP
MAT042350 | Cruzeta de PVC rigido, PBA, BBBB, para aducao e distribuicao de agua, diametro nominal de 75mm | un | 23.71 | INSUMO SCO | INSUMO EMOP
MAT042400 | Cruzeta de PVC rigido, PBA, BBBB, diametro nominal de : (75x50)mm, de reducao | un | 47.31 | INSUMO SCO | INSUMO EMOP
MAT042450 | Cruzeta: no 1, de 2 pinos | un | 39.5 | INSUMO SCO | INSUMO EMOP
MAT042500 | Cruzeta: no 2, de 2 pinos | un | 68 | INSUMO SCO | INSUMO EMOP
MAT042550 | Cruzeta: no 3, de 4 pinos | un | 161 | INSUMO SCO | INSUMO EMOP
MAT042600 | Cruzeta Q3, de 6 pinos | un | 112 | INSUMO SCO | INSUMO EMOP
MAT042650 | Cuba de aco inoxidavel, chapa 20/304 AISI, medindo: (500x400x200)mm | un | 385 | INSUMO SCO | INSUMO EMOP
MAT042700 | Cuba de louca para lavatorio, cor branca, medindo: (490x360)mm | un | 41.64 | INSUMO SCO | INSUMO EMOP
MAT042750 | Cubiculo "Metal Clad", tipo Unilamp, de 17,5Kv/2500A, sem disjuntor, ABB ou similar: versao 1 | un | 108000 | INSUMO SCO | INSUMO EMOP
MAT042800 | Cubiculo de medicao, para alta tensao, padrao RIOLUZ | un | 2921.88 | INSUMO SCO | INSUMO EMOP
MAT042850 | Cumeeira de aco galvanizado, trapezoidal, estampada, com 2 abas de 0,30m, sem pintura | m | 43.9 | INSUMO SCO | INSUMO EMOP
MAT042900 | Cumeeira de aco galvanizado, trapezoidal, estampada, com 2 abas de 0,30m, com pintura eletrostatica | m | 69 | INSUMO SCO | INSUMO EMOP
MAT042950 | Cumeeira de aco galvanizado, trapezoidal, estampada, com 2 abas de 0,30m, com pintura eletrostatica | m | 134.18 | INSUMO SCO | INSUMO EMOP
MAT043000 | Cumeeira de concreto, vermelha, de 335mm de comprimento, linha Tegula Tradicao Classica, Lafarge Bra | un | 6.58 | INSUMO SCO | INSUMO EMOP
MAT043050 | Cumeeira em aluminio, trapezoidal, medindo: (1265x2x300x0,8)mm, Bernini ou similar | un | 41.96 | INSUMO SCO | INSUMO EMOP
MAT043100 | Cumeeira em aluminio, trapezoidal, com acabamento em verniz em uma face e pintura liquida na outra, | m | 39.73 | INSUMO SCO | INSUMO EMOP
MAT043150 | Cumeeira em aluminio, trapezoidal, com acabamento em verniz em ambas as faces, medindo: (1265x2x300x | m | 32.27 | INSUMO SCO | INSUMO EMOP
MAT043200 | Cumeeira em fibras vegetais e minerais, medindo: (500x900x3)mm, Onduline ou similar | un | 39.38 | INSUMO SCO | INSUMO EMOP
MAT043225 | Cumeeira central P.V.C. ceramica nas dimensoes (1 x 56 x 90)cm.Fornecimento | m | 60.9 | INSUMO SCO | INSUMO EMOP
MAT043250 | Cumeeira normal sem amianto, com inclinacao de 5o, com aba de 300mm, para telha ondulada | un | 40.5 | INSUMO SCO | INSUMO EMOP
MAT043300 | Cumeeira normal sem amianto, com inclinacao de 5o, para telha Maxiplac ou similar | un | 28.44 | INSUMO SCO | INSUMO EMOP
MAT043350 | Cumeeira normal sem amianto, com inclinacao de 9%, de terminal, para telha Canalete 90 ou similar | un | 49 | INSUMO SCO | INSUMO EMOP
MAT043400 | Cumeeira normal sem amianto, com inclinacao de 9%, para telha canalete 90 ou similar | un | 49 | INSUMO SCO | INSUMO EMOP
MAT043550 | Cumeeira para telha tipo Marselha (Francesa), de 1a comum | un | 1.85 | INSUMO SCO | INSUMO EMOP
MAT043600 | Cumeeira Shed sem amianto, com angulo de 90o, para telha ondulada | un | 23.98 | INSUMO SCO | INSUMO EMOP
MAT043650 | Cumeeira Shed terminal sem amianto, com angulo de 90o, para telha ondulada | un | 10.63 | INSUMO SCO | INSUMO EMOP
MAT043700 | Cumeeira ou Rufo de Topo translucido, trapezoidal, de resina de poliester reforcada com fibra de vid | m | 80 | INSUMO SCO | INSUMO EMOP
MAT043750 | Cupim-Combate a colonia de cupins em arvores, atraves do metodo por iscagem, Cupim Bait (pilula do c | un/mês | 21.71 | INSUMO SCO | INSUMO EMOP
MAT043800 | Cupim-Cupinicida para tratamento fitossanitario em arvores | l | 23.8 | INSUMO SCO | INSUMO EMOP
MAT043850 | Cupim-Imunizante para madeira bruta, contra cupim | l | 29.44 | INSUMO SCO | INSUMO EMOP
MAT043893 | Curva de aco galvanizado, eletrolitico, para eletroduto, diametro nominal de 3/4" | un | 3.02 | INSUMO SCO | INSUMO EMOP
MAT043900 | Curva de aco galvanizado, eletrolitico, para eletroduto, diametro nominal de 1" | un | 4.25 | INSUMO SCO | INSUMO EMOP
MAT043950 | Curva de aco galvanizado, eletrolitico, para eletroduto, diametro nominal de 2" | un | 17.45 | INSUMO SCO | INSUMO EMOP
MAT044000 | Curva de aco galvanizado, eletrolitico, para eletroduto, diametro nominal de 3" | un | 56.03 | INSUMO SCO | INSUMO EMOP
MAT044050 | Curva de ceramica vidrada, 45o, diametro nominal de 150mm | un | 14.5 | INSUMO SCO | INSUMO EMOP
MAT044100 | Curva de ceramica vidrada, 90o, diametro nominal de 100mm | un | 10.4 | INSUMO SCO | INSUMO EMOP
MAT044150 | Curva de ceramica vidrada, 90o, diametro nominal de 200mm | un | 22.3 | INSUMO SCO | INSUMO EMOP
MAT044175 | Curva de ferro fundido ductil, 22o 30', FF, PN-25, diametro nominal de 80mm | un | 203.65 | INSUMO SCO | INSUMO EMOP
MAT044178 | Curva de ferro fundido ductil, 22o 30', FF, PN-25, diametro nominal de 100mm | un | 420.77 | INSUMO SCO | INSUMO EMOP
MAT044181 | Curva de ferro fundido ductil, 22o 30', FF, PN-25, diametro nominal de 150mm | un | 518.57 | INSUMO SCO | INSUMO EMOP
MAT044184 | Curva de ferro fundido ductil, 22o 30', FF, PN-25, diametro nominal de 200mm | un | 908.17 | INSUMO SCO | INSUMO EMOP
MAT044187 | Curva de ferro fundido ductil, 22o 30', FF, PN-25, diametro nominal de 250mm | un | 1021.3 | INSUMO SCO | INSUMO EMOP
MAT044190 | Curva de ferro fundido ductil, 22o 30', FF, PN-25, diametro nominal de 300mm | un | 1454.16 | INSUMO SCO | INSUMO EMOP
MAT044200 | Curva de ferro fundido, 45o, FF, PN-10, diametro nominal de 80mm | un | 240.44 | INSUMO SCO | INSUMO EMOP
MAT044250 | Curva de ferro fundido, 45o, FF, PN-10, diametro nominal de 100mm | un | 262.07 | INSUMO SCO | INSUMO EMOP
MAT044300 | Curva de ferro fundido, 45o, FF, PN-10, diametro nominal de 150mm | un | 385.12 | INSUMO SCO | INSUMO EMOP
MAT044350 | Curva de ferro fundido, 45o, FF, PN-10, diametro nominal de 200mm | un | 527.29 | INSUMO SCO | INSUMO EMOP
MAT044400 | Curva de ferro fundido, 45o, FF, PN-10, diametro nominal de 250mm | un | 1636.8 | INSUMO SCO | INSUMO EMOP
MAT044450 | Curva de ferro fundido, 45o, FF, PN-10, diametro nominal de 300mm | un | 1926.64 | INSUMO SCO | INSUMO EMOP
MAT044500 | Curva de ferro fundido, 90o, FF, PN-10, diametro nominal de 50mm | un | 157.04 | INSUMO SCO | INSUMO EMOP
MAT044550 | Curva de ferro fundido, 90o, FF, PN-10, diametro nominal de 80mm | un | 238.79 | INSUMO SCO | INSUMO EMOP
MAT044600 | Curva de ferro fundido, 90o, FF, PN-10, diametro nominal de 100mm | un | 258.72 | INSUMO SCO | INSUMO EMOP
MAT044650 | Curva de ferro fundido, 90o, FF, PN-10, diametro nominal de 150mm | un | 399.6 | INSUMO SCO | INSUMO EMOP
MAT044700 | Curva de ferro fundido, 90o, FF, PN-10, diametro nominal de 200mm | un | 556.02 | INSUMO SCO | INSUMO EMOP
MAT044750 | Curva de ferro fundido, 90o, FF, PN-10, diametro nominal de 250mm | un | 1016.05 | INSUMO SCO | INSUMO EMOP
MAT044760 | Curva de ferro fundido, 90o, FF, PN-25, diametro nominal de 300mm | un | 1774.36 | INSUMO SCO | INSUMO EMOP
MAT044800 | Curva de PVC rigido, 90o, curta, PB, para esgoto predial, diametro nominal de 40mm | un | 2.47 | INSUMO SCO | INSUMO EMOP
MAT044850 | Curva de PVC rigido, 22o 30', PBA, PB, diametro nominal de 50mm | un | 12.59 | INSUMO SCO | INSUMO EMOP
MAT044900 | Curva de PVC rigido, 22o 30', PBA, PB, diametro nominal de 75mm | un | 29.33 | INSUMO SCO | INSUMO EMOP
MAT044950 | Curva de PVC rigido, 22o 30', PBA, PB, diametro nominal de 100mm | un | 51.29 | INSUMO SCO | INSUMO EMOP
MAT045000 | Curva de PVC rigido, 45o, PBA, PB, diametro nominal de 50mm | un | 13.07 | INSUMO SCO | INSUMO EMOP
MAT045050 | Curva de PVC rigido, 45o, PBA, PB, diametro nominal de 75mm | un | 30.43 | INSUMO SCO | INSUMO EMOP
MAT045100 | Curva de PVC rigido, 45o, PBA, PB, diametro nominal de 100mm | un | 52.8 | INSUMO SCO | INSUMO EMOP
MAT045150 | Curva de PVC rigido, 90o, PBA, PB, diametro nominal de 50mm | un | 14.29 | INSUMO SCO | INSUMO EMOP
MAT045200 | Curva de PVC rigido, 90o, PBA, PB, diametro nominal de 75mm | un | 34.95 | INSUMO SCO | INSUMO EMOP
MAT045250 | Curva de PVC rigido, 90o, PBA, PB, diametro nominal de 100mm | un | 59.8 | INSUMO SCO | INSUMO EMOP
MAT045300 | Curva de PVC rigido, 45o, curta, PB, JE, para coletor de esgoto, diametro nominal de 100mm | un | 13.59 | INSUMO SCO | INSUMO EMOP
MAT045350 | Curva de PVC rigido, 90o, curta, PB, JE, para coletor de esgoto, diametro nominal de 100mm | un | 11.51 | INSUMO SCO | INSUMO EMOP
MAT045400 | Curva de PVC rigido, 45o, longa, PB, JE, para coletor de esgoto, diametro nominal de 100mm | un | 17.45 | INSUMO SCO | INSUMO EMOP
MAT045450 | Curva de PVC rigido, 45o, longa, PB, JE, para coletor de esgoto, diametro nominal de 150mm | un | 49.29 | INSUMO SCO | INSUMO EMOP
MAT045500 | Curva de PVC rigido, 45o, longa, PB, JE, para coletor de esgoto, diametro nominal de 200mm | un | 112.86 | INSUMO SCO | INSUMO EMOP
MAT045550 | Curva de PVC rigido, 45o, longa, PB, JE, para coletor de esgoto, diametro nominal de 250mm | un | 199.51 | INSUMO SCO | INSUMO EMOP
MAT045600 | Curva de PVC rigido, 45o, longa, PB, JE, para coletor de esgoto, diametro nominal de 300mm | un | 331.31 | INSUMO SCO | INSUMO EMOP
MAT045650 | Curva de PVC rigido, 90o, longa, PB, JE, para coletor de esgoto, diametro nominal de 100mm | un | 16.32 | INSUMO SCO | INSUMO EMOP
MAT045700 | Curva de PVC rigido, 90o, longa, PB, JE, para coletor de esgoto, diametro nominal de 150mm | un | 62.57 | INSUMO SCO | INSUMO EMOP
MAT045750 | Curva de PVC rigido, 45o, soldavel, diametro nominal de 32mm | un | 1.6 | INSUMO SCO | INSUMO EMOP
MAT045800 | Curva de PVC rigido, 87o 30', curta, Serie R, diametro nominal de 75mm | un | 15.4 | INSUMO SCO | INSUMO EMOP
MAT045850 | Curva de PVC rigido, 90o, curta, PB, para esgoto predial, diametro nominal de 50mm | un | 5.23 | INSUMO SCO | INSUMO EMOP
MAT045900 | Curva de PVC rigido, 90o, curta, PB, para esgoto predial, diametro nominal de 100mm | un | 11.61 | INSUMO SCO | INSUMO EMOP
MAT045950 | Curva de PVC rigido, 90o, leve, PB, lisa, diametro nominal de 300mm | un | 277.88 | INSUMO SCO | INSUMO EMOP
MAT046000 | Curva de PVC rigido, 90o, longa, com bolsa lisa, para esgoto primario, diametro nominal de 40mm | un | 3.4 | INSUMO SCO | INSUMO EMOP
MAT046050 | Curva de PVC rigido, 90o, curta, para eletroduto, diametro nominal de 1/2" | un | 3.6 | INSUMO SCO | INSUMO EMOP
MAT046100 | Curva de PVC rigido, 90o, para eletroduto, diametro nominal de 1/2" | un | 1.3 | INSUMO SCO | INSUMO EMOP
MAT046150 | Curva de PVC rigido, 90o, para eletroduto, diametro nominal de 3/4" | un | 1.64 | INSUMO SCO | INSUMO EMOP
MAT046200 | Curva de PVC rigido, 90o, para eletroduto, diametro nominal de 1" | un | 2.04 | INSUMO SCO | INSUMO EMOP
MAT046250 | Curva de PVC rigido, 90o, para eletroduto, diametro nominal de 1 1/4" | un | 3.04 | INSUMO SCO | INSUMO EMOP
MAT046300 | Curva de PVC rigido, 90o, para eletroduto, diametro nominal de 1 1/2" | un | 3.56 | INSUMO SCO | INSUMO EMOP
MAT046350 | Curva de PVC rigido, 90o, para eletroduto, diametro nominal de 2" | un | 6.85 | INSUMO SCO | INSUMO EMOP
MAT046400 | Curva de PVC rigido, 90o, para eletroduto, diametro nominal de 2 1/2" | un | 14.57 | INSUMO SCO | INSUMO EMOP
MAT046450 | Curva de PVC rigido, 90o, para eletroduto, diametro nominal de 3" | un | 20.79 | INSUMO SCO | INSUMO EMOP
MAT046500 | Curva de PVC rigido, 90o, raio longo, para eletroduto, diametro nominal de 4" | un | 29.84 | INSUMO SCO | INSUMO EMOP
MAT046550 | Curva de PVC, rigido, 45o, classe 12, linha PBA, de 160mm | un | 114.44 | INSUMO SCO | INSUMO EMOP
MAT046600 | Curva de PVC, rigido, 90o, classe 12, linha PBA, de 200mm | un | 329.51 | INSUMO SCO | INSUMO EMOP
MAT046650 | Curva de PVC rigido, 90o, roscavel, de 3/4" | un | 2.16 | INSUMO SCO | INSUMO EMOP
MAT046700 | Curva de PVC rigido, 90o, roscavel, de 1" | un | 3.41 | INSUMO SCO | INSUMO EMOP
MAT046750 | Curva de PVC rigido, 90o, roscavel, diametro nominal de 1 1/2" | un | 11.88 | INSUMO SCO | INSUMO EMOP
MAT046800 | Curva de PVC rigido, 90o, roscavel, diametro nominal de 2" | un | 21.82 | INSUMO SCO | INSUMO EMOP
MAT046850 | Curva de PVC rigido, 90o, na cor azul, com bolsa soldavel, diametro nominal de 50mm, Linha Irriga LF | un | 7.64 | INSUMO SCO | INSUMO EMOP
MAT046900 | Curva de PVC rigido, 90o, soldavel, diametro nominal de 32mm | un | 2.58 | INSUMO SCO | INSUMO EMOP
MAT046950 | Curva de transposicao de cobre, classe A, diametro nominal de 22mm | un | 16.98 | INSUMO SCO | INSUMO EMOP
MAT047000 | Curva dissimetrica de ferro fundido, FF, para hidrante, de: (100x100)mm | un | 675.01 | INSUMO SCO | INSUMO EMOP
MAT047050 | Curva femea de aco galvanizado, rosca BSP, de 2" | un | 47.26 | INSUMO SCO | INSUMO EMOP
MAT047100 | Defensa semi-maleavel simples, compreendendo lamina, poste, espacador, calco, plaqueta e material de | m | 169.55 | INSUMO SCO | INSUMO EMOP
MAT047150 | Defensa semi-maleavel dupla, compreendendo lamina, poste, espacador, calco, plaqueta e material de f | m | 282 | INSUMO SCO | INSUMO EMOP
MAT047200 | Degrau no 1 de ferro fundido, medindo: (229x140x32)mm, padrao CEDAE | un | 72.6 | INSUMO SCO | INSUMO EMOP
MAT047250 | Detergente liquido biodegradavel concentrado, desengordurante, frasco de 500ml | un | 1.27 | INSUMO SCO | INSUMO EMOP
MAT047350 | Diamante de 1a qualidade com 60-80PPQ, com 12 quilates | quilat | 31.28 | INSUMO SCO | INSUMO EMOP
MAT047400 | Diluente a base de hidrocarboneto alifatico, tipo DR-3, Imperbras ou similar | l | 20.93 | INSUMO SCO | INSUMO EMOP
MAT047450 | Diluente a base de hidrocarboneto aromatico, tipo DR-4, Imperbras ou similar | l | 23.06 | INSUMO SCO | INSUMO EMOP
MAT047500 | Disco de corte, com diametro de 7" | un | 4.98 | INSUMO SCO | INSUMO EMOP
MAT047550 | Disco de desbaste, com diametro de 7" | un | 9.38 | INSUMO SCO | INSUMO EMOP
MAT047600 | Disco de lixa 7", para ferro, grao 80, Carborundum ou similar | un | 4.64 | INSUMO SCO | INSUMO EMOP
MAT047650 | Disco de lixa SIC, carbureto de silicio, diametro de 7" e furo de 7/8" | un | 4.5 | INSUMO SCO | INSUMO EMOP
MAT047700 | Disjuntor bifasico, tipo C, Eletromar ou similar de: 20A | un | 43.56 | INSUMO SCO | INSUMO EMOP
MAT047750 | Disjuntor tripolar de media tensao a gas SF6, tipo HAD-170616, 630A/17,5Kv, 16KA, com rele antipumpi | un | 48642.91 | INSUMO SCO | INSUMO EMOP
MAT047800 | Disjuntor monofasico, Quick-Lag, de 20A | un | 13.41 | INSUMO SCO | INSUMO EMOP
MAT047850 | Disjuntor monofasico, Quick-Lag, de 30A | un | 12.1 | INSUMO SCO | INSUMO EMOP
MAT047900 | Disjuntor monofasico, Quick-Lag, de 35A | un | 23.43 | INSUMO SCO | INSUMO EMOP
MAT047950 | Disjuntor monofasico, Quick-Lag, de 40A | un | 17.57 | INSUMO SCO | INSUMO EMOP
MAT048000 | Disjuntor monofasico, Quick-Lag, de 70A | un | 35.19 | INSUMO SCO | INSUMO EMOP
MAT048100 | Disjuntor trifasico, de 30A, tipo C, Eletromar ou similar | un | 62.02 | INSUMO SCO | INSUMO EMOP
MAT048150 | Disjuntor trifasico, de 40A, tipo C, Eletromar ou similar | un | 62.93 | INSUMO SCO | INSUMO EMOP
MAT048200 | Disjuntor trifasico, de 50A, tipo C, Eletromar ou similar | un | 62.93 | INSUMO SCO | INSUMO EMOP
MAT048250 | Disjuntor trifasico, de 60A, tipo C, Eletromar ou similar | un | 62.93 | INSUMO SCO | INSUMO EMOP
MAT048300 | Disjuntor trifasico, de 100A, tipo C, Eletromar ou similar | un | 119.61 | INSUMO SCO | INSUMO EMOP
MAT048350 | Disjuntor trifasico, de 125A, tipo CA, Eletromar ou similar | un | 337.1 | INSUMO SCO | INSUMO EMOP
MAT048375 | Disjuntor trifasico, de 30/100A, 50KA/220V, XS100NS, Terasaki ou similar | un | 386.91 | INSUMO SCO | INSUMO EMOP
MAT048400 | Disjuntor trifasico, de 125A, 50KA/220V, XS225NS, Terasaki ou similar | un | 613.05 | INSUMO SCO | INSUMO EMOP
MAT048450 | Disjuntor trifasico, de 200A, 25KA/220V, XE225NC, Terasaki ou similar | un | 473 | INSUMO SCO | INSUMO EMOP
MAT048500 | Disjuntor trifasico, de 225A, 50KA/220V, XS225NS, Terasaki ou similar | un | 1301.24 | INSUMO SCO | INSUMO EMOP
MAT048550 | Disjuntor trifasico, de 250A, tipo JI, Eletromar ou similar | un | 2937.54 | INSUMO SCO | INSUMO EMOP
MAT048600 | Disjuntor trifasico, de 400A, tipo KI, Eletromar ou similar | un | 2046.63 | INSUMO SCO | INSUMO EMOP
MAT048650 | Disjuntor trifasico de 700A, com capacidade minima de interrupcao de 23KA/220V | un | 3231.44 | INSUMO SCO | INSUMO EMOP
MAT048700 | Disjuntor trifasico, de 800A, tipo PVO, 15Kv/550MVA, com pequeno volume de oleo, carregador de mola | un | 48290 | INSUMO SCO | INSUMO EMOP
MAT048800 | Divisoria tipo painel-bandeira de vidro, com espessura de 35mm, considerando uma area superior a 100 | m2 | 253.38 | INSUMO SCO | INSUMO EMOP
MAT048850 | Divisoria tipo painel-bandeira de vidro, com espessura de 35mm, considerando uma area superior a 100 | m2 | 339 | INSUMO SCO | INSUMO EMOP
MAT048900 | Divisoria tipo painel-bandeira de vidro, com espessura de 35mm, considerando uma area superior a 100 | m2 | 145.7 | INSUMO SCO | INSUMO EMOP
MAT048950 | Divisoria tipo painel-bandeira de vidro, com espessura de 35mm, considerando uma area superior a 100 | m2 | 272.49 | INSUMO SCO | INSUMO EMOP
MAT049000 | Divisoria tipo painel-painel, com espessura de 35mm, considerando uma area superior a 100m2, constit | m2 | 117.54 | INSUMO SCO | INSUMO EMOP
MAT049050 | Divisoria tipo painel-painel, com espessura de 35mm, considerando uma area superior a 100m2, constit | m2 | 240.74 | INSUMO SCO | INSUMO EMOP
MAT049100 | Divisoria tipo painel-painel, com espessura de 35mm, considerando uma area superior a 100m2, constit | m2 | 132.16 | INSUMO SCO | INSUMO EMOP
MAT049150 | Divisoria tipo painel-painel, com espessura de 35mm, considerando uma area superior a 100m2, constit | m2 | 519.12 | INSUMO SCO | INSUMO EMOP
MAT049200 | Divisoria tipo painel-vidro-painel, com espessura de 35mm, considerando uma area superior de 100m2, | m2 | 248.9 | INSUMO SCO | INSUMO EMOP
MAT049250 | Divisoria tipo painel-vidro-painel, com espessura de 35mm, considerando uma area superior de 100m2, | m2 | 146.03 | INSUMO SCO | INSUMO EMOP
MAT049300 | Divisoria tipo painel-vidro-painel, com espessura de 35mm, considerando uma area superior de 100m2, | m2 | 267.79 | INSUMO SCO | INSUMO EMOP
MAT049350 | Divisoria tipo painel-vidro-painel, com espessura de 35mm, considerando uma area superior de 100m2, | m2 | 158.11 | INSUMO SCO | INSUMO EMOP
MAT049400 | Divisoria tipo painel-vidro-painel, com espessura de 35mm, considerando uma area superior de 100m2, | m2 | 469.51 | INSUMO SCO | INSUMO EMOP
MAT049450 | Dobradica com mola, medindo: (70x100)mm, referencia 521, La Fonte ou similar | un | 79.96 | INSUMO SCO | INSUMO EMOP
MAT049500 | Dobradica cromada, de 2 1/2", com pino bola de latao, para moveis, referencia 343, Page ou similar | un | 4.71 | INSUMO SCO | INSUMO EMOP
MAT049550 | Dobradica de ferro, tipo media, medindo: (2 1/2"x2"), com cabeca e bola de latao | un | 5.82 | INSUMO SCO | INSUMO EMOP
MAT049600 | Dobradica de aco galvanizado, medindo: (3"x2 1/2"), com pino e bola de latao, referencia 246-G, Page | un | 4.06 | INSUMO SCO | INSUMO EMOP
MAT049650 | Dobradica de latao cromado, reforcado com aneis, medindo: (3"x2 1/2"), referencia 85, La Fonte ou si | un | 15.15 | INSUMO SCO | INSUMO EMOP
MAT049700 | Dobradica de aco laminado, medindo: (3"x2 1/2"x5/64"), com eixo e bolas de ferro, referencia 1410, L | un | 3.67 | INSUMO SCO | INSUMO EMOP
MAT049750 | Dobradica de ferro cromado, medindo: (3"x3"), referencia 1410, La Fonte ou similar | un | 4.39 | INSUMO SCO | INSUMO EMOP
MAT049800 | Dobradica de latao cromado, reforcado com aneis, medindo: (3"x3"), referencia 344, Page ou similar | un | 22.91 | INSUMO SCO | INSUMO EMOP
MAT049850 | Dobradica de latao cromado, reforcado com aneis, medindo: (3"x3"), referencia 85, La Fonte ou simila | un | 22.91 | INSUMO SCO | INSUMO EMOP
MAT049900 | Dobradica de latao cromado, reforcado com aneis, medindo: (3 1/2"x3"), tipo Forte, com pino cabeca b | un | 24.04 | INSUMO SCO | INSUMO EMOP
MAT049950 | Dobradica de aco laminado, medindo: (3"x3"), com pino reversivel, referencia 1249-X, Page ou similar | un | 4.82 | INSUMO SCO | INSUMO EMOP
MAT050000 | Dobradica de aco galvanizado, medindo: (4"x3"), referencia 1244G, Page ou similar | un | 11.44 | INSUMO SCO | INSUMO EMOP
MAT050050 | Dobradica para chumbar, em ferro, de 10", para portao, referencia 214, Page ou similar | un | 21.38 | INSUMO SCO | INSUMO EMOP
MAT050100 | Dobradica inferior, para porta de vidro, tipo Blindex ou similar | un | 37.36 | INSUMO SCO | INSUMO EMOP
MAT050150 | Dobradica superior, para porta de vidro, tipo Blindex ou similar | un | 32.57 | INSUMO SCO | INSUMO EMOP
MAT050200 | Duchinha manual | un | 43.65 | INSUMO SCO | INSUMO EMOP
MAT050250 | Duto de aco inoxidavel, em chapa 18/304, medindo: (3000x500x500)mm | un | 3704.4 | INSUMO SCO | INSUMO EMOP
MAT050300 | Eletrocalha pre-zincada, perfurada, tipo "U", sem tampa, medindo: (100x100x3000)mm | m | 19.99 | INSUMO SCO | INSUMO EMOP
MAT050350 | Eletrocalha pre-zincada, perfurada, tipo "U", sem tampa, medindo: (300x150x3000)mm | m | 39.98 | INSUMO SCO | INSUMO EMOP
MAT050400 | Eletrocalha perfurada com virola, acabamento eletrolitico, referencia 4600, medindo: (200x75x3000)mm | un | 75.07 | INSUMO SCO | INSUMO EMOP
MAT050450 | Eletrocalha perfurada com virola, acabamento eletrolitico, referencia 4600, medindo: (500x75x3000)mm | un | 159.61 | INSUMO SCO | INSUMO EMOP
MAT050500 | Eletrodo com diametro de 2,5mm, OK 46.00 | Kg | 25.57 | INSUMO SCO | INSUMO EMOP
MAT050550 | Eletrodo com diametro de 3,25mm (1/8"), Awse E-6010 | Kg | 32.4 | INSUMO SCO | INSUMO EMOP
MAT050600 | Eletrodo com diametro de 4mm (5/32"), Awse E-6013 | Kg | 30 | INSUMO SCO | INSUMO EMOP
MAT050650 | Eletrodo com diametro de 4mm (5/32"), Awse E-7018 | Kg | 23.69 | INSUMO SCO | INSUMO EMOP
MAT050700 | Eletrodo com diametro de 5mm (3/16"), E-7018-6 G | Kg | 16.83 | INSUMO SCO | INSUMO EMOP
MAT050750 | Eletroduto de aco galvanizado, a fogo, em varas de 3m, diametro nominal de 3/4" | vara | 55.39 | INSUMO SCO | INSUMO EMOP
MAT050800 | Eletroduto de aco galvanizado, a fogo, em varas de 3m, diametro nominal de 1" | vara | 29.22 | INSUMO SCO | INSUMO EMOP
MAT050850 | Eletroduto de aco galvanizado, a fogo, em varas de 3m, diametro nominal de 1 1/4" | vara | 39.33 | INSUMO SCO | INSUMO EMOP
MAT050900 | Eletroduto de aco galvanizado, eletrolitico, em varas de 3m, diametro nominal de 3/4" | vara | 17.16 | INSUMO SCO | INSUMO EMOP
MAT050950 | Eletroduto de aco galvanizado, eletrolitico, em varas de 3m, diametro nominal de 1" | vara | 30.54 | INSUMO SCO | INSUMO EMOP
MAT051000 | Eletroduto de aco galvanizado, eletrolitico, em varas de 3m, diametro nominal de 1 1/2" | vara | 52.37 | INSUMO SCO | INSUMO EMOP
MAT051050 | Eletroduto de aco galvanizado, eletrolitico, em varas de 3m, diametro nominal de 2" | vara | 77.57 | INSUMO SCO | INSUMO EMOP
MAT051100 | Eletroduto de aco galvanizado, eletrolitico, em varas de 3m, diametro nominal de 2 1/2" | vara | 81.13 | INSUMO SCO | INSUMO EMOP
MAT051150 | Eletroduto de aco galvanizado, eletrolitico, em varas de 3m, diametro nominal de 3" | vara | 103.34 | INSUMO SCO | INSUMO EMOP
MAT051200 | Eletroduto de aco galvanizado, eletrolitico, em varas de 3m, diametro nominal de 4" | vara | 130.6 | INSUMO SCO | INSUMO EMOP
MAT051250 | Eletroduto de PVC rigido, em varas de 3m, com rosca em ambas as extremidades, diametro nominal de 1/ | vara | 2.29 | INSUMO SCO | INSUMO EMOP
MAT051300 | Eletroduto de PVC rigido, em varas de 3m, com rosca em ambas as extremidades, diametro nominal de 3/ | vara | 3.17 | INSUMO SCO | INSUMO EMOP
MAT051350 | Eletroduto de PVC rigido, em varas de 3m, com rosca em ambas as extremidades, diametro nominal de 1" | vara | 5.03 | INSUMO SCO | INSUMO EMOP
MAT051400 | Eletroduto de PVC rigido, em varas de 3m, com rosca em ambas as extremidades, diametro nominal de 1 | vara | 7.66 | INSUMO SCO | INSUMO EMOP
MAT051450 | Eletroduto de PVC rigido, em varas de 3m, com rosca em ambas as extremidades, diametro nominal de 1 | vara | 9.37 | INSUMO SCO | INSUMO EMOP
MAT051500 | Eletroduto de PVC rigido, em varas de 3m, com rosca em ambas as extremidades, diametro nominal de 2" | vara | 12.97 | INSUMO SCO | INSUMO EMOP
MAT051550 | Eletroduto de PVC rigido, em varas de 3m, com rosca em ambas as extremidades, diametro nominal de 2 | vara | 17.52 | INSUMO SCO | INSUMO EMOP
MAT051600 | Eletroduto de PVC rigido, em varas de 3m, com rosca em ambas as extremidades, diametro nominal de 3" | vara | 40.7 | INSUMO SCO | INSUMO EMOP
MAT051650 | Eletroduto de PVC rigido, em varas de 3m, com rosca em ambas as extremidades, diametro nominal de 4" | vara | 35.19 | INSUMO SCO | INSUMO EMOP
MAT051700 | Eletroduto de PVC flexivel corrugado, diametro de 16mm | m | 1.22 | INSUMO SCO | INSUMO EMOP
MAT051750 | Eletroduto de PVC flexivel corrugado, diametro de 20mm | m | 1.3 | INSUMO SCO | INSUMO EMOP
MAT051800 | Eletroduto de PVC flexivel corrugado, diametro de 25mm | m | 1.7 | INSUMO SCO | INSUMO EMOP
MAT051850 | Eletroduto espiral, flexivel, de polietileno, linha Kanalex, Kanaflex ou similar, diametro nominal d | m | 3.69 | INSUMO SCO | INSUMO EMOP
MAT051900 | Eletroduto espiral, flexivel, de polietileno, linha Kanalex, Kanaflex ou similar, diametro nominal d | m | 6.05 | INSUMO SCO | INSUMO EMOP
MAT051950 | Eletroduto espiral, flexivel, de polietileno, linha Kanalex, Kanaflex ou similar, diametro nominal d | m | 7.74 | INSUMO SCO | INSUMO EMOP
MAT052000 | Eletroduto espiral, flexivel, de polietileno, linha Kanalex, Kanaflex ou similar, diametro nominal d | m | 14.19 | INSUMO SCO | INSUMO EMOP
MAT052050 | Eletroduto espiral, flexivel, de polietileno, linha Kanalex, Kanaflex ou similar, diametro nominal d | m | 19.72 | INSUMO SCO | INSUMO EMOP
MAT052100 | Elo fusivel, tipo H, de 1A | un | 1.44 | INSUMO SCO | INSUMO EMOP
MAT052150 | Elo fusivel, tipo K, de 100A - 15Kv | un | 14.87 | INSUMO SCO | INSUMO EMOP
MAT052200 | Elo fusivel, tipo K, de 200A - 15Kv | un | 36.74 | INSUMO SCO | INSUMO EMOP
MAT052250 | Emenda Aquapluv Beiral ou similar, diametro nominal de 125mm | un | 12.77 | INSUMO SCO | INSUMO EMOP
MAT052300 | Emenda de estaca pre-moldada, de concreto armado, tipo POE-XR ou similar, com diametro nominal de 45 | m | 72.6 | INSUMO SCO | INSUMO EMOP
MAT052400 | Emenda reta, composta de molde R1, resina A+B de 100cc, fita adesiva plastica de (19mmx55m) e cola d | cj | 70.04 | INSUMO SCO | INSUMO EMOP
MAT052450 | Emulsao acrilica, Reaxcril ou similar | l | 15.92 | INSUMO SCO | INSUMO EMOP
MAT052500 | Emulsao adesiva K-Z, Hey'di ou similar | Kg | 25.26 | INSUMO SCO | INSUMO EMOP
MAT052550 | Emulsao asfaltica cationica, a granel RM-1C | Kg | 3.19 | INSUMO SCO | INSUMO EMOP
MAT052600 | Emulsao asfaltica cationica, a granel RR-1C | Kg | 2.79 | INSUMO SCO | INSUMO EMOP
MAT052650 | Emulsao asfaltica de ruptura controlada, modificada por polimero tipo SBR, teor de 3% de polimero, L | Kg | 3.41 | INSUMO SCO | INSUMO EMOP
MAT052700 | Emulsao explosiva, encartuchada, aditivada, aluminizada, Premium, de 7/8", Orica do Brasil ou simila | Kg | 8.6 | INSUMO SCO | INSUMO EMOP
MAT052750 | Emulsao oleosa Separol ou similar, tambor de 200Kg | Kg | 5.89 | INSUMO SCO | INSUMO EMOP
MAT052800 | Encadernacao ate 100 folhas | un | 4 | INSUMO SCO | INSUMO EMOP
MAT052840 | Ensaio tecnologico para avaliacao de espessura de carbonatacao, por ponto, em estruturas de concreto | un | 350.5 | INSUMO SCO | INSUMO EMOP
MAT052900 | Ensaio tecnologico para determinacao de indice de vazios, massa especifica e capacidade de absorcao | un | 670.2 | INSUMO SCO | INSUMO EMOP
MAT052950 | Ensaio tecnologico para determinacao de teor de cloretos, por amostra, em estruturas de concreto arm | un | 378.85 | INSUMO SCO | INSUMO EMOP
MAT053000 | Ensaio tecnologico para determinacao de teor de sulfatos, por amostra, em estruturas de concreto arm | un | 378.85 | INSUMO SCO | INSUMO EMOP
MAT053050 | Ensaio tecnologico para reconstituicao do traco de concreto, por amostra, atraves de corpos de prova | un | 1961.7 | INSUMO SCO | INSUMO EMOP
MAT053060 | Ensaio tecnologico para verificacao do potencial de corrosao da armadura, por ensaio, em estruturas | m2 | 1201.2 | INSUMO SCO | INSUMO EMOP
MAT053100 | Ensaio tecnologico por extracao de corpo de prova de concreto, diametro de 4", com corte, preparo e | un | 626.1 | INSUMO SCO | INSUMO EMOP
MAT053200 | Escada extensivel, em duraluminio, com 13 degraus, alcance de 6,95m | un | 437.62 | INSUMO SCO | INSUMO EMOP
MAT053250 | Escada marinheiro, com largura de 0,40m, executadas em barras verticais de ferro de (1 1/2"x1/4"), s | m | 294 | INSUMO SCO | INSUMO EMOP
MAT053350 | Escamas pre moldadas de concreto estrutural fck 21MPa, inclusive fornecimento, lancamento e moldagem | m3 | 1573 | INSUMO SCO | INSUMO EMOP
MAT053360 | Escova de aco, de 30cm com cabo | un | 2.88 | INSUMO SCO | INSUMO EMOP
MAT053400 | Escova de aco, de (18x6)cm sem cabo e sem alca | un | 7.8 | INSUMO SCO | INSUMO EMOP
MAT053450 | Escova oval com cerdas de nylon | un | 1.8 | INSUMO SCO | INSUMO EMOP
MAT053500 | Escovario em aco inoxidavel, padrao Saude, medindo: (150x50)cm, para 3 torneiras | un | 1311.97 | INSUMO SCO | INSUMO EMOP
MAT053550 | Escovario em aco inoxidavel, padrao Saude, medindo: (260x50)cm, para 4 torneiras | un | 2734.2 | INSUMO SCO | INSUMO EMOP
MAT053560 | Espacador para fixacao de forracao de PEAD 100% reciclavel | un | 0.5 | INSUMO SCO | INSUMO EMOP
MAT053580 | Espacador circular plastico para cobrimento de armadura de 4,2 a 12,5mm, para concreto armado | un | 0.07 | INSUMO SCO | INSUMO EMOP
MAT053600 | Espelho cristal, com espessura de 4mm | m2 | 130.95 | INSUMO SCO | INSUMO EMOP
MAT053650 | Espelho em latao cromado, referencia 134, La Fonte ou similar | un | 43.63 | INSUMO SCO | INSUMO EMOP
MAT053660 | Espelho para caixa 4 x 4", linha Pialplus, fabricacao Pial Legrand ou similar | un | 12.3 | INSUMO SCO | INSUMO EMOP
MAT053663 | Espelho suporte para caixa 4 x 4", linha Pialplus, fabricacao Pial Legrand ou similar | un | 2.05 | INSUMO SCO | INSUMO EMOP
MAT053700 | Espelho para fechadura de centro | un | 12.6 | INSUMO SCO | INSUMO EMOP
MAT053750 | Espigao sem amianto, normal | un | 36 | INSUMO SCO | INSUMO EMOP
MAT053850 | Esporte-Rede de nylon, para futebol de salao | par | 55.95 | INSUMO SCO | INSUMO EMOP
MAT053900 | Esporte-Rede de volei oficial, com cabo de aco | un | 129.95 | INSUMO SCO | INSUMO EMOP
MAT053950 | Esporte-Tabela de basquete em compensado naval, com aro e rede | par | 1042.36 | INSUMO SCO | INSUMO EMOP
MAT054000 | Esporte-Estrutura metalica para basquete com tabela | par | 1600 | INSUMO SCO | INSUMO EMOP
MAT054050 | Esporte-Trave para futebol de salao, de tubo galvanizado, inclusive buchas | par | 1705.68 | INSUMO SCO | INSUMO EMOP
MAT054100 | Espuma de poliuretano em spray, de 500ml | un | 34.07 | INSUMO SCO | INSUMO EMOP
MAT054150 | Estacas de concreto centrifugado, emendavel, tipo SCAC ou similar, posta no canteiro, diametro 20cm | m | 97 | INSUMO SCO | INSUMO EMOP
MAT054200 | Estacas de concreto centrifugado, emendavel, tipo Scac ou similar, colocado no canteiro, diametro de | m | 97 | INSUMO SCO | INSUMO EMOP
MAT054250 | Estacas de concreto centrifugado, emendavel, tipo Scac ou similar, colocado no canteiro, diametro de | m | 128 | INSUMO SCO | INSUMO EMOP
MAT054400 | Estacas-prancha Armco USG-7 ou similar, sem pintura, do tipo encaixe, com comprimento de 12 pes | un | 810.68 | INSUMO SCO | INSUMO EMOP
MAT054450 | Estacas-prancha Armco USG-7 ou similar, sem pintura, do tipo flange, com comprimento de 12 pes | un | 381.01 | INSUMO SCO | INSUMO EMOP
MAT054500 | Estaca raiz, perfurada em solo, incluindo todo o fornecimento do material e injecao, diametro de 6" | m | 355.5 | INSUMO SCO | INSUMO EMOP
MAT054550 | Estaca raiz, perfurada em solo, incluindo todo o fornecimento do material e injecao, diametro de 8" | m | 467.48 | INSUMO SCO | INSUMO EMOP
MAT054600 | Estaca raiz, perfurada em solo, incluindo todo o fornecimento do material e injecao, diametro de 10" | m | 566.81 | INSUMO SCO | INSUMO EMOP
MAT054650 | Estaca raiz, perfurada em solo, incluindo todo o fornecimento do material e injecao, diametro de 12" | m | 746.41 | INSUMO SCO | INSUMO EMOP
MAT054700 | Estanho em barra | Kg | 65.3 | INSUMO SCO | INSUMO EMOP
MAT054750 | Estopa | Kg | 5.6 | INSUMO SCO | INSUMO EMOP
MAT054800 | Execucao de junta serrada com 5cm de profundidade em concreto, com disco diamantado refrigerado a ag | m | 9 | INSUMO SCO | INSUMO EMOP
MAT054850 | Exel-HTD ou similar, com metragem de 4m e espera de 200 ms | un | 11.83 | INSUMO SCO | INSUMO EMOP
MAT054900 | Exel-CA ou similar, com metragem de 6m e espera de 275 ms | un | 13.91 | INSUMO SCO | INSUMO EMOP
MAT054950 | Extintor de agua pressurizada (AP) - 10l | un | 90.69 | INSUMO SCO | INSUMO EMOP
MAT055000 | Extintor de gas carbonico (CO2), de 4Kg | un | 350 | INSUMO SCO | INSUMO EMOP
MAT055050 | Extintor de gas carbonico (CO2), de 6Kg | un | 385 | INSUMO SCO | INSUMO EMOP
MAT055100 | Extintor de gas carbonico (CO2), de 10Kg | un | 1230.94 | INSUMO SCO | INSUMO EMOP
MAT055150 | Extintor de po quimico seco (PQS), de 4Kg | un | 102.6 | INSUMO SCO | INSUMO EMOP
MAT055200 | Extintor de po quimico seco (PQS), de 6Kg | un | 118.37 | INSUMO SCO | INSUMO EMOP
MAT055250 | Extintor de po quimico seco (PQS), de 12Kg | un | 169.1 | INSUMO SCO | INSUMO EMOP
MAT055300 | Extintor de po quimico seco (PQS), de 30Kg, com carreta | un | 2266.64 | INSUMO SCO | INSUMO EMOP
MAT055350 | Extravasor sifao/ladrao, para AAC (Aproveitamento de Agua de Chuva), de 100mm | un | 273 | INSUMO SCO | INSUMO EMOP
MAT055400 | Extravasor sifao/ladrao, para AAC (Aproveitamento de Agua de Chuva), de 200mm | un | 1680 | INSUMO SCO | INSUMO EMOP
MAT055450 | Extravasor sifao/ladrao, para AAC (Aproveitamento de Agua de Chuva), de 400mm | un | 3113.25 | INSUMO SCO | INSUMO EMOP
MAT055500 | Extremidade de ferro fundido, FB, JE, PN-10, diametro nominal de 80mm | un | 209.12 | INSUMO SCO | INSUMO EMOP
MAT055550 | Extremidade de ferro fundido, FB, JE, PN-10, diametro nominal de 100mm | un | 227.64 | INSUMO SCO | INSUMO EMOP
MAT055600 | Extremidade de ferro fundido, FB, JE, PN-10, diametro nominal de 150mm | un | 286.34 | INSUMO SCO | INSUMO EMOP
MAT055650 | Extremidade de ferro fundido, FB, JE, PN-10, diametro nominal de 200mm | un | 458.65 | INSUMO SCO | INSUMO EMOP
MAT055700 | Extremidade de ferro fundido, FB, JE, PN-10, diametro nominal de 250mm | un | 642.61 | INSUMO SCO | INSUMO EMOP
MAT055750 | Extremidade de ferro fundido, FB, JE, PN-10, diametro nominal de 300mm | un | 693.86 | INSUMO SCO | INSUMO EMOP
MAT055850 | Extremidade de ferro fundido, FP, JE, PN-10, diametro nominal de 80mm | un | 231.53 | INSUMO SCO | INSUMO EMOP
MAT055900 | Extremidade de ferro fundido, FP, JE, PN-10, diametro nominal de 100mm | un | 314.66 | INSUMO SCO | INSUMO EMOP
MAT055950 | Extremidade de ferro fundido, PF, PN-10, com aba de vedacao, diametro nominal de 100mm | un | 428.72 | INSUMO SCO | INSUMO EMOP
MAT056000 | Extremidade de ferro fundido, PF, PN-10, com aba de vedacao, diametro nominal de 150mm | un | 603.04 | INSUMO SCO | INSUMO EMOP
MAT056050 | Extremidade de ferro fundido, PF, PN-10, com aba de vedacao, diametro nominal de 200mm | un | 868.43 | INSUMO SCO | INSUMO EMOP
MAT056100 | Extremidade de ferro fundido, PF, PN-10, com aba de vedacao, diametro nominal de 250mm | un | 1548.72 | INSUMO SCO | INSUMO EMOP
MAT056150 | Extremidade de ferro fundido, PF, PN-10, com aba de vedacao, diametro nominal de 300mm | un | 1937.1 | INSUMO SCO | INSUMO EMOP
MAT056200 | Extremidade de PVC rigido, PBA, BF, diametro nominal de 50mm | un | 49.9 | INSUMO SCO | INSUMO EMOP
MAT056250 | Extremidade de PVC rigido, PBA, BF, diametro nominal de 75mm | un | 76.74 | INSUMO SCO | INSUMO EMOP
MAT056300 | Extremidade de PVC rigido, PBA, BF, diametro nominal de 100mm | un | 96.43 | INSUMO SCO | INSUMO EMOP
MAT056350 | Extremidade de PVC rigido, PBA, PF, diametro nominal de 50mm | un | 38.36 | INSUMO SCO | INSUMO EMOP
MAT056400 | Extremidade de PVC rigido, PBA, PF, diametro nominal de 75mm | un | 69.9 | INSUMO SCO | INSUMO EMOP
MAT056450 | Extremidade de PVC rigido, PBA, PF, diametro nominal de 100mm | un | 86.43 | INSUMO SCO | INSUMO EMOP
MAT056500 | Faixa de laminado elastoplastico, com espessura de 1,50mm, largura ate 50cm, com micro esferas de vi | m2 | 148.56 | INSUMO SCO | INSUMO EMOP
MAT056550 | Faixa de laminado elastoplastico, com espessura de 1,50mm, largura ate 50cm, com micro esferas de vi | m2 | 148.56 | INSUMO SCO | INSUMO EMOP
MAT056600 | Faixa de laminado elastoplastico, com espessura de 1,50mm, largura ate 50cm, com micro esferas de vi | m2 | 148.56 | INSUMO SCO | INSUMO EMOP
MAT056650 | Faixa de laminado elastoplastico, com espessura de 1,50mm, largura ate 50cm, com micro esferas de vi | m2 | 148.56 | INSUMO SCO | INSUMO EMOP
MAT056700 | Faixa de laminado elastoplastico, com espessura de 1,50mm, largura ate 50cm, com micro esferas de vi | m2 | 148.56 | INSUMO SCO | INSUMO EMOP
MAT056750 | Faixa de laminado elastoplastico, com espessura de 1,50mm, largura ate 50cm, com micro esferas de vi | m2 | 148.56 | INSUMO SCO | INSUMO EMOP
MAT056800 | Faixa de laminado elastoplastico, com espessura de 1,50mm, largura ate 50cm, com micro esferas de vi | m2 | 148.56 | INSUMO SCO | INSUMO EMOP
MAT056850 | Faixa de laminado elastoplastico, com espessura de 1,50mm, largura ate 50cm, com micro esferas de vi | m2 | 148.56 | INSUMO SCO | INSUMO EMOP
MAT056900 | Faixa de laminado elastoplastico, com espessura de 1,50mm, largura ate 50cm, com micro esferas de vi | m2 | 148.56 | INSUMO SCO | INSUMO EMOP
MAT056950 | Fechadura caixao de sobrepor, em ferro pintado e verniz preto, referencia 360/100, Haga ou similar, | un | 16.85 | INSUMO SCO | INSUMO EMOP
MAT057000 | Fechadura cromada de cilindro, para portas de correr externa, referencia 1222, La Fonte ou similar | un | 77.97 | INSUMO SCO | INSUMO EMOP
MAT057050 | Fechadura cromada de cilindro, para portas de entrada, referencia 330-ST2, La Fonte ou similar | un | 123.85 | INSUMO SCO | INSUMO EMOP
MAT057100 | Fechadura cromada de seguranca para portas externas, referencia 378, La Fonte ou similar | un | 85.46 | INSUMO SCO | INSUMO EMOP
MAT057150 | Fechadura em aco com acabamento cromado, com cilindro a cruz referencia 142, Papaiz ou similar | un | 129 | INSUMO SCO | INSUMO EMOP
MAT057200 | Fechadura cromada, de cilindro de latao oval, utilizada em perfil estreito, monobloco passante, de 4 | un | 71.65 | INSUMO SCO | INSUMO EMOP
MAT057250 | Fechadura de embutir, tipo George, para portas internas, acabamento cromado; lingueta, trinco e cubo | un | 44.2 | INSUMO SCO | INSUMO EMOP
MAT057300 | Fechadura cromada, para armario, referencia 1010, La Fonte ou similar | un | 59.73 | INSUMO SCO | INSUMO EMOP
MAT057350 | Fechadura cromada, para WC, referencia 1070, La Fonte ou similar | un | 49.16 | INSUMO SCO | INSUMO EMOP
MAT057400 | Fechadura cromada, tipo bico de papagaio, com pino de seguranca, chave bi-partida, aplicada em porta | un | 75.04 | INSUMO SCO | INSUMO EMOP
MAT057450 | Fechadura cromada, tipo traqueta, para portas de banheiros, referencia 7070-ST2, La Fonte ou similar | un | 54.2 | INSUMO SCO | INSUMO EMOP
MAT057500 | Fechadura cromada, tipo tubular, de cilindro central, para escritorios, referencia 030, La Fonte ou | un | 63 | INSUMO SCO | INSUMO EMOP
MAT057550 | Fechadura de centro, para porta de Blindex ou similar | un | 98 | INSUMO SCO | INSUMO EMOP
MAT057600 | Fechadura em ferro cromado, de sobrepor, com cilindro, para portao, referencia 032, Haga ou similar | un | 32.42 | INSUMO SCO | INSUMO EMOP
MAT057650 | Fecho de sobrepor livre-ocupado, referencia CR-719 AZ, La Fonte ou similar, em latao fundido cromado | un | 36.5 | INSUMO SCO | INSUMO EMOP
MAT057700 | Fecho em latao cromado, de embutir, de (40cm x3/4"), referencia 400, La Fonte ou similar | un | 97 | INSUMO SCO | INSUMO EMOP
MAT057750 | Fecho fixador de aco inoxidavel, AISI 304, para fita de 12,70mm | un | 0.64 | INSUMO SCO | INSUMO EMOP
MAT057800 | Feltro com espessura de 1mm, para quadro mural | m2 | 9.96 | INSUMO SCO | INSUMO EMOP
MAT057880 | Fibra de celulose para misturas asfalticas | t | 6600 | INSUMO SCO | INSUMO EMOP
MAT057900 | Filler de calcario para concreto asfaltico | Kg | 0.07 | INSUMO SCO | INSUMO EMOP
MAT058050 | Filtro autolimpante, para AAC (Aproveitamento de Agua de Chuva), para areas ate 200m2, modelo VF1 | un | 1480 | INSUMO SCO | INSUMO EMOP
MAT058100 | Filtro autolimpante, para AAC (Aproveitamento de Agua de Chuva), para areas ate 1500m2, modelo VF6 | un | 10290 | INSUMO SCO | INSUMO EMOP
MAT058105 | Filtro eletrostatico para exaustao mecanica de fogoes com difusor de entrada e saida, modelo FET 21H | un | 13954.5 | INSUMO SCO | INSUMO EMOP
MAT058110 | Filtro industrial, com vazao de 1000l/h, Lider ou similar | un | 299.55 | INSUMO SCO | INSUMO EMOP
MAT058120 | Filtro residencial, de metal, esmaltado, com 1 vela e registro | un | 250 | INSUMO SCO | INSUMO EMOP
MAT058130 | Filtro termoplastico com areia, modelo 19TP-2, Jacuzzi ou similar | un | 2778 | INSUMO SCO | INSUMO EMOP
MAT058150 | Finca pino de aco cravado, calibre 22, longo | un | 0.65 | INSUMO SCO | INSUMO EMOP
MAT058200 | Fio de cobre de espinar, encapado | m | 0.16 | INSUMO SCO | INSUMO EMOP
MAT058250 | Fio de cobre flexivel, paralelo, 300V, PVC/70oC, de (2x1,50mm2) | m | 0.98 | INSUMO SCO | INSUMO EMOP
MAT058300 | Fio de cobre flexivel, paralelo, 300V, PVC/70oC, de (2x2,5mm2) | m | 1.42 | INSUMO SCO | INSUMO EMOP
MAT058350 | Fio de cobre flexivel, paralelo, 300V, PVC/70oC, de (2x4mm2) | m | 2.83 | INSUMO SCO | INSUMO EMOP
MAT058400 | Fio de cobre nu, de 1mm2 | m | 0.35 | INSUMO SCO | INSUMO EMOP
MAT058450 | Fio de cobre nu, de 1,50mm2 | m | 0.41 | INSUMO SCO | INSUMO EMOP
MAT058500 | Fio de cobre nu, de 2,50mm2 | m | 0.64 | INSUMO SCO | INSUMO EMOP
MAT058550 | Fio de cobre nu, de 4mm2 | m | 2.07 | INSUMO SCO | INSUMO EMOP
MAT058600 | Fio de cobre nu, de 6mm2 | m | 2.75 | INSUMO SCO | INSUMO EMOP
MAT058650 | Fio de cobre nu, de 10mm2 | m | 3.37 | INSUMO SCO | INSUMO EMOP
MAT058700 | Fio de cobre nu, de 16mm2 | m | 6.49 | INSUMO SCO | INSUMO EMOP
MAT058750 | Fio de cobre rigido, 750V, PVC/70oC, de 1mm2 | m | 1.03 | INSUMO SCO | INSUMO EMOP
MAT058800 | Fio de cobre rigido, 750V, PVC/70oC, de 1,50mm2 | m | 0.62 | INSUMO SCO | INSUMO EMOP
MAT058850 | Fio de cobre rigido, 750V, PVC/70oC, de 2,50mm2 | m | 1 | INSUMO SCO | INSUMO EMOP
MAT058900 | Fio de cobre rigido, 750V, PVC/70oC, de 4mm2 | m | 1.25 | INSUMO SCO | INSUMO EMOP
MAT058950 | Fio de cobre rigido, 750V, PVC/70oC, de 6mm2 | m | 1.83 | INSUMO SCO | INSUMO EMOP
MAT059000 | Fio de cobre rigido, 750V, PVC/70oC, de 10mm2 | m | 3.04 | INSUMO SCO | INSUMO EMOP
MAT059050 | Fio de nylon para pedreiro, rolo com 100m, Monofil ou similar | m | 0.03 | INSUMO SCO | INSUMO EMOP
MAT059100 | Fio telefonico de cobre, tipo FE-100, de 1mm2 | m | 0.55 | INSUMO SCO | INSUMO EMOP
MAT059150 | Fita crepe em rolo de (19mmx50m) | un | 4.41 | INSUMO SCO | INSUMO EMOP
MAT059200 | Fita de aco galvanizado, de (19x0,50)mm | Kg | 10 | INSUMO SCO | INSUMO EMOP
MAT059250 | Fita de aco inoxidavel, AISI 304, medindo (12,70x0,70)mm | m | 1.96 | INSUMO SCO | INSUMO EMOP
MAT059300 | Fita de amarracao em aluminio, de (10x1)mm | m | 1.06 | INSUMO SCO | INSUMO EMOP
MAT059350 | Fita de vedacao em PVC expandido, na cor preta, medindo (15x3)mm, para sobreposicao de telha, codigo | m | 0.56 | INSUMO SCO | INSUMO EMOP
MAT059400 | Fita de vedacao/isolamento em PVC expandido, na cor preta, medindo (40x3)mm, para sobreposicao de te | m | 1.43 | INSUMO SCO | INSUMO EMOP
MAT059450 | Fita isolante de (19mmx20m) | un | 10.66 | INSUMO SCO | INSUMO EMOP
MAT059500 | Fita isolante de (19mmx10m), auto fusao | un | 18.16 | INSUMO SCO | INSUMO EMOP
MAT059550 | Fita metalica perfurada de (17mmx30m) com espessura de 1,9mm | rolo | 29.8 | INSUMO SCO | INSUMO EMOP
MAT059600 | Fita plastica, zebrada, amarela e preta, rolo de 200m | m | 0.08 | INSUMO SCO | INSUMO EMOP
MAT059650 | Fita teflon, veda rosca, em rolo de (1/2"x50m) | un | 1.91 | INSUMO SCO | INSUMO EMOP
MAT059700 | Fita teflon, veda rosca, em rolo de (3/4"x50m) | un | 6.77 | INSUMO SCO | INSUMO EMOP
MAT059750 | Fita teflon, veda rosca, em rolo de (1"x50m) | un | 8 | INSUMO SCO | INSUMO EMOP
MAT059800 | Fitilho de nylon, redondo, na cor branca | Kg | 17.7 | INSUMO SCO | INSUMO EMOP
MAT059850 | Fixacao - Barra de tirante rosqueada galvanizada, de 1/4" | m | 2.08 | INSUMO SCO | INSUMO EMOP
MAT059900 | Fixacao - Conjunto de vedacao elastica, para telha trapezoidal, de 5/16" | un | 0.33 | INSUMO SCO | INSUMO EMOP
MAT059950 | Fixacao - Gancho de aluminio para fixacao de telha de (250mm x 1/4") com porca e arruela | un | 2.5 | INSUMO SCO | INSUMO EMOP
MAT060000 | Fixacao - Gancho de suspensao | un | 9.17 | INSUMO SCO | INSUMO EMOP
MAT060050 | Fixacao - Gancho em aco galvanizado de (1/4" x 150mm), com porca e arruelas | un | 0.82 | INSUMO SCO | INSUMO EMOP
MAT060150 | Fixacao - Goiva trapezoidal de ferro galvanizado, de 5/16" | un | 0.15 | INSUMO SCO | INSUMO EMOP
MAT060200 | Fixacao - Grampo de linha viva em bronze fundido, acabamento estanhado, para cabo de 16 a 120mm | un | 41.16 | INSUMO SCO | INSUMO EMOP
MAT060250 | Fixacao - Grampo em aco carbono zincado, tipo "U", rosca de 76mm, de 5/8", no 5 | un | 24.1 | INSUMO SCO | INSUMO EMOP
MAT060300 | Fixacao - Grampo para arame farpado bitola 9BWG, em caixa de 25Kg com cerca de 250 grampos por Kg | Kg | 4.52 | INSUMO SCO | INSUMO EMOP
MAT060350 | Fixacao - Pino reto de ferro galvanizado, com porca , de (5/16" x 300mm) | un | 0.34 | INSUMO SCO | INSUMO EMOP
MAT060400 | Fixacao - Telha de aco galvanizado (goiva, arruelas, haste, parafuso, porca e calco) - equivalente a | Kg | 6.62 | INSUMO SCO | INSUMO EMOP
MAT060450 | Fixacao - Telha de aluminio (goiva, arruelas, haste, parafuso, porca e calco) - equivalente ao eleme | Kg | 17.5 | INSUMO SCO | INSUMO EMOP
MAT060500 | Fixacao para bacias e bides de louca composta de parafuso de latao de (48x65)mm, bucha de nylon S-08 | cj | 4.8 | INSUMO SCO | INSUMO EMOP
MAT060550 | Fixacao para tanque de louca de 22 e 30 litros, referencia 88510200, Celite ou similar. | cj | 23.96 | INSUMO SCO | INSUMO EMOP
MAT060600 | Flange cego de ferro fundido ductil, PN-10, diametro nominal de 80mm | un | 89.05 | INSUMO SCO | INSUMO EMOP
MAT060650 | Flange cego de ferro fundido ductil, PN-10, diametro nominal de 100mm | un | 114.32 | INSUMO SCO | INSUMO EMOP
MAT060700 | Flange cego de ferro fundido ductil, PN-10, diametro nominal de 150mm | un | 160.41 | INSUMO SCO | INSUMO EMOP
MAT060750 | Flange cego de ferro fundido ductil, PN-10, diametro nominal de 200mm | un | 193.92 | INSUMO SCO | INSUMO EMOP
MAT060800 | Flange cego de ferro fundido ductil, PN-10, diametro nominal de 250mm | un | 269.43 | INSUMO SCO | INSUMO EMOP
MAT060850 | Flange de aco galvanizado, padrao ANSI 16.5, classe 150 libras, roscavel, diametro nominal de 1/2" | un | 8.22 | INSUMO SCO | INSUMO EMOP
MAT060900 | Flange de aco galvanizado, padrao ANSI 16.5, classe 150 libras, roscavel, diametro nominal de 1" | un | 14.33 | INSUMO SCO | INSUMO EMOP
MAT060950 | Flange de aco galvanizado, padrao ANSI 16.5, classe 150 libras, roscavel, diametro nominal de 2" | un | 30.85 | INSUMO SCO | INSUMO EMOP
MAT061000 | Flange de aco galvanizado, padrao ANSI 16.5, classe 150 libras, roscavel, diametro nominal de 2 1/2" | un | 43.75 | INSUMO SCO | INSUMO EMOP
MAT061050 | Flange de aco galvanizado, padrao ANSI 16.5, classe 150 libras, roscavel, diametro nominal de 3" | un | 66 | INSUMO SCO | INSUMO EMOP
MAT061100 | Flange de aco galvanizado, padrao ANSI 16.5, classe 150 libras, roscavel, diametro nominal de 4" | un | 91.04 | INSUMO SCO | INSUMO EMOP
MAT061150 | Flange de aco galvanizado, padrao ANSI 16.5, classe 150 libras, roscavel, diametro nominal de 6" | un | 189.66 | INSUMO SCO | INSUMO EMOP
MAT061200 | Flange de ferro fundido ductil, classe PN-10, diametro nominal de 75mm | un | 78.37 | INSUMO SCO | INSUMO EMOP
MAT061250 | Flange de ferro fundido ductil, classe PN-10, diametro nominal de 100mm | un | 86.57 | INSUMO SCO | INSUMO EMOP
MAT061300 | Flange de ferro fundido ductil, classe PN-10, diametro nominal de 150mm | un | 121.3 | INSUMO SCO | INSUMO EMOP
MAT061350 | Flange de ferro fundido ductil, classe PN-10, diametro nominal de 200mm | un | 162.82 | INSUMO SCO | INSUMO EMOP
MAT061400 | Flange de ferro fundido ductil, classe PN-10, diametro nominal de 250mm | un | 244.08 | INSUMO SCO | INSUMO EMOP
MAT061450 | Flange de PVC rigido, roscavel, sextavado e sem furos, diametro nominal de 3/4" | un | 3.63 | INSUMO SCO | INSUMO EMOP
MAT061500 | Forma em aco especial galvanizado ASTM A 653 Grau 40, para laje, com largura util de 820mm, espessur | m2 | 81.8 | INSUMO SCO | INSUMO EMOP
MAT061550 | Forma em aco especial galvanizado ASTM A 653 Grau 40, para laje, com largura util de 820mm, espessur | m2 | 61.42 | INSUMO SCO | INSUMO EMOP
MAT061600 | Forma em aco especial galvanizado ASTM A 653 Grau 40, para laje, com largura util de 820mm, espessur | m2 | 78.17 | INSUMO SCO | INSUMO EMOP
MAT061650 | Formicida granulada Mirex ou similar | Kg | 15.5 | INSUMO SCO | INSUMO EMOP
MAT061700 | Formiplac ou similar texturizado de (1,25x3,08)m, com espessura de 1,30mm | folha | 189.02 | INSUMO SCO | INSUMO EMOP
MAT061750 | Fornecimento de vigotas, tijolos e armadura negativa, Beta 11, com sobrecarga de 100kgf/m2, para vao | m2 | 26 | INSUMO SCO | INSUMO EMOP
MAT061800 | Fornecimento de vigotas, tijolos e armadura negativa, para sobrecarga de 350kgf/m2, com vao de 4,10m | m2 | 30.5 | INSUMO SCO | INSUMO EMOP
MAT061850 | Fornecimento de vigotas, tijolos e armadura negativa, para sobrecarga de 350kgf/m2, com vao de 5,20m | m2 | 65 | INSUMO SCO | INSUMO EMOP
MAT061900 | Fornecimento de vigotas, tijolos e armadura negativa, para sobrecarga de 350kgf/m2, com vao de 6,20m | m2 | 74.2 | INSUMO SCO | INSUMO EMOP
MAT061950 | Forro acustico, RH-90, perfil Javelim, Armstrong, Hunter Douglas ou similar, medindo: (625x625x19)mm | m2 | 214.32 | INSUMO SCO | INSUMO EMOP
MAT062000 | Forro acustico, RH-90, perfil Javelim, Armstrong, Hunter Douglas ou similar, medindo: (625x625x16)mm | m2 | 86.2 | INSUMO SCO | INSUMO EMOP
MAT062050 | Forro em madeira aparelhada, tipo colmeia - grupo III da Tabela Classificatoria de Especificacoes de | m2 | 79.9 | INSUMO SCO | INSUMO EMOP
MAT062100 | Forro em placas de PVC, na cor branca ou gelo, colocado | m2 | 45 | INSUMO SCO | INSUMO EMOP
MAT062150 | Forro em placas, com la de rocha Fibraroc ou similar, com perfil de ferro branco, colocado | m2 | 59 | INSUMO SCO | INSUMO EMOP
MAT062250 | Fosfato natural, Araxa ou similar | Kg | 0.41 | INSUMO SCO | INSUMO EMOP
MAT062300 | Fossa Inhoff para 05 contribuintes | un | 878.46 | INSUMO SCO | INSUMO EMOP
MAT062350 | Fossa Inhoff para 10 contribuintes | un | 878.46 | INSUMO SCO | INSUMO EMOP
MAT062400 | Fossa Inhoff para 50 contribuintes | un | 3543.12 | INSUMO SCO | INSUMO EMOP
MAT062450 | Fossa Inhoff para 100 contribuintes | un | 3543.1 | INSUMO SCO | INSUMO EMOP
MAT062500 | Frade de ferro fundido, modelo GG-25, com altura de 800mm, Zanata ou similar | un | 202.53 | INSUMO SCO | INSUMO EMOP
MAT062550 | Freio hidraulico, para AAC (Aproveitamento de Agua de Chuva), de 100mm | un | 123.9 | INSUMO SCO | INSUMO EMOP
MAT062600 | Freio hidraulico, para AAC (Aproveitamento de Agua de Chuva), de 200mm | un | 1239 | INSUMO SCO | INSUMO EMOP
MAT062650 | Freio hidraulico, para AAC (Aproveitamento de Agua de Chuva), de 400mm | un | 1848 | INSUMO SCO | INSUMO EMOP
MAT062700 | Fungicida para tratamento fitossanitario em arvores, Captan ou similar | Kg | 28.6 | INSUMO SCO | INSUMO EMOP
MAT062750 | Fusivel cartucho, fixo, de 30A e 250W | un | 1.55 | INSUMO SCO | INSUMO EMOP
MAT062800 | Fusivel cartucho, fixo, de 60A e 250W | un | 3.05 | INSUMO SCO | INSUMO EMOP
MAT062850 | Fusivel Diazed, com base, tampa, anel e parafuso de ajuste, de 2A Siemens ou similar | un | 13.2 | INSUMO SCO | INSUMO EMOP
MAT062900 | Fusivel Diazed, com base, tampa, anel e parafuso de ajuste, de 10A Siemens ou similar | un | 18.45 | INSUMO SCO | INSUMO EMOP
MAT062950 | Fusivel Diazed, com base, tampa, anel e parafuso de ajuste, de 16A Siemens ou similar | un | 13.2 | INSUMO SCO | INSUMO EMOP
MAT063000 | Fusivel Diazed, com base, tampa, anel e parafuso de ajuste, de 35A Siemens ou similar | un | 19.55 | INSUMO SCO | INSUMO EMOP
MAT063050 | Fusivel Diazed, com base, tampa e anel, de 63A Siemens ou similar | un | 16.5 | INSUMO SCO | INSUMO EMOP
MAT063100 | Fusivel Diazed, com base, tampa, anel e parafuso de ajuste, de 100A, Siemens ou similar | un | 37.4 | INSUMO SCO | INSUMO EMOP
MAT063150 | Fusivel NH, tamanho 00, de 80A | un | 6.72 | INSUMO SCO | INSUMO EMOP
MAT063200 | Fusivel NH, tamanho 00, de 125A | un | 8.68 | INSUMO SCO | INSUMO EMOP
MAT063250 | Fusivel NH, tamanho 00, de 160A | un | 5.36 | INSUMO SCO | INSUMO EMOP
MAT063300 | Fusivel NH, tamanho 1, de 36A | un | 5.36 | INSUMO SCO | INSUMO EMOP
MAT063350 | Fusivel NH, tamanho 1, de 200A | un | 17.95 | INSUMO SCO | INSUMO EMOP
MAT063400 | Fusivel NH, tamanho 1, de 250A | un | 18.96 | INSUMO SCO | INSUMO EMOP
MAT063450 | Fusivel NH, tamanho 3, de 630A | un | 88 | INSUMO SCO | INSUMO EMOP
MAT063500 | Fusivel faca, de 250V, fixo, de 600A | un | 121 | INSUMO SCO | INSUMO EMOP
MAT063550 | Galpao Dinamic, com tecido de alta tenacidade, revestida em PVC em ambas as faces, confeccionado por | m2 | 563.2 | INSUMO SCO | INSUMO EMOP
MAT063650 | Galvanizacao por imersao a quente | t | 2231 | INSUMO SCO | INSUMO EMOP
MAT063680 | Gel para plantio (polimero hidrorretentor) | Kg | 21.26 | INSUMO SCO | INSUMO EMOP
MAT063700 | Geogrelha de poliester flexivel, para reforco de concreto asfaltico, tipo C-40/17, Hatelit, Huesker | m2 | 29.32 | INSUMO SCO | INSUMO EMOP
MAT063750 | Geogrelha, flexivel, de fios multifilamentos de poliester de alta tenacidade em forma de grelha e re | m2 | 35.51 | INSUMO SCO | INSUMO EMOP
MAT063800 | Geogrelha, flexivel, de fios multifilamentos de poliester de alta tenacidade em forma de grelha e re | m2 | 16.31 | INSUMO SCO | INSUMO EMOP
MAT063850 | Geogrelha, flexivel, de fios multifilamentos de poliester de alta tenacidade em forma de grelha e re | m2 | 21.82 | INSUMO SCO | INSUMO EMOP
MAT063900 | Geogrelha, flexivel, de fios multifilamentos de poliester de alta tenacidade em forma de grelha e re | m2 | 29.75 | INSUMO SCO | INSUMO EMOP
MAT063950 | Gesso acartonado para forro acustico | m2 | 16.48 | INSUMO SCO | INSUMO EMOP
MAT064000 | Gesso estuque | Kg | 1.2 | INSUMO SCO | INSUMO EMOP
MAT064010 | Alongador com tres alturas conjugado, em tubo de aco carbono, pintura no processo eletrostatico. | un | 2183.75 | INSUMO SCO | INSUMO EMOP
MAT064013 | Esqui triplo conjugado, em tubo de aco arbono, pintura no processo eletrostatico | un | 5512 | INSUMO SCO | INSUMO EMOP
MAT064016 | Multi-exercitador conjugado com seis funcoes distintas, em tubo de aco arbono, pintura no processo e | un | 4790 | INSUMO SCO | INSUMO EMOP
MAT064019 | Placa orientativa, em tubo de aco arbono, pintura no processo eletrostatico | un | 1978.13 | INSUMO SCO | INSUMO EMOP
MAT064022 | Pressao de pernas triplo conjugado, em tubo de aco arbono, pintura no processo eletrostatico | un | 3125 | INSUMO SCO | INSUMO EMOP
MAT064025 | Remada sentada, em tubo de aco arbono, pintura no processo eletrostatico | un | 2237 | INSUMO SCO | INSUMO EMOP
MAT064028 | Rotacao diagonal dupla, aparelho triplo conjugado, em tubo de aco arbono, pintura no processo eletro | un | 3581.25 | INSUMO SCO | INSUMO EMOP
MAT064031 | Rotacao vertical, aparelho triplo conjugado, em tubo de aco arbono, pintura no processo eletrostatic | un | 2978.13 | INSUMO SCO | INSUMO EMOP
MAT064034 | Simulador de caminhada, triplo conjugado, em tubo de aco arbono, pintura no processo eletrostatico | un | 4500 | INSUMO SCO | INSUMO EMOP
MAT064040 | Surf duplo conjugado, em tubo de aco arbono, pintura no processo eletrostatico | un | 2500 | INSUMO SCO | INSUMO EMOP
MAT064050 | Globo esferico, plafonier repuxado de aluminio, com difusor em bacia de vidro leitoso, de (4"x6") | un | 14.65 | INSUMO SCO | INSUMO EMOP
MAT064100 | Globo Fix ou similar, frasco com 200ml | un | 2.5 | INSUMO SCO | INSUMO EMOP
MAT064150 | Goma Laca ou similar | Kg | 35.5 | INSUMO SCO | INSUMO EMOP
MAT064200 | Grade de ferro para protecao de janela ou aparelhos de ar condicionado, formado de barras quadradas | m2 | 180 | INSUMO SCO | INSUMO EMOP
MAT064250 | Grade metalica em aco carbono, galvanizada, tipo PS 253-70, com altura de 25mm, espessura de 3mm e m | un | 228 | INSUMO SCO | INSUMO EMOP
MAT064300 | Grade metalica em aco carbono, galvanizada, tipo PS 253-70, com altura de 25mm, espessura de 3mm e m | un | 240.49 | INSUMO SCO | INSUMO EMOP
MAT064350 | Grade metalica em aco carbono, galvanizada, tipo PS 253-70, com altura de 25mm, espessura de 3mm e m | un | 259 | INSUMO SCO | INSUMO EMOP
MAT064400 | Grade metalica em aco carbono, galvanizada, tipo PS 253-70, com altura de 25mm, espessura de 3mm e m | un | 242.49 | INSUMO SCO | INSUMO EMOP
MAT064450 | Grade pantografica de ferro, para janelas ou portas, em perfis de 3/4", altura de 2,20m, correndo so | m2 | 621.64 | INSUMO SCO | INSUMO EMOP
MAT064500 | Gradil de ferro, altura de 1,20m com barras verticais quadradas de 5/8", espacadas de 12,5cm, centro | m | 714 | INSUMO SCO | INSUMO EMOP
MAT064550 | Gradil eletrofundido, tipo Orsometal, malha de (65x132)mm, barra portante de (25x2)mm, fio 5, pecas | m2 | 170 | INSUMO SCO | INSUMO EMOP
MAT064600 | Gradil em aco, confeccionado em barras redondas de 5/8", pintado com 1 demao de tinta alquidica anti | m2 | 180 | INSUMO SCO | INSUMO EMOP
MAT064650 | Gradil em modulos de (1454x1650)mm, malha de (60x132)mm, com pintura eletrostatica em polyester na c | un | 514.5 | INSUMO SCO | INSUMO EMOP
MAT064700 | Gradil com extensao de 6,15m, composto por painel de tela com largura de 1,50m e altura de 1m, forma | un | 1320.39 | INSUMO SCO | INSUMO EMOP
MAT064750 | Gradil com extensao de 6,15m, composto por painel para propaganda com largura de 1,50m e altura de 1 | un | 1495.75 | INSUMO SCO | INSUMO EMOP
MAT064800 | Gradil Nylofor 3D, com altura de 2,03m e comprimento de 2,50m, executado em painel de aco galvanizad | un | 359.76 | INSUMO SCO | INSUMO EMOP
MAT064811 | Gradil multiuso em painel de aco, galvanizado a quente, malha retangular (200 x 50)mm Eurocerk ou si | m2 | 680.27 | INSUMO SCO | INSUMO EMOP
MAT064820 | Grama sintetica, com fios de 50mm de altura, areia especial, granulos de borracha. Fornecimento e in | m2 | 99 | INSUMO SCO | INSUMO EMOP
MAT064850 | Grana de granito no 1 preto | Kg | 0.6 | INSUMO SCO | INSUMO EMOP
MAT064900 | Grana de granito no 1 vermelho | Kg | 1 | INSUMO SCO | INSUMO EMOP
MAT064950 | Grana de marmore Branco Nacional no 1, para marmorite | Kg | 0.52 | INSUMO SCO | INSUMO EMOP
MAT065000 | Granito Capao Bonito, apicoado, com espessura de 2cm | m2 | 360 | INSUMO SCO | INSUMO EMOP
MAT065050 | Granito em placas de (40x40)cm, sendo tipo e espessura respectivamente: Cinza Andorinha, apicoado, d | m2 | 258.59 | INSUMO SCO | INSUMO EMOP
MAT065100 | Granito Cinza Andorinha, sem acabamento, com espessura de 2cm | m2 | 150 | INSUMO SCO | INSUMO EMOP
MAT065150 | Granito em placas de (40x40)cm, sendo tipo e espessura respectivamente: Cinza Miracema, Flameado, de | m2 | 126 | INSUMO SCO | INSUMO EMOP
MAT065200 | Granito em placas de (40x40)cm, sendo tipo e espessura respectivamente: Cinza Miracema, Levigado, de | m2 | 253.82 | INSUMO SCO | INSUMO EMOP
MAT065250 | Granito em placas de (40x40)cm, sendo tipo e espessura respectivamente: Cinza Miracema, serrado e fa | m2 | 42.75 | INSUMO SCO | INSUMO EMOP
MAT065300 | Granito em placas de (40x40)cm, sendo tipo e espessura respectivamente: Juparana Topazio, polido, de | m2 | 360 | INSUMO SCO | INSUMO EMOP
MAT065350 | Granito em placas de (40x40)cm, sendo tipo e espessura respectivamente: Rosa Madeira, Flameado, de 3 | m2 | 110 | INSUMO SCO | INSUMO EMOP
MAT065400 | Granito em placas de (40x40)cm, sendo tipo e espessura respectivamente: Rosa Madeira, Levigado, de 3 | m2 | 110 | INSUMO SCO | INSUMO EMOP
MAT065450 | Granito em placas de (40x40)cm, sendo tipo e espessura respectivamente: Rosa Madeira, serrado e face | m2 | 59.92 | INSUMO SCO | INSUMO EMOP
MAT065500 | Granito rustico, corte manual, placas de (50x50)cm, com espessura de 3 a 4cm | un | 12.9 | INSUMO SCO | INSUMO EMOP
MAT065550 | Granito - Placa de granito Capao Bonito, polido, com espessura de 2cm | m2 | 180 | INSUMO SCO | INSUMO EMOP
MAT065600 | Granito - Placa de granito Cinza Andorinha, serrado, de (1,50x0,60)m, com espessura de 3cm | m2 | 210 | INSUMO SCO | INSUMO EMOP
MAT065650 | Granito - Rodape em granito, Cinza Andorinha, medindo: (2x7)cm, com canto reto | m | 18 | INSUMO SCO | INSUMO EMOP
MAT065700 | Granito - Rodape em granito, Cinza Andorinha, medindo: (2x10)cm, com canto boleado | m | 20 | INSUMO SCO | INSUMO EMOP
MAT065750 | Granito - Soleira medindo (3x15)cm, em: granito Cinza Andorinha | m | 50.4 | INSUMO SCO | INSUMO EMOP
MAT065800 | Granito - Tento de granito, medindo: (1,00x0,10x0,25)m | m | 22.5 | INSUMO SCO | INSUMO EMOP
MAT065850 | Grelha de aco carbono, medindo: (2,40x0,70)m, em barra de (1/2"x1/4"), malha de (5x5)cm, pintura ele | un | 775 | INSUMO SCO | INSUMO EMOP
MAT065870 | Grelha e caixilho de concreto armado C50 | un | 404.1 | INSUMO SCO | INSUMO EMOP
MAT065880 | Grelha articulado de fibra plastica (100% plastico reciclado ou poliuretano) completa, com largura d | un | 611.1 | INSUMO SCO | INSUMO EMOP
MAT065900 | Grelha articulada em ferro fundido, de 13kg, medindo: (30x30x1,5)cm, com caixilho de (34x34x3,5)cm | un | 122.4 | INSUMO SCO | INSUMO EMOP
MAT065950 | Grelha de ferro fundido, de (300x900)mm, tipo pesada (135Kg), sendo comum | un | 341.44 | INSUMO SCO | INSUMO EMOP
MAT066000 | Grelha de ferro fundido, de (300x900)mm, tipo pesada (135Kg), sendo articulada | un | 351.14 | INSUMO SCO | INSUMO EMOP
MAT066050 | Grelha de ferro fundido, medindo (500x150)mm, para canaletas 50mm | un | 122.4 | INSUMO SCO | INSUMO EMOP
MAT066100 | Grelha de ferro fundido para canaleta 20mm, medindo: (1000x150)mm | un | 85 | INSUMO SCO | INSUMO EMOP
MAT066150 | Grelha de ferro fundido para canaleta 20mm, medindo: (1000x300)mm | un | 187.2 | INSUMO SCO | INSUMO EMOP
MAT066200 | Grelha de ferro fundido para canaleta 20mm, medindo: (1000x400)mm | un | 195 | INSUMO SCO | INSUMO EMOP
MAT066250 | Grelha de PVC, medindo: (130x500)mm, reforcada, modelo CGR 130, Supra ou similar | un | 54.28 | INSUMO SCO | INSUMO EMOP
MAT066300 | Grelha de PVC, medindo: (130x500)mm, simples, modelo SGR 130, Supra ou similar | un | 34.75 | INSUMO SCO | INSUMO EMOP
MAT066350 | Guarita em Fiber-Glass ou similar, de: (1,00x1,00x2,20)m, modelo Kini, Glaspac ou similar | un | 2265 | INSUMO SCO | INSUMO EMOP
MAT066400 | Guarita em Fiber-Glass ou similar, de: (1,20x1,20x2,30)m, modelo Kini, Glaspac ou similar | un | 2690 | INSUMO SCO | INSUMO EMOP
MAT066450 | Guia de latao 3/4" com cantoneira, La Fonte ou similar | un | 30.37 | INSUMO SCO | INSUMO EMOP
MAT066500 | Guiche em aluminio anodizado fosco, tipo guilhotina, medindo (100x100)cm | un | 522.5 | INSUMO SCO | INSUMO EMOP
MAT066550 | Haste de aterramento cobreada, alta camada, de (5/8"x2,40m) | un | 43.2 | INSUMO SCO | INSUMO EMOP
MAT066600 | Haste de aterramento cobreada, alta camada, de (5/8"x3m) | un | 49.28 | INSUMO SCO | INSUMO EMOP
MAT066650 | Haste de aterramento cobreada, alta camada, de (3/4"x3m) | un | 112.72 | INSUMO SCO | INSUMO EMOP
MAT066700 | Haste de plastico, para chuveiro, cor branca, de 1/2" | un | 3.39 | INSUMO SCO | INSUMO EMOP
MAT066750 | Haste de prolongamento com quadrado e boca de chave em ferro trefilado, largura de 1m, diametro de 1 | un | 1442.3 | INSUMO SCO | INSUMO EMOP
MAT066800 | Hidrante de coluna de 100mm, completo, com registro cunha de borracha | un | 4027.39 | INSUMO SCO | INSUMO EMOP
MAT066900 | Hidrometro com diametro de 1/2", vazao de 3m3/h | un | 112.48 | INSUMO SCO | INSUMO EMOP
MAT066950 | Hidrometro com diametro de 3/4", vazao de 5m3/h | un | 121.68 | INSUMO SCO | INSUMO EMOP
MAT067000 | Hidrometro com diametro de 1", vazao de 7m3/h | un | 430.56 | INSUMO SCO | INSUMO EMOP
MAT067050 | Igol 2 da Sika ou similar, embalagem de 18Kg | Kg | 9.1 | INSUMO SCO | INSUMO EMOP
MAT067151 | Impermeabilizante - manta Morter-Plas ou similar de 3mm tipo N/S (filme em polietileno) | m2 | 49.98 | INSUMO SCO | INSUMO EMOP
MAT067200 | Impermeabilizacao por cristalizacao, aplicacao de 2 demaos | m2 | 80 | INSUMO SCO | INSUMO EMOP
MAT067250 | Impermeabilizante a base de asfalto modificado com polimeros elastomericos, Denverpren SBS ou simila | Kg | 13.21 | INSUMO SCO | INSUMO EMOP
MAT067300 | Impermeabilizante polimerico impermeavel, flexivel, bi-componente, a base de cimento modificado com | Kg | 7.78 | INSUMO SCO | INSUMO EMOP
MAT067350 | Impermeabilizante a base de cimentos especiais e aditivos minerais, Denver Lit Cinza ou similar | Kg | 2.95 | INSUMO SCO | INSUMO EMOP
MAT067400 | Impermeabilizante a frio, a base de emulsao asfaltica com latex, cor marron-escuro, Emuplastico Late | Kg | 6.17 | INSUMO SCO | INSUMO EMOP
MAT067450 | Impermeabilizante a frio, base acrilica, Tecryl-D3 da Marcryl ou similar | Kg | 10.51 | INSUMO SCO | INSUMO EMOP
MAT067500 | Impermeabilizante acrilico Hey'dicryl, Hey'di ou similar | Kg | 13.22 | INSUMO SCO | INSUMO EMOP
MAT067550 | Impermeabilizante bi-componente a base de asfalto modificado com poliuretano, Denverpren SBS Primer | Kg | 13.21 | INSUMO SCO | INSUMO EMOP
MAT067600 | Impermeabilizante bicomponente de poliuretano, na cor cinza claro, tipo IMP-C, Imperbras ou similar | Kg | 45.6 | INSUMO SCO | INSUMO EMOP
MAT067650 | Impermeabilizante - Intraplast-N ou similar, lata de 20Kg | Kg | 14.02 | INSUMO SCO | INSUMO EMOP
MAT067700 | Impermeabilizante - Manta a base de asfalto, Torodin PL, de 4mm, Viapol ou similar | m2 | 39.5 | INSUMO SCO | INSUMO EMOP
MAT067750 | Impregnante aquoso, inibidor de corrosao, para estruturas de concreto armado, Ferrogard 903, Sika ou | Kg | 43.79 | INSUMO SCO | INSUMO EMOP
MAT067800 | Inseticida Malathion | l | 29.07 | INSUMO SCO | INSUMO EMOP
MAT067810 | Interruptor (pulsador) de embutir, para campainha, com placa de (4"x2"), linha Silentoque, Pial ou s | un | 6.69 | INSUMO SCO | INSUMO EMOP
MAT067820 | Interruptor linha Pialplus, fabricacao Pial Legrand ou similar | un | 9.25 | INSUMO SCO | INSUMO EMOP
MAT067850 | Interruptor de embutir, fosforescente, com placa de 1 tecla simples, ref. 1100, linha Silentoque, Pi | un | 2.63 | INSUMO SCO | INSUMO EMOP
MAT067900 | Interruptor de embutir, fosforescente, com placa de 2 teclas paralelas, ref. 2104, linha Silentoque, | un | 13.14 | INSUMO SCO | INSUMO EMOP
MAT067950 | Interruptor de embutir, fosforescente, com placa de 3 teclas paralelas, ref. 3106, linha Silentoque, | un | 28.35 | INSUMO SCO | INSUMO EMOP
MAT068000 | Interruptor simples conjugado com uma tomada 10A/250V, 2P Universal, referencia 4103, Pial ou simila | un | 12.15 | INSUMO SCO | INSUMO EMOP
MAT068050 | Interruptor de sobrepor simples 4A/250W | un | 9.95 | INSUMO SCO | INSUMO EMOP
MAT068100 | Isolador de porcelana, branco, tipo roldana, com diametro de 50mm, altura de 30mm e furo de 13mm, RE | un | 2.6 | INSUMO SCO | INSUMO EMOP
MAT068150 | Isolador tipo carretilha marrom de (72x72)mm | un | 3.34 | INSUMO SCO | INSUMO EMOP
MAT068200 | Isolador tipo olhal, de suspensao, de 13,8Kv, de 6" | un | 77.6 | INSUMO SCO | INSUMO EMOP
MAT068250 | Isolador, tipo pino, para 13,8Kv | un | 15.65 | INSUMO SCO | INSUMO EMOP
MAT068300 | Janela - Basculante de ferro em caixilho de cantoneira de 3/4", basculas de cantoneira de 5/8", alav | m2 | 200 | INSUMO SCO | INSUMO EMOP
MAT068350 | Janela basculante de ferro, medindo: (100x100)cm | un | 280 | INSUMO SCO | INSUMO EMOP
MAT068400 | Janela basculante de ferro, medindo: (150x150)cm | un | 785 | INSUMO SCO | INSUMO EMOP
MAT068450 | Janela basculante de ferro, medindo: (150x200)cm | un | 1065 | INSUMO SCO | INSUMO EMOP
MAT068500 | Janela basculante, em aco laminado a frio com adicao de cobre, sendo a medida de (40x60)cm, batente | un | 84.34 | INSUMO SCO | INSUMO EMOP
MAT068550 | Janela basculante, em aco laminado a frio com adicao de cobre, sendo a medida de (60x60)cm, batente | un | 96.47 | INSUMO SCO | INSUMO EMOP
MAT068600 | Janela basculante, em aco laminado a frio com adicao de cobre, sendo a medida de (60x80)cm, batente | un | 123.09 | INSUMO SCO | INSUMO EMOP
MAT068650 | Janela basculante, em aco laminado a frio com adicao de cobre, sendo a medida de (60x100)cm, batente | un | 148 | INSUMO SCO | INSUMO EMOP
MAT068700 | Janela basculante, em aco laminado a frio com adicao de cobre, sendo a medida de (60x120)cm, batente | un | 182 | INSUMO SCO | INSUMO EMOP
MAT068750 | Janela basculante, em aco laminado a frio com adicao de cobre, sendo a medida de (60x150)cm, batente | un | 201.6 | INSUMO SCO | INSUMO EMOP
MAT068800 | Janela basculante, em aco laminado a frio com adicao de cobre, sendo a medida de (80x60)cm, batente | un | 182 | INSUMO SCO | INSUMO EMOP
MAT068850 | Janela basculante, em aco laminado a frio com adicao de cobre, sendo a medida de (80x80)cm, batente | un | 157.96 | INSUMO SCO | INSUMO EMOP
MAT068900 | Janela basculante, em aco laminado a frio com adicao de cobre, sendo a medida de (80x100)cm, batente | un | 203 | INSUMO SCO | INSUMO EMOP
MAT068950 | Janela basculante, em aco laminado a frio com adicao de cobre, sendo a medida de (80x120)cm, batente | un | 175.38 | INSUMO SCO | INSUMO EMOP
MAT069050 | Janela basculante, em aco laminado a frio com adicao de cobre, sendo a medida de (100x100)cm, batent | un | 266.35 | INSUMO SCO | INSUMO EMOP
MAT069100 | Janela basculante, em aco laminado a frio com adicao de cobre, sendo a medida de (100x120)cm, batent | un | 307 | INSUMO SCO | INSUMO EMOP
MAT069150 | Janela basculante, em aco laminado a frio com adicao de cobre, sendo a medida de (100x150)cm, batent | un | 342 | INSUMO SCO | INSUMO EMOP
MAT069250 | Janela basculante, em aco laminado a frio com adicao de cobre, sendo a medida de (120x120)cm, batent | un | 372.6 | INSUMO SCO | INSUMO EMOP
MAT069350 | Janela basculante em aluminio anodizado, serie 28, com 1 bascula superior movel e 1 bascula inferior | m2 | 219.78 | INSUMO SCO | INSUMO EMOP
MAT069400 | Janela basculante em aluminio anodizado, serie 28, com 2 basculas superiores moveis e 1 bascula infe | m2 | 237.6 | INSUMO SCO | INSUMO EMOP
MAT069450 | Janela basculante, em madeira aparelhada para pintura, medindo: (80 x 145)cm, com 3 folhas e guarnic | un | 1392 | INSUMO SCO | INSUMO EMOP
MAT069500 | Janela de abrir em madeira aparelhada, tipo VVP, vidro, veneziana e postigo, medindo: (120 x 150 x 3 | un | 686 | INSUMO SCO | INSUMO EMOP
MAT069550 | Janela de correr, em aco laminado a frio com adicao de cobre, com bandeira projetante, massa externa | un | 329.27 | INSUMO SCO | INSUMO EMOP
MAT069600 | Janela de correr, em aco laminado a frio com adicao de cobre, com bandeira projetante, massa externa | un | 388.52 | INSUMO SCO | INSUMO EMOP
MAT069700 | Janela de correr, em aco laminado a frio com adicao de cobre, com bandeira projetante, massa externa | un | 448 | INSUMO SCO | INSUMO EMOP
MAT069750 | Janela de correr, em aco laminado a frio com adicao de cobre, com bandeira projetante, massa externa | un | 409.32 | INSUMO SCO | INSUMO EMOP
MAT069850 | Janela de correr, em aco laminado a frio com adicao de cobre, com bandeira projetante, massa externa | un | 405.77 | INSUMO SCO | INSUMO EMOP
MAT069900 | Janela de correr, em aco laminado a frio com adicao de cobre, com bandeira projetante, massa externa | un | 448.8 | INSUMO SCO | INSUMO EMOP
MAT069950 | Janela de correr, em aco laminado a frio com adicao de cobre, com bandeira projetante, massa externa | un | 503.2 | INSUMO SCO | INSUMO EMOP
MAT070050 | Janela de correr, em aco laminado a frio com adicao de cobre, com bandeira projetante, massa externa | un | 378.4 | INSUMO SCO | INSUMO EMOP
MAT070100 | Janela de correr em aluminio anodizado, perfis Serie 28, com 2 folhas de correr, colocada, sem vidro | m2 | 222.39 | INSUMO SCO | INSUMO EMOP
MAT070150 | Janela de correr em aluminio anodizado, perfis Serie 28, com 2 folhas fixas e 2 folhas de correr, co | m2 | 332.8 | INSUMO SCO | INSUMO EMOP
MAT070200 | Janela de correr em aluminio anodizado, Serie 28, com 2 folhas de correr e bandeira de 50cm com 2 pa | m2 | 247.1 | INSUMO SCO | INSUMO EMOP
MAT070250 | Janela de correr em aluminio anodizado, Serie 28, com 2 folhas fixas, 2 folhas de correr e bandeira | m2 | 247.1 | INSUMO SCO | INSUMO EMOP
MAT070300 | Janela de correr em madeira aparelhada, medindo: (110 x 140 x 3)cm, com 2 folhas e guarnicao complet | un | 472 | INSUMO SCO | INSUMO EMOP
MAT070350 | Janela de correr em madeira aparelhada, medindo: (150 x 150 x 3)cm, com 2 folhas e guarnicao complet | un | 3047.24 | INSUMO SCO | INSUMO EMOP
MAT070400 | Janela de correr em madeira aparelhada, medindo: (210 x 140 x 3)cm, com 4 folhas e guarnicao complet | un | 3818.76 | INSUMO SCO | INSUMO EMOP
MAT070450 | Janela de correr em madeira aparelhada, medindo: (300 x 200 x 3)cm, com 2 folhas de correr, 2 fixas, | un | 4541 | INSUMO SCO | INSUMO EMOP
MAT070500 | Janela de correr, em aluminio anodizado fosco, extrudado com liga ASTM 6063 (dureza T5), medindo: (9 | m2 | 456.21 | INSUMO SCO | INSUMO EMOP
MAT070550 | Janela de correr em madeira aparelhada, veneziana, medindo: (230 x 80)cm, com 2 folhas de correr, 2 | un | 1010 | INSUMO SCO | INSUMO EMOP
MAT070600 | Janela em aluminio anodizado, com espessura minima de camada anodica de 20 micras na cor preta, em p | m2 | 1096.26 | INSUMO SCO | INSUMO EMOP
MAT070650 | Janela em aluminio anodizado, com espessura minima de camada anodica de 20 micras na cor preta, em p | m2 | 748 | INSUMO SCO | INSUMO EMOP
MAT070700 | Janela em aluminio anodizado, com espessura minima de camada anodica de 20 micras na cor preta, em p | m2 | 2375.23 | INSUMO SCO | INSUMO EMOP
MAT070800 | Janela guilhotina em madeira aparelhada, medindo: (150 x 150 x 3)cm, com 2 folhas e guarnicao comple | un | 3199.6 | INSUMO SCO | INSUMO EMOP
MAT070850 | Janela Maxim-ar- Juncao vertical, em aco laminado a frio com adicao de cobre, medindo 60cm, batente | un | 27.2 | INSUMO SCO | INSUMO EMOP
MAT070900 | Janela Maxim-ar- Juncao vertical, em aco laminado a frio com adicao de cobre, medindo 140cm, batente | un | 34.65 | INSUMO SCO | INSUMO EMOP
MAT070950 | Janela Maxim-ar, em aco laminado a frio com adicao de cobre, com baguete externo grade elo, sendo a | un | 118 | INSUMO SCO | INSUMO EMOP
MAT071000 | Janela Maxim-ar, em aco laminado a frio com adicao de cobre, com baguete externo grade elo, sendo a | un | 104.1 | INSUMO SCO | INSUMO EMOP
MAT071050 | Janela Maxim-ar, em aco laminado a frio com adicao de cobre, com baguete externo grade elo, sendo a | un | 492 | INSUMO SCO | INSUMO EMOP
MAT071100 | Janela Maxim-ar, em aco laminado a frio com adicao de cobre, com massa externa quadriculada com grad | un | 178 | INSUMO SCO | INSUMO EMOP
MAT071150 | Janela Maxim-ar, em aco laminado a frio com adicao de cobre, com massa externa quadriculada com grad | un | 207 | INSUMO SCO | INSUMO EMOP
MAT071250 | Janela Maxim-ar, em aco laminado a frio com adicao de cobre, com massa externa quadriculada com grad | un | 270 | INSUMO SCO | INSUMO EMOP
MAT071300 | Janela Maxim-ar, em aco laminado a frio com adicao de cobre, com massa externa quadriculada com grad | un | 261.6 | INSUMO SCO | INSUMO EMOP
MAT071450 | Janela Maxim-ar, em aco laminado a frio com adicao de cobre, com massa externa quadriculada com grad | un | 374 | INSUMO SCO | INSUMO EMOP
MAT071550 | Janela Maxim-Air, em aluminio anodizado fosco, com 50cm de altura, em 4 modulos de 1m cada, com a pa | m2 | 468.66 | INSUMO SCO | INSUMO EMOP
MAT071600 | Janela Maxim-Air, em aluminio anodizado fosco, com 90cm de altura, em 4 modulos de 1m cada, com a pa | m2 | 449.9 | INSUMO SCO | INSUMO EMOP
MAT071650 | Janela Maxim-Ar em aluminio anodizado, com 1 painel deslizante projetante, em perfis Serie 25, coloc | m2 | 284.16 | INSUMO SCO | INSUMO EMOP
MAT071700 | Janela Maxim-Ar em aluminio anodizado, com 1 painel deslizante projetante, provido de haste de coman | m2 | 213.28 | INSUMO SCO | INSUMO EMOP
MAT071750 | Janela veneziana, em aco laminado a frio com adicao de cobre, com grade quadriculada, sendo a medida | un | 450.03 | INSUMO SCO | INSUMO EMOP
MAT071850 | Janela veneziana, em aco laminado a frio com adicao de cobre, sem grade, sendo a medida de (150x120) | un | 424 | INSUMO SCO | INSUMO EMOP
MAT071900 | Janela veneziana, em aco laminado a frio com adicao de cobre, sem grade, sendo a medida de (120x200) | un | 1159.25 | INSUMO SCO | INSUMO EMOP
MAT071950 | Janela VVP, vidro, veneziana e postigo, em madeira aparelhada, medindo: (100 x 100 x 3)cm, com 2 fol | un | 1300 | INSUMO SCO | INSUMO EMOP
MAT072200 | Joelho de PVC, 60o, circular, diametro nominal de 88mm, linha Aquapluv, Tigre ou similar | un | 7.19 | INSUMO SCO | INSUMO EMOP
MAT072250 | Joelho de PVC, 90o, circular, diametro nominal de 88mm, linha Aquapluv, Tigre ou similar | un | 7.62 | INSUMO SCO | INSUMO EMOP
MAT072300 | Joelho de aco galvanizado, 45o, diametro nominal de 1" | un | 13.07 | INSUMO SCO | INSUMO EMOP
MAT072350 | Joelho de aco galvanizado, 45o, diametro nominal de 2 1/2" | un | 60.53 | INSUMO SCO | INSUMO EMOP
MAT072400 | Joelho de aco galvanizado, 90o, diametro nominal de 1/2" | un | 4.24 | INSUMO SCO | INSUMO EMOP
MAT072450 | Joelho de aco galvanizado, 90o, classe 10, rosca BSP, diametro nominal de 3/4" | un | 6.03 | INSUMO SCO | INSUMO EMOP
MAT072500 | Joelho de aco galvanizado, 90o, classe 10, rosca BSP, diametro nominal de 1" | un | 8.89 | INSUMO SCO | INSUMO EMOP
MAT072550 | Joelho de aco galvanizado, 90o, classe 10, rosca BSP, diametro nominal de 1 1/4" | un | 15.62 | INSUMO SCO | INSUMO EMOP
MAT072600 | Joelho de aco galvanizado, 90o, classe 10, rosca BSP, diametro nominal de 1 1/2" | un | 21.73 | INSUMO SCO | INSUMO EMOP
MAT072650 | Joelho de aco galvanizado, 90o, classe 10, rosca BSP, diametro nominal de 2" | un | 34.42 | INSUMO SCO | INSUMO EMOP
MAT072700 | Joelho de aco galvanizado, 90o, classe 10, rosca BSP, diametro nominal de 2 1/2" | un | 66.29 | INSUMO SCO | INSUMO EMOP
MAT072750 | Joelho de aco galvanizado, 90o, classe 10, rosca BSP, diametro nominal de 3" | un | 89.94 | INSUMO SCO | INSUMO EMOP
MAT072800 | Joelho de aco galvanizado, 90o, classe 10, rosca BSP, diametro nominal de 4" | un | 161.17 | INSUMO SCO | INSUMO EMOP
MAT072850 | Joelho de cobre, 90o, bolsa-bolsa, sem anel, diametro nominal de 22mm | un | 5.87 | INSUMO SCO | INSUMO EMOP
MAT072900 | Joelho de cobre, 90o, bolsa-bolsa, sem anel, de 28mm | un | 7.34 | INSUMO SCO | INSUMO EMOP
MAT073050 | Joelho de ferro fundido, 87o 30', para esgoto, Linha Predial Tradicional, diametro nominal de 100mm, | un | 101.84 | INSUMO SCO | INSUMO EMOP
MAT073100 | Joelho de PVC rigido, 45o, diametro nominal de 40mm | un | 0.82 | INSUMO SCO | INSUMO EMOP
MAT073150 | Joelho de PVC rigido, 45o, diametro nominal de 50mm | un | 1.22 | INSUMO SCO | INSUMO EMOP
MAT073200 | Joelho de PVC rigido, 45o, Serie R, diametro nominal de 75mm | un | 8.39 | INSUMO SCO | INSUMO EMOP
MAT073250 | Joelho de PVC rigido, 45o, Serie R, diametro nominal de 100mm | un | 13.69 | INSUMO SCO | INSUMO EMOP
MAT073300 | Joelho de PVC rigido, 45o, Serie R, diametro nominal de 150mm | un | 29.42 | INSUMO SCO | INSUMO EMOP
MAT073350 | Joelho de PVC rigido, 90o, PB, para esgoto predial, diametro nominal de 50mm | un | 1.12 | INSUMO SCO | INSUMO EMOP
MAT073400 | Joelho de PVC rigido, 90o, leve, diametro nominal de 200mm | un | 116.79 | INSUMO SCO | INSUMO EMOP
MAT073450 | Joelho de PVC rigido, 90o, esgoto predial, Serie Normal, diametro nominal de 150mm | un | 24.05 | INSUMO SCO | INSUMO EMOP
MAT073500 | Joelho de PVC rigido, 90o, roscavel, diametro nominal de 1/2" | un | 1.17 | INSUMO SCO | INSUMO EMOP
MAT073550 | Joelho de PVC rigido, 90o, roscavel, diametro nominal de 3/4" | un | 1.65 | INSUMO SCO | INSUMO EMOP
MAT073600 | Joelho de PVC rigido, 90o, roscavel, diametro nominal de 1" | un | 2.72 | INSUMO SCO | INSUMO EMOP
MAT073650 | Joelho de PVC rigido, 90o, roscavel, diametro nominal de 1 1/4" | un | 6.95 | INSUMO SCO | INSUMO EMOP
MAT073700 | Joelho de PVC rigido, 90o, roscavel, diametro nominal de 1 1/2" | un | 7.8 | INSUMO SCO | INSUMO EMOP
MAT073750 | Joelho de PVC rigido, 90o, roscavel, diametro nominal de 2" | un | 15.16 | INSUMO SCO | INSUMO EMOP
MAT073800 | Joelho de PVC rigido, 90o, roscavel, diametro nominal de 2 1/2" | un | 29.99 | INSUMO SCO | INSUMO EMOP
MAT073850 | Joelho de PVC rigido marrom, 90o, soldavel, de 20mm | un | 0.48 | INSUMO SCO | INSUMO EMOP
MAT073900 | Joelho de PVC rigido marrom, 90o, soldavel, de 25mm | un | 0.58 | INSUMO SCO | INSUMO EMOP
MAT073950 | Joelho de PVC rigido marrom, 90o, soldavel, de 32mm | un | 0.86 | INSUMO SCO | INSUMO EMOP
MAT074000 | Joelho de PVC rigido, 90o, soldavel, diametro nominal de 40mm | un | 2.3 | INSUMO SCO | INSUMO EMOP
MAT074050 | Joelho de PVC rigido marrom, 90o, soldavel, de 60mm | un | 9.24 | INSUMO SCO | INSUMO EMOP
MAT074100 | Joelho de PVC rigido marrom, 90o, soldavel, de 85mm | un | 23.92 | INSUMO SCO | INSUMO EMOP
MAT074150 | Joelho de PVC rigido marrom, 90o, soldavel, de 110mm | un | 45.34 | INSUMO SCO | INSUMO EMOP
MAT074200 | Joelho de PVC rigido, 90o, Serie R, diametro nominal de 50mm | un | 3.67 | INSUMO SCO | INSUMO EMOP
MAT074250 | Joelho de PVC rigido, 90o, Serie R, diametro nominal de 75mm | un | 8.69 | INSUMO SCO | INSUMO EMOP
MAT074300 | Joelho de PVC rigido, 90o, Serie R, diametro nominal de 100mm | un | 16.95 | INSUMO SCO | INSUMO EMOP
MAT074350 | Joelho de PVC rigido, 90o, PB, para esgoto predial, diametro nominal de 40mm | un | 1.05 | INSUMO SCO | INSUMO EMOP
MAT074400 | Joelho de PVC rigido, 90o, para esgoto predial, diametro nominal de 75mm | un | 3.54 | INSUMO SCO | INSUMO EMOP
MAT074450 | Joelho de PVC rigido, 90o, PB, para esgoto predial, diametro nominal de 100mm | un | 4.7 | INSUMO SCO | INSUMO EMOP
MAT074500 | Juncao de ceramica vidrada, 45o, diametro nominal de 100mm | un | 10.4 | INSUMO SCO | INSUMO EMOP
MAT074550 | Juncao de ceramica vidrada, 45o, diametro nominal de 150mm | un | 14.5 | INSUMO SCO | INSUMO EMOP
MAT074600 | Juncao de ceramica vidrada, 45o, diametro nominal de 200mm | un | 22.81 | INSUMO SCO | INSUMO EMOP
MAT074650 | Juncao de ferro fundido, 45o, FFF, PN-10, diametro nominal de (80x80)mm | un | 380.5 | INSUMO SCO | INSUMO EMOP
MAT074700 | Juncao de reducao de ferro fundido, 45o, FFF, PN-10, diametro nominal de (100x80)mm | un | 471.15 | INSUMO SCO | INSUMO EMOP
MAT074750 | Juncao de ferro fundido, 45o, FFF, PN-10, diametro nominal de (100x100)mm | un | 418.15 | INSUMO SCO | INSUMO EMOP
MAT074800 | Juncao de ferro fundido, 45o, FFF, PN-10, diametro nominal de (150x150)mm | un | 756.07 | INSUMO SCO | INSUMO EMOP
MAT074850 | Juncao de ferro fundido, 45o, FFF, PN-10, diametro nominal de (250x250)mm | un | 2408.15 | INSUMO SCO | INSUMO EMOP
MAT074950 | Juncao de PVC rigido, 45o, esgoto, de 40mm | un | 2.14 | INSUMO SCO | INSUMO EMOP
MAT075000 | Juncao de PVC rigido, 45o, PBA, BB, diametro nominal de 50mm | un | 13.21 | INSUMO SCO | INSUMO EMOP
MAT075050 | Juncao de PVC rigido, 45o, BBB, JE, diametro nominal de 100mm, para coletor de esgoto | un | 22.38 | INSUMO SCO | INSUMO EMOP
MAT075100 | Juncao simples de PVC rigido, PB, para esgoto predial, diametro nominal de (50x50)mm | un | 4.74 | INSUMO SCO | INSUMO EMOP
MAT075150 | Juncao simples de PVC rigido, PB, para esgoto predial, diametro nominal de (75x50)mm | un | 5.53 | INSUMO SCO | INSUMO EMOP
MAT075200 | Juncao simples de PVC rigido, PB, para esgoto predial, diametro nominal de (100x75)mm | un | 10.12 | INSUMO SCO | INSUMO EMOP
MAT075250 | Juncao simples de PVC rigido, PB, para esgoto predial, diametro nominal de (100x100)mm | un | 13.2 | INSUMO SCO | INSUMO EMOP
MAT075300 | Juncao simples de PVC rigido, PBV, Serie R, diametro nominal de (75x75)mm | un | 16.74 | INSUMO SCO | INSUMO EMOP
MAT075350 | Juncao simples de PVC rigido, PBV, Serie R, diametro nominal de (100x100)mm | un | 26.36 | INSUMO SCO | INSUMO EMOP
MAT075400 | Juncao simples de PVC rigido, PBV, Serie R, diametro nominal de (150x100)mm | un | 55.98 | INSUMO SCO | INSUMO EMOP
MAT075450 | Juncao simples de PVC rigido, PBV, Serie R, diametro nominal de (150x150)mm | un | 69.48 | INSUMO SCO | INSUMO EMOP
MAT075500 | Junta de dilatacao e vedacao em perfil elastomerico pre-formado para pontes e viadutos, inclusive la | m | 364 | INSUMO SCO | INSUMO EMOP
MAT075550 | Junta de dilatacao e vedacao em perfil elastomerico pre-formado para pontes e viadutos, inclusive la | m | 723 | INSUMO SCO | INSUMO EMOP
MAT075600 | Junta de dilatacao e vedacao em perfil elastomerico pre-formado para pontes e viadutos, inclusive la | m | 1189.5 | INSUMO SCO | INSUMO EMOP
MAT075650 | Junta de dilatacao e vedacao em perfil elastomerico pre-formado para pontes e viadutos, inclusive la | m | 980 | INSUMO SCO | INSUMO EMOP
MAT075700 | Junta de dilatacao e vedacao em perfil elastomerico pre-formado para pontes e viadutos, inclusive la | m | 1100 | INSUMO SCO | INSUMO EMOP
MAT075750 | Junta de dilatacao e vedacao em perfil elastomerico pre-formado para pontes e viadutos, inclusive la | m | 1240 | INSUMO SCO | INSUMO EMOP
MAT075800 | Junta de dilatacao e vedacao para pontes e viadutos, composta por asfalto elastomerico e agregados a | m3 | 26102 | INSUMO SCO | INSUMO EMOP
MAT075900 | Junta elastica pre-moldada, tipo O-22, Fungenband ou similar | m | 68.4 | INSUMO SCO | INSUMO EMOP
MAT075950 | Junta Gibault de ferro fundido, diametro nominal de 50mm | un | 209.5 | INSUMO SCO | INSUMO EMOP
MAT076000 | Junta Gibault de ferro fundido, diametro nominal de 75mm | un | 219.3 | INSUMO SCO | INSUMO EMOP
MAT076050 | Junta Gibault de ferro fundido, diametro nominal de 100mm | un | 240.99 | INSUMO SCO | INSUMO EMOP
MAT076100 | Junta Gibault de ferro fundido, diametro nominal de 150mm | un | 395.99 | INSUMO SCO | INSUMO EMOP
MAT076150 | Junta Gibault de ferro fundido, diametro nominal de 200mm | un | 461.64 | INSUMO SCO | INSUMO EMOP
MAT076200 | Junta Gibault de ferro fundido, diametro nominal de 250mm | un | 639.08 | INSUMO SCO | INSUMO EMOP
MAT076250 | Junta Gibault de ferro fundido, diametro nominal de 300mm | un | 701.44 | INSUMO SCO | INSUMO EMOP
MAT076300 | Junta plastificada para marmorite sendo a altura de 17mm e espessura de 3mm | m | 0.7 | INSUMO SCO | INSUMO EMOP
MAT076350 | Korodur para piso, com espessura de 0,8cm, na cor natural de cimento, incluindo colocacao, junta pla | m2 | 103.03 | INSUMO SCO | INSUMO EMOP
MAT076400 | Korodur para piso, com espessura de 0,8cm, na cor preta, incluindo colocacao, junta plastica inclusi | m2 | 83.06 | INSUMO SCO | INSUMO EMOP
MAT076450 | Korodur para degrau de escada, na cor cinza, aplicado, inclusive 3 polimentos | m | 130 | INSUMO SCO | INSUMO EMOP
MAT076500 | Korodur para degrau de escada, na cor preta, aplicado, inclusive 3 polimentos | m | 145 | INSUMO SCO | INSUMO EMOP
MAT076550 | Korodur para rodape, com altura de 10cm, na cor natural de cimento, com altura de 10cm, aplicado, in | m | 36.02 | INSUMO SCO | INSUMO EMOP
MAT076600 | Korodur para rodape, com altura de 10cm, na cor preta, com altura de 10cm, aplicado, inclusive 3 pol | m | 43.26 | INSUMO SCO | INSUMO EMOP
MAT076650 | Korodur WH com acabamento antiderrapante, na cor natural do cimento, com espessura de 0,8cm, inclusi | m2 | 93.85 | INSUMO SCO | INSUMO EMOP
MAT076700 | Korodur WH para rodape, com altura de 10cm, na cor natural do cimento, com acabamento desempenado, c | m | 36.02 | INSUMO SCO | INSUMO EMOP
MAT076750 | La de vidro em manta, com espessura de 1", com densidade de 16kg/m3 | m2 | 7.45 | INSUMO SCO | INSUMO EMOP
MAT076800 | Laco de roldana de aco, referencia SPL-1310-P | un | 2.15 | INSUMO SCO | INSUMO EMOP
MAT076850 | Laco de roldana de aco, referencia SPL-1316-T | un | 5.21 | INSUMO SCO | INSUMO EMOP
MAT076900 | Laco duplo pre-formado com coxim para amarracao de condutores de AL (CAA), malha de 1/0AWG | un | 13.47 | INSUMO SCO | INSUMO EMOP
MAT077250 | Lamina isolante refletiva, composta por "foil" de aluminio em ambas as faces, unidas a alma de papel | m2 | 5.74 | INSUMO SCO | INSUMO EMOP
MAT077300 | Lamina isolante refletiva composta por "foil" de aluminio em somente uma face, unidas a alma de pape | m2 | 6.93 | INSUMO SCO | INSUMO EMOP
MAT077350 | Lamina isolante refletiva composta por "foil" de aluminio em somente uma face, com um lado opaco, un | m2 | 3.94 | INSUMO SCO | INSUMO EMOP
MAT077400 | Laminado melaminico, medindo (3,08x1,25x0,001)m, para caneta, padrao Lousa, cor Brancoline F-608, Fo | folha | 217.49 | INSUMO SCO | INSUMO EMOP
MAT077450 | Laminado melaminico, medindo (3,08x1,25x0,001)m, para giz, padrao Lousa, cor Lousaline F-208, Formic | folha | 246.48 | INSUMO SCO | INSUMO EMOP
MAT077500 | Lampada de multivapor metalica (MVM), alta pressao, base E-27, bulbo ovoide, de 70W | un | 161.81 | INSUMO SCO | INSUMO EMOP
MAT077550 | Lampada de multivapor metalica (MVM), alta pressao, base E-27, bulbo ovoide, de 150W | un | 287.02 | INSUMO SCO | INSUMO EMOP
MAT077600 | Lampada de multivapor metalico (MVM), duplo contato, com bulbo externo e um tubo de descarga de quar | un | 114.45 | INSUMO SCO | INSUMO EMOP
MAT077625 | Lampada de multivapor metalica (MVM), protecao anti-UV, base E-27, bulbo ovoide claro, de 100W | un | 201.88 | INSUMO SCO | INSUMO EMOP
MAT077630 | Lampada de multivapor metalica (MVM), base E-27, bulbo ovoide, difuso reduzido, de 100W | un | 146.44 | INSUMO SCO | INSUMO EMOP
MAT077650 | Lampada de multivapor metalica (MVM), base G-12, bulbo tubular, clara, de 150W, modelo Powerstar HQI | un | 125.51 | INSUMO SCO | INSUMO EMOP
MAT077700 | Lampada de multivapor metalica (MVM), base E-40, bulbo tubular, de: 250W, 4000/4600oK, pulso 0,58/0, | un | 65 | INSUMO SCO | INSUMO EMOP
MAT077750 | Lampada de multivapor metalica (MVM), alta pressao, base E-40, bulbo ovoide, de 250W | un | 59.8 | INSUMO SCO | INSUMO EMOP
MAT077800 | Lampada de multivapor metalica (MVM), alta pressao, base E-40, bulbo tubular, de 400W | un | 69 | INSUMO SCO | INSUMO EMOP
MAT077850 | Lampada de multivapor metalica (MVM), alta pressao, base E-40, HQI, 5900K, bulbo ovoide, de 400W, Os | un | 52.19 | INSUMO SCO | INSUMO EMOP
MAT077900 | Lampada de vapor de sodio, alta pressao, base E-27, bulbo ovoide, de 70W | un | 27.05 | INSUMO SCO | INSUMO EMOP
MAT077950 | Lampada de vapor de sodio, alta pressao, base E-40, bulbo ovoide, de 100W | un | 26 | INSUMO SCO | INSUMO EMOP
MAT078000 | Lampada de vapor de sodio, alta pressao, base E-40, bulbo ovoide, tipo Stand by, de 100W, GE ou simi | un | 19.4 | INSUMO SCO | INSUMO EMOP
MAT078050 | Lampada de vapor de sodio, alta pressao, base E-40, bulbo ovoide, de 150W | un | 36.27 | INSUMO SCO | INSUMO EMOP
MAT078100 | Lampada de vapor de sodio, alta pressao, base E-40, bulbo ovoide, tipo Stand by, de 150W, GE ou simi | un | 44.5 | INSUMO SCO | INSUMO EMOP
MAT078150 | Lampada de vapor de sodio, alta pressao, base E-40, bulbo ovoide, de 250W | un | 47.5 | INSUMO SCO | INSUMO EMOP
MAT078200 | Lampada de vapor de sodio, alta pressao, base E-40, bulbo tubular, de 100W | un | 52 | INSUMO SCO | INSUMO EMOP
MAT078250 | Lampada de vapor de sodio, alta pressao, base E-40, bulbo tubular, de 150W | un | 28.95 | INSUMO SCO | INSUMO EMOP
MAT078300 | Lampada de vapor de sodio, alta pressao, em vidro borosilicato, bulbo tubular, de 250W | un | 59.26 | INSUMO SCO | INSUMO EMOP
MAT078350 | Lampada de vapor de sodio, alta pressao, em vidro borosilicato, bulbo tubular, de 400W | un | 68.68 | INSUMO SCO | INSUMO EMOP
MAT078400 | Lampada de vapor metalico, alta pressao, de 70W | un | 42 | INSUMO SCO | INSUMO EMOP
MAT078450 | Lampada de vapor metalico, alta pressao, base E-40, bulbo ovoide, nas cores verde, azul, rosa ou acq | un | 52.19 | INSUMO SCO | INSUMO EMOP
MAT078500 | Lampada halogena em baixa tensao com refletor dicroico de 50W, 12V, abertura no angulo de 38o, refer | un | 5.12 | INSUMO SCO | INSUMO EMOP
MAT078550 | Lampada dicroica de 75W, 110/130V, abertura no angulo de 38o | un | 28.24 | INSUMO SCO | INSUMO EMOP
MAT078600 | Lampada fluorescente, de 20W | un | 6.15 | INSUMO SCO | INSUMO EMOP
MAT078650 | Lampada fluorescente, de 40W | un | 6.17 | INSUMO SCO | INSUMO EMOP
MAT078700 | Lampada fluorescente compacta, bulbo tubular no formato espiral, 15W, base E-27 em latao niquelado, | un | 9.9 | INSUMO SCO | INSUMO EMOP
MAT078705 | Lampada fluorescente compacta, bulbo tubular no formato espiral, 15W, base E-27 em latao niquelado, | un | 15 | INSUMO SCO | INSUMO EMOP
MAT078750 | Lampada fluorescente, de 18W, dupla, cor 41, G-24 | un | 12.7 | INSUMO SCO | INSUMO EMOP
MAT078800 | Lampada fluorescente compacta eletronica, de 23W, 120V, cor 41, modelo Dulux EL, Osram ou similar | un | 12.71 | INSUMO SCO | INSUMO EMOP
MAT078850 | Lampada fluorescente, de 26W, dupla | un | 9.18 | INSUMO SCO | INSUMO EMOP
MAT078870 | Lampada fluorescente compacta, bulbo tubular no formato espiral, 58W, base E-27 em latao niquelado, | un | 44.82 | INSUMO SCO | INSUMO EMOP
MAT078880 | Lampada fluorescente compacta, bulbo tubular no formato espiral, 85W, base E-27 em latao niquelado, | un | 46.25 | INSUMO SCO | INSUMO EMOP
MAT078900 | Lampada fluorescente, tubular, de 16W, modelo Energy Saver L16/21-840, Osram ou similar | un | 11.46 | INSUMO SCO | INSUMO EMOP
MAT078950 | Lampada fluorescente, tubular, de 32W, modelo Energy Saver L32/21-840, Osram ou similar | un | 8.42 | INSUMO SCO | INSUMO EMOP
MAT079000 | Lampada fluorescente, tubular, de 32W, modelo TLD-RS, Super-84, Philips ou similar | un | 6.6 | INSUMO SCO | INSUMO EMOP
MAT079050 | Lampada fluorescente, tubular, de 36W, modelo Energy Saver L36/21-840, Osram ou similar | un | 10.56 | INSUMO SCO | INSUMO EMOP
MAT079100 | Lampada halogena de 300W, tipo lapiseira ou palito | un | 8.26 | INSUMO SCO | INSUMO EMOP
MAT079150 | Lampada incandescente de 54W/130V, para sinal de transito, com filamento reforcado, preenchida com g | un | 16.85 | INSUMO SCO | INSUMO EMOP
MAT079200 | Lampada incandescente de 90W/130V, para sinal de transito, com filamento reforcado, preenchida com g | un | 16.85 | INSUMO SCO | INSUMO EMOP
MAT079300 | Lampada incandescente, refletora, de 100W/127V | un | 7.15 | INSUMO SCO | INSUMO EMOP
MAT079350 | Lampada incandescente, de 150W/127V | un | 2.34 | INSUMO SCO | INSUMO EMOP
MAT079450 | Lampada incandescente, de 100W-127/220V | un | 3.08 | INSUMO SCO | INSUMO EMOP
MAT079600 | Lampada mista, composta de vapor de mercurio e filamento incandescente, de 250W, Peterco FR-115/205 | un | 24.32 | INSUMO SCO | INSUMO EMOP
MAT079650 | Lampada PAR de multivapor metalica (MVM), 3000K-30o, de 35W | un | 99.8 | INSUMO SCO | INSUMO EMOP
MAT079700 | Lanterna de seguranca giratoria, com filtro vermelho, tipo Kodak 6B ou similar, em estrutura de aco | un | 575.8 | INSUMO SCO | INSUMO EMOP
MAT079750 | Lava-olhos de emergencia, com acionamento manual por alavanca, tubulacao e conexoes de entrada e sai | un | 607.5 | INSUMO SCO | INSUMO EMOP
MAT079800 | Lavatorio, cor branca, de (42x30)cm | un | 63 | INSUMO SCO | INSUMO EMOP
MAT079840 | Lavatorio de louca para deficiente fisico, cor gelo, Linha Vogue Plus Conforto ref. L51 Deca ou simi | un | 291.19 | INSUMO SCO | INSUMO EMOP
MAT079850 | Lavatorio de louca, gelo polar, medindo: (52x42)cm, codigo 86.9100, Linha Azalea, Celite ou similar | un | 104.5 | INSUMO SCO | INSUMO EMOP
MAT079900 | Lavatorio suspenso de louca, gelo polar, medindo: (41,50x30)cm, codigo 86.9102, Linha Azalea, Celite | un | 63 | INSUMO SCO | INSUMO EMOP
MAT079950 | Letra fundida em aco inoxidavel, no 22, com altura de 20cm | un | 80 | INSUMO SCO | INSUMO EMOP
MAT080000 | Letra fundida em aluminio, polida e oxidada nas laterais, tipo helvetica, com altura de 10cm, espess | un | 90 | INSUMO SCO | INSUMO EMOP
MAT080050 | Letra fundida em bronze, polida e oxidada nas laterais, tipo helvetica, com altura de 10cm, espessur | un | 90 | INSUMO SCO | INSUMO EMOP
MAT080100 | Levantamento de perfil de trafego de secoes de vias urbanas, com ate 4 faixas, atraves de contagens | un | 4039.2 | INSUMO SCO | INSUMO EMOP
MAT080150 | Ligacao de agua pela CEDAE, sem limitador de consumo e passeio cimentado (Tabelas III + IV), de 3/4" | un | 656.47 | INSUMO SCO | INSUMO EMOP
MAT080200 | Limitador de grama em PVC reciclado - Linha com Borda | m | 1.86 | INSUMO SCO | INSUMO EMOP
MAT080250 | Limitador de grama em PVC reciclado - Linha Plana | m | 1.86 | INSUMO SCO | INSUMO EMOP
MAT080300 | Lixa d'agua no 100 | un | 0.72 | INSUMO SCO | INSUMO EMOP
MAT080350 | Lixa para madeira no 120 | un | 0.43 | INSUMO SCO | INSUMO EMOP
MAT080400 | Lona de polietileno (lona terreiro), espessura de 0,20mm | m2 | 1 | INSUMO SCO | INSUMO EMOP
MAT080450 | Lubrificante anti-corrosivo WD-40, lata de 300ml | un | 9.28 | INSUMO SCO | INSUMO EMOP
MAT080500 | Luminaria a prova de explosao, referencia LPE-751/3, Lumen ou similar | un | 153.34 | INSUMO SCO | INSUMO EMOP
MAT080551 | Luminaria articulavel para lampada fluorescente de 15W | un | 86.49 | INSUMO SCO | INSUMO EMOP
MAT080600 | Luminaria cilindrica, para balizamento, modelo UD-504/1, Unilux ou similar | un | 330 | INSUMO SCO | INSUMO EMOP
MAT080650 | Luminaria de embutir em aluminio injetado, completa, inclusive lampada dicroica de 50W/12V, referenc | un | 110 | INSUMO SCO | INSUMO EMOP
MAT080700 | Luminaria de embutir em aluminio injetado, pintado, nicho de 83mm, cor branca ou preta, para uma lam | un | 17.09 | INSUMO SCO | INSUMO EMOP
MAT080750 | Luminaria de embutir, para iluminacao comercial de interiores, com corpo em chapa de aco SAE 1010/20 | un | 143.08 | INSUMO SCO | INSUMO EMOP
MAT080800 | Luminaria de embutir em chapa de aco tratada e pintada, refletor em aluminio anodizado, na cor branc | un | 41.94 | INSUMO SCO | INSUMO EMOP
MAT080900 | Luminaria de embutir, com corpo em chapa de aluminio repuxado e anodizado fosco, para iluminacao com | un | 58.24 | INSUMO SCO | INSUMO EMOP
MAT080950 | Luminaria para lampada de vapor metalico de 400W, sendo tipo e modelo: embutir, referencia E-2020/40 | un | 480 | INSUMO SCO | INSUMO EMOP
MAT081000 | Luminaria de sobrepor em chapa de aco na cor branca, para lampada fluorescente tubular 2x32W, com re | un | 88.71 | INSUMO SCO | INSUMO EMOP
MAT081050 | Luminaria de sobrepor em chapa de aco carbono com pintura eletrostatica, para lampada multivapor met | un | 109.64 | INSUMO SCO | INSUMO EMOP
MAT081100 | Luminaria de sobrepor em aluminio pintado, difusor em vidro fosco, na cor branca ou preta, para uma | un | 44.94 | INSUMO SCO | INSUMO EMOP
MAT081150 | Luminaria de sobrepor em aluminio fundido pintado, difusor em vidro transparente prismatico com grad | un | 86.09 | INSUMO SCO | INSUMO EMOP
MAT081250 | Luminaria de sobrepor, para iluminacao comercial de interiores, com corpo em chapa de aco SAE 1010/2 | un | 233.26 | INSUMO SCO | INSUMO EMOP
MAT081300 | Luminaria de sobrepor, equipada com reator eletronico, para 2 lampadas fluorescentes tubulares de 32 | un | 201.16 | INSUMO SCO | INSUMO EMOP
MAT081350 | Luminaria de sobrepor/embutir em chapa de aco tratada e pintada em Epoxi, refletor e alestas parabol | un | 160.77 | INSUMO SCO | INSUMO EMOP
MAT081450 | Luminaria decorativa, LDRJ-14/1A (1xFC18W), com equipamento auxiliar integrado | un | 324.3 | INSUMO SCO | INSUMO EMOP
MAT081550 | Luminaria decorativa LDRJ-15, para lampada fluorescente compacta de 26W, para instalacao no teto, co | un | 348.9 | INSUMO SCO | INSUMO EMOP
MAT081600 | Luminaria decorativa, com equipamento auxiliar integrado, em chapa zincada, pintura preto semi-fosco | un | 572.96 | INSUMO SCO | INSUMO EMOP
MAT081650 | Luminaria decorativa, com equipamento auxiliar integrado, LDRJ-07 (1xVS/MVM 70W), base em aluminio f | un | 693 | INSUMO SCO | INSUMO EMOP
MAT081700 | Luminaria decorativa, com equipamento auxiliar integrado, LDRJ-09 (1xVS/MVM 70W), base em aluminio f | un | 693 | INSUMO SCO | INSUMO EMOP
MAT081725 | Luminaria decorativa, com equipamento auxiliar integrado, para lampada MVM de 150W, projetor para va | un | 3700.65 | INSUMO SCO | INSUMO EMOP
MAT081750 | Luminaria decorativa, com equipamento auxiliar integrado, em chapa zincada, pintura preto semi-fosco | un | 572.96 | INSUMO SCO | INSUMO EMOP
MAT081800 | Luminaria decorativa LDRJ-16, para lampada multivapor metalico de 70/100/150W, para instalacao em pi | un | 516.03 | INSUMO SCO | INSUMO EMOP
MAT081850 | Luminaria decorativa, com equipamento auxiliar integrado, LDRJ-20 (1xMVM 100W), semi esferica, grau | un | 983.2 | INSUMO SCO | INSUMO EMOP
MAT081900 | Luminaria elevada de media intensidade para circuito paralelo ou similar com refrator prismatico em | un | 540.55 | INSUMO SCO | INSUMO EMOP
MAT081950 | Luminaria fechada, corpo e grade de protecao em liga de aluminio fundido, para 1 lampada incandescen | un | 99.49 | INSUMO SCO | INSUMO EMOP
MAT082100 | Luminaria hermetica de embutir, de 2x40w, referencia IHE, Guarilux ou similar | un | 171.09 | INSUMO SCO | INSUMO EMOP
MAT082150 | Luminaria hermetica de embutir, de 4x40w, referencia IHE, Guarilux ou similar | un | 246.31 | INSUMO SCO | INSUMO EMOP
MAT082200 | Luminaria Industrial, para quadra de esportes, em aluminio repuxado, para uma lampada mista de 250W, | un | 212.46 | INSUMO SCO | INSUMO EMOP
MAT082360 | Luminaria LRJ-34 para lampada vapor de sodio ou multivapor metalico de 150W, IP-66, vidro curvo ou p | un | 660 | INSUMO SCO | INSUMO EMOP
MAT082401 | Luminaria LRJ-35/1 p/lampada VS/MVM 70 W, c/equipamento auxiliar integrado, tensao 220V, encaixe em | un | 390 | INSUMO SCO | INSUMO EMOP
MAT082451 | Luminaria LRJ-35/1 p/lampada VS/MVM 100 W, c/equipamento auxiliar integrado, tensao 220V, encaixe em | un | 410 | INSUMO SCO | INSUMO EMOP
MAT082501 | Luminaria LRJ-36/1 p/lampada VS/MVM 150 W, c/equipamento auxiliar integrado, tensao 220V, encaixe em | un | 540 | INSUMO SCO | INSUMO EMOP
MAT082551 | Luminaria LRJ-37/1 p/lampada VS/MVM 250 W, c/equipamento auxiliar integrado, tensao 220V, encaixe em | un | 698 | INSUMO SCO | INSUMO EMOP
MAT082600 | Luminaria em aluminio injetado, LRJ-33, (1xVS/MVM 250W), grau de protecao IP-66, vidro curvado, refl | un | 755 | INSUMO SCO | INSUMO EMOP
MAT082650 | Luminaria em aluminio injetado, LRJ-32, (1xVS/MVM 400W), grau de protecao IP-66, vidro curvado, refl | un | 805 | INSUMO SCO | INSUMO EMOP
MAT082700 | Luminaria vedada de sobrepor LPT-100, Itaim ou similar, com corpo e refletor em chapa de aco tratado | un | 354.13 | INSUMO SCO | INSUMO EMOP
MAT082750 | Luva de aco galvanizado, para eletroduto, diametro nominal de 1/2" | un | 0.62 | INSUMO SCO | INSUMO EMOP
MAT082800 | Luva de aco galvanizado, para eletroduto, diametro nominal de 3/4" | un | 1.08 | INSUMO SCO | INSUMO EMOP
MAT082850 | Luva de aco galvanizado, para eletroduto, diametro nominal de 1" | un | 1.03 | INSUMO SCO | INSUMO EMOP
MAT082900 | Luva de aco galvanizado, para eletroduto, diametro nominal de 3" | un | 11.95 | INSUMO SCO | INSUMO EMOP
MAT082950 | Luva de aco galvanizado, rosca BSP, diametro nominal de 3/4" | un | 5.31 | INSUMO SCO | INSUMO EMOP
MAT083000 | Luva de aco galvanizado, rosca BSP, diametro nominal de 1" | un | 8.25 | INSUMO SCO | INSUMO EMOP
MAT083050 | Luva de aco galvanizado, rosca BSP, diametro nominal de 1 1/4' | un | 11.95 | INSUMO SCO | INSUMO EMOP
MAT083100 | Luva de aco galvanizado, rosca BSP, diametro nominal de 1 1/2" | un | 15.99 | INSUMO SCO | INSUMO EMOP
MAT083150 | Luva de aco galvanizado, rosca BSP, diametro nominal de 2" | un | 24.16 | INSUMO SCO | INSUMO EMOP
MAT083200 | Luva de aluminio, com diametro interno de 3" | un | 30.45 | INSUMO SCO | INSUMO EMOP
MAT083250 | Luva de correr de PVC rigido DEFoFo, para aducao e distribuicao de agua, diametro nominal de 100mm | un | 25.15 | INSUMO SCO | INSUMO EMOP
MAT083300 | Luva de correr de PVC rigido DEFoFo, para aducao e distribuicao de agua, diametro nominal de 150mm | un | 49.08 | INSUMO SCO | INSUMO EMOP
MAT083350 | Luva de correr de PVC rigido DEFoFo, para aducao e distribuicao de agua, diametro nominal de 200mm | un | 85.52 | INSUMO SCO | INSUMO EMOP
MAT083400 | Luva de correr de PVC rigido DEFoFo, para aducao e distribuicao de agua, diametro nominal de 250mm | un | 155.18 | INSUMO SCO | INSUMO EMOP
MAT083450 | Luva de correr de PVC rigido DEFoFo, para aducao e distribuicao de agua, diametro nominal de 300mm | un | 284.63 | INSUMO SCO | INSUMO EMOP
MAT083500 | Luva de correr de PVC rigido, para coletor de esgoto, diametro nominal de 100mm | un | 5.88 | INSUMO SCO | INSUMO EMOP
MAT083550 | Luva de correr de PVC rigido, para coletor de esgoto, diametro nominal de 150mm | un | 26.34 | INSUMO SCO | INSUMO EMOP
MAT083600 | Luva de correr de PVC rigido, para coletor de esgoto, diametro nominal de 200mm | un | 34.89 | INSUMO SCO | INSUMO EMOP
MAT083650 | Luva de correr de PVC rigido, para coletor de esgoto, diametro nominal de 250mm | un | 107.89 | INSUMO SCO | INSUMO EMOP
MAT083700 | Luva de correr de PVC rigido, para coletor de esgoto, diametro nominal de 300mm | un | 198.78 | INSUMO SCO | INSUMO EMOP
MAT083750 | Luva de correr de PVC rigido, PBA, diametro nominal de 50mm | un | 6.25 | INSUMO SCO | INSUMO EMOP
MAT083800 | Luva de correr de PVC rigido, PBA, diametro nominal de 75mm | un | 22.81 | INSUMO SCO | INSUMO EMOP
MAT083850 | Luva de correr de PVC rigido, PBA, diametro nominal de 100mm | un | 28.34 | INSUMO SCO | INSUMO EMOP
MAT083900 | Luva de emenda, diametro nominal de 100, linha Kanasan da Kanaflex ou similar | un | 10.17 | INSUMO SCO | INSUMO EMOP
MAT083950 | Luva de emenda, diametro nominal de 150, linha Kanasan da Kanaflex ou similar | un | 22.82 | INSUMO SCO | INSUMO EMOP
MAT084000 | Luva de ferro fundido ductil, JGS, BB, diametro nominal de 100mm | un | 219.52 | INSUMO SCO | INSUMO EMOP
MAT084050 | Luva de ferro fundido ductil, JGS, BB, diametro nominal de 150mm | un | 303.13 | INSUMO SCO | INSUMO EMOP
MAT084100 | Luva de ferro fundido ductil, JGS, BB, diametro nominal de 200mm | un | 403.79 | INSUMO SCO | INSUMO EMOP
MAT084150 | Luva de PVC rigido, para eletroduto, diametro nominal de 1/2" | un | 0.48 | INSUMO SCO | INSUMO EMOP
MAT084200 | Luva de PVC rigido, para eletroduto, diametro nominal de 3/4" | un | 0.57 | INSUMO SCO | INSUMO EMOP
MAT084250 | Luva de PVC rigido, para eletroduto, diametro nominal de 1" | un | 0.91 | INSUMO SCO | INSUMO EMOP
MAT084300 | Luva de PVC rigido, para eletroduto, diametro nominal de 1 1/4" | un | 1.4 | INSUMO SCO | INSUMO EMOP
MAT084350 | Luva de PVC rigido, para eletroduto, diametro nominal de 1 1/2" | un | 1.88 | INSUMO SCO | INSUMO EMOP
MAT084400 | Luva de PVC rigido, para eletroduto, diametro nominal de 2" | un | 3.24 | INSUMO SCO | INSUMO EMOP
MAT084450 | Luva de PVC rigido, para eletroduto, diametro nominal de 2 1/2" | un | 4.8 | INSUMO SCO | INSUMO EMOP
MAT084500 | Luva de PVC rigido, para eletroduto, diametro nominal de 3" | un | 6.08 | INSUMO SCO | INSUMO EMOP
MAT084550 | Luva de PVC rigido, para eletroduto, diametro nominal de 4" | un | 29.79 | INSUMO SCO | INSUMO EMOP
MAT084600 | Luva de PVC rigido, roscavel, diametro nominal de 1/2" | un | 0.61 | INSUMO SCO | INSUMO EMOP
MAT084650 | Luva de PVC rigido, roscavel, diametro nominal de 3/4" | un | 0.98 | INSUMO SCO | INSUMO EMOP
MAT084700 | Luva de PVC rigido, roscavel, diametro nominal de 1" | un | 1.79 | INSUMO SCO | INSUMO EMOP
MAT084750 | Luva de PVC rigido, roscavel, diametro nominal de 1 1/4" | un | 2.93 | INSUMO SCO | INSUMO EMOP
MAT084800 | Luva de PVC rigido, roscavel, diametro nominal de 1 1/2" | un | 3.56 | INSUMO SCO | INSUMO EMOP
MAT084850 | Luva de PVC rigido, roscavel, diametro nominal de 2" | un | 6.13 | INSUMO SCO | INSUMO EMOP
MAT084900 | Luva de PVC rigido, roscavel, diametro nominal de 2 1/2" | un | 13.17 | INSUMO SCO | INSUMO EMOP
MAT084950 | Luva de PVC rigido, roscavel, diametro nominal de 3" | un | 18.43 | INSUMO SCO | INSUMO EMOP
MAT085000 | Luva de PVC rigido, roscavel, diametro nominal de 4" | un | 25.16 | INSUMO SCO | INSUMO EMOP
MAT085050 | Luva de PVC rigido, simples, Serie R, diametro nominal de 100mm | un | 6 | INSUMO SCO | INSUMO EMOP
MAT085100 | Luva simples de PVC rigido, soldavel, diametro nominal de 32mm | un | 0.81 | INSUMO SCO | INSUMO EMOP
MAT085150 | Luva de PVC rigido, soldavel, na cor azul, diametro nominal de 50mm, Linha Irriga LF, Tigre ou simil | un | 5.02 | INSUMO SCO | INSUMO EMOP
MAT085200 | Luva de PVC rigido, solda e rosca (SR), de 25mmx1/2" | un | 0.95 | INSUMO SCO | INSUMO EMOP
MAT085250 | Luva de reducao de aco galvanizado, diametro nominal de 1 1/2"x3/4", para sistema de irrigacao | un | 15.68 | INSUMO SCO | INSUMO EMOP
MAT085300 | Luva dupla de PVC rigido, PB, para esgoto predial, diametro nominal de 50mm | un | 5.27 | INSUMO SCO | INSUMO EMOP
MAT085350 | Luva dupla de PVC rigido, PB, para esgoto predial, diametro nominal de 75mm | un | 4.98 | INSUMO SCO | INSUMO EMOP
MAT085400 | Luva metalica 130mm com diametro interno de 2" | un | 45.98 | INSUMO SCO | INSUMO EMOP
MAT085450 | Luva simples de PVC rigido, PBA, diametro nominal de 50mm | un | 17.82 | INSUMO SCO | INSUMO EMOP
MAT085500 | Luva simples de PVC rigido, PBA, diametro nominal de 75mm | un | 20.14 | INSUMO SCO | INSUMO EMOP
MAT085550 | Luva simples de PVC rigido, PBA, diametro nominal de 100mm | un | 35.28 | INSUMO SCO | INSUMO EMOP
MAT085600 | Macaneta em Zamac, cromada, referencia 205-Z, La Fonte ou similar | par | 66.36 | INSUMO SCO | INSUMO EMOP
MAT085650 | Macaneta em latao fundido, acabamento cromado: referencia 204, La Fonte ou similar | par | 171.85 | INSUMO SCO | INSUMO EMOP
MAT085690 | Madeira - Assoalho em reguas de madeira aparelhada, secao (2 x 10)cm - grupo VI da Tabela Classifica | m2 | 180 | INSUMO SCO | INSUMO EMOP
MAT085700 | Madeira - Assoalho em reguas de madeira aparelhada, secao (20 x 2)cm - grupo VI da Tabela Classifica | m2 | 222.82 | INSUMO SCO | INSUMO EMOP
MAT085710 | Madeira - Assoalho em tacos de madeira aparelhada, dimensoes (7 x 21)cm - grupo VI da Tabela Classif | m2 | 39 | INSUMO SCO | INSUMO EMOP
MAT085750 | Madeira em tora de ate 06m de comprimento, com diametro medio de 12cm - grupo I da Tabela Classifica | m | 6 | INSUMO SCO | INSUMO EMOP
MAT085800 | Madeira em tora de ate 10m de comprimento, com diametro medio de 15cm - grupo I da Tabela Classifica | m | 12.1 | INSUMO SCO | INSUMO EMOP
MAT085850 | Madeira em tora de ate 10m de comprimento, com diametro medio de 25cm - grupo I da Tabela Classifica | m | 33 | INSUMO SCO | INSUMO EMOP
MAT085900 | Madeira em tora, auto clavado, ate 10m de comprimento, com diametro medio de 15cm - grupo I da Tabel | m | 28.56 | INSUMO SCO | INSUMO EMOP
MAT086000 | Madeira - Sarrafo em madeira aparelhada, de (5 x 2,5)cm - grupo V da Tabela Classificatoria de Espec | m | 5.41 | INSUMO SCO | INSUMO EMOP
MAT086050 | Madeira - Aduela em madeira aparelhada, de (13 x 3)cm - grupo V da Tabela Classificatoria de Especif | m | 17.08 | INSUMO SCO | INSUMO EMOP
MAT086100 | Madeira - Aduela em madeira aparelhada, secao (14 x 3)cm - grupo V da Tabela Classificatoria de Espe | m | 14.98 | INSUMO SCO | INSUMO EMOP
MAT086150 | Madeira - Alizar em madeira aparelhada, secao (5 x 2)cm - grupo V da Tabela Classificatoria de Espec | m | 4.26 | INSUMO SCO | INSUMO EMOP
MAT086200 | Madeira - Marco em madeira aparelhada, secao (7 x 3)cm - grupo V da Tabela Classificatoria de Especi | m | 15 | INSUMO SCO | INSUMO EMOP
MAT086300 | Madeira - Cordao em madeira aparelhada, secao (1 x 1)cm - grupo V da Tabela Classificatoria de Espec | m | 2 | INSUMO SCO | INSUMO EMOP
MAT086350 | Madeira serrada, secao (5cm x 7,5cm / 2" x 3") - grupos I e II da Tabela Classificatoria de Especifi | m | 10.18 | INSUMO SCO | INSUMO EMOP
MAT086400 | Madeira aparelhada, espessura de (3,75cm / 1 1/2"), em tabuas para esquadrias - grupo V da Tabela Cl | m3 | 6311.48 | INSUMO SCO | INSUMO EMOP
MAT086450 | Madeira aparelhada, secao (1 x 10)cm, reguas macho / femea para forro - grupos III e IV da Tabela Cl | m2 | 27.97 | INSUMO SCO | INSUMO EMOP
MAT086525 | Madeira aparelhada, secao (35 x 3)cm, com 120cm de comprimento, degrau de madeira - grupo III da Tab | un | 319.03 | INSUMO SCO | INSUMO EMOP
MAT086550 | Madeira aparelhada, secao (40 x 3)cm - grupo III da Tabela Classificatoria de Especificacoes de Prod | m | 52 | INSUMO SCO | INSUMO EMOP
MAT086600 | Madeira aparelhada, dimensoes (300 x 10 x 1)cm - Lambri - grupo III da Tabela Classificatoria de Esp | m2 | 48.71 | INSUMO SCO | INSUMO EMOP
MAT086650 | Madeira aparelhada, secao (2,5cm x 10cm / 1" x 4") - grupo I da Tabela Classificatoria de Especifica | m | 4.29 | INSUMO SCO | INSUMO EMOP
MAT086700 | Madeira aparelhada, secao (2,5 x 30)cm - grupo I da Tabela Classificatoria de Especificacoes de Prod | m | 15.8 | INSUMO SCO | INSUMO EMOP
MAT086750 | Madeira aparelhada, secao (7,5cm x 15cm / 3" x 6") - grupo I da Tabela Classificatoria de Especifica | m | 31.2 | INSUMO SCO | INSUMO EMOP
MAT086800 | Madeira aparelhada, secao (1,5 x 3)cm - grupo I da Tabela Classificatoria de Especificacoes de Produ | m | 3 | INSUMO SCO | INSUMO EMOP
MAT086850 | Madeira aparelhada, secao (1,5 x 5)cm - grupo I da Tabela Classificatoria de Especificacoes de Produ | m | 1.9 | INSUMO SCO | INSUMO EMOP
MAT086950 | Madeira - Pilar de madeira serrada, secao (15 x 10)cm - grupo I da Tabela Classificatoria de Especif | m | 75.9 | INSUMO SCO | INSUMO EMOP
MAT087000 | Madeira - Pranchao de madeira aparelhada, secao (15 x 4,5)cm - grupo I da Tabela Classificatoria de | m | 27.9 | INSUMO SCO | INSUMO EMOP
MAT087050 | Madeira - Pilar de madeira serrada, secao (15 x 15)cm - grupo I da Tabela Classificatoria de Especif | m | 53.18 | INSUMO SCO | INSUMO EMOP
MAT087100 | Madeira - Sarrafo de madeira serrada, secao (2 x 5)cm - grupo I da Tabela Classificatoria de Especif | m | 2.11 | INSUMO SCO | INSUMO EMOP
MAT087150 | Madeira - Pranchao de madeira serrada, secao (7 x 20)cm - grupo I da Tabela Classificatoria de Espec | m | 33.48 | INSUMO SCO | INSUMO EMOP
MAT087200 | Madeira serrada, secao (3,75cm x 7,5cm / 1 1/2" x 3") - grupos I e II da Tabela Classificatoria de E | m | 4.17 | INSUMO SCO | INSUMO EMOP
MAT087250 | Madeira serrada, secao (7,5cm x 7,5cm / 3" x 3") - grupo I da Tabela Classificatoria de Especificaco | m | 2.3 | INSUMO SCO | INSUMO EMOP
MAT087300 | Madeira serrada, secao (7,5cm x 11,25cm / 3" x 4 1/2") - grupo I da Tabela Classificatoria de Especi | m | 23.7 | INSUMO SCO | INSUMO EMOP
MAT087350 | Madeira serrada, secao (7,5cm x 22,5cm / 3" x 9") - grupo I da Tabela Classificatoria de Especificac | m | 28.86 | INSUMO SCO | INSUMO EMOP
MAT087400 | Madeira serrada, secao (7,5cm x 30cm / 3" x 12") - grupo I da Tabela Classificatoria de Especificaco | m | 58.9 | INSUMO SCO | INSUMO EMOP
MAT087450 | Madeira serrada, secao (7,5cm x 22,5cm / 3" x 9") - grupo I da Tabela Classificatoria de Especificac | m | 28.86 | INSUMO SCO | INSUMO EMOP
MAT087500 | Madeira serrada, secao (5cm x 20cm / 2" x 8"), pranchao - grupo I da Tabela Classificatoria de Espec | m | 24.36 | INSUMO SCO | INSUMO EMOP
MAT087550 | Madeira serrada, secao (1,5 x 4)cm, ripa para telhado - grupo II da Tabela Classificatoria de Especi | m | 1.3 | INSUMO SCO | INSUMO EMOP
MAT087600 | Madeira aparelhada, secao (2 x 10)cm - grupo III da Tabela Classificatoria de Especificacoes de Prod | m | 9.25 | INSUMO SCO | INSUMO EMOP
MAT087700 | Madeira serrada, secao (7,5cm x 15cm / 3" x 6") - grupo I da Tabela Classificatoria de Especificacoe | m | 16.29 | INSUMO SCO | INSUMO EMOP
MAT087750 | Madeira aparelhada, com canto boleado, secao (2 x 5)cm, rodape - grupos III e IV da Tabela Classific | m | 6.32 | INSUMO SCO | INSUMO EMOP
MAT087800 | Madeira aparelhada, com canto boleado, secao (2 x 7)cm, rodape - grupos III e IV da Tabela Classific | m | 8.45 | INSUMO SCO | INSUMO EMOP
MAT087820 | Madeira aparelhada, com canto boleado, secao (2 x 2)cm, sarrafo - grupos III e IV da Tabela Classifi | m | 2.5 | INSUMO SCO | INSUMO EMOP
MAT087850 | Madeira macica serrada - grupo V da Tabela Classificatoria de Especificacoes de Produtos Madeireiros | m3 | 4200 | INSUMO SCO | INSUMO EMOP
MAT087900 | Mancal superior, para porta Blindex ou similar | un | 6.92 | INSUMO SCO | INSUMO EMOP
MAT087950 | Mangueira cristal de PVC, flexivel, diametro de 1/2" | m | 1.79 | INSUMO SCO | INSUMO EMOP
MAT088000 | Mangueira cristal de PVC, flexivel, diametro de 3/4" | m | 3.25 | INSUMO SCO | INSUMO EMOP
MAT088050 | Mangueira cristal de PVC, flexivel, diametro de 1" | m | 4.76 | INSUMO SCO | INSUMO EMOP
MAT088100 | Manilha para esgoto sanitario, classe B, diametro nominal de 100mm | m | 7.65 | INSUMO SCO | INSUMO EMOP
MAT088150 | Manilha para esgoto sanitario, classe B, diametro nominal de 150mm | m | 10.75 | INSUMO SCO | INSUMO EMOP
MAT088200 | Manilha para esgoto sanitario, classe B, diametro nominal de 200mm | m | 17.2 | INSUMO SCO | INSUMO EMOP
MAT088250 | Manilha para esgoto sanitario, classe B, diametro nominal de 250mm | m | 45.2 | INSUMO SCO | INSUMO EMOP
MAT088300 | Manilha para esgoto sanitario, classe B, diametro nominal de 300mm | m | 49.3 | INSUMO SCO | INSUMO EMOP
MAT088350 | Manilha reta em aco forjado de 1/4" | un | 3.3 | INSUMO SCO | INSUMO EMOP
MAT088400 | Manta a base de asfalto plastico puro, sem cargas minerais, com prova de densidade, alma central de | m2 | 26 | INSUMO SCO | INSUMO EMOP
MAT088450 | Manta a base de asfalto plastico puro, sem cargas minerais, com prova de densidade, alma central de | m2 | 39.5 | INSUMO SCO | INSUMO EMOP
MAT088500 | Manta a base de asfalto plastico puro, sem cargas minerais, com prova de densidade, alma central de | m2 | 27.99 | INSUMO SCO | INSUMO EMOP
MAT088600 | Manta de PVC com espessura de 0,50mm | m2 | 14.03 | INSUMO SCO | INSUMO EMOP
MAT088700 | Manta em geotextil de poliester, nao-tecido, tipo OP-20, Bidim ou similar | m2 | 4.08 | INSUMO SCO | INSUMO EMOP
MAT088750 | Manta em geotextil de poliester, nao-tecido, tipo OP-30, Bidim ou similar | m2 | 6.54 | INSUMO SCO | INSUMO EMOP
MAT088800 | Manta em geotextil de poliester, nao-tecido, tipo OP-40, Bidim ou similar | m2 | 8.16 | INSUMO SCO | INSUMO EMOP
MAT088850 | Manta em geotextil de poliester, nao-tecido, tipo OP-60, Bidim ou similar | m2 | 14.32 | INSUMO SCO | INSUMO EMOP
MAT088900 | Manta em geotextil de poliester, nao-tecido, tipo VP-75, Bidim ou similar | m2 | 3.96 | INSUMO SCO | INSUMO EMOP
MAT088950 | Manta em polipropileno, geotextil Tecido 4004, com largura de 4,40m | m2 | 4.8 | INSUMO SCO | INSUMO EMOP
MAT089000 | Manta Flex 4mm, medindo (1,10x10)m | m | 16.69 | INSUMO SCO | INSUMO EMOP
MAT089050 | Manta pre-fabricada de borracha, anti-derrapante, com poliuretano especial MDI, espessura de 10mm, R | m2 | 506 | INSUMO SCO | INSUMO EMOP
MAT089100 | Manta pre-fabricada com particulas selecionadas de borracha, aglutinadas com poliuretano especial MD | m2 | 655 | INSUMO SCO | INSUMO EMOP
MAT089150 | Manta pre-fabricada composta de particulas selecionadas de borracha SBR e graos de espuma de poliure | m2 | 343.8 | INSUMO SCO | INSUMO EMOP
MAT089200 | Mantopim ou similar, com 1m | un | 2.81 | INSUMO SCO | INSUMO EMOP
MAT089250 | Mao francesa plana de (6,3x32x610)mm | un | 10.18 | INSUMO SCO | INSUMO EMOP
MAT089301 | Marco topografico de concreto simples, de (10x10x50)cm - equivalente ao elementar MAT036750 | m3 | 288.83 | INSUMO SCO | INSUMO EMOP
MAT089350 | Marmore - Placa de marmore, branco Cintilante, com espessura de 3cm | m2 | 950 | INSUMO SCO | INSUMO EMOP
MAT089400 | Marmore - Placa de marmore branco Nacional, espessura de 2cm | m2 | 270 | INSUMO SCO | INSUMO EMOP
MAT089450 | Marmore - Placa de marmore branco Nacional, espessura de 3cm | m2 | 290 | INSUMO SCO | INSUMO EMOP
MAT089500 | Marmore - Po de marmore | Kg | 0.14 | INSUMO SCO | INSUMO EMOP
MAT089550 | Massa de vedacao para cimento amianto | Kg | 12.61 | INSUMO SCO | INSUMO EMOP
MAT089600 | Massa epoxi endurecedora para vedacao Durepoxi ou similar | Kg | 51.8 | INSUMO SCO | INSUMO EMOP
MAT089650 | Massa a oleo no 8711, Ypiranga ou similar | gl | 47.62 | INSUMO SCO | INSUMO EMOP
MAT089700 | Massa acrilica a base de resina acrilica, Sherwin Willians ou similar. | bld | 115.25 | INSUMO SCO | INSUMO EMOP
MAT089750 | Massa corrida a base de PVA, para interiores, Suvinil-Glasurit ou similar | bld | 72.21 | INSUMO SCO | INSUMO EMOP
MAT089800 | Massa Epoxi, bi-componente, composto de solucao e endurecedor | gl | 122.67 | INSUMO SCO | INSUMO EMOP
MAT089850 | Massa plastica, com catalisador, em embalagem de 1Kg, Temperlack ou similar | un | 17.39 | INSUMO SCO | INSUMO EMOP
MAT089900 | Massa pronta, para revestimento, saco de 50Kg, Qualimassa ou similar | Kg | 0.36 | INSUMO SCO | INSUMO EMOP
MAT090050 | Meio-Fio em granito, com formato paralelogramo, angulo de 83o, superficies sem polimento, chanfro de | m | 51.3 | INSUMO SCO | INSUMO EMOP
MAT090100 | Meio-Fio em granito, tipo reto, apicoado, com altura de 35cm | m | 51.3 | INSUMO SCO | INSUMO EMOP
MAT090200 | Micro-esfera de vidro, tipo Drop-On ou similar | Kg | 4.94 | INSUMO SCO | INSUMO EMOP
MAT090250 | Micro-esfera de vidro, tipo Pre-Mix ou similar | Kg | 4.94 | INSUMO SCO | INSUMO EMOP
MAT090300 | Mictorio coletivo de aco inoxidavel chapa 20/304, de (100x58x30)cm, com crivo de saida cromado | m | 1159.5 | INSUMO SCO | INSUMO EMOP
MAT090350 | Mictorio com sifao integrado, cor branca | un | 174.49 | INSUMO SCO | INSUMO EMOP
MAT090400 | Midia DVD-R | un | 0.67 | INSUMO SCO | INSUMO EMOP
MAT090500 | Misturador para box ou banheira, referencia B-2116, Fabrimar ou similar | un | 68.31 | INSUMO SCO | INSUMO EMOP
MAT090550 | Misturador para lavatorio, acabamento cromado, linha Aquarius, referencia C-1875-A, Fabrimar ou simi | un | 230.35 | INSUMO SCO | INSUMO EMOP
MAT090560 | Modulo focal a LED para bloco repetidor de 200mm na cor amarela | un | 417.5 | INSUMO SCO | INSUMO EMOP
MAT090563 | Modulo focal a LED para bloco repetidor de 200mm na cor verde | un | 417.5 | INSUMO SCO | INSUMO EMOP
MAT090566 | Modulo focal a LED para bloco repetidor de 200mm na cor vermelha | un | 417.5 | INSUMO SCO | INSUMO EMOP
MAT090569 | Modulo focal a LED para bloco principal de 300mm na cor amarela | un | 650 | INSUMO SCO | INSUMO EMOP
MAT090572 | Modulo focal a LED para bloco principal de 300mm na cor verde | un | 650 | INSUMO SCO | INSUMO EMOP
MAT090575 | Modulo focal a LED para bloco principal de 300mm na cor vermelha | un | 650 | INSUMO SCO | INSUMO EMOP
MAT090578 | Modulo focal a LED para bloco de pedestre com formato boneco na cor verde | un | 500 | INSUMO SCO | INSUMO EMOP
MAT090582 | Modulo focal a LED para bloco de pedestre com formato mao espalmada na cor vermelha | un | 480 | INSUMO SCO | INSUMO EMOP
MAT090600 | Moirao de concreto armado de (0,10x2,50)m, para carga horizontal nominal no topo de 80Kgf | un | 53.67 | INSUMO SCO | INSUMO EMOP
MAT090650 | Mola aerea automatica | un | 142.89 | INSUMO SCO | INSUMO EMOP
MAT090700 | Mola hidraulica de piso, referencia BTS-75, Dorma ou similar | un | 170 | INSUMO SCO | INSUMO EMOP
MAT090750 | Molde de grafite semi-permanente, usinado, referencia GRB.16.W3, Erico ou similar | un | 90.29 | INSUMO SCO | INSUMO EMOP
MAT090800 | Molde de grafite semi-permanente, usinado, referencia GTB.16.Y.1, Erico ou similar | un | 90.29 | INSUMO SCO | INSUMO EMOP
MAT090850 | Molde de grafite semi-permanente, usinado, referencia HBA.16.W3, Erico ou similar | un | 225.5 | INSUMO SCO | INSUMO EMOP
MAT090900 | Molde de grafite semi-permanente, usinado, referencia VBC.W3, Erico ou similar | un | 113.17 | INSUMO SCO | INSUMO EMOP
MAT090950 | Molde de grafite semi-permanente, usinado, referencia XXB.W3.W3, Erico ou similar | un | 113.17 | INSUMO SCO | INSUMO EMOP
MAT091000 | Montagem de macico, inclusive carga, descarga e transporte de escamas, a partir do canteiro de fabri | m2 | 185 | INSUMO SCO | INSUMO EMOP
MAT091050 | Montagem de porta PRX-Aurea ou similar | m2 | 189 | INSUMO SCO | INSUMO EMOP
MAT091101 | Muda de especie florestal nativa com altura entre 0,50m e 0,70m | un | 3.7 | INSUMO SCO | INSUMO EMOP
MAT091110 | Muda de especie florestal nativa com altura entre 0,70m e 1,00m | un | 4 | INSUMO SCO | INSUMO EMOP
MAT091120 | Muda de especie florestal nativa com altura entre 1,00m e 1,30m | un | 12 | INSUMO SCO | INSUMO EMOP
MAT091130 | Muda de especie florestal nativa com altura entre 1,30m e 1,60m | un | 17 | INSUMO SCO | INSUMO EMOP
MAT091150 | Mufla terminal, externa, para cabo de 50mm2 | un | 148.58 | INSUMO SCO | INSUMO EMOP
MAT091200 | Neoprene para placas de apoio, fretado | Kg | 21.28 | INSUMO SCO | INSUMO EMOP
MAT091250 | Niple de PVC rigido, roscavel, diametro nominal de 1/2" | un | 0.49 | INSUMO SCO | INSUMO EMOP
MAT091300 | Niple de PVC rigido, roscavel, diametro nominal de 1" | un | 1.14 | INSUMO SCO | INSUMO EMOP
MAT091350 | Niple de PVC rigido, roscavel, diametro nominal de 1 1/2" | un | 3.43 | INSUMO SCO | INSUMO EMOP
MAT091400 | Niple duplo de aco galvanizado, diametro nominal de 3/4" | un | 1.83 | INSUMO SCO | INSUMO EMOP
MAT091450 | Niple duplo de aco galvanizado, diametro nominal de 3" | un | 22.76 | INSUMO SCO | INSUMO EMOP
MAT091500 | Niple de PVC rigido, roscavel, diametro nominal de 3/4" | un | 0.73 | INSUMO SCO | INSUMO EMOP
MAT091550 | Niple de PVC rigido, roscavel, diametro nominal de 2" | un | 7.44 | INSUMO SCO | INSUMO EMOP
MAT091556 | Nucleo simples para luminarias em aco de baixo teor de carbono SAE 1010/1020, nucleo diametro intern | pc | 75 | INSUMO SCO | INSUMO EMOP
MAT091559 | Nucleo simples para luminarias em aco de baixo teor de carbono SAE 1010/1020, nucleo diametro intern | pc | 121 | INSUMO SCO | INSUMO EMOP
MAT091562 | Nucleo duplo para luminarias em aco de baixo teor de carbono SAE 1010/1020, nucleo diametro interno | pc | 97 | INSUMO SCO | INSUMO EMOP
MAT091565 | Nucleo duplo para luminarias em aco de baixo teor de carbono SAE 1010/1020, galvanizado a fusao, int | pc | 142.24 | INSUMO SCO | INSUMO EMOP
MAT091568 | Nucleo triplo para luminarias em aco de baixo teor de carbono SAE 1010/1020, nucleo diametro interno | pc | 123.19 | INSUMO SCO | INSUMO EMOP
MAT091569 | Nucleo triplo para luminarias em aco de baixo teor de carbono SAE 1010/1020, nucleo diametro interno | pc | 166.15 | INSUMO SCO | INSUMO EMOP
MAT091570 | Nucleo quadruplo para luminarias em aco SAE 1010/1020, galvanizado a fusao, conforme NBR 7398 e 7400 | un | 150 | INSUMO SCO | INSUMO EMOP
MAT091571 | Nucleo quadruplo para luminarias em aco de baixo teor de carbono SAE 1010/1020, nucleo diametro inte | pc | 187.39 | INSUMO SCO | INSUMO EMOP
MAT091575 | Nucleo simples, para luminaria LDRJ-11, em aco de baixo teor de carbono SAE-1010/2020 galvanizado a | un | 544.57 | INSUMO SCO | INSUMO EMOP
MAT091600 | Oxigenio, em garrafas de 9,3m3 | m3 | 7 | INSUMO SCO | INSUMO EMOP
MAT091650 | Painel para uso em divisorias ou biombos radiologicos, inclusive mao-de-obra de instalacao, perfis, | m2 | 886 | INSUMO SCO | INSUMO EMOP
MAT091700 | Painel para uso em divisorias ou biombos radiologicos, inclusive mao-de-obra de instalacao, perfis, | m2 | 1000 | INSUMO SCO | INSUMO EMOP
MAT091750 | Painel de comando, com controle automatico, para supervisionar grupo gerador com potencia de 145Kva, | un | 14960 | INSUMO SCO | INSUMO EMOP
MAT091800 | Painel de Concreto Celular Autoclavado, para vedacao, de (3,00x0,50x0,10)m, densidade de 725kg/m2, r | m2 | 86.3 | INSUMO SCO | INSUMO EMOP
MAT091850 | Painel fixo em aluminio anodizado, medindo (60x195)cm, tipo veneziana, com espessura minima de camad | m2 | 450 | INSUMO SCO | INSUMO EMOP
MAT091860 | Painel de controle para sinalizacao eletronica de faixa reversivel, "x" e "seta", a led com 01 displ | cj | 19954 | INSUMO SCO | INSUMO EMOP
MAT091866 | Painel de controle para sinalizacao eletronica de faixa reversivel, "x" e "seta", a led com 01 displ | cj | 19954 | INSUMO SCO | INSUMO EMOP
MAT091873 | Painel de controle para sinalizacao eletronica de faixa reversivel, "x" e "seta", a led com 01 displ | cj | 23470 | INSUMO SCO | INSUMO EMOP
MAT091876 | Painel de controle para sinalizacao eletronica de faixa reversivel, "x" e "seta", a led com 01 displ | cj | 23470 | INSUMO SCO | INSUMO EMOP
MAT091883 | Painel de controle para sinalizacao eletronica de faixa reversivel, "x" e "seta", a led com 02 displ | cj | 29013.28 | INSUMO SCO | INSUMO EMOP
MAT091890 | Painel de mensagens variaveis movel, com configuracao de 48 colunas por 24 linhas, rebocavel com ali | un.mês | 11000 | INSUMO SCO | INSUMO EMOP
MAT091900 | Painel, revestido em fibrocimento, na cor natural, miolo macico, elevacao FW1 (painel cego), medindo | un | 233.22 | INSUMO SCO | INSUMO EMOP
MAT091950 | Painel, revestido em fibrocimento, na cor natural, miolo macico, elevacao FW1 (painel cego), medindo | un | 301.9 | INSUMO SCO | INSUMO EMOP
MAT092000 | Pano de polipropileno TNT, gramatura 60 e largura de 1,40m, na cor preta | m | 1.26 | INSUMO SCO | INSUMO EMOP
MAT092050 | Papeleira de louca, (15x15)cm, cor branca | un | 22.98 | INSUMO SCO | INSUMO EMOP
MAT092100 | Papeleira em polietileno, com capacidade para 50l, medindo (75,50x34,50x43,50)cm, Pioneer Plastics o | un | 146 | INSUMO SCO | INSUMO EMOP
MAT092150 | Parafina | Kg | 22 | INSUMO SCO | INSUMO EMOP
MAT092155 | Parafuso de aco inoxidavel, rosca (3,5 x 32)mm | un | 0.38 | INSUMO SCO | INSUMO EMOP
MAT092156 | Parafuso de aco inoxidavel, rosca (4,8 x 32)mm | un | 0.38 | INSUMO SCO | INSUMO EMOP
MAT092157 | Parafuso de aco inoxidavel, cabeca francesa 1/4" x 5" | un | 2.2 | INSUMO SCO | INSUMO EMOP
MAT092200 | Parafuso cabeca chata de ferro zincado, medindo: (4,20x40)mm | un | 0.07 | INSUMO SCO | INSUMO EMOP
MAT092250 | Parafuso de aco carbono, cabeca sextavada, rosca de maquina, medindo: (1/2"x1 1/2") | un | 0.47 | INSUMO SCO | INSUMO EMOP
MAT092300 | Parafuso de aco carbono, cabeca sextavada, medindo: (5/16"x2") | un | 0.36 | INSUMO SCO | INSUMO EMOP
MAT092350 | Parafuso de aco carbono, cabeca sextavada, medindo: (3/8"x1") | un | 0.32 | INSUMO SCO | INSUMO EMOP
MAT092400 | Parafuso de aco carbono, cabeca sextavada, medindo: (3/8"x1 1/2") | un | 0.43 | INSUMO SCO | INSUMO EMOP
MAT092450 | Parafuso de aco carbono, cabeca sextavada, medindo: (3/8"x2") | un | 0.5 | INSUMO SCO | INSUMO EMOP
MAT092500 | Parafuso de aco carbono, cabeca sextavada, medindo: (1/2"x2") | un | 0.79 | INSUMO SCO | INSUMO EMOP
MAT092550 | Parafuso de aco galvanizado, cabeca sextavada, medindo: (1/4"x2") | un | 0.25 | INSUMO SCO | INSUMO EMOP
MAT092600 | Parafuso de aco galvanizado, cabeca sextavada, medindo: (5/8"x1 1/2") | un | 1.11 | INSUMO SCO | INSUMO EMOP
MAT092650 | Parafuso de aco galvanizado, cabeca sextavada, medindo: (5/8"x2") | un | 1.55 | INSUMO SCO | INSUMO EMOP
MAT092700 | Parafuso em latao fundido, torneado, de 60mm, referencia 462-C, Maffei ou similar | un | 4.92 | INSUMO SCO | INSUMO EMOP
MAT092750 | Parafuso de aco galvanizado com porca, para tubo de ferro fundido flangeado, medindo: (16x80)mm | un | 3.35 | INSUMO SCO | INSUMO EMOP
MAT092800 | Parafuso de aco galvanizado com porca, para tubo de ferro fundido flangeado, medindo: (20x90)mm | un | 4.27 | INSUMO SCO | INSUMO EMOP
MAT092850 | Parafuso de aco galvanizado com porca, para tubo de ferro fundido flangeado, medindo: (24x100)mm | un | 11.06 | INSUMO SCO | INSUMO EMOP
MAT092900 | Parafuso de aco galvanizado, cabeca redonda, rosca soberba, medindo: (1/4"x2") | un | 0.17 | INSUMO SCO | INSUMO EMOP
MAT092950 | Parafuso de aco, sistema Traxx, auto-perfurante, cabeca sextavada, acabamento superficial "climaseal | un | 0.24 | INSUMO SCO | INSUMO EMOP
MAT093000 | Parafuso de ferro galvanizado a fogo, rosca soberba, medindo: (8x110)mm, para fixacao de telhas | un | 0.66 | INSUMO SCO | INSUMO EMOP
MAT093050 | Parafuso de ferro galvanizado a fogo, rosca soberba, medindo: (8x150)mm, para fixacao de telhas | un | 1 | INSUMO SCO | INSUMO EMOP
MAT093100 | Parafuso de ferro galvanizado a fogo, rosca soberba, medindo: (8x165)mm, para fixacao de telhas | un | 0.75 | INSUMO SCO | INSUMO EMOP
MAT093150 | Parafuso de ferro galvanizado a fogo, rosca soberba, medindo: (8x230)mm, para fixacao de telhas | un | 1.42 | INSUMO SCO | INSUMO EMOP
MAT093200 | Parafuso de ferro galvanizado a fogo, rosca soberba, medindo: (8x250)mm, para fixacao de telhas | un | 1.75 | INSUMO SCO | INSUMO EMOP
MAT093250 | Parafuso de ferro, rosca soberba, medindo: (3,2x20)mm | un | 0.05 | INSUMO SCO | INSUMO EMOP
MAT093300 | Parafuso de ferro, rosca soberba, medindo: (3,8x30)mm | un | 0.08 | INSUMO SCO | INSUMO EMOP
MAT093350 | Parafuso de ferro, rosca soberba, medindo: (4,8x40)mm | un | 0.08 | INSUMO SCO | INSUMO EMOP
MAT093400 | Parafuso de ferro, rosca soberba, medindo: (4,8x65)mm | un | 0.14 | INSUMO SCO | INSUMO EMOP
MAT093450 | Parafuso de ferro, rosca soberba, medindo: (5,5x50)mm | un | 0.15 | INSUMO SCO | INSUMO EMOP
MAT093500 | Parafuso de latao, rosca soberba, cabeca chata, no 12, medindo: (2 1/2"x5,5mm) | un | 1.25 | INSUMO SCO | INSUMO EMOP
MAT093550 | Parafuso em aco carbono 1020, sextavado, rosca parcial, M8x40 | un | 0.35 | INSUMO SCO | INSUMO EMOP
MAT093600 | Parafuso espacador de aco 1020, medindo: (16x500)mm | un | 12.68 | INSUMO SCO | INSUMO EMOP
MAT093650 | Parafuso frances de ferro galvanizado, com porca, medindo: (5/16"x2") | un | 0.43 | INSUMO SCO | INSUMO EMOP
MAT093700 | Parafuso frances de ferro galvanizado, com porca, medindo: (1/4"x2") | un | 0.29 | INSUMO SCO | INSUMO EMOP
MAT093750 | Parafuso frances de ferro galvanizado, com porca, medindo: (3/8"x8") | un | 1.76 | INSUMO SCO | INSUMO EMOP
MAT093850 | Parafuso frances de ferro galvanizado, com porca, medindo: (5/8"x2 1/2") | un | 2.82 | INSUMO SCO | INSUMO EMOP
MAT093900 | Parafuso frances de ferro galvanizado, com porca, medindo: (5/8"x6") | un | 4.77 | INSUMO SCO | INSUMO EMOP
MAT093950 | Parafuso para flange, medindo: (5/8"x3 1/2") | un | 2.64 | INSUMO SCO | INSUMO EMOP
MAT094000 | Parafuso para madeira, medindo: (5/16"x2") | un | 0.25 | INSUMO SCO | INSUMO EMOP
MAT094050 | Paralelepipedo, sendo 40un/m2 | un | 0.99 | INSUMO SCO | INSUMO EMOP
MAT094100 | Paraloid TB 148 S | Kg | 61.53 | INSUMO SCO | INSUMO EMOP
MAT094150 | Para-raio de distribuicao em oxido de zinco polimerico, tipo valvula, classe 10Ka, potencia de 15Kv, | un | 173.99 | INSUMO SCO | INSUMO EMOP
MAT094200 | Parede de gesso acartonado, constituido por 2 paineis de 12,5mm, estruturas simples em perfilados me | m2 | 110 | INSUMO SCO | INSUMO EMOP
MAT094300 | Pasta lubrificante com 5Kg | un | 75 | INSUMO SCO | INSUMO EMOP
MAT094350 | Pastilha ceramica, medindo: (7,50x7,50)cm, linha Prisma, Portobello ou similar | m2 | 46.18 | INSUMO SCO | INSUMO EMOP
MAT094400 | Pastilha de porcelana, esmaltada, medindo: (4x4)cm, linha Classica, referencia JC-1810, Jatoba ou si | m2 | 34.65 | INSUMO SCO | INSUMO EMOP
MAT094450 | Pastilha de porcelana, esmaltada, medindo: (5x5)cm, linha Verde Real, NGK ou similar | m2 | 78 | INSUMO SCO | INSUMO EMOP
MAT094500 | Pastilha de porcelana, semi-brilhante, medindo: (4x4)cm, linha Artesanal, referencia JR-3204, Jatoba | m2 | 30.45 | INSUMO SCO | INSUMO EMOP
MAT094550 | Pastilha fosca, medindo: (2,50x2,50)cm | m2 | 94.65 | INSUMO SCO | INSUMO EMOP
MAT094600 | Pastilha mosaico de vidro, medindo: (2x2)cm, cor azul escuro, referencia O-42, Murvi ou similar | m2 | 91.97 | INSUMO SCO | INSUMO EMOP
MAT094650 | Pastilha de vidro, medindo: (2x2)cm, na cor azul, verde ou marrom, Vitro Colori ou similar | m2 | 26.68 | INSUMO SCO | INSUMO EMOP
MAT094700 | Pastilha de vidro, medindo: (2x2)cm, na cor vermelho, laranja ou amarelo, Vitro Colori ou similar | m2 | 99.05 | INSUMO SCO | INSUMO EMOP
MAT094750 | Pastilha de vidro, medindo: (3x3)cm, na cor verde, preta ou branco, Vitro Colori ou similar | m2 | 26.68 | INSUMO SCO | INSUMO EMOP
MAT094800 | Pastilha de vidro, medindo: (5x5)cm, na cor azul ou branco, Vitro Colori ou similar | m2 | 17.59 | INSUMO SCO | INSUMO EMOP
MAT094900 | Pe de galinha para fixacao de luminaria ou plafonier | un | 1.52 | INSUMO SCO | INSUMO EMOP
MAT094950 | Pedestal em concreto armado, para armario de distribuicao, modelo ARD-AL 10/14, padrao TELERJ | un | 1529.75 | INSUMO SCO | INSUMO EMOP
MAT095000 | Pedestal tubular com bandeja para controladores de trafego tipo TESC, Dataprom ou similar | un | 753.9 | INSUMO SCO | INSUMO EMOP
MAT095050 | Pedra de alvenaria de uma face | m3 | 78.57 | INSUMO SCO | INSUMO EMOP
MAT095100 | Pedra de enrocamento | m3 | 112.5 | INSUMO SCO | INSUMO EMOP
MAT095150 | Pedra de mao | m3 | 50.33 | INSUMO SCO | INSUMO EMOP
MAT095200 | Pedra portuguesa | m2 | 48.75 | INSUMO SCO | INSUMO EMOP
MAT095250 | Pedra Sao Thome, serrada em dimensoes quadradas, com espessura de 2cm | m2 | 105.8 | INSUMO SCO | INSUMO EMOP
MAT095260 | Pelicula de seguranca e controle solar, 15% de transmissao luminosa, 60% de reflexao de luz visivel, | m2 | 45 | INSUMO SCO | INSUMO EMOP
MAT095300 | Pelicula protetora, anti pichacao, medindo: (1,22x45,70)m, Serie 1150, para placas de sinalizacao, 3 | m2 | 83.93 | INSUMO SCO | INSUMO EMOP
MAT095350 | Peliculas refletivas com esferas encapsuladas, tipo II da NBR14644 (alta intensidade), rolo de (610m | rolo | 4038.56 | INSUMO SCO | INSUMO EMOP
MAT095400 | Peliculas refletivas com esferas inclusas, tipo I-A da NBR14644 (grau tecnico), rolo de (610mmx20m) | rolo | 1035 | INSUMO SCO | INSUMO EMOP
MAT095403 | Perfil 50x20mm em madeira plastica em PEAD 100% reciclavel para as transversais tipo granzepe | m | 15.35 | INSUMO SCO | INSUMO EMOP
MAT095406 | Perfil 100x30mm em mdeira plastica em PEAD 100% reciclavel para forracao com goivete para aplicacao | m2 | 390 | INSUMO SCO | INSUMO EMOP
MAT095415 | Perfil para estrutura e fixacao de forro de PVC - equivalente ao elementar MAT095800 | Kg | 5.2 | INSUMO SCO | INSUMO EMOP
MAT095420 | Perfil guia de chapa zincada para painel wall - equivalente ao elementar MAT095800 | Kg | 5.2 | INSUMO SCO | INSUMO EMOP
MAT095440 | Perfil tipo "H" para montante de painel wall - equivalente ao elementar MAT095800 | Kg | 5.2 | INSUMO SCO | INSUMO EMOP
MAT095450 | Perfil "H" de aco carbono, padrao americano, de (6"x6") | Kg | 5.2 | INSUMO SCO | INSUMO EMOP
MAT095500 | Perfil "I" de aco carbono, 1a alma, de (10"x4 5/8") | Kg | 5.08 | INSUMO SCO | INSUMO EMOP
MAT095550 | Perfil "I" de aco carbono, padrao americano, de (8"x4") | Kg | 5.16 | INSUMO SCO | INSUMO EMOP
MAT095600 | Perfil de aluminio: anodizado, serie 42 | Kg | 17.39 | INSUMO SCO | INSUMO EMOP
MAT095650 | Perfil de aluminio: natural, tipo L, com abas iguais, de (1 1/2"x1/8") | Kg | 17.4 | INSUMO SCO | INSUMO EMOP
MAT095700 | Perfil de aluminio: solido, serie 25 | Kg | 17.5 | INSUMO SCO | INSUMO EMOP
MAT095750 | Perfil de arremate para rodape, Fademac ou similar | m | 6.42 | INSUMO SCO | INSUMO EMOP
MAT095800 | Perfil retangular de tubo industrial galvanizado, (50x30x2)mm, chapa 14 tipo Metalon | Kg | 5.2 | INSUMO SCO | INSUMO EMOP
MAT095900 | Persiana horizontal de aluminio, laminas micro 25 (2,5cm), medindo: (1,25x1,85)m, colocada | un | 224 | INSUMO SCO | INSUMO EMOP
MAT096020 | Persiana horizontal metalica 16mm, na cor branca, sem bando, com trilhos e demais materiais necessar | m2 | 120 | INSUMO SCO | INSUMO EMOP
MAT096050 | Persiana vertical de tecido comum, colocada | m2 | 118.77 | INSUMO SCO | INSUMO EMOP
MAT096070 | Persiana vertical em PVC, na cor branca, sem bando, com trilhos e demais materiais necessarios para | m2 | 85 | INSUMO SCO | INSUMO EMOP
MAT096100 | Pigtail; mangueira de borracha flexivel reforcada, com diametro de 1/2", revestida de nylon, roscas | un | 21.06 | INSUMO SCO | INSUMO EMOP
MAT096150 | Pingadeira 49 de PVC | un | 0.69 | INSUMO SCO | INSUMO EMOP
MAT096200 | Pinha de ferro fundido, de 34cm | un | 54 | INSUMO SCO | INSUMO EMOP
MAT096350 | Peca de madeira serrada, secao (7,5cm x 15cm / 3" x 6") - grupo II da Tabela Classificatoria de Espe | m | 14.98 | INSUMO SCO | INSUMO EMOP
MAT096450 | Peca de madeira serrada, secao (2,5cm x 5cm / 1" x 2") - grupo II da Tabela Classificatoria de Espec | m | 1.5 | INSUMO SCO | INSUMO EMOP
MAT096500 | Peca de madeira serrada, secao (2,5cm x 22,5cm / 1" x 9") - grupo II da Tabela Classificatoria de Es | m | 4.71 | INSUMO SCO | INSUMO EMOP
MAT096550 | Peca de madeira serrada, secao (2,5cm x 22,5cm / 1" x 9") - grupo II da Tabela Classificatoria de Es | m2 | 22.22 | INSUMO SCO | INSUMO EMOP
MAT096600 | Peca de madeira serrada, secao (2,5cm x 30cm / 1" x 12") - grupo II da Tabela Classificatoria de Esp | m | 6.64 | INSUMO SCO | INSUMO EMOP
MAT096650 | Peca de madeira serrada, secao (2,5cm x 30cm / 1" x 12") - grupo II da Tabela Classificatoria de Esp | m3 | 1028 | INSUMO SCO | INSUMO EMOP
MAT096700 | Peca de madeira serrada, secao (2,5cm x 30cm / 1" x 12") - grupo II da Tabela Classificatoria de Esp | m2 | 24.36 | INSUMO SCO | INSUMO EMOP
MAT096800 | Peca de madeira serrada, secao (7,5cm x 7,5cm / 3" x 3") - grupo II da Tabela Classificatoria de Esp | m | 3.35 | INSUMO SCO | INSUMO EMOP
MAT096850 | Peca de madeira serrada, secao (2,5cm x 10cm / 1" x 4") - grupo II da Tabela Classificatoria de Espe | m | 1.57 | INSUMO SCO | INSUMO EMOP
MAT096900 | Peca de madeira serrada, secao (5,0cm x 5,0cm / 2" x 2") - grupo II da Tabela Classificatoria de Esp | m | 9 | INSUMO SCO | INSUMO EMOP
MAT096950 | Pino de aco cravado, com furos, 1/4" - (3x30)mm | un | 0.2 | INSUMO SCO | INSUMO EMOP
MAT097000 | Pino de ferro para cruzeta de madeira, com rosca de chumbo de 1", porca e arruela quadrada, conforme | un | 18.94 | INSUMO SCO | INSUMO EMOP
MAT097050 | Pino galvanizado, com rosca externa medindo: (30x20)mm, de 1/4" | un | 0.24 | INSUMO SCO | INSUMO EMOP
MAT097100 | Piso alerta, em placas marmorizadas, vibro-prensadas, acabamento rustico, na cor cinza, medindo: (40 | m2 | 71.74 | INSUMO SCO | INSUMO EMOP
MAT097150 | Piso alerta, em placas marmorizadas, vibro-prensadas, acabamento rustico, na cor vermelha, medindo: | m2 | 76.83 | INSUMO SCO | INSUMO EMOP
MAT097200 | Piso ceramico, aparente, antiderrapante, medindo: (11x22)cm, com 1,5cm de espessura, codigo 1122/LV, | m2 | 25.99 | INSUMO SCO | INSUMO EMOP
MAT097250 | Piso ceramico, cor branca, medindo: (20x20)cm | m2 | 29.9 | INSUMO SCO | INSUMO EMOP
MAT097300 | Piso de borracha antiderrapante, superficie Grao de Arroz, de 3mm, cor Negro, Mecur ou similar | m2 | 93.5 | INSUMO SCO | INSUMO EMOP
MAT097350 | Piso anti-impacto, produzido em manta pre-fabricada composta de particulas de borracha especial SBR | m2 | 237 | INSUMO SCO | INSUMO EMOP
MAT097400 | Piso de borracha, flexivel, superficie pastilhada, com espessura de 3,50mm, referencia G.15, ou simi | m2 | 30.09 | INSUMO SCO | INSUMO EMOP
MAT097450 | Piso de grama sintetica europeia, fios com comprimento de 28mm, referencia FLP PP, Flexigrass ou sim | m2 | 106.64 | INSUMO SCO | INSUMO EMOP
MAT097550 | Piso elevado, placas de (60x60)cm, Dimopiso ou similar, com espessura de 40mm, estrudado por suporte | m2 | 280 | INSUMO SCO | INSUMO EMOP
MAT097600 | Piso em ladrilho hidraulico tratado 25 dados (20x20)cm, na cor cinza | m2 | 59 | INSUMO SCO | INSUMO EMOP
MAT097750 | Piso sintetico para atletismo, sem juntas ou emendas, com duas camadas distintas, sendo a camada int | m2 | 416 | INSUMO SCO | INSUMO EMOP
MAT097770 | Piso de sinalizacao porcelanato, linha ARQTEC, Amarela, Go ou Stop, Eliane ou similar | m2 | 458.47 | INSUMO SCO | INSUMO EMOP
MAT097775 | Piso de sinalizacao porcelanato, linha ARQTEC, Azul, Go ou Stop, Eliane ou similar | m2 | 453.36 | INSUMO SCO | INSUMO EMOP
MAT097800 | Piso vinilico flexivel, homogeneo (30x30)cm, espessura de 2mm, Paviflex linha Classic com Flash, Fad | m2 | 45.23 | INSUMO SCO | INSUMO EMOP
MAT097850 | Piso vinilico flexivel homogeneo, (30x30)cm, espessura de 2mm, Paviflex linha Dinamic, mesclado, Fad | m2 | 62.9 | INSUMO SCO | INSUMO EMOP
MAT097860 | Piso vinilico semiflexivel homogeneo, (60x60)cm, 2mm, Paviflex Sixty Thru, Fademac ou similar | m2 | 79.9 | INSUMO SCO | INSUMO EMOP
MAT097900 | Piso vinilico flexivel homogeneo, (30x30)cm, espessura de 3,2mm, Paviflex linha Chroma, liso, Fadema | m2 | 87 | INSUMO SCO | INSUMO EMOP
MAT097950 | Piso vinilico flexivel, homogeneo (30x30)cm, espessura de 3,2mm, Paviflex linha Intensity com Flash, | m2 | 87 | INSUMO SCO | INSUMO EMOP
MAT098000 | Piso vinilico, com espessura de 2mm, sendo: Paviflex Chroma TPCL, Fademac ou similar | m2 | 52.6 | INSUMO SCO | INSUMO EMOP
MAT098050 | Piso vinilico flexivel heterogeneo, (2x20)m, espessura de 2mm, Absolute linha Totalsafe, pigmentado, | m2 | 133.89 | INSUMO SCO | INSUMO EMOP
MAT098100 | Piso vinilico flexivel heterogeneo, (2x20)m, espessura de 2mm, Absolute linha Lino, Fademac ou simil | m2 | 84.24 | INSUMO SCO | INSUMO EMOP
MAT098150 | Piso vinilico flexivel heterogeneo, (2x20)m, espessura de 3mm, Absolute linha Acustic Uni, Fademac o | m2 | 106.9 | INSUMO SCO | INSUMO EMOP
MAT098200 | Piso vinilico flexivel homogeneo, antiestaetico, (61x61)cm, espessura de 2mm, Pavifloor linha Elite, | m2 | 134.9 | INSUMO SCO | INSUMO EMOP
MAT098225 | Piso vinilico flexivel homogeneo, (2x23)m, 2mm, linha Micra Premium | m2 | 199 | INSUMO SCO | INSUMO EMOP
MAT098250 | Piso vinilico flexivel homogeneo, condutivo, (6Ix61)cm, espessura de 2mm, Traffic ELS, Fademac ou si | m2 | 174 | INSUMO SCO | INSUMO EMOP
MAT098300 | Piso vinilico - Cordao de solda para piso vinilico, linha Absolute, Fademac ou similar | m | 4.77 | INSUMO SCO | INSUMO EMOP
MAT098350 | Piso vinilico - Rodape de PVC tipo plano, altura de 7,5cm, para piso da linha Paviflex, Fademac ou s | m | 11.3 | INSUMO SCO | INSUMO EMOP
MAT098400 | Piso vinilico - Rodape de PVC tipo hospitalar de sobrepor, altura de 7,5cm, para piso da linha Pavif | m | 15 | INSUMO SCO | INSUMO EMOP
MAT098450 | Piso vinilico - Testeira de PVC (50x43)mm, para piso da linha Paviflex, Fademac ou similar | m | 25 | INSUMO SCO | INSUMO EMOP
MAT098500 | Pitao metalico, zincado, M4x70 com bucha de nylon (8x40)mm, tipo SB8/3P, Fischer ou similar | cj | 0.29 | INSUMO SCO | INSUMO EMOP
MAT098550 | Pivo, para porta Blindex ou similar | un | 11.28 | INSUMO SCO | INSUMO EMOP
MAT098600 | Placa em aco escovado, medindo: (15,5x15)cm, com espessura de 1mm , modelo no 3, impressao em corros | un | 110.25 | INSUMO SCO | INSUMO EMOP
MAT098650 | Placa de acrilico, medindo: (25x8)cm, com espessura de 4mm, para identificacao de porta | un | 23.4 | INSUMO SCO | INSUMO EMOP
MAT098750 | Placa de aluminio com impressoes de simbolos e letras, pintado em 3 cores, medindo: (16,90x9,90)cm, | un | 72.65 | INSUMO SCO | INSUMO EMOP
MAT098800 | Placa de inauguracao medindo: (35x50)cm, em bronze | un | 3500 | INSUMO SCO | INSUMO EMOP
MAT098850 | Placa de ceramica, antiderrapante, medindo: (11,5x24x1,4)cm, referencia 9574, Standard, Gressit ou s | m2 | 86.27 | INSUMO SCO | INSUMO EMOP
MAT098900 | Placa de inauguracao medindo: (40x60)cm, em duraluminio | un | 60 | INSUMO SCO | INSUMO EMOP
MAT098920 | Placa em aco inox escovado, (30 x 20)cm, bitola no 22 AISI 304, gravacao em fotocorrosao, texto pret | un | 220 | INSUMO SCO | INSUMO EMOP
MAT098925 | Placa em aco inox escovado, (40 x 30)cm, bitola no 22 AISI 304, gravacao em fotocorrosao, texto pret | un | 420 | INSUMO SCO | INSUMO EMOP
MAT098940 | Placa de inauguracao medindo: (60x40)cm | un | 1510.2 | INSUMO SCO | INSUMO EMOP
MAT098950 | Placa de gesso, pre-moldada, medindo: (60x60)cm | m2 | 13.9 | INSUMO SCO | INSUMO EMOP
MAT099000 | Placa de isopor, medindo: (0,50x1)m, com espessura de 10mm | m2 | 2.38 | INSUMO SCO | INSUMO EMOP
MAT099050 | Placa de isopor, medindo: (0,50x1)m, com espessura de 25mm | m2 | 5.7 | INSUMO SCO | INSUMO EMOP
MAT099100 | Placa de isopor, medindo: (0,50x1)m, com espessura de 30mm | m2 | 6.98 | INSUMO SCO | INSUMO EMOP
MAT099150 | Placa de numeracao de imoveis, medindo: (12x18)cm | un | 36.1 | INSUMO SCO | INSUMO EMOP
MAT099200 | Placa de plastico, cega, para caixas (4"x2") | un | 1.49 | INSUMO SCO | INSUMO EMOP
MAT099250 | Placa de plastico, de uma secao, para caixas (4"x2") | un | 1.49 | INSUMO SCO | INSUMO EMOP
MAT099300 | Placa de plastico, de 2 secoes, para caixas (4"x4") | un | 4.59 | INSUMO SCO | INSUMO EMOP
MAT099350 | Placa, fabricada pelo processo SMC, composto de resina poliester, fibra de vidro e cargas minerais, | un | 65.36 | INSUMO SCO | INSUMO EMOP
MAT099400 | Placa de sinalizacao de obras, refletivas, com pelicula refletiva grau tecnico | m2.mês | 27 | INSUMO SCO | INSUMO EMOP
MAT099450 | Placa de sinalizacao escolar, em PS (poliestireno) com 1mm de espessura, cor cinza claro, textos imp | un | 32 | INSUMO SCO | INSUMO EMOP
MAT099500 | Placa de sinalizacao escolar, em PS (poliestireno) com 1mm de espessura, cor cinza claro, textos imp | un | 49.13 | INSUMO SCO | INSUMO EMOP
MAT099550 | Placa de sinalizacao de aluminio, espessura 1,5mm, com fundo, simbolos e tarjas em pelicula refletiv | m2 | 677.32 | INSUMO SCO | INSUMO EMOP
MAT099600 | Placa de sinalizacao de aluminio, espessura 1,5mm, com fundo, simbolos e tarjas em pelicula refletiv | m2 | 526.57 | INSUMO SCO | INSUMO EMOP
MAT099650 | Placa de sinalizacao de aluminio, espessura 1,5mm, com fundo em pelicula refletiva com esferas inclu | m2 | 580 | INSUMO SCO | INSUMO EMOP
MAT099700 | Placa de sinalizacao em aluminio, espessura 1,5mm, com fundo pintado, simbolos e tarjas em pelicula | m2 | 419 | INSUMO SCO | INSUMO EMOP
MAT099750 | Placa de sinalizacao de aluminio, espessura 1,5mmm, com fundo, simbolos e tarjas pintados, inclusive | m2 | 360 | INSUMO SCO | INSUMO EMOP
MAT099800 | Placa de sinalizacao modulada de aluminio, espessura 2,0mm, com fundo, simbolos e tarjas em pelicula | m2 | 951.55 | INSUMO SCO | INSUMO EMOP
MAT099850 | Placa de sinalizacao modulada de aluminio, espessura 2,0mm, com fundo, simbolos e tarjas em pelicula | m2 | 730.13 | INSUMO SCO | INSUMO EMOP
MAT099900 | Placa de sinalizacao modulada de aluminio, espessura 2,0mm, com fundo em pelicula refletiva com esfe | m2 | 801.36 | INSUMO SCO | INSUMO EMOP
MAT099950 | Placa de vedacao, para telha tipo canalete 90 ou similar | un | 12 | INSUMO SCO | INSUMO EMOP
MAT100000 | Placa de ventilacao, para telha tipo canalete 90 ou similar | un | 4.9 | INSUMO SCO | INSUMO EMOP
MAT100050 | Placa indicativa de rota de fuga (saida), em fundo verde com a seta indicadora e palavra saida na co | un | 600 | INSUMO SCO | INSUMO EMOP
MAT100100 | Placa metalica, para ancoragem, medindo: (120x120x20)mm | un | 38.81 | INSUMO SCO | INSUMO EMOP
MAT100150 | Placa metalica, para ancoragem, medindo: (160x160x19)mm | un | 53.36 | INSUMO SCO | INSUMO EMOP
MAT100170 | Placa para mecanismo de 01 posto, Pialplus contendo suporte, para canaleta em PVC tipo evolutiva DLP | un | 8.21 | INSUMO SCO | INSUMO EMOP
MAT100200 | Plafonier em aluminio repuxado com vidro temperado, para lampada de vapor metalico de 70W, sem equip | un | 44 | INSUMO SCO | INSUMO EMOP
MAT100250 | Plafonier repuxado de aluminio | un | 6 | INSUMO SCO | INSUMO EMOP
MAT100300 | Plafonier tipo drop's com vidro leitoso, 2 alavancas e soquete E-27, referencia C-2019/M, Projeto ou | un | 21.38 | INSUMO SCO | INSUMO EMOP
MAT100500 | Planta - Especie vegetal com altura de (0,40 a 1,50)m, tipo Gardenia Jasminoides (Jasmim do Cabo) ou | un | 16 | INSUMO SCO | INSUMO EMOP
MAT100550 | Planta - Especie vegetal com altura de (0,60 a 1,50)m, tipo Calliandra Tweedii (Esponjinha Vermelha) | un | 8 | INSUMO SCO | INSUMO EMOP
MAT100800 | Planta - Especie vegetal com altura de (0,25 a 1,00)m, tipo Sanchezia Nobilis (Sanquesia) ou similar | un | 8 | INSUMO SCO | INSUMO EMOP
MAT100850 | Planta - Especie vegetal com altura de (0,40 a 1,50)m, tipo Arundina Bambusifolia (Orquidea Bambu) o | un | 13 | INSUMO SCO | INSUMO EMOP
MAT101000 | Planta - Especie vegetal com altura de (0,10 a 0,40)m, tipo Jasminum Nitidum (Jasmim Estrela) ou sim | un | 10 | INSUMO SCO | INSUMO EMOP
MAT101100 | Planta - Especie vegetal com altura de (0,20 a 0,80)m, tipo Heliconia Psittacorum (Heliconia Papagai | un | 8 | INSUMO SCO | INSUMO EMOP
MAT101350 | Planta - Especie vegetal com altura de (0,15 a 0,40)m, tipo Pachystachys Lutea (Camarao Amarelo) ou | un | 3 | INSUMO SCO | INSUMO EMOP
MAT101400 | Planta - Especie vegetal com altura de (0,20 a 0,40)m, tipo Ctenanthe Setosa (Maranta Cinza) ou simi | un | 2.9 | INSUMO SCO | INSUMO EMOP
MAT101650 | Planta - Especie vegetal com altura de (0,10 a 0,20)m, tipo Cuphea Gracilis (Erica) ou similar | un | 0.5 | INSUMO SCO | INSUMO EMOP
MAT101750 | Planta - Especie vegetal com altura de (0,10 a 0,30)m, tipo Lantana Camara (Cambara) ou similar | un | 0.5 | INSUMO SCO | INSUMO EMOP
MAT101800 | Planta - Especie vegetal com altura de (0,10 a 0,20)m, tipo Hemerocallis Flava (Hemerocalis, Lirio) | un | 1.23 | INSUMO SCO | INSUMO EMOP
MAT101850 | Planta - Grama tipo Zoizia Japonica (Grama Esmeralda), placa com largura de 0,40m | m2 | 7.3 | INSUMO SCO | INSUMO EMOP
MAT102000 | Planta - Especie vegetal com altura de (0,15 a 0,30)m, tipo Ophiopogon jaburan (Barba - de - Serpent | un | 2 | INSUMO SCO | INSUMO EMOP
MAT102100 | Planta - Especie vegetal com altura de (0,30 a 2,00)m, tipo Arbusto Dracaena Marginata (Dracena de M | un | 25 | INSUMO SCO | INSUMO EMOP
MAT102300 | Planta - Especie vegetal com altura de (0,40 a 2,00)m, tipo Arbusto Philodendron Bipinnatifidum (Ban | un | 18 | INSUMO SCO | INSUMO EMOP
MAT103150 | Planta - Especie vegetal com altura de (0,60 a 1,00)m, tipo Palmeira Phoenix Roebelenii (Tamareira A | un | 70 | INSUMO SCO | INSUMO EMOP
MAT103201 | Planta - Especie vegetal de (2,50 a 3,50)m, Palmeira Syagrus Romanzoffiana (Baba-de-Boi / Geriva) ou | un | 60 | INSUMO SCO | INSUMO EMOP
MAT103202 | Planta - Especie vegetal com altura total de (6,00 a 7,00)m Tipo Syagrus Romanzoffiana (Palmeira Bab | un | 228 | INSUMO SCO | INSUMO EMOP
MAT104070 | Planta - Especie vegetal nativa com CAP (Circunferencia na Altura do Peito) entre 0,10 e 0,15m e alt | un | 80 | INSUMO SCO | INSUMO EMOP
MAT104073 | Planta - Especie vegetal nativa com CAP (Circunferencia na Altura do Peito) entre 0,15 e 0,20m e alt | un | 150 | INSUMO SCO | INSUMO EMOP
MAT104076 | Planta - Especie vegetal nativa com CAP (Circunferencia na Altura do Peito) entre 0,20 e 0,25m e alt | un | 250 | INSUMO SCO | INSUMO EMOP
MAT104100 | Planta - Grama em placa Batatais: com transporte | m2 | 5.2 | INSUMO SCO | INSUMO EMOP
MAT104150 | Planta - Grama tipo Stenotaphrum Secundatum, Variacao Variegatum | m2 | 8.8 | INSUMO SCO | INSUMO EMOP
MAT104700 | Plastico Night and Day, translucido, branco, com largura de 1,45m | m2 | 21.25 | INSUMO SCO | INSUMO EMOP
MAT104750 | Plastiment VZ ou similar, liquido | Kg | 4 | INSUMO SCO | INSUMO EMOP
MAT104800 | Plug de PVC rigido, para esgoto primario, diametro nominal de 100mm | un | 3.01 | INSUMO SCO | INSUMO EMOP
MAT104850 | Plug Linha 6, 3P 20A-125/250V, preto, referencia 54341, Pial ou similar | un | 7.2 | INSUMO SCO | INSUMO EMOP
MAT104900 | Po calcario dolomitico para calagem de solos | t | 85 | INSUMO SCO | INSUMO EMOP
MAT104950 | Po crepe ATB, sobre alvenaria, para revestimento texturizado | m2 | 9.75 | INSUMO SCO | INSUMO EMOP
MAT105000 | Po xadrez, vermelho, com embalagem de 25Kg (Oxido de ferro vermelho sintetico) | Kg | 9.82 | INSUMO SCO | INSUMO EMOP
MAT105050 | Po-de-pedra, com transporte | m3 | 57.6 | INSUMO SCO | INSUMO EMOP
MAT105100 | Policarbonato alveolar, cor cristal, medindo: (1,05x5,8)m, com espessura de 10mm | un | 415.6 | INSUMO SCO | INSUMO EMOP
MAT105150 | Policarbonato alveolar, cor cristal, medindo: (2,10x5,8)m, com espessura de 10mm | un | 1070.7 | INSUMO SCO | INSUMO EMOP
MAT105200 | Policarbonato compacto, cor cristal, medindo: (2,44x1,22)m, com espessura de 4mm | m2 | 187.79 | INSUMO SCO | INSUMO EMOP
MAT105250 | Policarbonato compacto, cor cristal, medindo: (2,44x1,22)m, com espessura de 6mm | m2 | 265.7 | INSUMO SCO | INSUMO EMOP
MAT105300 | Policarbonato compacto, cor cristal, medindo: (2,44x1,22)m, com espessura de 8mm | m2 | 327.27 | INSUMO SCO | INSUMO EMOP
MAT105350 | Policarbonato compacto, cor cristal, medindo: (2,44x1,22)m, com espessura de 10mm | m2 | 488.75 | INSUMO SCO | INSUMO EMOP
MAT105400 | Ponta de lanca de ferro fundido medindo 12cm, diametro de 22mm | un | 6 | INSUMO SCO | INSUMO EMOP
MAT105450 | Ponta de lanca de ferro fundido, medindo: 14cm, diametro de 35mm | un | 6.31 | INSUMO SCO | INSUMO EMOP
MAT105500 | Ponta de lanca de ferro fundido, medindo: 21cm, diametro de 33mm | un | 9.13 | INSUMO SCO | INSUMO EMOP
MAT105550 | Ponta de lanca de ferro fundido, medindo: 22cm, diametro de 20mm | un | 6 | INSUMO SCO | INSUMO EMOP
MAT105800 | Porca sextavada de aco, para protensao, de (30x40)mm, com protecao anticorrosiva, Diwidag ou similar | un | 20.57 | INSUMO SCO | INSUMO EMOP
MAT105850 | Porca sextavada de ancoragem de aco, GEWI, para protensao, com altura de 50mm | un | 26.62 | INSUMO SCO | INSUMO EMOP
MAT105900 | Porca olhal de aco galvanizado, de 5/8" | un | 9.3 | INSUMO SCO | INSUMO EMOP
MAT105950 | Porca sextavada de aco carbono, de (12x1,75)mm | un | 0.23 | INSUMO SCO | INSUMO EMOP
MAT106000 | Porca sextavada de aco carbono, de 5/16" | un | 0.06 | INSUMO SCO | INSUMO EMOP
MAT106050 | Porca sextavada de aco carbono, de 3/8" | un | 0.14 | INSUMO SCO | INSUMO EMOP
MAT106100 | Porca sextavada de aco carbono, de 1 1/2" | un | 7.8 | INSUMO SCO | INSUMO EMOP
MAT106150 | Porca sextavada de aco carbono, de 2" | un | 24.47 | INSUMO SCO | INSUMO EMOP
MAT106200 | Porca sextavada de aco galvanizado, de 1/4" | un | 0.08 | INSUMO SCO | INSUMO EMOP
MAT106250 | Porca sextavada de aco galvanizado, de 5/8" | un | 0.42 | INSUMO SCO | INSUMO EMOP
MAT106300 | Porca sextavada de aco inox, de 1/2" | un | 1.14 | INSUMO SCO | INSUMO EMOP
MAT106320 | 50x50cm | m2 | 68.9 | INSUMO SCO | INSUMO EMOP
MAT106325 | Porcelanato Panna Plus, marca Eliane ou similar, linha Arqtec (Panna ou Platina) No slip 50x50cm | m2 | 86.9 | INSUMO SCO | INSUMO EMOP
MAT106350 | Porta acustica, hermetica, em chapa de aco galvanizado de alta qualidade e enchimento acustico espec | un | 53275 | INSUMO SCO | INSUMO EMOP
MAT106400 | Porta acustica, hermetica, em chapa de aco galvanizado de alta qualidade e enchimento acustico espec | un | 10709 | INSUMO SCO | INSUMO EMOP
MAT106450 | Porta acustica, hermetica, em chapa de aco galvanizado de alta qualidade e enchimento acustico espec | un | 60895 | INSUMO SCO | INSUMO EMOP
MAT106500 | Porta cacamba de aco inoxidavel, chapa 18/304, lixeira, medindo: (300x300)mm | un | 287 | INSUMO SCO | INSUMO EMOP
MAT106550 | Porta cadeado de ferro zincado, de 4 1/2" | un | 4.54 | INSUMO SCO | INSUMO EMOP
MAT106650 | Porta veneziana em madeira aparelhada, medindo: (70 x 210 x 3,5)cm - grupo V da Tabela Classificator | un | 249 | INSUMO SCO | INSUMO EMOP
MAT106750 | Porta corta-fogo, revestida em chapa de aco, incluindo contra-marco, folha, dobradicas, parafusos e | un | 440 | INSUMO SCO | INSUMO EMOP
MAT106800 | Porta de abrir, em aco laminado a frio com adicao de cobre, com almofada e bascula, abertura direita | un | 460 | INSUMO SCO | INSUMO EMOP
MAT106850 | Porta de abrir, em aco laminado a frio com adicao de cobre, com almofada, divisao horizontal, abertu | un | 376 | INSUMO SCO | INSUMO EMOP
MAT106900 | Porta de abrir, em aco laminado a frio com adicao de cobre, com divisao horizontal, sendo a medida d | un | 973.6 | INSUMO SCO | INSUMO EMOP
MAT106950 | Porta-Balcao de abrir, em aco laminado a frio com adicao de cobre, sendo a medida de (217x120)cm, ba | un | 1709.11 | INSUMO SCO | INSUMO EMOP
MAT107000 | Porta de abrir, em aco laminado a frio com adicao de cobre, veneziana, inclusive fechadura de cilind | un | 320.89 | INSUMO SCO | INSUMO EMOP
MAT107050 | Porta de abrir, em aco laminado a frio com adicao de cobre, veneziana, inclusive fechadura de cilind | un | 328.68 | INSUMO SCO | INSUMO EMOP
MAT107100 | Porta de abrir, em aco laminado a frio com adicao de cobre, veneziana, inclusive fechadura de cilind | un | 356.66 | INSUMO SCO | INSUMO EMOP
MAT107150 | Porta de abrir, em aco laminado a frio com adicao de cobre, quadriculada, sendo a medida de (217x87) | un | 307.61 | INSUMO SCO | INSUMO EMOP
MAT107200 | Porta de correr, em aco laminado a frio com adicao de cobre, quadriculada, sendo a medida de (217x20 | un | 890.89 | INSUMO SCO | INSUMO EMOP
MAT107250 | Porta de correr, em aluminio anodizado, medindo: (5,70x2,70)m, com contra marco, em perfis Serie 30 | m2 | 578 | INSUMO SCO | INSUMO EMOP
MAT107300 | Porta de enrolar em chapa articulada raiada no 24, trabalhada a frio, com molas, coluna movel, paine | m2 | 310 | INSUMO SCO | INSUMO EMOP
MAT107350 | Porta de ferro em barras horizontais, de (1 1/4"x1/4"), a cada 10cm, contorno do mesmo material, rev | m2 | 180 | INSUMO SCO | INSUMO EMOP
MAT107400 | Porta Duradoor ou similar, medindo: (70x210)cm | un | 73.67 | INSUMO SCO | INSUMO EMOP
MAT107450 | Porta Duradoor ou similar, medindo: (80x210)cm | un | 73.67 | INSUMO SCO | INSUMO EMOP
MAT107500 | Porta em aluminio anodizado, medindo: (0,80x2,10)m, tendo 1 pinazio dividindo a esquadria em 2 vazio | m2 | 700 | INSUMO SCO | INSUMO EMOP
MAT107550 | Porta em aluminio anodizado, medindo (1,60x2,10)m, em perfis Serie 25 | m2 | 542.92 | INSUMO SCO | INSUMO EMOP
MAT107600 | Porta compensada, medindo: (60 x 210 x 3,5)cm - grupo V da Tabela Classificatoria de Especificacoes | un | 88.26 | INSUMO SCO | INSUMO EMOP
MAT107650 | Porta compensada, medindo: (70 x 210 x 3,5)cm - grupo V da Tabela Classificatoria de Especificacoes | un | 88.26 | INSUMO SCO | INSUMO EMOP
MAT107700 | Porta compensada, medindo: (80 x 210 x 3,5)cm, grupo V da Tabela Classificatoria de Especificacoes d | un | 115 | INSUMO SCO | INSUMO EMOP
MAT107750 | Porta compensada, medindo: (100 x 210 x 3,5)cm, grupo V da Tabela Classificatoria de Especificacoes | un | 195 | INSUMO SCO | INSUMO EMOP
MAT107800 | Porta em ferro, tipo grade (10x10)cm , 2 folhas de abrir, confeccionada em barra de (1/2"x1/4"), tub | un | 9687.16 | INSUMO SCO | INSUMO EMOP
MAT107850 | Porta em ferro, tipo grade (10x10)cm , 2 folhas de abrir, confeccionada em barra de (1/2"x1/4"), tub | un | 19876.58 | INSUMO SCO | INSUMO EMOP
MAT108000 | Porta flexivel, medindo 1,40m de largura e 2,10m de altura, com fechamento automatico atraves de mol | un | 2980 | INSUMO SCO | INSUMO EMOP
MAT108100 | Porta mexicana em madeira aparelhada, medindo: (70 x 210 x 3,5)cm - grupo V da Tabela Classificatori | un | 377.28 | INSUMO SCO | INSUMO EMOP
MAT108150 | Porta mexicana em madeira aparelhada, medindo: (80 x 210 x 3,5)cm - grupo V da Tabela Classificatori | un | 377.28 | INSUMO SCO | INSUMO EMOP
MAT108200 | Porta radiologica PRX-Aurea ou similar, em madeira macica, dobradicas do tipo Gonzo, sobre rolamento | m2 | 1500 | INSUMO SCO | INSUMO EMOP
MAT108250 | Porta radiologica PRX-Aurea ou similar, em madeira macica, dobradicas do tipo Gonzo, sobre rolamento | m2 | 1570 | INSUMO SCO | INSUMO EMOP
MAT108300 | Porta radiologica PRX-Aurea ou similar, em madeira macica, dobradicas do tipo Gonzo, sobre rolamento | m2 | 1900 | INSUMO SCO | INSUMO EMOP
MAT108350 | Porta sanfonada em PVC, de (0,60x2,10)m, sem colocacao | un | 91.42 | INSUMO SCO | INSUMO EMOP
MAT108400 | Porta sanfonada em PVC, de (0,70x2,10)m, sem colocacao | un | 100.74 | INSUMO SCO | INSUMO EMOP
MAT108450 | Porta sanfonada em PVC, de (0,80x2,10)m, sem colocacao | un | 116.29 | INSUMO SCO | INSUMO EMOP
MAT108500 | Porta sanfonada em PVC, de (1,00x2,10)m, sem colocacao | un | 100.14 | INSUMO SCO | INSUMO EMOP
MAT108550 | Porta veneziana, em aluminio anodizado, em perfis Serie 25, colocada | m2 | 1386 | INSUMO SCO | INSUMO EMOP
MAT108600 | Portao de abrir de ferro, com barras redondas de 5/8", pintado com 1 demao de tinta alquidica antico | m2 | 715 | INSUMO SCO | INSUMO EMOP
MAT108650 | Portao de chapa galvanizada no 16, em 2 folhas, altura de 3m e area total de 9m2, sobre estrutura de | m2 | 1397.95 | INSUMO SCO | INSUMO EMOP
MAT108720 | Portao deslizante de ferro, tubular, marca Eurocerk ou similar | m2 | 932.42 | INSUMO SCO | INSUMO EMOP
MAT108726 | Portao pivotante de ferro, tubular, marca Eurocerk ou similar | m2 | 994.95 | INSUMO SCO | INSUMO EMOP
MAT108750 | Portao de ferro, largura de 3m, altura de 1,50m, de 2 folhas e formado por barras verticais de (1 1/ | m2 | 540.1 | INSUMO SCO | INSUMO EMOP
MAT108800 | Portinhola em aco galvanizado no 16, medindo: (80x80)cm, com guarnicao e alca para fechamento a cade | m2 | 467.33 | INSUMO SCO | INSUMO EMOP
MAT108850 | Poste de aco curvo duplo, conico continuo, com sapata, comprimento de (9x2,5)m | un | 3918.05 | INSUMO SCO | INSUMO EMOP
MAT108900 | Poste de aco curvo duplo, conico continuo, sem sapata, comprimento de (9x2,5)m | un | 1397.85 | INSUMO SCO | INSUMO EMOP
MAT108950 | Poste de aco curvo simples, conico continuo, com sapata, comprimento de (9x2,5)m | un | 3229.2 | INSUMO SCO | INSUMO EMOP
MAT109000 | Poste de aco curvo simples, conico continuo, sem sapata, comprimento de 9m, projecao do braco de 2,5 | un | 2470 | INSUMO SCO | INSUMO EMOP
MAT109200 | Poste de aco galvanizado por imersao a quente (NBR6323), pintado com esmalte sintetico, na cor verde | un | 235.46 | INSUMO SCO | INSUMO EMOP
MAT109250 | Poste de aco galvanizado por imersao a quente (NBR6323), pintado com esmalte sintetico, na cor verde | un | 359.52 | INSUMO SCO | INSUMO EMOP
MAT109300 | Poste de aco galvanizado por imersao a quente (NBR6323), pintado com esmalte sintetico, na cor verde | un | 288.89 | INSUMO SCO | INSUMO EMOP
MAT109350 | Poste de aco galvanizado por imersao a quente, pintado com esmalte sintetico, coluna de 6000mm de co | un | 2349 | INSUMO SCO | INSUMO EMOP
MAT109500 | Poste de aco galvanizado por imersao a quente (NBR6323), pintado com esmalte sintetico, com coluna c | un | 3333.78 | INSUMO SCO | INSUMO EMOP
MAT109550 | Poste de aco galvanizado por imersao a quente (NBR6323), pintado com esmalte sintetico, na cor preto | un | 1908.46 | INSUMO SCO | INSUMO EMOP
MAT109600 | Poste de aco galvanizado por imersao a quente (NBR6323), pintado com esmalte sintetico, na cor preto | un | 4093.64 | INSUMO SCO | INSUMO EMOP
MAT109650 | Poste de aco galvanizado Multi-Uso, reto, cilindrico, com diametro de 6", espessura de 7,11mm, propr | un | 15877.93 | INSUMO SCO | INSUMO EMOP
MAT109700 | Poste de aco galvanizado reto, conico continuo, poligonal, comprimento de 12m, para suporte de camer | un | 4242.11 | INSUMO SCO | INSUMO EMOP
MAT109750 | Poste de aco reto, conico, continuo, com sapata circular e base, padrao Rio Cidade Catete, com altur | un | 1498.56 | INSUMO SCO | INSUMO EMOP
MAT109800 | Poste de aco reto, conico continuo, sem sapata, comprimento de 3,50m | un | 230 | INSUMO SCO | INSUMO EMOP
MAT109850 | Poste de aco reto, conico continuo, com sapata, comprimento de 4,50m, carga nominal vertical e horiz | un | 335 | INSUMO SCO | INSUMO EMOP
MAT109900 | Poste de aco reto, conico continuo, sem sapata, comprimento de 4,50m, carga nominal vertical e horiz | un | 305 | INSUMO SCO | INSUMO EMOP
MAT109950 | Poste de aco SAE 1006/1020, reto, padrao Hadock Lobo, montagem 1, altura util de 4,50m, com flange, | un | 1357 | INSUMO SCO | INSUMO EMOP
MAT110000 | Poste de aco SAE 1006/1020, reto, padrao Hadock Lobo, montagem 2, altura util de 4,50m, com flange, | un | 1786.8 | INSUMO SCO | INSUMO EMOP
MAT110050 | Poste de aco reto, conico continuo, sem sapata, comprimento de 6m, carga nominal vertical e horizont | un | 864.28 | INSUMO SCO | INSUMO EMOP
MAT110100 | Poste de aco SAE 1006/1020, reto, padrao Hadock Lobo, montagem 1, altura util de 6,00m, com flange, | un | 1556.2 | INSUMO SCO | INSUMO EMOP
MAT110200 | Poste de aco reto, conico continuo, sem sapata, comprimento de 7m, carga nominal vertical e horizont | un | 844.59 | INSUMO SCO | INSUMO EMOP
MAT110250 | Poste de aco reto, conico continuo, com sapata, comprimento de 9m | un | 1367.99 | INSUMO SCO | INSUMO EMOP
MAT110300 | Poste de aco reto, conico continuo, sem sapata, comprimento de 9m | un | 1150.89 | INSUMO SCO | INSUMO EMOP
MAT110600 | Poste de aco reto, conico continuo, com sapata, comprimento de 15m, com diametro do topo de 114mm | un | 9826.75 | INSUMO SCO | INSUMO EMOP
MAT110750 | Poste de aco reto, com sapata, comprimento de 7m, escalonado, braco de aco curvo com diametro de 60, | un | 8474 | INSUMO SCO | INSUMO EMOP
MAT110850 | Poste de aco reto, com sapata, comprimento de 7m, escalonado, 2 bracos de aco curvo com diametro de | un | 8930 | INSUMO SCO | INSUMO EMOP
MAT110950 | Poste de aco reto, com sapata, comprimento de 7m, escalonado, com braco de aco curvo com diametro de | un | 8187 | INSUMO SCO | INSUMO EMOP
MAT111050 | Poste de concreto, reto, com secao circular, tipo leve, comprimento de 11m | un | 1134 | INSUMO SCO | INSUMO EMOP
MAT111100 | Poste de concreto, reto, com secao circular, tipo leve, comprimento de 12m | un | 1340 | INSUMO SCO | INSUMO EMOP
MAT111150 | Poste de concreto, reto, com secao circular, tipo pesado, comprimento de 11m | un | 1135 | INSUMO SCO | INSUMO EMOP
MAT111200 | Poste de concreto, reto, com secao circular, tipo pesado, comprimento de 12m | un | 1860 | INSUMO SCO | INSUMO EMOP
MAT111250 | Poste de concreto, conicidade reduzida, comprimento de 13m | un | 3394 | INSUMO SCO | INSUMO EMOP
MAT111300 | Poste de concreto, conicidade reduzida, comprimento de 17m | un | 3900 | INSUMO SCO | INSUMO EMOP
MAT111350 | Poste de concreto, conicidade reduzida, comprimento de 22,50m | un | 5786 | INSUMO SCO | INSUMO EMOP
MAT111450 | Poste de concreto, reto, com secao circular, carga nominal horizontal no topo, de 100kgf, padrao ABN | un | 472.5 | INSUMO SCO | INSUMO EMOP
MAT111500 | Poste de concreto, reto, com secao circular, carga nominal horizontal no topo, de 200kgf, padrao ABN | un | 566 | INSUMO SCO | INSUMO EMOP
MAT111550 | Poste de concreto, reto, com secao circular, carga nominal horizontal no topo, de 300kgf, padrao ABN | un | 850 | INSUMO SCO | INSUMO EMOP
MAT111600 | Poste de concreto, reto, com secao circular, carga nominal horizontal no topo, de 300 kgf, padrao AB | un | 986 | INSUMO SCO | INSUMO EMOP
MAT111651 | Poste composto de Poliester reforcado com Fibra de Vidro - PRFV, secao unica, altura total de 4,50 m | un | 1581.06 | INSUMO SCO | INSUMO EMOP
MAT111660 | Poste composto de Poliester reforcado com Fibra de Vidro - PRFV, secao unica, altura total de 6 m, c | un | 1678.02 | INSUMO SCO | INSUMO EMOP
MAT111670 | Poste composto de Poliester reforcado com Fibra de Vidro - PRFV, secao unica, altura total de 7 m, a | un | 1119.28 | INSUMO SCO | INSUMO EMOP
MAT111675 | Poste composto de Poliester reforcado com Fibra de Vidro - PRFV, secao unica, altura total de 9 m, c | un | 2800.56 | INSUMO SCO | INSUMO EMOP
MAT111680 | Poste composto de Poliester reforcado com Fibra de Vidro - PRFV, secao unica, altura total de 9 m, a | un | 1915.73 | INSUMO SCO | INSUMO EMOP
MAT111695 | Poste composto de Poliester reforcado com Fibra de Vidro - PRFV, secao unica, altura total de 11 m, | un | 4303.46 | INSUMO SCO | INSUMO EMOP
MAT111701 | Poste composto de Poliester reforcado com Fibra de Vidro - PRFV, secao unica, altura total de 11 m, | un | 4018.87 | INSUMO SCO | INSUMO EMOP
MAT111705 | Poste composto de Poliester reforcado com Fibra de Vidro - PRFV, secao unica, altura total de 11 m, | un | 4211.64 | INSUMO SCO | INSUMO EMOP
MAT111710 | Poste composto de Poliester reforcado com Fibra de Vidro - PRFV, secao unica, altura total de 12 m, | un | 4381.2 | INSUMO SCO | INSUMO EMOP
MAT111725 | Poste composto de Poliester reforcado com Fibra de Vidro - PRFV, secao unica, altura total de 15 m, | un | 9262.45 | INSUMO SCO | INSUMO EMOP
MAT111751 | Poste intermediario Nylofor 3D, com altura de 2,08m, medindo: (60x40)cm, base aparafusada com fixado | un | 117 | INSUMO SCO | INSUMO EMOP
MAT111752 | Gradil multiuso em poste triangular com altura 2,08 com base para aparafusar ou poste 60 x 40 x 1,55 | m2 | 591.53 | INSUMO SCO | INSUMO EMOP
MAT111850 | Poste para volei galvanizado, com cremalheira e bucha | par | 817.31 | INSUMO SCO | INSUMO EMOP
MAT112000 | Poste tipo Torre em aco SAE 1010/1020 galvanizado a fogo, poligonal, flangeado, de 20m, com escada m | un | 68350.89 | INSUMO SCO | INSUMO EMOP
MAT112050 | Prego com cabeca, de (15x15) | Kg | 4.92 | INSUMO SCO | INSUMO EMOP
MAT112100 | Prego com cabeca, de (16x24) | Kg | 4.67 | INSUMO SCO | INSUMO EMOP
MAT112150 | Prego com cabeca, de (18x30) | Kg | 5.9 | INSUMO SCO | INSUMO EMOP
MAT112200 | Prego com cabeca, de (19x36) - (3 1/2"x9 bwg) | Kg | 6.98 | INSUMO SCO | INSUMO EMOP
MAT112250 | Prego com cabeca, de (23x54) | Kg | 6.91 | INSUMO SCO | INSUMO EMOP
MAT112300 | Prego de cobre, de (1,80mmx2 1/2") | Kg | 58.39 | INSUMO SCO | INSUMO EMOP
MAT112350 | Prego galvanizado, com cabeca, de (17x27), para fixacao de telhas Onduline ou similar | un | 0.3 | INSUMO SCO | INSUMO EMOP
MAT112400 | Prego sem cabeca, de (15x15) | Kg | 6.56 | INSUMO SCO | INSUMO EMOP
MAT112450 | Prego sem cabeca, de (17x27) | Kg | 4.17 | INSUMO SCO | INSUMO EMOP
MAT112500 | Prego quadrado galvanizado a fogo, tipo 1/2 foro, dimensoes de (4,38x79)mm | Kg | 12.81 | INSUMO SCO | INSUMO EMOP
MAT112600 | Primer epoxi tipo Quinnducot 5800/14 na cor vermelha para tirantes e acessorios de aco, Quimica Unia | gl | 155.34 | INSUMO SCO | INSUMO EMOP
MAT112650 | Primer epoxi tipo Quinnducot 5806 na cor branca para tirantes e acessorios de aco, Quimica Uniao ou | gl | 157.5 | INSUMO SCO | INSUMO EMOP
MAT112700 | Primer Vitsol-50, tambor com 200Kg | Kg | 9.22 | INSUMO SCO | INSUMO EMOP
MAT112750 | Prisma bicolor de sinalizacao para portas de salas de Raios-X, inclusive mao de obra de instalacao | un | 365.5 | INSUMO SCO | INSUMO EMOP
MAT112800 | Projetor de embutir, fechado, (1xVM 70W/150W), para iluminacao interna, referencia MBF-230-170-00, P | un | 61.58 | INSUMO SCO | INSUMO EMOP
MAT112850 | Projetor em aluminio fundido, na cor preto enrrugante, com refletor em aluminio texturizado, difusor | un | 61.58 | INSUMO SCO | INSUMO EMOP
MAT112900 | Projetor em aluminio, revestido com pintura em poliester, na cor cinza, vidro temperado, espessura d | un | 184.75 | INSUMO SCO | INSUMO EMOP
MAT112950 | Projetor em liga de aluminio fundido, tipo ASTM-SG-70A ou SAE 323, para uma lampada vapor de mercuri | un | 580 | INSUMO SCO | INSUMO EMOP
MAT113050 | Projetor tipo LE-512, Lumen ou similar | un | 1298.3 | INSUMO SCO | INSUMO EMOP
MAT113820 | Projetor Tipo PRJ-27 / IP 65 (1xVS/MVM 250/400W), com equipamento auxiliar integrado, sem lampada | un | 780 | INSUMO SCO | INSUMO EMOP
MAT113826 | Projetor Tipo PRJ-28 / IP 65 (1xVS 50/70/100/150W) ou (1xMVM 35/70/100/150W), com equipamento auxili | un | 760 | INSUMO SCO | INSUMO EMOP
MAT113850 | Projetor subaquatico com diametro e altura de 190mm, com lampada incandescente de 150/200Wx127/220V, | un | 1150 | INSUMO SCO | INSUMO EMOP
MAT113900 | Projetor subaquatico com diametro de 220mm e altura de 270mm, com lampada mista de 160Wx220V, modelo | un | 1595 | INSUMO SCO | INSUMO EMOP
MAT113950 | Projetor subaquatico com diametro de 220mm e altura de 270mm, com lampada mista de 250Wx220V, base E | un | 1720 | INSUMO SCO | INSUMO EMOP
MAT114000 | Projetor subaquatico com diametro de 290mm e altura de 360mm, com lampada mista de 500Wx220V, base E | un | 2250 | INSUMO SCO | INSUMO EMOP
MAT114050 | Projetor subaquatico com diametro de 260mm e altura de 120mm, com lampada halogena de 300Wx127/220V, | un | 1300 | INSUMO SCO | INSUMO EMOP
MAT114100 | Projetor subaquatico com diametro de 260mm e altura de 120mm, com lampada halogena de 300Wx127/220V, | un | 1300 | INSUMO SCO | INSUMO EMOP
MAT114150 | Projetor subaquatico com diametro de 120mm e altura de 110mm, com lampada halogena, dicroica, de 50W | un | 438.4 | INSUMO SCO | INSUMO EMOP
MAT114200 | Prolongador superior para caixa de ralo pre-moldado em concreto, de (0,30x0,30x0,90)m, para aguas pl | un | 96.84 | INSUMO SCO | INSUMO EMOP
MAT114250 | Promotor de adesao e selador de superficies, monocomponente, a base de poliuretano, cor ambar, tipo | l | 30.65 | INSUMO SCO | INSUMO EMOP
MAT114300 | Protetor (Gola) de arvore, dimensoes de (1,00x1,00)m e diametro de 0,60m, Zanatta ou similar | un | 542.9 | INSUMO SCO | INSUMO EMOP
MAT114350 | Protetor (Gola) de arvore, dimensoes de (1,28x1,28)m e diametro de 0,90m, Zanatta ou similar | un | 860.83 | INSUMO SCO | INSUMO EMOP
MAT114400 | Protetor de cantos, estruturado internamente em aluminio e PVC com reforcos em neoprene e externamen | m | 115.89 | INSUMO SCO | INSUMO EMOP
MAT114450 | Protetor de madeira para fio terra, comprimento de 2700mm | m | 4.54 | INSUMO SCO | INSUMO EMOP
MAT114500 | Protetor de paredes, bate maca tipo reto, estruturado internamente em aluminio e PVC, com reforcos e | m | 245 | INSUMO SCO | INSUMO EMOP
MAT114550 | Protetor de paredes, bate maca tipo corrimao, estruturado internamente em aluminio e PVC com reforco | m | 460 | INSUMO SCO | INSUMO EMOP
MAT114600 | Protetor de paredes, bate maca tipo reto, estruturado internamente em aluminio e PVC, com reforcos e | m | 282 | INSUMO SCO | INSUMO EMOP
MAT114650 | Protetor de paredes, bate maca tipo reto, estruturado internamente em aluminio e PVC, com reforcos e | m | 368 | INSUMO SCO | INSUMO EMOP
MAT114750 | Puxador de madeira, para porta Blindex ou similar | un | 23.4 | INSUMO SCO | INSUMO EMOP
MAT114850 | Quadro de distribuicao de energia, de embutir, com porta, fabricado em PVC ou chapa esmaltada, sem p | un | 10.78 | INSUMO SCO | INSUMO EMOP
MAT114900 | Quadro de distribuicao de energia, de embutir, com porta, fabricado em PVC ou chapa esmaltada, sem p | un | 18.44 | INSUMO SCO | INSUMO EMOP
MAT114950 | Quadro de distribuicao de energia, de embutir, com porta, fabricado em PVC ou chapa esmaltada, com p | un | 101.6 | INSUMO SCO | INSUMO EMOP
MAT115000 | Quadro de distribuicao de energia, de embutir, com porta, fabricado em PVC ou chapa esmaltada, com p | un | 96 | INSUMO SCO | INSUMO EMOP
MAT115050 | Quadro de distribuicao de energia, de embutir, com porta, fabricado em PVC ou chapa esmaltada, com p | un | 119 | INSUMO SCO | INSUMO EMOP
MAT115100 | Quadro de distribuicao de energia, de embutir, com porta, fabricado em PVC ou chapa esmaltada, com p | un | 138 | INSUMO SCO | INSUMO EMOP
MAT115150 | Quadro de distribuicao de energia, de embutir, com porta, fabricado em PVC ou chapa esmaltada, com p | un | 338.71 | INSUMO SCO | INSUMO EMOP
MAT115200 | Quadro de distribuicao de energia, de embutir, com porta, fabricado em PVC ou chapa esmaltada, com p | un | 1088.01 | INSUMO SCO | INSUMO EMOP
MAT115300 | Quadro monobloco em chapa de aco, com 1,5mm de espessura, com porta em chapa de aco, com 1,9cm de es | un | 780 | INSUMO SCO | INSUMO EMOP
MAT115350 | Querosene, a granel, 5000l | l | 3.31 | INSUMO SCO | INSUMO EMOP
MAT115500 | Rabicho de metal cromado, flexivel, comprimento de 30cm, saida de 1/2" | un | 8.38 | INSUMO SCO | INSUMO EMOP
MAT115550 | Rabicho de metal cromado, flexivel, comprimento de 40cm, saida de 1/2" | un | 8.96 | INSUMO SCO | INSUMO EMOP
MAT115600 | Rabicho de PVC, comprimento de 30cm, saida de 1/2" | un | 2.02 | INSUMO SCO | INSUMO EMOP
MAT115650 | Ralo de ferro fundido, articulado (21Kg), de (190x190)mm, com saida de 100mm | un | 151.01 | INSUMO SCO | INSUMO EMOP
MAT115700 | Ralo de ferro fundido, de cobertura, semi-esferico, tipo abacaxi, diametro nominal de 3" | un | 7.6 | INSUMO SCO | INSUMO EMOP
MAT115750 | Ralo de ferro fundido, de cobertura, semi-esferico, tipo abacaxi, diametro nominal de 4" | un | 18.7 | INSUMO SCO | INSUMO EMOP
MAT115800 | Ralo de PVC rigido, sifonado, cilindrico, cor branca, medindo: (100x40)mm | un | 2.47 | INSUMO SCO | INSUMO EMOP
MAT115850 | Ralo de PVC rigido, sifonado, com saida de 75mm, com grelha redonda e porta grelha no 414, medindo: | un | 18.87 | INSUMO SCO | INSUMO EMOP
MAT115950 | Ralo seco de PVC rigido, cilindrico, com diametro de 100mm e saida de 40mm, com grelha redonda branc | un | 4.32 | INSUMO SCO | INSUMO EMOP
MAT116000 | Reator aereo para lampada VS/MVM de 70W, com ignitor com pico tensao 2,8 a 4Kv, fator de potencia de | un | 48.33 | INSUMO SCO | INSUMO EMOP
MAT116050 | Reator aereo para lampada VS/MVM de 70W, com ignitor com pico tensao 2,8 a 4Kv, fator de potencia de | un | 27.09 | INSUMO SCO | INSUMO EMOP
MAT116100 | Reator aereo para lampada VS/MVM de 100W, com ignitor com pico tensao 2,8 a 4Kv, fator de potencia d | un | 28.94 | INSUMO SCO | INSUMO EMOP
MAT116150 | Reator aereo para lampada VS/MVM de 150W, com ignitor com pico tensao 2,8 a 4Kv, fator de potencia d | un | 57.14 | INSUMO SCO | INSUMO EMOP
MAT116200 | Reator aereo para lampada VS/MVM de 150W, com ignitor com pico tensao 2,8 a 4Kv, fator de potencia d | un | 37 | INSUMO SCO | INSUMO EMOP
MAT116300 | Reator aereo para lampada VS/MVM de 400W, com ignitor com pico tensao 2,8 a 4Kv, fator de potencia d | un | 89.93 | INSUMO SCO | INSUMO EMOP
MAT116350 | Reator de partida convencional, fator de potencia natural, para lampada fluorescente de 18W, compact | un | 8.2 | INSUMO SCO | INSUMO EMOP
MAT116400 | Reator de partida convencional, fator de potencia natural, para lampada fluorescente de 20W | un | 7.7 | INSUMO SCO | INSUMO EMOP
MAT116450 | Reator de partida convencional, fator de potencia natural, para lampada fluorescente de 40W | un | 13.9 | INSUMO SCO | INSUMO EMOP
MAT116500 | Reator de partida rapida, duplo, alto fator de potencia, para lampada fluorescente de 20W | un | 51.83 | INSUMO SCO | INSUMO EMOP
MAT116550 | Reator de partida rapida, duplo, alto fator de potencia, para lampada fluorescente de 40W | un | 25.2 | INSUMO SCO | INSUMO EMOP
MAT116600 | Reator eletronico para 2 lampadas fluorescentes tubulares de 16W, 120V | un | 23.02 | INSUMO SCO | INSUMO EMOP
MAT116650 | Reator eletronico para 2 lampadas fluorescentes tubulares de 32W, 120V | un | 13.8 | INSUMO SCO | INSUMO EMOP
MAT116700 | Retaor eletronico para 2 lampadas fluorescentes tubulares de 36W, alto fator de potencia, 220V/50-60 | un | 13.8 | INSUMO SCO | INSUMO EMOP
MAT116750 | Reator externo, de 220V/60Hz, alto fator de potencia, para lampada de vapor de mercurio de alta pres | un | 33.14 | INSUMO SCO | INSUMO EMOP
MAT116800 | Reator externo, de 220V/60Hz, alto fator de potencia, para lampada de multivapor metalico de 150W, c | un | 37 | INSUMO SCO | INSUMO EMOP
MAT116850 | Reator integrado para lampada VS/MVM de 70W, com ignitor com pico tensao 2,8 a 4Kv, fator de potenci | un | 23.24 | INSUMO SCO | INSUMO EMOP
MAT116900 | Reator integrado para lampada VS/MVM de 150W, com ignitor com pico tensao 2,8 a 4Kv, fator de potenc | un | 35.05 | INSUMO SCO | INSUMO EMOP
MAT116950 | Reator integrado, 220V/60Hz, alto fator de potencia, Vp750, para lampada multivapor metalico de 400W | un | 74.71 | INSUMO SCO | INSUMO EMOP
MAT117000 | Reator para lampada de vapor de sodio, de 70W, com ignitor, referencia RVS70A26-IG, Philips ou simil | un | 78.98 | INSUMO SCO | INSUMO EMOP
MAT117050 | Reator simples, 220V/60Hz, partida rapida, alto fator de potencia, para lampada fluorescente de 40W | un | 8 | INSUMO SCO | INSUMO EMOP
MAT117100 | Reator simples, partida convencional, 220V/60Hz, baixo fator de potencia, para lampada fluorescente | un | 11.62 | INSUMO SCO | INSUMO EMOP
MAT117150 | Reator tipo subterraneo para lampada VS/MVM de 70W, com ignitor com pico tensao 2,8 a 4Kv, fator de | un | 39.32 | INSUMO SCO | INSUMO EMOP
MAT117200 | Reator tipo subterraneo para lampada VS/MVM de 150W, com ignitor com pico tensao 2,8 a 4Kv, fator de | un | 50.88 | INSUMO SCO | INSUMO EMOP
MAT117250 | Reator tipo subterraneo para lampada VS/MVM de 250W, com ignitor com pico tensao 2,8 a 4Kv, fator de | un | 70.8 | INSUMO SCO | INSUMO EMOP
MAT117300 | Reator tipo subterraneo para lampada VS/MVM de 400W, com ignitor com pico tensao 2,8 a 4Kv, fator de | un | 80.92 | INSUMO SCO | INSUMO EMOP
MAT117350 | Rebite Pop, de (1/8"x3/8"), referencia 440, Refal ou similar | un | 0.05 | INSUMO SCO | INSUMO EMOP
MAT117400 | Reboco pronto, tipo massa especial externa branca | Kg | 0.92 | INSUMO SCO | INSUMO EMOP
MAT117450 | Rebotex ou similar, com silicone | Kg | 1.5 | INSUMO SCO | INSUMO EMOP
MAT117500 | Receptaculo de porcelana para lampada, Lorenzetti ou similar | un | 1.57 | INSUMO SCO | INSUMO EMOP
MAT117550 | Reducao de aluminio, de (100x75)mm | un | 6.57 | INSUMO SCO | INSUMO EMOP
MAT117600 | Reducao de ferro fundido, FF, PN-10, diametro nominal de (80x50)mm | un | 222.73 | INSUMO SCO | INSUMO EMOP
MAT117650 | Reducao de ferro fundido, FF, PN-10, diametro nominal de (100x80)mm | un | 271.51 | INSUMO SCO | INSUMO EMOP
MAT117700 | Reducao de ferro fundido, FF, PN-10, diametro nominal de (150x80)mm | un | 413.47 | INSUMO SCO | INSUMO EMOP
MAT117750 | Reducao de ferro fundido, FF, PN-10, diametro nominal de (150x100)mm | un | 353.03 | INSUMO SCO | INSUMO EMOP
MAT117800 | Reducao de ferro fundido, FF, PN-10, diametro nominal de (200x100)mm | un | 679.83 | INSUMO SCO | INSUMO EMOP
MAT117850 | Reducao de ferro fundido, FF, PN-10, diametro nominal de (200x150)mm | un | 549.86 | INSUMO SCO | INSUMO EMOP
MAT117900 | Reducao de ferro fundido, FF, PN-10, diametro nominal de (250x200)mm | un | 870.96 | INSUMO SCO | INSUMO EMOP
MAT117950 | Reducao de ferro fundido, PB, JE, diametro nominal de (100x80)mm | un | 167.27 | INSUMO SCO | INSUMO EMOP
MAT118000 | Reducao de ferro fundido, PB, JE, diametro nominal de (150x80)mm | un | 249.24 | INSUMO SCO | INSUMO EMOP
MAT118050 | Reducao de ferro fundido, PB, JE, diametro nominal de (150x100)mm | un | 246.48 | INSUMO SCO | INSUMO EMOP
MAT118100 | Reducao de ferro fundido, PB, JE, diametro nominal de (200x100)mm | un | 334.27 | INSUMO SCO | INSUMO EMOP
MAT118150 | Reducao de ferro fundido, PB, JE, diametro nominal de (200x150)mm | un | 356.05 | INSUMO SCO | INSUMO EMOP
MAT118400 | Reducao de PVC rigido, PBA, PB, diametro nominal de (75x50)mm | un | 8.71 | INSUMO SCO | INSUMO EMOP
MAT118450 | Reducao de PVC rigido, PBA, PB, diametro nominal de (100x50)mm | un | 24.57 | INSUMO SCO | INSUMO EMOP
MAT118500 | Reducao de PVC rigido, PBA, PB, diametro nominal de (100x75)mm | un | 29.38 | INSUMO SCO | INSUMO EMOP
MAT118550 | Reducao de PVC, rigido, classe 12, linha PBA, de (160x110)mm | un | 36.68 | INSUMO SCO | INSUMO EMOP
MAT118600 | Reducao de PVC, rigido, classe 12, linha PBA, de (200x160)mm | un | 121.18 | INSUMO SCO | INSUMO EMOP
MAT118650 | Reducao excentrica de ferro fundido, FF, PN-10, diametro nominal de (80x50)mm | un | 167.35 | INSUMO SCO | INSUMO EMOP
MAT118700 | Reducao excentrica de ferro fundido, FF, PN-10, diametro nominal de (100x80)mm | un | 282.14 | INSUMO SCO | INSUMO EMOP
MAT118750 | Reducao excentrica de ferro fundido, FF, PN-10, diametro nominal de (150x80)mm | un | 386.02 | INSUMO SCO | INSUMO EMOP
MAT118800 | Reducao excentrica de ferro fundido, FF, PN-10, diametro nominal de (150x100)mm | un | 432.02 | INSUMO SCO | INSUMO EMOP
MAT118850 | Reducao excentrica de ferro fundido, FF, PN-10, diametro nominal de (200x100)mm | un | 765.9 | INSUMO SCO | INSUMO EMOP
MAT118900 | Reducao excentrica de PVC rigido, PB, para coletor de esgoto, diametro nominal de (150x100)mm | un | 16.03 | INSUMO SCO | INSUMO EMOP
MAT118950 | Reducao excentrica de PVC rigido, PB, para coletor de esgoto, diametro nominal de (200x150)mm | un | 44.41 | INSUMO SCO | INSUMO EMOP
MAT119000 | Reducao excentrica de PVC rigido, PB, para coletor de esgoto, diametro nominal de (250x200)mm | un | 65.29 | INSUMO SCO | INSUMO EMOP
MAT119050 | Reducao excentrica de PVC rigido, PB, para coletor de esgoto, diametro nominal de (300x250)mm | un | 155.81 | INSUMO SCO | INSUMO EMOP
MAT119100 | Reducao excentrica de PVC rigido, Serie R, diametro nominal de (75x50)mm | un | 3.74 | INSUMO SCO | INSUMO EMOP
MAT119150 | Registro de derivacao em bronze, sem virola, diametro nominal de 3/4" | un | 133.95 | INSUMO SCO | INSUMO EMOP
MAT119200 | Registro de esfera em PVC rigido, roscavel, diametro nominal de 1/2" | un | 8.05 | INSUMO SCO | INSUMO EMOP
MAT119250 | Registro de esfera em PVC rigido, roscavel, diametro nominal de 1 1/2" | un | 28.91 | INSUMO SCO | INSUMO EMOP
MAT119300 | Registro de esfera de PVC rigido, soldavel, diametro nominal de 20mm | un | 9.32 | INSUMO SCO | INSUMO EMOP
MAT119350 | Registro de esfera de PVC rigido, soldavel, diametro nominal de 25mm | un | 11.62 | INSUMO SCO | INSUMO EMOP
MAT119400 | Registro de esfera de PVC rigido, soldavel, diametro nominal de 32mm | un | 19.07 | INSUMO SCO | INSUMO EMOP
MAT119450 | Registro de esfera de PVC rigido, soldavel, diametro nominal de 40mm | un | 23.94 | INSUMO SCO | INSUMO EMOP
MAT119500 | Registro de esfera de PVC rigido, soldavel, diametro nominal de 50mm | un | 24.1 | INSUMO SCO | INSUMO EMOP
MAT119550 | Registro de gaveta bruto, em bronze, diametro nominal de 1/2" | un | 22 | INSUMO SCO | INSUMO EMOP
MAT119600 | Registro de gaveta bruto, em bronze, diametro nominal de 3/4" | un | 19.69 | INSUMO SCO | INSUMO EMOP
MAT119650 | Registro de gaveta bruto, em bronze, diametro nominal de 1" | un | 38.62 | INSUMO SCO | INSUMO EMOP
MAT119700 | Registro de gaveta bruto, em bronze, diametro nominal de 1 1/4" | un | 43.2 | INSUMO SCO | INSUMO EMOP
MAT119750 | Registro de gaveta bruto, em bronze, diametro nominal de 1 1/2" | un | 67.56 | INSUMO SCO | INSUMO EMOP
MAT119800 | Registro de gaveta bruto, em bronze, diametro nominal de 2" | un | 88.2 | INSUMO SCO | INSUMO EMOP
MAT119850 | Registro de gaveta bruto, em bronze, diametro nominal de 2 1/2" | un | 195.99 | INSUMO SCO | INSUMO EMOP
MAT119900 | Registro de gaveta bruto, em bronze, diametro nominal de 3" | un | 269.59 | INSUMO SCO | INSUMO EMOP
MAT119950 | Registro de gaveta bruto, em bronze, diametro nominal de 4" | un | 546.56 | INSUMO SCO | INSUMO EMOP
MAT120000 | Registro de gaveta de ferro fundido, BB, diametro nominal de 100mm | un | 596.97 | INSUMO SCO | INSUMO EMOP
MAT120050 | Registro de gaveta chato de ferro fundido, FF, PN-10, diametro nominal de 100mm | un | 732.49 | INSUMO SCO | INSUMO EMOP
MAT120100 | Registro de gaveta chato de ferro fundido, FF, PN-10, diametro nominal de 150mm | un | 1007.92 | INSUMO SCO | INSUMO EMOP
MAT120150 | Registro de gaveta chato de ferro fundido, FF, PN-10, diametro nominal de 200mm | un | 1874.58 | INSUMO SCO | INSUMO EMOP
MAT120200 | Registro de gaveta chato de ferro fundido, FF, PN-10, diametro nominal de 300mm | un | 6270.79 | INSUMO SCO | INSUMO EMOP
MAT120220 | Registro de gaveta chato de ferro fundido, FF, PN-16, diametro nominal de 80mm | un | 541.75 | INSUMO SCO | INSUMO EMOP
MAT120230 | Registro de gaveta chato de ferro fundido, FF, PN-16, diametro nominal de 250mm | un | 2622.66 | INSUMO SCO | INSUMO EMOP
MAT120250 | Registro de gaveta oval com by pass de ferro fundido ductil, diametro nominal de 400mm | un | 43049.03 | INSUMO SCO | INSUMO EMOP
MAT120300 | Registro de gaveta em bronze, acabamento cromado, diametro nominal de 1 1/4", referencia 1509, linha | un | 60.17 | INSUMO SCO | INSUMO EMOP
MAT120350 | Registro de gaveta em bronze, acabamento cromado, diametro nominal de 1 1/2", referencia 1509, linha | un | 85.5 | INSUMO SCO | INSUMO EMOP
MAT120400 | Registro de pressao bruto em bronze, de 1/2" | un | 33.05 | INSUMO SCO | INSUMO EMOP
MAT120450 | Registro de pressao em bronze, acabamento cromado, diametro nominal de 1/2", referencia 1416, linha | un | 38.61 | INSUMO SCO | INSUMO EMOP
MAT120500 | Registro de pressao em bronze, acabamento cromado, diametro nominal de 3/4", referencia 1416, linha | un | 42.3 | INSUMO SCO | INSUMO EMOP
MAT120525 | Registro regulador de vazao em bronze linha Economaster referencia 1450, cromado, com saida de 1/2" | un | 44.8 | INSUMO SCO | INSUMO EMOP
MAT120550 | Regua em perfil de aluminio para CTI, de 1 leito com 3 modulos, medindo: (1,45x0,30)m, com luz de de | un | 3475.56 | INSUMO SCO | INSUMO EMOP
MAT120600 | Regua em perfil de aluminio para Enfermagem, de 1 leito com 3 modulos, medindo: (1,00x0,30)m, com lu | un | 2374.07 | INSUMO SCO | INSUMO EMOP
MAT120650 | Regulador para botijoes de gas GLP, com 13Kg | un | 15.9 | INSUMO SCO | INSUMO EMOP
MAT120700 | Regulador para botijoes de gas GLP, com 45Kg | un | 46.58 | INSUMO SCO | INSUMO EMOP
MAT120730 | Rejunte Junta Plus superaditivado ou similar | Kg | 3.35 | INSUMO SCO | INSUMO EMOP
MAT120740 | Argamassa de rejuntamento E-Flex cor cinza claro Portokoll ou similar | Kg | 1.34 | INSUMO SCO | INSUMO EMOP
MAT120750 | Rejuntamento comum, Preto Grafite, Quartzolit ou similar | Kg | 2.75 | INSUMO SCO | INSUMO EMOP
MAT120800 | Rele bimetalico, de 25 a 36A, modelo 3UA 54, Siemens ou similar | un | 168.07 | INSUMO SCO | INSUMO EMOP
MAT120850 | Rele bimetalico, de 90 a 120A, modelo 3UA 62, Siemens ou similar | un | 2748.6 | INSUMO SCO | INSUMO EMOP
MAT120900 | Rele de falta de fase, 220V/60Hz | un | 240.58 | INSUMO SCO | INSUMO EMOP
MAT120950 | Rele de tempo, modelo 7 PU60, Siemens ou similar | un | 90.94 | INSUMO SCO | INSUMO EMOP
MAT121000 | Rele fotoeletrico temporizado programado 01/NF, Linsa ou similar | un | 11.36 | INSUMO SCO | INSUMO EMOP
MAT121050 | Rele fotoeletronico para iluminacao publica, tipo FAIL-OFF, tensao de alimentacao de 105 a 305V, pot | un | 29.07 | INSUMO SCO | INSUMO EMOP
MAT121100 | Rele temporizado, tipo RTQD, Coel ou similar | un | 158 | INSUMO SCO | INSUMO EMOP
MAT121150 | Rele termico, de: 10 a 13A, modelo LR1 D12316, Telemecanique ou similar | un | 135.73 | INSUMO SCO | INSUMO EMOP
MAT121200 | Rele termico, de: 10 a 15A | un | 125 | INSUMO SCO | INSUMO EMOP
MAT121250 | Rele termico, de: 16 a 25A | un | 165 | INSUMO SCO | INSUMO EMOP
MAT121300 | Rele termico, de: 2,5 a 4A, modelo 3UA50.00-1E, Siemens ou similar | un | 120.23 | INSUMO SCO | INSUMO EMOP
MAT121350 | Rele termico, de: 4 a 6A, modelo 3UA50.00-1G, Siemens ou similar | un | 90.77 | INSUMO SCO | INSUMO EMOP
MAT121400 | Rele termico, de: 38 a 50A, modelo LR1 D63357, Siemens ou similar | un | 380 | INSUMO SCO | INSUMO EMOP
MAT121450 | Removedor de tintas convencionais, lata de 5l, Pint-off ou similar | un | 96.95 | INSUMO SCO | INSUMO EMOP
MAT121500 | Removedor - Redutor Solventlack no 95230, Ypiranga ou similar | l | 10.95 | INSUMO SCO | INSUMO EMOP
MAT121550 | Removedor - Solvente de 1a, galao de 5l, Thinner ou similar | gl | 46.55 | INSUMO SCO | INSUMO EMOP
MAT121560 | Reparador Instantaneo Instant Pav, embalado em sacos multifoliados de papel kraft com 40 Kg | un | 96 | INSUMO SCO | INSUMO EMOP
MAT121600 | Reparo para valvula de descarga, diametro nominal de 1 1/2" | un | 23.05 | INSUMO SCO | INSUMO EMOP
MAT121650 | Reservatorio em fibra de vidro, para agua nao potavel e AAC (Aproveitamente de Agua de Chuva), de 10 | un | 3826.14 | INSUMO SCO | INSUMO EMOP
MAT121700 | Reservatorio em fibra de vidro, para agua nao potavel e AAC (Aproveitamente de Agua de Chuva), de 20 | un | 8564.02 | INSUMO SCO | INSUMO EMOP
MAT121750 | Reservatorio em fibra de vidro, para agua nao potavel e AAC (Aproveitamente de Agua de Chuva), de 30 | un | 32330 | INSUMO SCO | INSUMO EMOP
MAT121800 | Reservatorio metalico USI-SAC-41 ou COR-400, para agua potavel estilo taca agua total, padrao SABESP | un | 58083 | INSUMO SCO | INSUMO EMOP
MAT121850 | Reservatorio metalico USI-SAC-41 ou COR-400, para agua potavel estilo taca agua total, padrao SABESP | un | 103458 | INSUMO SCO | INSUMO EMOP
MAT121900 | Revelacao (10x15)cm | un | 0.9 | INSUMO SCO | INSUMO EMOP
MAT121960 | Revestimento acustico em espuma de polioretano 35mm de espessura Sonex na cor grafite, ou similar | m2 | 86 | INSUMO SCO | INSUMO EMOP
MAT122000 | Revestimento melaminicos autoportantes, em paineis MRX-SMEL ou similar, para uso sobre laminas de ch | m2 | 470 | INSUMO SCO | INSUMO EMOP
MAT122050 | Revestimento protetor bicomponente de poliuretano, semi-brilho, tipo Top-Coat, Imperbras ou similar | Kg | 143.69 | INSUMO SCO | INSUMO EMOP
MAT122070 | Rodape de ceramica tipo porcelanato, linha Essencial Granilite cinza STR 8 x 45cm | pc | 7 | INSUMO SCO | INSUMO EMOP
MAT122100 | Rodizio de latao 6mm, referencia 170, La Fonte ou similar | un | 17.64 | INSUMO SCO | INSUMO EMOP
MAT122150 | Rodizio de latao 8mm, referencia 172, La Fonte ou similar | un | 18.88 | INSUMO SCO | INSUMO EMOP
MAT122200 | Roldana de aco, diametro de 30mm, para mastro metalico | un | 28 | INSUMO SCO | INSUMO EMOP
MAT122250 | Roldana de aco para trilho (50x60)mm, referencia 304, La Fonte ou similar | un | 32.05 | INSUMO SCO | INSUMO EMOP
MAT122300 | Roldana de porcelana, de (76x76x19)mm | un | 4.16 | INSUMO SCO | INSUMO EMOP
MAT122350 | Roseta em Zamac, cromada, referencia 203-R/Z, La Fonte ou similar | par | 11 | INSUMO SCO | INSUMO EMOP
MAT122400 | Rufo sem amianto para canalete 90 ou similar | un | 12.75 | INSUMO SCO | INSUMO EMOP
MAT122450 | Rufo de aluminio de (0,8x1056)mm | un | 40.7 | INSUMO SCO | INSUMO EMOP
MAT122500 | Rufo Lateral de aluminio, estampado, trapezoidal, espessura de 0,80mm, com 2 abas de 0,30m, sem pint | m | 41.96 | INSUMO SCO | INSUMO EMOP
MAT122510 | Rufo Lateral de aco galvanizado, liso, espessura de 0,43mm, largura de 0,40m, sem pintura | m | 29.12 | INSUMO SCO | INSUMO EMOP
MAT122513 | Rufo Lateral de aco galvanizado, liso, espessura de 0,43mm, largura de 0,40m, com pintura eletrostat | m | 22.71 | INSUMO SCO | INSUMO EMOP
MAT122516 | Rufo Lateral de aco galvanizado, liso, espessura de 0,43mm, largura de 0,40m, com pintura eletrostat | m | 34.04 | INSUMO SCO | INSUMO EMOP
MAT122550 | Rufo de aluminio, trapezoidal, medindo (1265x600)mm, espessura de 0,8mm, acabamenro de verniz em uma | m | 31.02 | INSUMO SCO | INSUMO EMOP
MAT122600 | Rufo de aluminio, trapezoidal, medindo (1265x600)mm, espessura de 0,8mm, acabamento de verniz em amb | m | 44.4 | INSUMO SCO | INSUMO EMOP
MAT122650 | Rufo de aluminio, trapezoidal, largura de 1,265m, 2 abas de 0,30m, espessura de 0,8mm, Bernini ou si | un | 41.96 | INSUMO SCO | INSUMO EMOP
MAT122700 | Rufo sem amianto para canalete 49 ou similar | un | 18.18 | INSUMO SCO | INSUMO EMOP
MAT122750 | Rufo Lateral ou Contra-Rufo translucido, trapezoidal, de resina de poliester reforcada com fibra de | m | 18.33 | INSUMO SCO | INSUMO EMOP
MAT122800 | Saboneteira plastica de sobrepor, para sabonete liquido | un | 23.76 | INSUMO SCO | INSUMO EMOP
MAT122850 | Saco plastico de 100l, espessura de 0,12mm, pacote com 100 un | un | 61.6 | INSUMO SCO | INSUMO EMOP
MAT122900 | Saco plastico para mudas florestais, medindo (14x14)cm e espessura de 0,08mm | un | 0.06 | INSUMO SCO | INSUMO EMOP
MAT122950 | Saco plastico sanfonado, perfurado, cor preta, medindo (10x15)cm, espessura de 0,10mm, para producao | Kg | 14.9 | INSUMO SCO | INSUMO EMOP
MAT123000 | Saco plastico, sanfonado, perfurado, cor preta, para producao de mudas, espessura de 0,15mm, medindo | Kg | 14.9 | INSUMO SCO | INSUMO EMOP
MAT123050 | Saco plastico, sanfonado, perfurado, cor preta, para producao de mudas, espessura de 0,15mm, medindo | Kg | 28.8 | INSUMO SCO | INSUMO EMOP
MAT123100 | Saco plastico, sanfonado, perfurado, cor preta, para producao de mudas, espessura de 0,15mm, medindo | Kg | 13.9 | INSUMO SCO | INSUMO EMOP
MAT123150 | Saco plastico, sanfonado, perfurado, cor preta, para producao de mudas, espessura de 0,15mm, medindo | Kg | 11.13 | INSUMO SCO | INSUMO EMOP
MAT123200 | Saco plastico, sanfonado, perfurado, cor preta, para producao de mudas, espessura de 0,15mm, medindo | Kg | 13.9 | INSUMO SCO | INSUMO EMOP
MAT123250 | Saco plastico sanfonado, perfurado, cor preta, medindo: (20x30)cm, espessura de 0,20mm, para produca | Kg | 13.9 | INSUMO SCO | INSUMO EMOP
MAT123300 | Saco plastico, sanfonado, perfurado, cor preta, para producao de mudas, espessura de 0,15mm, medindo | Kg | 13.9 | INSUMO SCO | INSUMO EMOP
MAT123350 | Saco plastico, sanfonado, perfurado, cor preta, para producao de mudas, espessura de 0,22mm, medindo | Kg | 13.9 | INSUMO SCO | INSUMO EMOP
MAT123400 | Saco plastico, sanfonado, perfurado, cor preta, para producao de mudas, espessura de 0,22mm, medindo | Kg | 13.9 | INSUMO SCO | INSUMO EMOP
MAT123450 | Saibro, com transporte | m3 | 55.43 | INSUMO SCO | INSUMO EMOP
MAT123500 | Sapatilha para alca de distribuicao | un | 1.91 | INSUMO SCO | INSUMO EMOP
MAT123550 | Segregadores de faixas, de (450x170x70)mm | un | 83.5 | INSUMO SCO | INSUMO EMOP
MAT123600 | Sela para cruzeta de madeira | un | 9.84 | INSUMO SCO | INSUMO EMOP
MAT123650 | Selante asfaltico a base de resina acrilica e solvente aromatico, destinado a aplicacao em concreto | bld | 408.25 | INSUMO SCO | INSUMO EMOP
MAT123700 | Selante de silicone, cura neutra, a prova d'agua, com 300ml, tipo Silastic 790, Dow Corning ou simil | tb | 24.42 | INSUMO SCO | INSUMO EMOP
MAT123750 | Selim elastico de PVC rigido, JE, para coletor de esgoto, diametro nominal de (150x100)mm | un | 14.49 | INSUMO SCO | INSUMO EMOP
MAT123800 | Selim elastico de PVC rigido, JE, para coletor de esgoto, diametro nominal de (200x100)mm | un | 19 | INSUMO SCO | INSUMO EMOP
MAT123850 | Selim elastico de PVC rigido, JE, para coletor de esgoto, diametro nominal de (250x100)mm | un | 36 | INSUMO SCO | INSUMO EMOP
MAT123900 | Selim elastico de PVC rigido, JE, para coletor de esgoto, diametro nominal de (300x100)mm | un | 48 | INSUMO SCO | INSUMO EMOP
MAT123950 | Selo de aco galvanizado, para fixacao de fitas, de (19mmx0,50mm) | un | 0.3 | INSUMO SCO | INSUMO EMOP
MAT124000 | Selo de aluminio, de 1/2" | un | 0.23 | INSUMO SCO | INSUMO EMOP
MAT124150 | Servico de teste de funcionamento e instalacao de laco indutivo permanente, inclusive corte e recomp | un | 1000 | INSUMO SCO | INSUMO EMOP
MAT124200 | Sifao cromado de (1"x1 1/4") | un | 110.65 | INSUMO SCO | INSUMO EMOP
MAT124250 | Sifao cromado de (1 1/2"x1 1/2") | un | 69.75 | INSUMO SCO | INSUMO EMOP
MAT124300 | Sifao cromado de (1 1/2"x2") | un | 80.97 | INSUMO SCO | INSUMO EMOP
MAT124350 | Sifao de PVC rigido, roscavel, para pia ou lavatorio, diametro nominal de (1"x1 1/2") | un | 8.52 | INSUMO SCO | INSUMO EMOP
MAT124400 | Sifao de PVC rigido, roscavel, diametro nominal de (1 1/4"x1 1/2") | un | 8.67 | INSUMO SCO | INSUMO EMOP
MAT124450 | Sigunit M, saco de 25kg, Sika ou similar | Kg | 5.35 | INSUMO SCO | INSUMO EMOP
MAT124500 | Sikadur 31, lata de 1kg, Sika ou similar | Kg | 40 | INSUMO SCO | INSUMO EMOP
MAT124550 | Sikadur 52, lata de 1kg, Sika ou similar | Kg | 94.17 | INSUMO SCO | INSUMO EMOP
MAT124600 | SikaGrout, Sika ou similar | Kg | 1.68 | INSUMO SCO | INSUMO EMOP
MAT124650 | Sika 1, lata de 18kg, Sika ou similar | Kg | 5.47 | INSUMO SCO | INSUMO EMOP
MAT124700 | SikaCarbodur S512, Sika ou similar | m | 81.11 | INSUMO SCO | INSUMO EMOP
MAT124750 | Sikadur 30 (A+B), com 5kg, Sika ou similar (200g/m) | cj | 628.49 | INSUMO SCO | INSUMO EMOP
MAT124800 | Sikadur 330 (A+B), com 5kg, Sika ou similar (1,150g/m2) | cj | 521.86 | INSUMO SCO | INSUMO EMOP
MAT124850 | Sikafix Super, saco de 1kg, Sika ou similar | Kg | 13.19 | INSUMO SCO | INSUMO EMOP
MAT124900 | Sikaflex 1A Plus, cinza claro, cartucho com 310ml, Sika ou similar | un | 24.79 | INSUMO SCO | INSUMO EMOP
MAT124950 | SikaTop 108 Armatec, Sika ou similar | Kg | 17.1 | INSUMO SCO | INSUMO EMOP
MAT125000 | SikaWrap 230C, Sika ou similar | m2 | 529.48 | INSUMO SCO | INSUMO EMOP
MAT125050 | Silicone, branco leitoso, bisnaga de 300ml, Silpruf ou similar | un | 21.25 | INSUMO SCO | INSUMO EMOP
MAT125100 | Silicone, cor preto, bisnaga de 300g | un | 14.79 | INSUMO SCO | INSUMO EMOP
MAT125150 | Simbolo em laminado elastoplastico, com espessura de 1,50mm, em cores, com micro esferas de vidro, s | m2 | 148.56 | INSUMO SCO | INSUMO EMOP
MAT125200 | Simbolo em laminado elastoplastico, com espessura de 1,50mm, em cores, com micro esferas de vidro, s | m2 | 148.56 | INSUMO SCO | INSUMO EMOP
MAT125250 | Simbolo em laminado elastoplastico, com espessura de 1,50mm, em cores, com micro esferas de vidro, s | m2 | 148.56 | INSUMO SCO | INSUMO EMOP
MAT125300 | Sinalizador eletronico a Led bidirecional para uso em cones, cavaletes e barreiras; 60 a 70 flashes | un | 109.95 | INSUMO SCO | INSUMO EMOP
MAT125350 | Sisal para forro de gesso | Kg | 12 | INSUMO SCO | INSUMO EMOP
MAT125400 | Sistema de confinamento celular em polietileno texturizado, soldado por ultrassom, nas dimensoes de | m2 | 21.73 | INSUMO SCO | INSUMO EMOP
MAT125500 | Sistema de confinamento celular em polietileno texturizado, soldado por ultrassom, nas dimensoes de | m2 | 59.54 | INSUMO SCO | INSUMO EMOP
MAT125550 | Solda para cobre tipo carretel (50x50), espessura de 1,5mm | Kg | 64.64 | INSUMO SCO | INSUMO EMOP
MAT125600 | Solda - Pasta para solda | Kg | 20.22 | INSUMO SCO | INSUMO EMOP
MAT125650 | Solucao limpadora de PVC, frasco plastico de 1000ml | un | 30.94 | INSUMO SCO | INSUMO EMOP
MAT125700 | Solupan tecnico (limpeza industrial) em saco de 25Kg | Kg | 14.11 | INSUMO SCO | INSUMO EMOP
MAT125750 | Sondagem em solo a percurssao, em terreno plano, inclusive deslocamento do tripe ate 50m de distanci | m | 60 | INSUMO SCO | INSUMO EMOP
MAT125800 | Spot embutido em aluminio, pintura po epoxi, para lampada incandescente de 60W | un | 12.15 | INSUMO SCO | INSUMO EMOP
MAT125850 | Starter de 20W | un | 1.43 | INSUMO SCO | INSUMO EMOP
MAT125900 | Starter de 40W | un | 1.28 | INSUMO SCO | INSUMO EMOP
MAT125950 | Subcobertura em manta de polietileno de alta resistencia, Tyvek, (Viapol) Du Pont ou similar | m2 | 12.16 | INSUMO SCO | INSUMO EMOP
MAT126000 | Sumidouro para 10 contribuintes | un | 752.99 | INSUMO SCO | INSUMO EMOP
MAT126050 | Suporte para bloco semaforico, tipo basculante | un | 78 | INSUMO SCO | INSUMO EMOP
MAT126100 | Suporte curvo para rodape, Fademac ou similar | m | 9.54 | INSUMO SCO | INSUMO EMOP
MAT126150 | Suporte de aco galvanizado para fixacao de transformador em poste, diametro de 225mm | un | 97.67 | INSUMO SCO | INSUMO EMOP
MAT126200 | Suporte de fixacao de bloco semaforico principal ao braco projetado, diametro de 88,9mm, com ligacao | un | 119.9 | INSUMO SCO | INSUMO EMOP
MAT126250 | Suporte em aco galvanizado, para vidro temperado de 10mm: de centro | un | 8.74 | INSUMO SCO | INSUMO EMOP
MAT126300 | Suporte em aco galvanizado, para vidro temperado de 10mm: simples de canto | un | 16 | INSUMO SCO | INSUMO EMOP
MAT126350 | Suporte em chapa de aco galvanizado, perfil "U", medindo: (1 3/4"x5/8"), com espessura de 2mm, para | un | 149.8 | INSUMO SCO | INSUMO EMOP
MAT126400 | Suporte em chapa de aco galvanizado, perfil "U", medindo: (1 3/4"x5/8"), com espessura de 2mm, para | un | 175.11 | INSUMO SCO | INSUMO EMOP
MAT126450 | Suporte em chapa de aco galvanizado, perfil "U", medindo: (1 3/4"x5/8"), com espessura de 2mm, para | un | 185 | INSUMO SCO | INSUMO EMOP
MAT126500 | Suporte termoplastico, branco, antivibratorio, para lampada fluorescente | un | 1.35 | INSUMO SCO | INSUMO EMOP
MAT126550 | Suporte zincado dobrado Aquapluv Beiral ou similar | un | 31.15 | INSUMO SCO | INSUMO EMOP
MAT126601 | Tacha bidirecional tipo II, conforme NBR 14636:2000 | un | 12.9 | INSUMO SCO | INSUMO EMOP
MAT126651 | Tacha monodirecional tipo II, conforme NBR 14636:2000 | un | 11.5 | INSUMO SCO | INSUMO EMOP
MAT126701 | Tachao bidirecional, conforme NBR 15576:2008 | un | 45 | INSUMO SCO | INSUMO EMOP
MAT126751 | Tachao monodirecional, conforme NBR 15576:2008 | un | 40 | INSUMO SCO | INSUMO EMOP
MAT126800 | Taco de fixacao em madeira serrada, de (2,5 x 10 x 10)cm - grupo IV da Tabela Classificatoria de Esp | un | 1.09 | INSUMO SCO | INSUMO EMOP
MAT126850 | Taco de fixacao em madeira serrada, de (2,5 x 10 x 20)cm - grupo IV da Tabela Classificatoria de Esp | un | 1.28 | INSUMO SCO | INSUMO EMOP
MAT126950 | Tampa de ferro retangular, medindo: (1,07x0,52)m, para caixa subterranea, modelo QC-43, padrao TELER | un | 365 | INSUMO SCO | INSUMO EMOP
MAT126970 | Tampa flexivel para canaleta evolutiva DLP 80x35mm, fabricacao Pial Legrand ou similar | un | 18 | INSUMO SCO | INSUMO EMOP
MAT127000 | Tampao de ferro fundido nodular articulado, diametro de 30cm, com tranca, para carga de 4.500Kg, pad | un | 240.48 | INSUMO SCO | INSUMO EMOP
MAT127050 | Tampao de ferro fundido nodular articulado, diametro de 60cm, com tranca, para carga de 4.500Kg, pad | un | 451.5 | INSUMO SCO | INSUMO EMOP
MAT127090 | Tampao de ferro fundido, tipo leve, de 6kg, articulado, medindo: (300x300)mm. | un | 73.41 | INSUMO SCO | INSUMO EMOP
MAT127150 | Tampao de ferro fundido, tipo leve, de 25kg, medindo: (530x400)mm | un | 180 | INSUMO SCO | INSUMO EMOP
MAT127200 | Tampao de ferro fundido, tipo leve, de 19kg, articulado, medindo: (240x240)mm | un | 126.72 | INSUMO SCO | INSUMO EMOP
MAT127250 | Tampao de ferro fundido, tipo leve, de 21kg, articulado, com diametro de 300mm | un | 130 | INSUMO SCO | INSUMO EMOP
MAT127300 | Tampao de ferro fundido, tipo leve, de 22kg, rebaixado, com diametro de 320mm | un | 214.18 | INSUMO SCO | INSUMO EMOP
MAT127350 | Tampao de ferro fundido, tipo leve, de 36kg, rebaixado, com diametro de 420mm | un | 266 | INSUMO SCO | INSUMO EMOP
MAT127400 | Tampao de ferro fundido, tipo leve, de 64kg, com diametro de 600mm, padrao RIOLUZ | un | 168 | INSUMO SCO | INSUMO EMOP
MAT127450 | Tampao de ferro fundido, tipo leve, de 64kg, articulado, com caixilho, trave e chave especial, com d | un | 404 | INSUMO SCO | INSUMO EMOP
MAT127500 | Tampao de ferro fundido ductil (ou nodular ou com grafita esferoidal), abertura livre de 600mm, arti | un | 490 | INSUMO SCO | INSUMO EMOP
MAT127550 | Tampao de ferro fundido, tipo pesado, de 100kg, articulado, com diametro de 600mm | un | 336 | INSUMO SCO | INSUMO EMOP
MAT127600 | Tampao de ferro fundido, tipo pesado, de 126kg, com diametro de 600mm, padrao CEDAE | un | 370.54 | INSUMO SCO | INSUMO EMOP
MAT127650 | Tampao de ferro fundido, tipo pesado, de 175kg, com diametro de 600mm, padrao RIOLUZ ou CET-RIO | un | 466.07 | INSUMO SCO | INSUMO EMOP
MAT127700 | Tampao de ferro fundido, tipo pesado, de 175kg, com diametro de 600mm | un | 412.25 | INSUMO SCO | INSUMO EMOP
MAT127750 | Tampao de ferro fundido, tipo pesado, 790Kg, composto de 3 secoes, de (1520x910)mm | un | 2802.5 | INSUMO SCO | INSUMO EMOP
MAT127770 | Tampao articulado de fibra plastica (100% plastico reciclado ou poliuretano) completo, articulado co | un | 659.6 | INSUMO SCO | INSUMO EMOP
MAT127800 | Tampao em polietileno de alta densidade, preto, com diametro de 5" e comprimento de 225mm, para veda | un | 25.2 | INSUMO SCO | INSUMO EMOP
MAT127850 | Tampao espiral tipo Kanalex ou similar, de 2" | un | 8.91 | INSUMO SCO | INSUMO EMOP
MAT127900 | Tampao misto de ferro fundido, tipo leve, de 31kg, com diametro de 650mm | un | 180 | INSUMO SCO | INSUMO EMOP
MAT127950 | Tampao misto (ferro fundido e concreto), tipo pesado, de 105Kg, com diametro de 600mm, padrao CEDAE | un | 390 | INSUMO SCO | INSUMO EMOP
MAT128050 | Tanque de aco inoxidavel, em chapa 22/304, medindo: (520x540x300)mm, com esfregador, capacidade de 3 | un | 1753.4 | INSUMO SCO | INSUMO EMOP
MAT128100 | Tanque de expurgo em aco inoxidavel liga 18:8, padrao americano, AISI 304 no 18, medindo: (600x500x8 | un | 3030.4 | INSUMO SCO | INSUMO EMOP
MAT128150 | Tanque de louca, na cor branca, medindo: (63x55)cm | un | 220.5 | INSUMO SCO | INSUMO EMOP
MAT128200 | Tanque de marmore sintetico, medindo: (47x60)cm | un | 244.9 | INSUMO SCO | INSUMO EMOP
MAT128250 | Tanque de PVC, medindo: (80x80x57)cm, espessura de 6/8mm, dotado de tampas e dreno, para esterilizac | un | 3207.15 | INSUMO SCO | INSUMO EMOP
MAT128300 | Tapete anti-alergico e anti-estatico, de 6mm, para forracao, cor Castor, modelo Brasilia, Avanti ou | m2 | 82.37 | INSUMO SCO | INSUMO EMOP
MAT128350 | Targetao de aco galvanizado, (5/8"x160mm), referencia 831, Datti ou similar | un | 38.18 | INSUMO SCO | INSUMO EMOP
MAT128400 | Tarifa de vazamento de material de bota-fora em aterro licenciados por orgao ambiental competente | t | 14.59 | INSUMO SCO | INSUMO EMOP
MAT128450 | Tarjeta de ferro cromado, com fio redondo, de 2'', referencia CR-1 FR, La Fonte ou similar | un | 1.38 | INSUMO SCO | INSUMO EMOP
MAT128500 | Tarifa de agua, comercial, sem esgoto, tarifa A | m3 | 12.06 | INSUMO SCO | INSUMO EMOP
MAT128550 | Tarifa de Energia eletrica tipo comercial | Kwh | 0.79 | INSUMO SCO | INSUMO EMOP
MAT128700 | Te de aco galvanizado, 90o, classe 10, rosca BSP, diametro nominal de 3" | un | 85.03 | INSUMO SCO | INSUMO EMOP
MAT128750 | Te de aco galvanizado, 90o, classe 10, rosca BSP, diametro nominal de 2" | un | 21.53 | INSUMO SCO | INSUMO EMOP
MAT128800 | Te de cobre, bolsa-bolsa-bolsa, sem anel, diametro nominal de 22mm | un | 7.9 | INSUMO SCO | INSUMO EMOP
MAT128850 | Te de ferro fundido, FFF, PN-10, diametro nominal de (80x80)mm | un | 345.73 | INSUMO SCO | INSUMO EMOP
MAT128900 | Te de ferro fundido, FFF, PN-10, diametro nominal de (100x100)mm | un | 377.94 | INSUMO SCO | INSUMO EMOP
MAT128950 | Te de ferro fundido, FFF, PN-10, diametro nominal de (150x150)mm | un | 626.45 | INSUMO SCO | INSUMO EMOP
MAT128975 | Te de reducao de ferro fundido, FFF, PN-25, diametro nominal de (200x150)mm | un | 1066.24 | INSUMO SCO | INSUMO EMOP
MAT129000 | Te de ferro fundido, FFF, PN-10, diametro nominal de (200x200)mm | un | 933.26 | INSUMO SCO | INSUMO EMOP
MAT129025 | Te de reducao de ferro fundido, FFF, PN-25, diametro nominal de (250x200)mm | un | 1544.33 | INSUMO SCO | INSUMO EMOP
MAT129050 | Te de ferro fundido, FFF, PN-10, diametro nominal de (250x250)mm | un | 1574.91 | INSUMO SCO | INSUMO EMOP
MAT129100 | Te de ferro fundido, BBB, JGS, diametro nominal de (80x80)mm | un | 255.91 | INSUMO SCO | INSUMO EMOP
MAT129150 | Te de ferro fundido, BBB, JGS, diametro nominal de (100x100)mm | un | 282.1 | INSUMO SCO | INSUMO EMOP
MAT129200 | Te de ferro fundido, BBB, JGS, diametro nominal de (150x150)mm | un | 411.62 | INSUMO SCO | INSUMO EMOP
MAT129225 | Te de reducao de ferro fundido, BBB, JGS, diametro nominal de (200x150)mm | un | 724.03 | INSUMO SCO | INSUMO EMOP
MAT129250 | Te de ferro fundido, BBB, JGS, diametro nominal de (200x200)mm | un | 600.65 | INSUMO SCO | INSUMO EMOP
MAT129300 | Te de ferro fundido, BBB, JGS, diametro nominal de (250x250)mm | un | 1150.71 | INSUMO SCO | INSUMO EMOP
MAT129325 | Te de reducao de ferro fundido, BBB, JGS, diametro nominal de (300x250)mm | un | 1812.56 | INSUMO SCO | INSUMO EMOP
MAT129330 | Te de ferro fundido, BBB, JGS, diametro nominal de (300x300)mm | un | 1267.11 | INSUMO SCO | INSUMO EMOP
MAT129350 | Te de inspecao de PVC rigido, Serie R, diametro nominal de (75x75)mm | un | 13.57 | INSUMO SCO | INSUMO EMOP
MAT129400 | Te de PVC rigido, 90o, BBB, para coletor de esgoto, diametro nominal de 100mm | un | 15.05 | INSUMO SCO | INSUMO EMOP
MAT129450 | Te de PVC rigido, 90o, BBB, para coletor de esgoto, diametro nominal de 150mm | un | 39.46 | INSUMO SCO | INSUMO EMOP
MAT129500 | Te de PVC rigido, 90o, BBB, para coletor de esgoto, diametro nominal de 200mm | un | 73.28 | INSUMO SCO | INSUMO EMOP
MAT129550 | Te de PVC rigido, 90o, BBB, para coletor de esgoto, diametro nominal de 250mm | un | 170.96 | INSUMO SCO | INSUMO EMOP
MAT129600 | Te de PVC rigido, 90o, BBB, para coletor de esgoto, diametro nominal de 300mm | un | 295.68 | INSUMO SCO | INSUMO EMOP
MAT129650 | Te sanitario de PVC rigido, PB, para esgoto predial, diametro nominal de (150x150)mm | un | 44.58 | INSUMO SCO | INSUMO EMOP
MAT129700 | Te de PVC rigido, 90o, PBA, BBB, diametro nominal de 50mm | un | 8.06 | INSUMO SCO | INSUMO EMOP
MAT129750 | Te de PVC rigido, 90o, PBA, BBB, diametro nominal de 75mm | un | 19.71 | INSUMO SCO | INSUMO EMOP
MAT129800 | Te de PVC rigido, 90o, PBA, BBB, diametro nominal de 100mm | un | 26.57 | INSUMO SCO | INSUMO EMOP
MAT129850 | Te de PVC rigido, 90o, roscavel, diametro nominal de 1/2" | un | 1.76 | INSUMO SCO | INSUMO EMOP
MAT129900 | Te de PVC rigido, 90o, roscavel, diametro nominal de 3/4" | un | 1.97 | INSUMO SCO | INSUMO EMOP
MAT129950 | Te de PVC rigido, 90o, roscavel, diametro nominal de 1 1/4" | un | 9.81 | INSUMO SCO | INSUMO EMOP
MAT130000 | Te de PVC rigido, 90o, roscavel, diametro nominal de 1 1/2" | un | 12.49 | INSUMO SCO | INSUMO EMOP
MAT130050 | Te de PVC rigido, 90o, roscavel, diametro nominal de 2" | un | 19.3 | INSUMO SCO | INSUMO EMOP
MAT130100 | Te de PVC rigido, 90o, na cor azul, com bolsas soldaveis, diametro nominal de 50mm, Linha Irriga LF, | un | 4.35 | INSUMO SCO | INSUMO EMOP
MAT130150 | Te de PVC, rigido, com 3 bolsas, classe 12, linha PBA, de 160mm | un | 197.33 | INSUMO SCO | INSUMO EMOP
MAT130200 | Te de reducao de aco galvanizado, diametro nominal de (3/4"x1/2") | un | 8.41 | INSUMO SCO | INSUMO EMOP
MAT130300 | Te de reducao de aco galvanizado, diametro nominal de (1 1/4"x3/4") | un | 26 | INSUMO SCO | INSUMO EMOP
MAT130350 | Te de reducao de ferro fundido, FFF, PN-10, diametro nominal de (80x50)mm | un | 281.78 | INSUMO SCO | INSUMO EMOP
MAT130400 | Te de reducao de ferro fundido, FFF, PN-10, diametro nominal de (100x50)mm | un | 348.04 | INSUMO SCO | INSUMO EMOP
MAT130450 | Te de reducao de ferro fundido, FFF, PN-10, diametro nominal de (100x80)mm | un | 397.63 | INSUMO SCO | INSUMO EMOP
MAT130500 | Te de reducao de ferro fundido, FFF, PN-10, diametro nominal de (150x50)mm | un | 575.32 | INSUMO SCO | INSUMO EMOP
MAT130550 | Te de reducao de ferro fundido, FFF, PN-10, diametro nominal de (150x80)mm | un | 608.86 | INSUMO SCO | INSUMO EMOP
MAT130600 | Te de reducao de ferro fundido, FFF, PN-10, diametro nominal de (150x100)mm | un | 621.53 | INSUMO SCO | INSUMO EMOP
MAT130650 | Te de reducao de ferro fundido, FFF, PN-10, diametro nominal de (250x50)mm | un | 1875.11 | INSUMO SCO | INSUMO EMOP
MAT130700 | Te de reducao de ferro fundido, FFF, PN-10, diametro nominal de (200x80)mm | un | 858.87 | INSUMO SCO | INSUMO EMOP
MAT130750 | Te de reducao de ferro fundido, FFF, PN-10, diametro nominal de (200x100)mm | un | 786.72 | INSUMO SCO | INSUMO EMOP
MAT130800 | Te de reducao de ferro fundido, BBB, JGS, diametro nominal de (100x80)mm | un | 299.71 | INSUMO SCO | INSUMO EMOP
MAT130850 | Te de reducao de ferro fundido, BBB, JGS, diametro nominal de (150x80)mm | un | 377.19 | INSUMO SCO | INSUMO EMOP
MAT130900 | Te de reducao de ferro fundido, BBB, JGS, diametro nominal de (150x100)mm | un | 387.96 | INSUMO SCO | INSUMO EMOP
MAT130950 | Te de reducao de ferro fundido, BBB, JGS, diametro nominal de (200x100)mm | un | 575.87 | INSUMO SCO | INSUMO EMOP
MAT131200 | Te de reducao de PVC rigido, 90o, BBB, para coletor de esgoto, diametro nominal de (200x150)mm | un | 88.2 | INSUMO SCO | INSUMO EMOP
MAT131250 | Te de reducao de PVC rigido, 90o, BBB, para coletor de esgoto, diametro nominal de (250x150)mm | un | 137.39 | INSUMO SCO | INSUMO EMOP
MAT131300 | Te de reducao de PVC rigido, 90o, BBB, para coletor de esgoto, diametro nominal de (300x150)mm | un | 213.3 | INSUMO SCO | INSUMO EMOP
MAT131350 | Te de reducao de PVC rigido, 90o, PBA, BBB, diametro nominal de (75x50)mm | un | 17.92 | INSUMO SCO | INSUMO EMOP
MAT131400 | Te de reducao de PVC rigido, 90o, PBA, BBB, diametro nominal de (100x50)mm | un | 31.28 | INSUMO SCO | INSUMO EMOP
MAT131450 | Te de reducao de PVC rigido, 90o, PBA, BBB, diametro nominal de (100x75)mm | un | 33.64 | INSUMO SCO | INSUMO EMOP
MAT131500 | Te de reducao de PVC rigido, 90o, roscavel, diametro nominal de (3/4"x1/2") | un | 2.95 | INSUMO SCO | INSUMO EMOP
MAT131550 | Te de reducao de PVC rigido, 90o, roscavel, diametro nominal de (1"x3/4") | un | 4.18 | INSUMO SCO | INSUMO EMOP
MAT131600 | Te de reducao de PVC rigido, 90o, roscavel, diametro nominal de (1 1/2"x3/4") | un | 9.9 | INSUMO SCO | INSUMO EMOP
MAT131650 | Te de reducao de PVC rigido, 90o, soldavel, diametro nominal de (50x32)mm | un | 5.87 | INSUMO SCO | INSUMO EMOP
MAT131700 | Te de reducao de PVC, rigido, com 3 bolsas, classe 12, linha PBA, de (160x85)mm | un | 150.58 | INSUMO SCO | INSUMO EMOP
MAT131750 | Te de reducao de PVC, rigido, com 3 bolsas, classe 12, linha PBA, de (160x110)mm | un | 173.97 | INSUMO SCO | INSUMO EMOP
MAT131800 | Te de reducao de PVC, rigido, com 3 bolsas, classe 12, linha PBA, de (200x60)mm | un | 270.2 | INSUMO SCO | INSUMO EMOP
MAT131850 | Te sanitario de ferro fundido, 87o 30', para esgoto, linha Predial Tradicional, diametro nominal de | un | 207.54 | INSUMO SCO | INSUMO EMOP
MAT131900 | Te sanitario de PVC rigido, PB, para esgoto predial, diametro nominal de (75x75)mm | un | 5.8 | INSUMO SCO | INSUMO EMOP
MAT131950 | Te sanitario de PVC rigido, PB, para esgoto predial, diametro nominal de (100x100)mm | un | 6.06 | INSUMO SCO | INSUMO EMOP
MAT132000 | Te sanitario de PVC rigido, PBV, Serie R, diametro nominal de (100x75)mm | un | 14.23 | INSUMO SCO | INSUMO EMOP
MAT132050 | Te sanitario de PVC rigido, PBV, Serie R, diametro nominal de (100x100)mm | un | 23.16 | INSUMO SCO | INSUMO EMOP
MAT132100 | Te sanitario de PVC rigido, PBV, Serie R, diametro nominal de (75x75)mm | un | 13.01 | INSUMO SCO | INSUMO EMOP
MAT132200 | Tela de arame galvanizado: fio 2,7mm, malha hexagonal de 8x10cm | m2 | 49.88 | INSUMO SCO | INSUMO EMOP
MAT132250 | Tela de arame galvanizado: fio 8, malha losangular de 1 1/2" | m2 | 52.21 | INSUMO SCO | INSUMO EMOP
MAT132300 | Tela de arame galvanizado: fio 8, malha quadrangular, ondulada, de (20x20)mm | m2 | 117.89 | INSUMO SCO | INSUMO EMOP
MAT132350 | Tela de arame galvanizado: fio 8, malha quadrangular, ondulada, de (50x50)mm | m2 | 43.85 | INSUMO SCO | INSUMO EMOP
MAT132400 | Tela de arame galvanizado: fio 12, malha losangular de (25x25)mm | m2 | 37 | INSUMO SCO | INSUMO EMOP
MAT132450 | Tela de arame galvanizado: fio 12, malha losangular de (50x50)mm | m2 | 20.04 | INSUMO SCO | INSUMO EMOP
MAT132500 | Tela de arame galvanizado: fio 12, malha quadrangular de (25x25)mm | m2 | 38.53 | INSUMO SCO | INSUMO EMOP
MAT132550 | Tela de arame, plastificado, fio 12, malha losangular de (7,50x7,50)cm | m2 | 18.08 | INSUMO SCO | INSUMO EMOP
MAT132600 | Tela de arame galvanizado revestido de PVC, fio no 12, malha losangular de 50mm | m2 | 31.6 | INSUMO SCO | INSUMO EMOP
MAT132650 | Tela de arame galvanizado: fio 14, malha losangular de (60x60)mm | m2 | 12.88 | INSUMO SCO | INSUMO EMOP
MAT132700 | Tela de arame galvanizado: fio 14, malha losangular de 1/2" | m2 | 89.91 | INSUMO SCO | INSUMO EMOP
MAT132750 | Tela de arame galvanizado: fio 18, malha quadrangular de 3mm | m2 | 86.94 | INSUMO SCO | INSUMO EMOP
MAT132800 | Tela em chapa de metal expandido em ferro, acabamento natural, malha losangular de (150x56)mm, chapa | m2 | 82.58 | INSUMO SCO | INSUMO EMOP
MAT132850 | Tela em chapa de metal expandido em ferro, acabamento natural, malha losangular de (200x75)mm, chapa | m2 | 146.12 | INSUMO SCO | INSUMO EMOP
MAT132900 | Tela de nylon , com protecao de 80%, Sombrit ou similar | m2 | 8.13 | INSUMO SCO | INSUMO EMOP
MAT132950 | Tela de polietileno de alta densidade, malha de (5x5)cm, estabilizado contra acao de raios ultra-vio | m2 | 10.63 | INSUMO SCO | INSUMO EMOP
MAT132960 | Tela de polietileno de alta densidade, malha de (10x10)cm, com resistencia a tracao de 250Kgf, esta | m2 | 3.74 | INSUMO SCO | INSUMO EMOP
MAT133000 | Tela de PVC, cor azul, malha de (3x3)mm, largura de 1,50m ou 2,85m, para protecao de fachada | m2 | 1.09 | INSUMO SCO | INSUMO EMOP
MAT133050 | Tela Deplayer, medindo (1x1)m | m | 1.89 | INSUMO SCO | INSUMO EMOP
MAT133100 | Tela em aco revestido em PVC, fio 2,4mm, malha hexagonal de (8x10)cm | m2 | 55.35 | INSUMO SCO | INSUMO EMOP
MAT133150 | Tela estruturante de poliester, de (1x1)m | m2 | 1.72 | INSUMO SCO | INSUMO EMOP
MAT133151 | Tela de polietileno malha (5x5)cm fio de 2mm, incluindo o fornecimento do gancho galvanizado de 8cm | m2 | 36 | INSUMO SCO | INSUMO EMOP
MAT133200 | Tela metalica reforcada, fio 12, malha quadrangular de 3cm | m2 | 40.17 | INSUMO SCO | INSUMO EMOP
MAT133251 | Tela plastica, cor laranja, com altura de 1,20m e comprimento de 50m, fornecimento | m | 1.28 | INSUMO SCO | INSUMO EMOP
MAT133300 | Tela tipo L-159, Telcon ou similar | m2 | 7.49 | INSUMO SCO | INSUMO EMOP
MAT133350 | Tela tipo Q-61, Telcon ou similar | m2 | 4.9 | INSUMO SCO | INSUMO EMOP
MAT133400 | Tela tipo Q-75, Telcon ou similar | m2 | 5.44 | INSUMO SCO | INSUMO EMOP
MAT133450 | Tela tipo Q-92, Telcon ou similar | m2 | 7.4 | INSUMO SCO | INSUMO EMOP
MAT133500 | Tela tipo Q-113, Telcon ou similar | m2 | 7.17 | INSUMO SCO | INSUMO EMOP
MAT133550 | Tela tipo Q-138, Telcon ou similar | Kg | 4.38 | INSUMO SCO | INSUMO EMOP
MAT133600 | Tela tipo Q-196, Telcon ou similar | m2 | 13.64 | INSUMO SCO | INSUMO EMOP
MAT133620 | Solvente para tintas epoxi | l | 13.33 | INSUMO SCO | INSUMO EMOP
MAT133625 | Solvente para tintas epoxi-Isocianato | l | 15.2 | INSUMO SCO | INSUMO EMOP
MAT133650 | Tela tipo Q-246, Telcon ou similar | m2 | 20.17 | INSUMO SCO | INSUMO EMOP
MAT133700 | Tela tipo Q-283, Telcon ou similar | m2 | 21.71 | INSUMO SCO | INSUMO EMOP
MAT133750 | Tela tipo Q-335, Telcon ou similar | m2 | 22.81 | INSUMO SCO | INSUMO EMOP
MAT133800 | Tela tipo Q-396, Telcon ou similar | m2 | 17.06 | INSUMO SCO | INSUMO EMOP
MAT133850 | Tela tipo Q-503, Telcon ou similar | m2 | 43.39 | INSUMO SCO | INSUMO EMOP
MAT133900 | Tela tipo Q-636, Telcon ou similar | m2 | 57.66 | INSUMO SCO | INSUMO EMOP
MAT133950 | Telha canal, de 1a comum | un | 1.3 | INSUMO SCO | INSUMO EMOP
MAT134000 | Telha ceramica portuguesa | un | 1.24 | INSUMO SCO | INSUMO EMOP
MAT134050 | Telha de aco galvanizado, trapezoidal, com 0,65mm de espessura, pintura a po, nas duas faces, a base | m | 47.19 | INSUMO SCO | INSUMO EMOP
MAT134100 | Telha de aco galvanizado, trapezoidal, revestimento "B" CSN (270grZN/m2), largura total de 808mm, la | un | 278.39 | INSUMO SCO | INSUMO EMOP
MAT134150 | Telha de aluminio, com espessura de 0,5mm, ondulada, com liga apropriada | m2 | 38.96 | INSUMO SCO | INSUMO EMOP
MAT134200 | Telha de cimento aminato canalete 90 ou similar, de 9,20m | un | 362.29 | INSUMO SCO | INSUMO EMOP
MAT134250 | Telha de concreto, vermelha, de (330x420x12)mm, linha Tegula Tradicao Classica, Lafarge Braas ou sim | un | 2.83 | INSUMO SCO | INSUMO EMOP
MAT134300 | Telha sem amianto, medindo: (2,30x0,605)m, com espessura de 8mm, Modulada, Eternit ou similar | un | 72.9 | INSUMO SCO | INSUMO EMOP
MAT134350 | Telha sem amianto, medindo: (3,00x1,064)m, com espessura de 6mm, Maxiplac, Brasilit ou similar | un | 128 | INSUMO SCO | INSUMO EMOP
MAT134400 | Telha em aluminio, trapezoidal, medindo: (1,265x12)m, espessura de 0,5mm, sendo acabamento em verniz | m2 | 33.39 | INSUMO SCO | INSUMO EMOP
MAT134450 | Telha em aluminio, trapezoidal, medindo: (1,265x12)m, espessura de 0,5mm, sendo acabamento em verniz | m2 | 32.1 | INSUMO SCO | INSUMO EMOP
MAT134500 | Telha Fiber-Glass, ondulada translucida, com espessura de 1,3mm | m2 | 27.18 | INSUMO SCO | INSUMO EMOP
MAT134550 | Telha ondulada sem amianto, com espessura de 4mm, medindo: (2,44x0,50)m, Vogatex ou similar | m2 | 10.82 | INSUMO SCO | INSUMO EMOP
MAT134600 | Telha ondulada sem amianto, com espessura de 6mm | m2 | 15.62 | INSUMO SCO | INSUMO EMOP
MAT134650 | Telha ondulada sem amianto, com espessura de 8mm | m2 | 27.76 | INSUMO SCO | INSUMO EMOP
MAT134700 | Telha ondulada de fibras vegetais e minerais, medindo: (2000x950x3)mm, Onduline ou similar | m2 | 49.9 | INSUMO SCO | INSUMO EMOP
MAT134750 | Telha termo-isolante para montagem, trapezoidal, de aco galvanizado 0,43mm, com dupla estanquiedade | m2 | 58.68 | INSUMO SCO | INSUMO EMOP
MAT134800 | Telha termo-isolante para montagem, trapezoidal, de aco galvanizado 0,43mm, com dupla estanquiedade | m2 | 63.4 | INSUMO SCO | INSUMO EMOP
MAT134850 | Telha termo-isolante para montagem, trapezoidal, de aco galvanizado 0,43mm, com dupla estanquiedade | m2 | 68.07 | INSUMO SCO | INSUMO EMOP
MAT134900 | Telha termica de aluminio, trapezoidal dupla, composta por duas chapas de aluminio com 0,5mm de espe | m2 | 121.5 | INSUMO SCO | INSUMO EMOP
MAT134950 | Telha termo-isolante para montagem, trapezoidal, de aluminio 0,40mm, com dupla estanquiedade lateral | m2 | 85.7 | INSUMO SCO | INSUMO EMOP
MAT135000 | Telha translucida, cristal, branca leitosa ou nas cores basicas, trapezoidal, de resina de poliester | m2 | 29.6 | INSUMO SCO | INSUMO EMOP
MAT135050 | Telha translucida, cristal, branca leitosa ou nas cores basicas, trapezoidal, de resina de poliester | m2 | 37.13 | INSUMO SCO | INSUMO EMOP
MAT135100 | Telha tipo Marselha (Francesa), de 1a comum | un | 1.95 | INSUMO SCO | INSUMO EMOP
MAT135125 | Telha P.V.C colonial (230 x 88)cm ceramica | m2 | 89.95 | INSUMO SCO | INSUMO EMOP
MAT135150 | Terminal de ventilacao em aluminio, tipo T, para saida de ar, com diametro de 75mm | un | 12.1 | INSUMO SCO | INSUMO EMOP
MAT135200 | Terminal mecanico para cabo de 16mm2 | un | 1.6 | INSUMO SCO | INSUMO EMOP
MAT135250 | Terminal mecanico para cabo de 25mm2 | un | 2.08 | INSUMO SCO | INSUMO EMOP
MAT135300 | Terminal mecanico para cabo de 150mm2 | un | 8.39 | INSUMO SCO | INSUMO EMOP
MAT135350 | Terminal mecanico para cabo de 240mm2 | un | 13.41 | INSUMO SCO | INSUMO EMOP
MAT135400 | Terminal mecanico para cabo de 500mm2 | un | 31.35 | INSUMO SCO | INSUMO EMOP
MAT135450 | Terra Armada para arrimo de macico tipo "Greide", tendo inclusos ligacoes e armaduras galvanizadas, | m2 | 462 | INSUMO SCO | INSUMO EMOP
MAT135500 | Terra Armada para arrimo de macico tipo "Greide", tendo inclusos ligacoes e armaduras galvanizadas, | m2 | 561 | INSUMO SCO | INSUMO EMOP
MAT135550 | Terra Armada para arrimo de macico tipo "Greide", tendo inclusos ligacoes e armaduras galvanizadas, | m2 | 855 | INSUMO SCO | INSUMO EMOP
MAT135600 | Terra estrumada, incluindo carga, transporte e descarga | m3 | 130 | INSUMO SCO | INSUMO EMOP
MAT135650 | Terra preta para emboco | m3 | 75 | INSUMO SCO | INSUMO EMOP
MAT135700 | Terra preta simples | m3 | 130 | INSUMO SCO | INSUMO EMOP
MAT135750 | Terra tipo capa de morro | m3 | 95 | INSUMO SCO | INSUMO EMOP
MAT135800 | Tijolo ceramico, medindo (6x9x20)cm, tipo 4 faces (Boca de Sapo) | un | 0.8 | INSUMO SCO | INSUMO EMOP
MAT135850 | Tijolo furado, de (10x20x20)cm | un | 0.49 | INSUMO SCO | INSUMO EMOP
MAT135900 | Tijolo furado, de (10x20x30)cm | un | 0.72 | INSUMO SCO | INSUMO EMOP
MAT135950 | Tijolo macico, de (5,5x9,5x19,5)cm | un | 0.6 | INSUMO SCO | INSUMO EMOP
MAT136000 | Tinta a base de resina acrilica, acabamento fosco, Novacor Piso Liso, Globo ou similar | gl | 50 | INSUMO SCO | INSUMO EMOP
MAT136050 | Tinta a oleo brilhante | gl | 62.73 | INSUMO SCO | INSUMO EMOP
MAT136100 | Tinta acrilica antimofo, cor branca, semi-brilho, Bacterkill, Sherwin Willians ou similar | l | 13.11 | INSUMO SCO | INSUMO EMOP
MAT136150 | Tinta a base de resina acrilica, na cor branca, para demarcacao de vias rodoviarias, Supercril, Indu | bld | 624.72 | INSUMO SCO | INSUMO EMOP
MAT136200 | Tinta acrilica, rugosa, com adicao de quartzo, padrao Sambodromo, Viwacril, Viwalux ou similar | bld | 218.9 | INSUMO SCO | INSUMO EMOP
MAT136250 | Tinta anticorrosiva, Ferrolack, no 2500, Ypiranga ou similar | gl | 93.55 | INSUMO SCO | INSUMO EMOP
MAT136270 | Tinta - Antigraf FAT 300 ou similar, incluindo catalisador | gl | 257.25 | INSUMO SCO | INSUMO EMOP
MAT136276 | Tinta - Antigraf Eco Dry Clean ou similar, incluindo catalisador | gl | 267.75 | INSUMO SCO | INSUMO EMOP
MAT136290 | Tinta de aderencia epoxi-isocianato para superficies nao ferrosas tais como: aluminio, galvanizados, | gl | 165.26 | INSUMO SCO | INSUMO EMOP
MAT136301 | Tinta de protecao anticorrosiva e impermeavel - Texfilm Ferroso ou simular | Kg | 30.35 | INSUMO SCO | INSUMO EMOP
MAT136400 | Tinta - Fundo sintetico nivelador no 2306.001, Coral ou similar | gl | 56.97 | INSUMO SCO | INSUMO EMOP
MAT136450 | Tinta - Fungicida a base de oxido cuproso, Cuprovit, Recop ou similar | Kg | 35 | INSUMO SCO | INSUMO EMOP
MAT136550 | Tinta Epoxi, cor verde floresta | gl | 279 | INSUMO SCO | INSUMO EMOP
MAT136580 | Tinta epoxi tolerante a superficie molhada para isolamento eletrico, isenta de solventes, para suerf | gl | 199.98 | INSUMO SCO | INSUMO EMOP
MAT136600 | Tinta esmalte de acabamento a base de resina acrilica e solventes organicos, Esmalcril acetinado, co | bld | 362.86 | INSUMO SCO | INSUMO EMOP
MAT136650 | Tinta - Esmalte Coralit Acetinado, semi fosco, BR 001, Coral ou similar | lata | 363.35 | INSUMO SCO | INSUMO EMOP
MAT136700 | Tinta esmalte sintetica, brilhante, Duralack, Ypiranga ou similar | gl | 61.61 | INSUMO SCO | INSUMO EMOP
MAT136750 | Tinta esmalte sintetica, serigrafica, brilhante, com 900ml, na cor amarelo ouro | un | 49.73 | INSUMO SCO | INSUMO EMOP
MAT136800 | Tinta esmalte sintetica, serigrafica, brilhante, com 900ml, na cor azul real | un | 45.22 | INSUMO SCO | INSUMO EMOP
MAT136850 | Tinta esmalte sintetica, serigrafica, brilhante, com 900ml, na cor branca | un | 44.93 | INSUMO SCO | INSUMO EMOP
MAT136900 | Tinta esmalte sintetica, serigrafica, brilhante, com 900ml, na cor preta | un | 39.15 | INSUMO SCO | INSUMO EMOP
MAT136950 | Tinta esmalte sintetica, serigrafica, brilhante, com 900ml, na cor vermelho vivo | un | 73 | INSUMO SCO | INSUMO EMOP
MAT137000 | Tinta Lagoline 039/3028, International ou similar | gl | 70.04 | INSUMO SCO | INSUMO EMOP
MAT137050 | Tinta latex PVA a base de agua, fosco-aveludado, Suvinil, Coralmur ou similar | bld | 208.66 | INSUMO SCO | INSUMO EMOP
MAT137100 | Tinta latex com resina acrilica e pigmentos minerais, Viwacril acrilico piso, Viwalux ou similar | bld | 191.62 | INSUMO SCO | INSUMO EMOP
MAT137150 | Tinta - Liqui-brilho a base de PVA, Suvinil ou similar | bld | 219.23 | INSUMO SCO | INSUMO EMOP
MAT137200 | Tinta - Liquido selador a base de PVA, para paredes internas novas, Coral Dulux ou similar | l | 5.71 | INSUMO SCO | INSUMO EMOP
MAT137250 | Tinta luminosa, com 900ml, Colorgin ou similar | un | 113.43 | INSUMO SCO | INSUMO EMOP
MAT137300 | Tinta nivelante para madeira, cor branca, acabamento fosco, Linha Nivelite, Ypiranga ou similar | gl | 73.69 | INSUMO SCO | INSUMO EMOP
MAT137350 | Tinta - Pentox ou similar | gl | 63.83 | INSUMO SCO | INSUMO EMOP
MAT137400 | Tinta plastica acrilica fosca, Metalatex, cor branca, Sherwin Willians ou similar | bld | 274.83 | INSUMO SCO | INSUMO EMOP
MAT137450 | Tinta - Primer Convertedor de Ferrugem, PCF, Quimatic, Tapmatic ou similar | l | 39.22 | INSUMO SCO | INSUMO EMOP
MAT137500 | Tinta - Primer de protecao anticorrosiva Ferroloide, 9.832, Ypiranga ou similar | gl | 76.12 | INSUMO SCO | INSUMO EMOP
MAT137520 | Tinta - Antigraf Primer Universal ACE/ACI ou similar | gl | 89.25 | INSUMO SCO | INSUMO EMOP
MAT137650 | Tinta - Removedor Pastoso, galao de 1/4, Wanda ou similar | un | 25.47 | INSUMO SCO | INSUMO EMOP
MAT137700 | Tinta - Redutor a base de poliuretano, lata de 5l, Coral ou similar | un | 85 | INSUMO SCO | INSUMO EMOP
MAT137750 | Tinta Termoplastica pelo processo de aspersao, na cor branco, para sinalizacao horizontal, Spraysol | Kg | 8.29 | INSUMO SCO | INSUMO EMOP
MAT137800 | Tinta Termoplastica pelo processo de extrusao, na cor branco, para sinalizacao horizontal, Extrusol | Kg | 8.06 | INSUMO SCO | INSUMO EMOP
MAT137850 | Tinta - Selador acrilico a base dagua, Jumbocril fosco, cor concreto, referencia 5720/252, Jumbo ou | bld | 70.59 | INSUMO SCO | INSUMO EMOP
MAT137900 | Tinta - Selador acrilico Metalatex 81300, Sherwin Willians ou similar | gl | 26.13 | INSUMO SCO | INSUMO EMOP
MAT137950 | Tinta - Seladora para madeira, Sherwin Willians ou similar | gl | 76.49 | INSUMO SCO | INSUMO EMOP
MAT138000 | Tinta - Solvente para tinta de demarcacao a base de resina acrilica | bld | 196.56 | INSUMO SCO | INSUMO EMOP
MAT138020 | Tinta - Textura acrilica cor branca Coral ou similar | gl | 36.2 | INSUMO SCO | INSUMO EMOP
MAT138050 | Tinta - Verniz acrilico incolor | gl | 43.7 | INSUMO SCO | INSUMO EMOP
MAT138100 | Tinta - Verniz acrilico pigmentado, cor de concreto | l | 16.67 | INSUMO SCO | INSUMO EMOP
MAT138150 | Tinta - Verniz acrilico, incolor, a base dagua, aspecto leitoso, referencia Jumbo 5700/16, Uniao ou | l | 14.84 | INSUMO SCO | INSUMO EMOP
MAT138200 | Tinta - Verniz Copal, no 99060, Ypiranga ou similar | gl | 52.57 | INSUMO SCO | INSUMO EMOP
MAT138250 | Tinta - Verniz isolante Knotting, no 99150, Ypiranga ou similar | gl | 99.9 | INSUMO SCO | INSUMO EMOP
MAT138300 | Tinta - Verniz Sparlack Cetol cores, Ypiranga ou similar | gl | 89.8 | INSUMO SCO | INSUMO EMOP
MAT138350 | Tinta - Verniz Sparlack Extra, no 99195, Ypiranga ou similar | gl | 64.45 | INSUMO SCO | INSUMO EMOP
MAT138400 | Tinta - Wash primer ou similar | gl | 123 | INSUMO SCO | INSUMO EMOP
MAT138450 | Tinta - Zarcao secagem rapida, 078/0033, International ou similar | gl | 57.41 | INSUMO SCO | INSUMO EMOP
MAT138500 | Tirante para contraventamento de ferro para canalete 90 ou similar | un | 19.65 | INSUMO SCO | INSUMO EMOP
MAT138550 | Toalheiro plastico de 60cm, com consolos em louca, cor branca | un | 17.1 | INSUMO SCO | INSUMO EMOP
MAT138600 | Toco com aba de vedacao em ferro fundido, FF, PN-10, diametro nominal de 100mm | un | 508.66 | INSUMO SCO | INSUMO EMOP
MAT138650 | Toco com aba de vedacao em ferro fundido, FF, PN-10, diametro nominal de 150mm | un | 823.21 | INSUMO SCO | INSUMO EMOP
MAT138700 | Toco de ferro fundido, FF, largura de 0,25m, PN-10, diametro nominal de 50mm | un | 396.3 | INSUMO SCO | INSUMO EMOP
MAT138725 | Toco de ferro fundido, FF, largura de 0,25m, PN-25, diametro nominal de 80mm | un | 262.63 | INSUMO SCO | INSUMO EMOP
MAT138750 | Toco de ferro fundido, FF, largura de 0,25m, PN-10, diametro nominal de 100mm | un | 267.92 | INSUMO SCO | INSUMO EMOP
MAT138800 | Toco de ferro fundido, FF, largura de 0,25m, PN-10, diametro nominal de 150mm | un | 389.7 | INSUMO SCO | INSUMO EMOP
MAT138850 | Toco de ferro fundido, FF, largura de 0,25m, PN-10, diametro nominal de 200mm | un | 547.25 | INSUMO SCO | INSUMO EMOP
MAT138900 | Toco de ferro fundido, FF, largura de 0,25m, PN-10, diametro nominal de 250mm | un | 851.97 | INSUMO SCO | INSUMO EMOP
MAT138950 | Toco de ferro fundido, FF, largura de 0,50m, PN-10, diametro nominal de 50mm | un | 447.63 | INSUMO SCO | INSUMO EMOP
MAT138975 | Toco de ferro fundido, FF, largura de 0,50m, PN-25, diametro nominal de 80mm | un | 387.99 | INSUMO SCO | INSUMO EMOP
MAT139000 | Toco de ferro fundido, FF, largura de 0,50m, PN-10, diametro nominal de 100mm | un | 346.37 | INSUMO SCO | INSUMO EMOP
MAT139050 | Toco de ferro fundido, FF, largura de 0,50m, PN-10, diametro nominal de 150mm | un | 659.33 | INSUMO SCO | INSUMO EMOP
MAT139075 | Toco de ferro fundido, FF, largura de 0,50m, PN-25, diametro nominal de 200mm | un | 717.87 | INSUMO SCO | INSUMO EMOP
MAT139080 | Toco com aba de vedacao em ferro fundido, FF, PN-25, diametro nominal de 80mm | un | 498.39 | INSUMO SCO | INSUMO EMOP
MAT139090 | Toco com aba de vedacao em ferro fundido, FF, PN-25, diametro nominal de 200mm | un | 1490.55 | INSUMO SCO | INSUMO EMOP
MAT139100 | Tomada de embutir tripolar, de 20A, 125/250V, com placa de (4"x2") | un | 11.79 | INSUMO SCO | INSUMO EMOP
MAT139150 | Tomada de embutir, 2 polos + terra, de 15A-125V, com placa de (4"x2"), referencia 54314, linha Silen | un | 11.79 | INSUMO SCO | INSUMO EMOP
MAT139200 | Tomada fosforecente, de embutir, 2 polos, 10A-250V, com placa (4"x2"), referencia 5100, linha Silent | un | 13.5 | INSUMO SCO | INSUMO EMOP
MAT139250 | Tomada de piso Universal, tipo unha, com caixa em aluminio fundido, tampa de latao polido, placa de | un | 62.48 | INSUMO SCO | INSUMO EMOP
MAT139300 | Tomada fosforecente, externa, referencia 5506, linha Silentoque, Universal, Pial ou similar | un | 4.11 | INSUMO SCO | INSUMO EMOP
MAT139310 | Tomada padrao brasileiro 2P+T 10A/250V, linha Pialplus, fabricacao Pial Legrand ou similar | un | 10.43 | INSUMO SCO | INSUMO EMOP
MAT139320 | Tomada 2P+T - 10A/250V padrao brasileiro, sistema "X" fabricacao Pial Legrand ou similar | un | 14.5 | INSUMO SCO | INSUMO EMOP
MAT139326 | Tomada RJ11, em modulo Pialplus, fabricacao Pial Legrand ou similar | un | 28.35 | INSUMO SCO | INSUMO EMOP
MAT139330 | Tomada RJ11 2 fios, sistema "X" fabricacao Pial Legrand ou similar | un | 30.6 | INSUMO SCO | INSUMO EMOP
MAT139350 | Torneira boia de pressao, em bronze, de 3/4", com balao plastico | un | 27.11 | INSUMO SCO | INSUMO EMOP
MAT139400 | Torneira boia de pressao, em bronze, de 1", com balao plastico | un | 54.86 | INSUMO SCO | INSUMO EMOP
MAT139450 | Torneira boia de pressao, em bronze, de 1 1/4", com balao plastico | un | 52.2 | INSUMO SCO | INSUMO EMOP
MAT139500 | Torneira boia de pressao, em bronze, de 1 1/2", com balao plastico | un | 102.51 | INSUMO SCO | INSUMO EMOP
MAT139550 | Torneira boia de pressao, em bronze, de 2", com balao plastico | un | 76.5 | INSUMO SCO | INSUMO EMOP
MAT139600 | Torneira boia de PVC rigido, de 1/2" | un | 4.94 | INSUMO SCO | INSUMO EMOP
MAT139650 | Torneira boia de PVC rigido, de 3/4" | un | 6.54 | INSUMO SCO | INSUMO EMOP
MAT139700 | Torneira cromada com arejador, de 1/2" | un | 144 | INSUMO SCO | INSUMO EMOP
MAT139750 | Torneira cromada, de 1/2", para filtro | un | 49.49 | INSUMO SCO | INSUMO EMOP
MAT139800 | Torneira cromada, de 1/2", referencia 1158-A, Fabrimar ou similar, para tanque e cozinha | un | 63 | INSUMO SCO | INSUMO EMOP
MAT139850 | Torneira de pressao, cromada, de 1/2", para jardim | un | 18.69 | INSUMO SCO | INSUMO EMOP
MAT139875 | Torneira de banca, cromada, com fechamento automatico, para lavatorio, linha Acquapress, referencia | un | 218.85 | INSUMO SCO | INSUMO EMOP
MAT139900 | Torneira de pressao, cromada, diametro nominal de 1/2", para lavatorio, referencia 1193A, da Fabrima | un | 103.37 | INSUMO SCO | INSUMO EMOP
MAT139950 | Torneira de pressao, cromada, Pressmatic Benefit de Mesa Chrome, Docol ou similar | un | 209.95 | INSUMO SCO | INSUMO EMOP
MAT140000 | Torneira de PVC rigido, de 1/2", para tanque ou pia | un | 1.55 | INSUMO SCO | INSUMO EMOP
MAT140050 | Torneira eletrica, de PVC, 110/220V, de 1/2", Fame ou similar | un | 63 | INSUMO SCO | INSUMO EMOP
MAT140100 | Torneira fotoeletrica | un | 619.46 | INSUMO SCO | INSUMO EMOP
MAT140150 | Totem informativo em fibra de vidro anti-pixante, impressao agregada, dupla face, medindo (0,50x1,50 | un | 1837.5 | INSUMO SCO | INSUMO EMOP
MAT140200 | Transformador de corrente, uso interno, encapsulados em resina Epoxi, com tensao maxima (Umax) ate 1 | un | 2461.67 | INSUMO SCO | INSUMO EMOP
MAT140250 | Transformador de distribuicao monofasico, para poste, frequencia de 60Hz, tensao secundaria (BT) de | un | 1859 | INSUMO SCO | INSUMO EMOP
MAT140300 | Transformador de distribuicao monofasico, para poste, frequencia de 60Hz, tensao secundaria (BT) de | un | 2013 | INSUMO SCO | INSUMO EMOP
MAT140350 | Transformador de distribuicao trifasico, 60Hz, de 112,5Kva, padrao RIOLUZ | un | 10429 | INSUMO SCO | INSUMO EMOP
MAT140400 | Transformador de distribuicao, trifasico, frequencia de 60HZ, a oleo mineral, para poste, potencia d | un | 14316 | INSUMO SCO | INSUMO EMOP
MAT140450 | Transformador de distribuicao, trifasico, frequencia de 60HZ, a oleo mineral, para poste, potencia d | un | 3699 | INSUMO SCO | INSUMO EMOP
MAT140500 | Transformador de distribuicao, trifasico, frequencia de 60HZ, a oleo mineral, para poste, potencia d | un | 4662 | INSUMO SCO | INSUMO EMOP
MAT140550 | Transformador de distribuicao, trifasico, frequencia de 60HZ, a oleo mineral, para poste, potencia d | un | 5300 | INSUMO SCO | INSUMO EMOP
MAT140600 | Transformador de distribuicao, trifasico, frequencia de 60HZ, a oleo mineral, para poste, potencia d | un | 10350 | INSUMO SCO | INSUMO EMOP
MAT140650 | Transformador de distribuicao, trifasico, frequencia de 60HZ, a oleo mineral, para poste, potencia d | un | 7912 | INSUMO SCO | INSUMO EMOP
MAT140700 | Transformador de potencia a oleo mineral, uso interno, classe 15Kv, tensao primaria de 13,8Kv em tri | un | 17858 | INSUMO SCO | INSUMO EMOP
MAT140750 | Transformador de distribuicao, trifasico, frequencia de 60HZ, a oleo mineral, para poste, potencia d | un | 34666 | INSUMO SCO | INSUMO EMOP
MAT140800 | Transformador de potencia a oleo mineral, uso interno, classe 15Kv, tensao primaria de 13,8Kv em tri | un | 32766 | INSUMO SCO | INSUMO EMOP
MAT140850 | Transformador de potencia a oleo mineral, uso interno, classe 15Kv, tensao primaria de 13,8Kv em tri | un | 44925 | INSUMO SCO | INSUMO EMOP
MAT140900 | Transformador de potencia a oleo mineral, uso interno, classe 15Kv, tensao primaria de 13,8Kv em tri | un | 63074.36 | INSUMO SCO | INSUMO EMOP
MAT140950 | Transformador de potencia a oleo mineral, uso interno, classe 15Kv, tensao primaria de 13,8Kv em tri | un | 73846 | INSUMO SCO | INSUMO EMOP
MAT141000 | Transformador de potencia a oleo mineral, uso interno, classe 15Kv, tensao primaria de 13,8Kv em tri | un | 106347 | INSUMO SCO | INSUMO EMOP
MAT141050 | Transformador de potencia a seco, uso interno, classe 15Kv, tensao primaria de 13,8Kv, tensao secund | un | 25160 | INSUMO SCO | INSUMO EMOP
MAT141100 | Transformador de potencia a seco, uso interno, classe 15Kv, tensao primaria de 13,8Kv, tensao secund | un | 36275.5 | INSUMO SCO | INSUMO EMOP
MAT141150 | Transformador de potencia a seco, uso interno, classe 15Kv, tensao primaria de 13,8Kv, tensao secund | un | 44442 | INSUMO SCO | INSUMO EMOP
MAT141200 | Transformador de potencia a seco, uso interno, classe 15Kv, tensao primaria de 13,8Kv, tensao secund | un | 51681 | INSUMO SCO | INSUMO EMOP
MAT141250 | Transformador de potencia a seco, uso interno, classe 15Kv, tensao primaria de 13,8Kv, tensao secund | un | 61711 | INSUMO SCO | INSUMO EMOP
MAT141300 | Transformador eletronico, 60Hz, 12V, 127/220V, para lampada dicroica de 50W | un | 9.45 | INSUMO SCO | INSUMO EMOP
MAT141400 | Trilho de aco de (50x60)mm com 1m, referencia Stanley, La Fonte ou similar | un | 46.62 | INSUMO SCO | INSUMO EMOP
MAT141450 | Trilho de aluminio 6mm, referencia 801, La Fonte ou similar | m | 4.65 | INSUMO SCO | INSUMO EMOP
MAT141500 | Trilho de aco ou similar, usado: TR-32 ou similar | Kg | 4 | INSUMO SCO | INSUMO EMOP
MAT141550 | Trilho de aco ou similar, usado: TR-37 ou similar | Kg | 4 | INSUMO SCO | INSUMO EMOP
MAT141600 | Trincha comum de 3" | un | 4.99 | INSUMO SCO | INSUMO EMOP
MAT141650 | Tubo cromado flexivel, de 1/2" | m | 30.03 | INSUMO SCO | INSUMO EMOP
MAT141750 | Tubo de aco galvanizado, com costura, BS 6" | un | 228.89 | INSUMO SCO | INSUMO EMOP
MAT141800 | Tubo de aco galvanizado, com costura, DIN-2440, diametro nominal de 1/2" | m | 10.41 | INSUMO SCO | INSUMO EMOP
MAT141850 | Tubo de aco galvanizado, com costura, DIN-2440, diametro nominal de 3/4" | m | 13.45 | INSUMO SCO | INSUMO EMOP
MAT141900 | Tubo de aco galvanizado, com costura, DIN-2440, diametro nominal de 1" | m | 19.13 | INSUMO SCO | INSUMO EMOP
MAT141950 | Tubo de aco galvanizado, com costura, DIN-2440, diametro nominal de 1 1/4" | m | 24.67 | INSUMO SCO | INSUMO EMOP
MAT142000 | Tubo de aco galvanizado, com costura, DIN-2440, diametro nominal de 1 1/2" | m | 28.4 | INSUMO SCO | INSUMO EMOP
MAT142050 | Tubo de aco galvanizado, com costura, DIN-2440, diametro nominal de 2" | m | 38.77 | INSUMO SCO | INSUMO EMOP
MAT142100 | Tubo de aco galvanizado, com costura, DIN-2440, diametro nominal de 2 1/2" | m | 51.25 | INSUMO SCO | INSUMO EMOP
MAT142150 | Tubo de aco galvanizado, com costura, DIN-2440, diametro nominal de 3" | m | 60.3 | INSUMO SCO | INSUMO EMOP
MAT142200 | Tubo de aco galvanizado, com costura, DIN-2440, diametro nominal de 4" | m | 94.5 | INSUMO SCO | INSUMO EMOP
MAT142250 | Tubo de aco galvanizado, com costura, DIN-2440, diametro nominal de 8" | m | 361.29 | INSUMO SCO | INSUMO EMOP
MAT142500 | Tubo de aco galvanizado, sem costura, DIN-2440, diametro nominal de 1 1/2" | m | 28.4 | INSUMO SCO | INSUMO EMOP
MAT142550 | Tubo de aco galvanizado, sem costura, DIN-2440, diametro nominal de 2" | m | 38.77 | INSUMO SCO | INSUMO EMOP
MAT142600 | Tubo de aco galvanizado, sem costura, DIN-2440, diametro nominal de 2 1/2" | m | 51.25 | INSUMO SCO | INSUMO EMOP
MAT142650 | Tubo de aco galvanizado, sem costura, DIN-2440, diametro nominal de 3" | m | 60.3 | INSUMO SCO | INSUMO EMOP
MAT142700 | Tubo de aco galvanizado, sem costura, DIN-2440, diametro nominal de 4" | m | 94.5 | INSUMO SCO | INSUMO EMOP
MAT142750 | Tubo de aco galvanizado, sem costura, Schedule 40 - ASTM-A-106, diametro nominal de 1/2" | m | 25.73 | INSUMO SCO | INSUMO EMOP
MAT142800 | Tubo de aco galvanizado, sem costura, Schedule 40 - ASTM-A-106, diametro nominal de 1 1/4" | m | 42.52 | INSUMO SCO | INSUMO EMOP
MAT142850 | Tubo de aluminio com ranhuras ortogonais para torpedo | m | 87 | INSUMO SCO | INSUMO EMOP
MAT142900 | Tubo de aluminio, flexivel, para exaustao de aquecedor a gas, com diametro de 75mm x 1000mm | un | 14.47 | INSUMO SCO | INSUMO EMOP
MAT142950 | Tubo de cobre, classe A, diametro nominal de 22mm | m | 36.07 | INSUMO SCO | INSUMO EMOP
MAT143000 | Tubo de cobre, classe I, diametro nominal de 15mm | m | 25.59 | INSUMO SCO | INSUMO EMOP
MAT143050 | Tubo de cobre, classe I, diametro nominal de 22mm | m | 40.86 | INSUMO SCO | INSUMO EMOP
MAT143100 | Tubo de cobre, classe I, diametro nominal de 28mm | m | 61.56 | INSUMO SCO | INSUMO EMOP
MAT143150 | Tubo de cobre, classe I, diametro nominal de 42mm | m | 112.31 | INSUMO SCO | INSUMO EMOP
MAT143156 | Tubo de concreto armado, junta elastica, EA-2, para esgoto sanitario, diametro nominal de 300mm, de | m | 56 | INSUMO SCO | INSUMO EMOP
MAT143160 | Tubo de concreto armado, junta elastica, EA-2, para esgoto sanitario, diametro nominal de 400mm, de | m | 152.21 | INSUMO SCO | INSUMO EMOP
MAT143165 | Tubo de concreto armado, junta elastica, EA-2, para esgoto sanitario, diametro nominal de 500mm, de | m | 261.75 | INSUMO SCO | INSUMO EMOP
MAT143170 | Tubo de concreto armado, junta elastica, EA-2, para esgoto sanitario, diametro nominal de 600mm, de | m | 319.9 | INSUMO SCO | INSUMO EMOP
MAT143180 | Tubo de concreto armado, junta elastica, EA-2, para esgoto sanitario, diametro nominal de 700mm, de | m | 407.46 | INSUMO SCO | INSUMO EMOP
MAT143190 | Tubo de concreto armado, junta elastica, EA-2, para esgoto sanitario, diametro nominal de 900mm, de | m | 546.31 | INSUMO SCO | INSUMO EMOP
MAT143200 | Tubo de concreto armado, para aguas pluviais, PA-1, sem pintura, diametro nominal de 400mm | m | 74.88 | INSUMO SCO | INSUMO EMOP
MAT143250 | Tubo de concreto armado, para aguas pluviais, PA-1, sem pintura, diametro nominal de 500mm | m | 98.88 | INSUMO SCO | INSUMO EMOP
MAT143300 | Tubo de concreto armado, para aguas pluviais, PA-1, sem pintura, diametro nominal de 600mm | m | 132.76 | INSUMO SCO | INSUMO EMOP
MAT143350 | Tubo de concreto armado, para aguas pluviais, PA-1, sem pintura, diametro nominal de 700mm | m | 152.8 | INSUMO SCO | INSUMO EMOP
MAT143400 | Tubo de concreto armado, para aguas pluviais, PA-1, sem pintura, diametro nominal de 800mm | m | 221.02 | INSUMO SCO | INSUMO EMOP
MAT143450 | Tubo de concreto armado, para aguas pluviais, PA-1, sem pintura, diametro nominal de 900mm | m | 257.04 | INSUMO SCO | INSUMO EMOP
MAT143500 | Tubo de concreto armado, para aguas pluviais, PA-1, sem pintura, diametro nominal de 1000mm | m | 350.28 | INSUMO SCO | INSUMO EMOP
MAT143550 | Tubo de concreto armado, para aguas pluviais, PA-1, sem pintura, diametro nominal de 1100mm | m | 438 | INSUMO SCO | INSUMO EMOP
MAT143600 | Tubo de concreto armado, para aguas pluviais, PA-1, sem pintura, diametro nominal de 1200mm | m | 525.41 | INSUMO SCO | INSUMO EMOP
MAT143650 | Tubo de concreto armado, para aguas pluviais, PA-1, sem pintura, diametro nominal de 1500mm | m | 720.32 | INSUMO SCO | INSUMO EMOP
MAT143700 | Tubo de concreto armado, para aguas pluviais, PA-1, sem pintura, diametro nominal de 2000mm | m | 1383 | INSUMO SCO | INSUMO EMOP
MAT143750 | Tubo de concreto armado, para aguas pluviais, PA-2, sem pintura, diametro nominal de 400mm | m | 94.5 | INSUMO SCO | INSUMO EMOP
MAT143800 | Tubo de concreto armado, para aguas pluviais, PA-2, sem pintura, diametro nominal de 500mm | m | 124.17 | INSUMO SCO | INSUMO EMOP
MAT143850 | Tubo de concreto armado, para aguas pluviais, PA-2, sem pintura, diametro nominal de 600mm | m | 175.5 | INSUMO SCO | INSUMO EMOP
MAT143860 | Tubo de concreto armado, para aguas pluviais, PA-2, sem pintura, de 700mm | m | 247.57 | INSUMO SCO | INSUMO EMOP
MAT143870 | Tubo de concreto armado, para aguas pluviais, PA-2, sem pintura, de 800mm | m | 240.07 | INSUMO SCO | INSUMO EMOP
MAT143880 | Tubo de concreto armado, classe PA-2, para galerias de aguas pluviais, com diametro de 0,90m | m | 210 | INSUMO SCO | INSUMO EMOP
MAT143900 | Tubo de concreto armado, para aguas pluviais, PA-2, sem pintura, diametro nominal de 1000mm | m | 418 | INSUMO SCO | INSUMO EMOP
MAT143910 | Tubo de concreto armado, para aguas pluviais, PA-2, sem pintura, de 1200mm | m | 545.5 | INSUMO SCO | INSUMO EMOP
MAT143920 | Tubo de concreto armado, para aguas pluviais, PA-2, sem pintura, de 1500mm | m | 532 | INSUMO SCO | INSUMO EMOP
MAT143930 | Tubo de concreto armado, para aguas pluviais, PA-2, sem pintura, de 2000mm | m | 1546 | INSUMO SCO | INSUMO EMOP
MAT143950 | Tubo de concreto simples, para agua pluviais, PS-1, sem pintura, diametro nominal de 200mm | m | 24.31 | INSUMO SCO | INSUMO EMOP
MAT144000 | Tubo de concreto simples, para agua pluviais, PS-1, sem pintura, diametro nominal de 300mm | m | 30.6 | INSUMO SCO | INSUMO EMOP
MAT144050 | Tubo de concreto simples, para agua pluviais, PS-1, sem pintura, diametro nominal de 400mm | m | 47.46 | INSUMO SCO | INSUMO EMOP
MAT144100 | Tubo de concreto simples, para agua pluviais, PS-1, sem pintura, diametro nominal de 500mm | m | 69.58 | INSUMO SCO | INSUMO EMOP
MAT144150 | Tubo de concreto simples, para agua pluviais, PS-1, sem pintura, diametro nominal de 600mm | m | 92.87 | INSUMO SCO | INSUMO EMOP
MAT144200 | Tubo coletor de esgotos, de polietileno, corrugado, diametro nominal de 100, linha Kanasan da kanafl | m | 18.44 | INSUMO SCO | INSUMO EMOP
MAT144250 | Tubo coletor de esgotos, de polietileno, corrugado, diametro nominal de 150, linha Kanasan da kanafl | m | 39.19 | INSUMO SCO | INSUMO EMOP
MAT144300 | Tubo de descida, longo, para caixa de descarga externa, diametro nominal de 1 1/2" | un | 6.57 | INSUMO SCO | INSUMO EMOP
MAT144350 | Tubo de ferro fundido ductil, com flages, PN10, diametro nominal de 80mm, TFL10, Saint-Gobain ou sim | m | 285.26 | INSUMO SCO | INSUMO EMOP
MAT144400 | Tubo de ferro fundido ductil, com flages, PN10, diametro nominal de 100mm, TFL10, Saint-Gobain ou si | m | 308.69 | INSUMO SCO | INSUMO EMOP
MAT144450 | Tubo de ferro fundido ductil, com flages, PN10, diametro nominal de 150mm, TFL10, Saint-Gobain ou si | m | 419.23 | INSUMO SCO | INSUMO EMOP
MAT144500 | Tubo de ferro fundido ductil, com flages, PN10, diametro nominal de 200mm, TFL10, Saint-Gobain ou si | m | 463.78 | INSUMO SCO | INSUMO EMOP
MAT144550 | Tubo de ferro fundido ductil, com flages, PN10, diametro nominal de 250mm, TFL10, Saint-Gobain ou si | m | 636.67 | INSUMO SCO | INSUMO EMOP
MAT144600 | Tubo de ferro fundido ductil, com flages, PN10, diametro nominal de 300mm, TFL10, Saint-Gobain ou si | m | 767.7 | INSUMO SCO | INSUMO EMOP
MAT144750 | Tubo de ferro fundido, ponta-ponta, para esgoto, linha Predial Tradicional, diametro nominal de 100m | m | 130.87 | INSUMO SCO | INSUMO EMOP
MAT144800 | Tubo de ferro fundido, ponta-ponta, para esgoto, linha Predial Tradicional, diametro nominal de 150m | m | 205.18 | INSUMO SCO | INSUMO EMOP
MAT144850 | Tubo de metal cromado, com anel expansor, para ligacao de vaso sanitario | un | 25.2 | INSUMO SCO | INSUMO EMOP
MAT144900 | Tubo de PVC rigido, roscavel, com rosca em ambas extremidades, vara com 6m, diametro nominal de 1 1/ | un | 88.58 | INSUMO SCO | INSUMO EMOP
MAT144950 | Tubo de PVC rigido DEFoFo, para aducao e distribuicao de agua, vara com 6m, diametro nominal de 100m | m | 36.33 | INSUMO SCO | INSUMO EMOP
MAT145000 | Tubo de PVC rigido DEFoFo, para aducao e distribuicao de agua, vara com 6m, diametro nominal de 150m | m | 71.83 | INSUMO SCO | INSUMO EMOP
MAT145050 | Tubo de PVC rigido DEFoFo, para aducao e distribuicao de agua, vara com 6m, diametro nominal de 200m | m | 122.48 | INSUMO SCO | INSUMO EMOP
MAT145100 | Tubo de PVC rigido DEFoFo, para aducao e distribuicao de agua, vara com 6m, diametro nominal de 250m | m | 188.37 | INSUMO SCO | INSUMO EMOP
MAT145150 | Tubo de PVC rigido DEFoFo, para aducao e distribuicao de agua, vara com 6m, diametro nominal de 300m | m | 265.15 | INSUMO SCO | INSUMO EMOP
MAT145200 | Tubo de PVC rigido, flexivel, corrugado, perfurado para drenagem, vara com 6m, diametro nominal de 6 | m | 12.21 | INSUMO SCO | INSUMO EMOP
MAT145250 | Tubo de PVC rigido, PB, para coletor de esgoto, vara com 6m, diametro nominal de 100mm | m | 15.4 | INSUMO SCO | INSUMO EMOP
MAT145300 | Tubo de PVC rigido, PB, para coletor de esgoto, vara com 6m, diametro nominal de 150mm | m | 32.15 | INSUMO SCO | INSUMO EMOP
MAT145350 | Tubo de PVC rigido, PB, para coletor de esgoto, vara com 6m, diametro nominal de 200mm | m | 50.73 | INSUMO SCO | INSUMO EMOP
MAT145400 | Tubo de PVC rigido, PB, para coletor de esgoto, vara com 6m, diametro nominal de 250mm | m | 85.61 | INSUMO SCO | INSUMO EMOP
MAT145450 | Tubo de PVC rigido, PB, para coletor de esgoto, vara com 6m, diametro nominal de 300mm | m | 136.87 | INSUMO SCO | INSUMO EMOP
MAT145500 | Tubo de PVC rigido, PB, para coletor de esgoto, vara com 6m, diametro nominal de 400 | m | 219.89 | INSUMO SCO | INSUMO EMOP
MAT145550 | Tubo de PVC rigido, PB, para esgoto predial, vara com 6m, diametro nominal de 40mm | un | 16.69 | INSUMO SCO | INSUMO EMOP
MAT145600 | Tubo de PVC rigido, PB, para esgoto, vara com 3m, diametro nominal de 40mm | un | 7.8 | INSUMO SCO | INSUMO EMOP
MAT145650 | Tubo de PVC rigido, PB, para esgoto, vara com 3m, diametro nominal de 50mm | un | 12.82 | INSUMO SCO | INSUMO EMOP
MAT145700 | Tubo de PVC rigido, PB, para esgoto, vara com 3m, diametro nominal de 100mm | un | 19.36 | INSUMO SCO | INSUMO EMOP
MAT145750 | Tubo de PVC rigido, PB, soldavel, vara com 6m, diametro nominal de 150mm | un | 108.21 | INSUMO SCO | INSUMO EMOP
MAT145800 | Tubo de PVC rigido, PB, soldavel, vara com 6m, diametro nominal de 200mm | un | 247.88 | INSUMO SCO | INSUMO EMOP
MAT145850 | Tubo de PVC rigido, PB, soldavel, vara com 6m, diametro nominal de 250mm | m | 35.33 | INSUMO SCO | INSUMO EMOP
MAT145900 | Tubo de PVC rigido, PB, soldavel, vara com 6m, diametro nominal de 50mm, PN80, Linha Irriga Fixa ou | un | 18.73 | INSUMO SCO | INSUMO EMOP
MAT145950 | Tubo de PVC rigido, PBA, classe 12, para aducao e distribuicao de agua, vara com 6m, diametro nomina | m | 9.08 | INSUMO SCO | INSUMO EMOP
MAT146000 | Tubo de PVC rigido, PBA, classe 12, para aducao e distribuicao de agua, vara com 6m, diametro nomina | m | 18.36 | INSUMO SCO | INSUMO EMOP
MAT146050 | Tubo de PVC rigido, PBA, classe 12, para aducao e distribuicao de agua, vara com 6m, diametro nomina | m | 23.1 | INSUMO SCO | INSUMO EMOP
MAT146100 | Tubo de PVC rigido, PBA, classe 15, para aducao e distribuicao de agua, vara com 6m, diametro nomina | m | 10.91 | INSUMO SCO | INSUMO EMOP
MAT146150 | Tubo de PVC rigido, PBA, classe 15, para aducao e distribuicao de agua, vara com 6m, diametro nomina | m | 21.97 | INSUMO SCO | INSUMO EMOP
MAT146200 | Tubo de PVC rigido, PBA, classe 15, para aducao e distribuicao de agua, vara com 6m, diametro nomina | m | 36.65 | INSUMO SCO | INSUMO EMOP
MAT146250 | Tubo de PVC rigido, PBA, classe 20, para aducao e distribuicao de agua, diametro nominal de: 50mm | m | 13.91 | INSUMO SCO | INSUMO EMOP
MAT146300 | Tubo de PVC rigido, PBA, classe 20, para aducao e distribuicao de agua, diametro nominal de: 75mm | m | 27.73 | INSUMO SCO | INSUMO EMOP
MAT146350 | Tubo de PVC rigido, PBA, classe 20, para aducao e distribuicao de agua, diametro nominal de: 100mm | m | 45.31 | INSUMO SCO | INSUMO EMOP
MAT146400 | Tubo de PVC rigido, roscavel, com rosca em ambas extremidades, vara com 6m, diametro nominal de 1/2" | un | 22.35 | INSUMO SCO | INSUMO EMOP
MAT146450 | Tubo de PVC rigido, roscavel, com rosca em ambas extremidades, vara com 6m, diametro nominal de 3/4" | un | 32.9 | INSUMO SCO | INSUMO EMOP
MAT146500 | Tubo de PVC rigido, roscavel, com rosca em ambas extremidades, vara com 6m, diametro nominal de 1" | un | 65.76 | INSUMO SCO | INSUMO EMOP
MAT146550 | Tubo de PVC rigido, roscavel, com rosca em ambas extremidades, vara com 6m, diametro nominal de 1 1/ | un | 111.18 | INSUMO SCO | INSUMO EMOP
MAT146600 | Tubo de PVC rigido, roscavel, com rosca em ambas extremidades, vara com 6m, diametro nominal de 2" | un | 149.7 | INSUMO SCO | INSUMO EMOP
MAT146650 | Tubo de PVC rigido, roscavel, com rosca em ambas extremidades, vara com 6m, diametro nominal de 2 1/ | un | 230.67 | INSUMO SCO | INSUMO EMOP
MAT146700 | Tubo de PVC rigido, roscavel, com rosca em ambas extremidades, vara com 6m, diametro nominal de 3" | m | 62.18 | INSUMO SCO | INSUMO EMOP
MAT146750 | Tubo de PVC rigido, roscavel, com rosca em ambas extremidades, vara com 6m, diametro nominal de 4" | un | 430.87 | INSUMO SCO | INSUMO EMOP
MAT146800 | Tubo de PVC rigido, PBV, Serie R, vara com 3m, diametro nominal de 50mm | un | 19.63 | INSUMO SCO | INSUMO EMOP
MAT146850 | Tubo de PVC rigido, PBV, Serie R, vara com 3m, diametro nominal de 75mm | un | 26.36 | INSUMO SCO | INSUMO EMOP
MAT146900 | Tubo de PVC rigido, PBV, Serie R, vara com 3m, diametro nominal de 100mm | un | 46.59 | INSUMO SCO | INSUMO EMOP
MAT146950 | Tubo de PVC rigido, soldavel, vara com 6m, diametro nominal de 20mm | m | 2.17 | INSUMO SCO | INSUMO EMOP
MAT147000 | Tubo de PVC rigido, soldavel, vara com 6m, diametro nominal de 25mm | m | 2.1 | INSUMO SCO | INSUMO EMOP
MAT147050 | Tubo de PVC rigido, soldavel, vara com 6m, diametro nominal de 32mm | m | 3.96 | INSUMO SCO | INSUMO EMOP
MAT147100 | Tubo de PVC rigido, soldavel, vara com 6m, diametro nominal de 40mm | m | 6.48 | INSUMO SCO | INSUMO EMOP
MAT147150 | Tubo de PVC rigido, soldavel, vara com 6m, diametro nominal de 50mm | m | 8.7 | INSUMO SCO | INSUMO EMOP
MAT147200 | Tubo de PVC rigido, soldavel, vara com 6m, diametro nominal de 60mm | m | 10.19 | INSUMO SCO | INSUMO EMOP
MAT147250 | Tubo de PVC rigido, soldavel, vara com 6m, diametro nominal de 75mm | m | 22.71 | INSUMO SCO | INSUMO EMOP
MAT147300 | Tubo de PVC rigido, soldavel, vara com 6m, diametro nominal de 85mm | m | 28.51 | INSUMO SCO | INSUMO EMOP
MAT147350 | Tubo de PVC rigido, soldavel, vara com 6m, diametro nominal de 110mm | m | 34.67 | INSUMO SCO | INSUMO EMOP
MAT147400 | Tubo de PVC, flexivel estruturado, para drenagem, de 300mm, RIB LOC, Tigre ou similar | m | 134.93 | INSUMO SCO | INSUMO EMOP
MAT147450 | Tubo de PVC, flexivel estruturado, para drenagem, de 400mm, RIB LOC, Tigre ou similar | m | 134.93 | INSUMO SCO | INSUMO EMOP
MAT147500 | Tubo de PVC, flexivel estruturado, para drenagem, de 500mm, RIB LOC, Tigre ou similar | m | 223.51 | INSUMO SCO | INSUMO EMOP
MAT147550 | Tubo de PVC, flexivel estruturado, para drenagem, de 600mm, RIB LOC, Tigre ou similar | m | 331.66 | INSUMO SCO | INSUMO EMOP
MAT147600 | Tubo de PVC, flexivel estruturado, para drenagem, de 700mm, RIB LOC, Tigre ou similar | m | 378.27 | INSUMO SCO | INSUMO EMOP
MAT147650 | Tubo de PVC, flexivel estruturado, para drenagem, de 800mm, RIB LOC, Tigre ou similar | m | 522.21 | INSUMO SCO | INSUMO EMOP
MAT147700 | Tubo de PVC, flexivel estruturado, para drenagem, de 900mm, RIB LOC, Tigre ou similar | m | 643.98 | INSUMO SCO | INSUMO EMOP
MAT147750 | Tubo de PVC, flexivel estruturado, para drenagem, de 1000mm, RIB LOC, Tigre ou similar | m | 879.62 | INSUMO SCO | INSUMO EMOP
MAT147800 | Tubo de PVC, flexivel estruturado, para drenagem, de 1100mm, RIB LOC, Tigre ou similar | m | 879.62 | INSUMO SCO | INSUMO EMOP
MAT147850 | Tubo de PVC, flexivel estruturado, para drenagem, de 1200mm, RIB LOC, Tigre ou similar | m | 1118.58 | INSUMO SCO | INSUMO EMOP
MAT148000 | Tubo em latao fundido, diametro de 25mm e comprimento de 200mm, referencia 369, Maffei ou similar | un | 41.07 | INSUMO SCO | INSUMO EMOP
MAT148050 | Uniao de aco galvanizado, classe 10, com assento plano, diametro nominal de 3/4" | un | 16.12 | INSUMO SCO | INSUMO EMOP
MAT148100 | Uniao de PVC rigido, roscavel, diametro nominal de 1/2" | un | 3.05 | INSUMO SCO | INSUMO EMOP
MAT148150 | Uniao de PVC rigido, roscavel, diametro nominal de 3/4" | un | 4.02 | INSUMO SCO | INSUMO EMOP
MAT148200 | Uniao de PVC rigido, roscavel, diametro nominal de 1" | un | 9.13 | INSUMO SCO | INSUMO EMOP
MAT148250 | Uniao de PVC rigido, roscavel, diametro nominal de 1 1/4" | un | 12.93 | INSUMO SCO | INSUMO EMOP
MAT148300 | Uniao de PVC rigido, roscavel, com rosca limite, diametro nominal de 1 1/2" | un | 16.39 | INSUMO SCO | INSUMO EMOP
MAT148350 | Valvula angular em bronze, 90o, com adaptador storz (cap e tampao), rosca interna de entrada com 11 | un | 352.48 | INSUMO SCO | INSUMO EMOP
MAT148400 | Valvula borboleta de ferro fundido, FF, diametro nominal de 100mm | un | 2090 | INSUMO SCO | INSUMO EMOP
MAT148450 | Valvula borboleta de ferro fundido, FF, diametro nominal de 150mm | un | 2850 | INSUMO SCO | INSUMO EMOP
MAT148500 | Valvula borboleta de ferro fundido, FF, diametro nominal de 200mm | un | 4940 | INSUMO SCO | INSUMO EMOP
MAT148550 | Valvula borboleta de ferro fundido, FF, diametro nominal de 250mm | un | 6536 | INSUMO SCO | INSUMO EMOP
MAT148600 | Valvula borboleta de ferro fundido, FF, diametro nominal de 300mm | un | 7220 | INSUMO SCO | INSUMO EMOP
MAT148625 | Valvula de descarga externa Silent Flux, referencia 3500 Fabrimar ou similar | un | 466.41 | INSUMO SCO | INSUMO EMOP
MAT148650 | Valvula de descarga silenciosa, cromada, diametro nominal de 1 1/4", luxo | un | 130.5 | INSUMO SCO | INSUMO EMOP
MAT148700 | Valvula de descarga silenciosa, cromada, diametro nominal de 1 1/2", luxo | un | 136.4 | INSUMO SCO | INSUMO EMOP
MAT148725 | Valvula de descarga com fechamento automatico linha Acquapress para mictorio referencia 1181 Fabrima | un | 66 | INSUMO SCO | INSUMO EMOP
MAT148750 | Valvula de escoamento, cromada, de (1"x2 3/8") | un | 15 | INSUMO SCO | INSUMO EMOP
MAT148800 | Valvula de escoamento, cromada, tipo americana, de (3 1/2"x1 1/2") | un | 21 | INSUMO SCO | INSUMO EMOP
MAT148850 | Valvula de escoamento de PVC, de (1"x2 3/8") | un | 1.4 | INSUMO SCO | INSUMO EMOP
MAT148900 | Valvula de escoamento, cromada, para banheira, referencia 1604, Deca ou similar | un | 16.5 | INSUMO SCO | INSUMO EMOP
MAT148925 | Valvula de escoamento, cromada, universal, para cubas e lavatorios, de 1", Fabrimar ou similar | un | 15 | INSUMO SCO | INSUMO EMOP
MAT148950 | Valvula de esfera, em bronze, diametro nominal de 1/2" | un | 38.18 | INSUMO SCO | INSUMO EMOP
MAT149000 | Valvula de esfera, em bronze, diametro nominal de 3/4" | un | 42.77 | INSUMO SCO | INSUMO EMOP
MAT149050 | Valvula de esfera, em bronze, diametro nominal de 1" | un | 60.57 | INSUMO SCO | INSUMO EMOP
MAT149100 | Valvula de esfera, em bronze, diametro nominal de 1 1/2" | un | 108.76 | INSUMO SCO | INSUMO EMOP
MAT149150 | Valvula de pe com crivo, em bronze, diametro nominal de 3/4" | un | 34.3 | INSUMO SCO | INSUMO EMOP
MAT149200 | Valvula de pe com crivo, em bronze, diametro nominal de 1" | un | 35.01 | INSUMO SCO | INSUMO EMOP
MAT149250 | Valvula de pe com crivo, em bronze, diametro nominal de 1 1/4" | un | 66 | INSUMO SCO | INSUMO EMOP
MAT149300 | Valvula de pe com crivo, em bronze, diametro nominal de 1 1/2" | un | 69.6 | INSUMO SCO | INSUMO EMOP
MAT149350 | Valvula de pe com crivo, em bronze, diametro nominal de 2" | un | 106.21 | INSUMO SCO | INSUMO EMOP
MAT149400 | Valvula de pe com crivo, em bronze, diametro nominal de 3" | un | 245.85 | INSUMO SCO | INSUMO EMOP
MAT149450 | Valvula de pe com crivo, em bronze, diametro nominal de 4" | un | 454.42 | INSUMO SCO | INSUMO EMOP
MAT149500 | Valvula de PVC rigido, sem unho, para pia, de 1", referencia no 02, Akros ou similar | un | 0.84 | INSUMO SCO | INSUMO EMOP
MAT149550 | Valvula de PVC rigido, sem unho, com ladrao, para lavatorio, de 1", referencia no 06, Akros ou simil | un | 4 | INSUMO SCO | INSUMO EMOP
MAT149600 | Valvula de retencao horizontal de ferro fundido, flangeada, com anel de vedacao em bronze, diametro | un | 2579.21 | INSUMO SCO | INSUMO EMOP
MAT149650 | Valvula de retencao horizontal, em bronze, diametro nominal de 3/4" | un | 56.92 | INSUMO SCO | INSUMO EMOP
MAT149700 | Valvula de retencao horizontal, em bronze, diametro nominal de 1" | un | 75.7 | INSUMO SCO | INSUMO EMOP
MAT149750 | Valvula de retencao horizontal, em bronze, diametro nominal de 1 1/2" | un | 218.34 | INSUMO SCO | INSUMO EMOP
MAT149800 | Valvula de retencao horizontal, em bronze, diametro nominal de 2" | un | 324.33 | INSUMO SCO | INSUMO EMOP
MAT149850 | Valvula de retencao vertical, em bronze, diametro nominal de 3/4" | un | 30.67 | INSUMO SCO | INSUMO EMOP
MAT149900 | Valvula de retencao vertical, em bronze, diametro nominal de 1" | un | 38.59 | INSUMO SCO | INSUMO EMOP
MAT149950 | Valvula de retencao vertical, em bronze, diametro nominal de 1 1/4" | un | 68.07 | INSUMO SCO | INSUMO EMOP
MAT150000 | Valvula de retencao vertical, em bronze, diametro nominal de 1 1/2" | un | 79.35 | INSUMO SCO | INSUMO EMOP
MAT150050 | Valvula de retencao vertical, em bronze, diametro nominal de 2" | un | 99.82 | INSUMO SCO | INSUMO EMOP
MAT150100 | Valvula de retencao vertical, em bronze, diametro nominal de 2 1/2" | un | 227.33 | INSUMO SCO | INSUMO EMOP
MAT150150 | Valvula de retencao vertical, em bronze, diametro nominal de 3" | un | 268.82 | INSUMO SCO | INSUMO EMOP
MAT150200 | Valvula de retencao vertical, em bronze, diametro nominal de 4" | un | 485.39 | INSUMO SCO | INSUMO EMOP
MAT150250 | Valvula redutora de pressao de ferro fundido, com roscas, 1MPa, diametro nominal de 1" | un | 1008.6 | INSUMO SCO | INSUMO EMOP
MAT150300 | Valvula redutora de pressao de ferro fundido, com roscas, 1MPa, diametro nominal de 1 1/2" | un | 1656.73 | INSUMO SCO | INSUMO EMOP
MAT150350 | Valvula redutora de pressao de ferro fundido, com roscas, 1MPa, diametro nominal de 2" | un | 2175.81 | INSUMO SCO | INSUMO EMOP
MAT150400 | Valvula redutora de pressao de ferro fundido, com roscas, 1MPa, diametro nominal de 3" | un | 2567.3 | INSUMO SCO | INSUMO EMOP
MAT150450 | Valvula redutora de pressao para agua potavel, com corpo e embolo em bronze ASTM-B62, CL-10, pressao | un | 3133.99 | INSUMO SCO | INSUMO EMOP
MAT150500 | Valvula redutora de pressao para agua potavel, com corpo e embolo em bronze ASTM-B62, CL-10, pressao | un | 4072.08 | INSUMO SCO | INSUMO EMOP
MAT150550 | Valvula redutora de pressao para agua potavel, com corpo e embolo em bronze ASTM-B62, CL-10, pressao | un | 6580.74 | INSUMO SCO | INSUMO EMOP
MAT150580 | Vaso plastico, tronco conico, flexivel de 85 litros, altura de 50cm, diametro superior de 58cm e dia | un | 73.35 | INSUMO SCO | INSUMO EMOP
MAT150600 | Vaso plastico, quadrado, na cor Terracota; ceramica ou cinza, com os lados entre 34 e 40cm, altura e | un | 20.18 | INSUMO SCO | INSUMO EMOP
MAT150650 | Vaso plastico, redondo, na cor Terracota; ceramica ou cinza, com diametro entre 30 e 40cm, altura en | un | 14.82 | INSUMO SCO | INSUMO EMOP
MAT150700 | Vaso plastico, redondo, na cor Terracota; ceramica ou cinza, com diametro entre 41 e 50cm, altura en | un | 39.1 | INSUMO SCO | INSUMO EMOP
MAT150750 | Vaso sanitario de louca, com caixa acoplada, linha Azalea, branca, Celite ou similar | un | 226.31 | INSUMO SCO | INSUMO EMOP
MAT150800 | Vaso sanitario de louca, infantil, cor branca | un | 199.9 | INSUMO SCO | INSUMO EMOP
MAT150850 | Vaso sanitario de louca, sifonado, cor branca | un | 101.15 | INSUMO SCO | INSUMO EMOP
MAT150900 | Vedacao de borracha, para calha de 125mm, linha Aquapluv Beiral, Tigre ou similar | un | 0.47 | INSUMO SCO | INSUMO EMOP
MAT150950 | Veneziana de aco pintado, medindo: (30x30x12)cm, para colocacao na parte baixa da parede oposta ao e | un | 274.3 | INSUMO SCO | INSUMO EMOP
MAT151000 | Ventilador de parede tipo axial, acionamento pelo eixo do motor, confeccionado em fibra de vidro, Fi | un | 1350 | INSUMO SCO | INSUMO EMOP
MAT151050 | Ventilador de parede tipo Comercial, com diametro de 500mm (20"), motor de 270W, rotacao de 1500RPM, | un | 295 | INSUMO SCO | INSUMO EMOP
MAT151100 | Ventilador de parede, tipo Industrial, com diametro de 600mm (24"), motor de 1/8HP, rotacao de 1500R | un | 389 | INSUMO SCO | INSUMO EMOP
MAT151150 | Ventilador de teto, pas em aco pintado, chave para ventilacao e exaustao, Ventaco ou similar | un | 122.87 | INSUMO SCO | INSUMO EMOP
MAT151200 | Ventosa triplice de ferro fundido, com flanges, PN-10, diametro nominal de 50mm | un | 1552.54 | INSUMO SCO | INSUMO EMOP
MAT151250 | Ventosa triplice de ferro fundido, com flanges, PN-10, diametro nominal de 100mm | un | 2230.92 | INSUMO SCO | INSUMO EMOP
MAT151300 | Ventosa triplice de ferro fundido, com flanges, PN-10, diametro nominal de 150mm | un | 4853.86 | INSUMO SCO | INSUMO EMOP
MAT151350 | Ventosa triplice de ferro fundido, com flanges, PN-10, diametro nominal de 200mm | un | 7386.18 | INSUMO SCO | INSUMO EMOP
MAT151450 | Vidro aramado, com espessura de 7mm, sem colocacao | m2 | 242 | INSUMO SCO | INSUMO EMOP
MAT151500 | Vidro fantasia, nacional, com espessura de 4mm, colocado | m2 | 96 | INSUMO SCO | INSUMO EMOP
MAT151550 | Vidro laminado, incolor, com espessura de 6mm, colocado | m2 | 257.5 | INSUMO SCO | INSUMO EMOP
MAT151600 | Vidro laminado, incolor, com espessura de 10mm, colocado | m2 | 357.5 | INSUMO SCO | INSUMO EMOP
MAT151650 | Vidro liso, incolor, com espessura de 3mm, sem colocacao | m2 | 46 | INSUMO SCO | INSUMO EMOP
MAT151751 | Vidro liso, incolor, com espessura de 4mm, sem colocacao | m2 | 60.85 | INSUMO SCO | INSUMO EMOP
MAT151800 | Vidro liso, incolor, com espessura de 5mm, sem colocacao | m2 | 70 | INSUMO SCO | INSUMO EMOP
MAT151850 | Vidro liso, incolor, com espessura de 5mm, colocado | m2 | 126 | INSUMO SCO | INSUMO EMOP
MAT151900 | Vidro liso, incolor, com espessura de 6mm, sem colocacao | m2 | 84 | INSUMO SCO | INSUMO EMOP
MAT151950 | Vidro liso, incolor, com espessura de 10mm, colocado | m2 | 317 | INSUMO SCO | INSUMO EMOP
MAT152000 | Vidro Plumbifero, com espessura maxima de 8mm, para uso em salas radiologicas a prova de Raio-X, inc | un | 2159.72 | INSUMO SCO | INSUMO EMOP
MAT152150 | Vidro temperado, incolor, com espessura de 10mm, sem colocacao | m2 | 160 | INSUMO SCO | INSUMO EMOP
MAT152200 | Volante de ferro fundido ductil para registros e valvulas, diametro nominal de 50mm, referencia no 3 | un | 19.85 | INSUMO SCO | INSUMO EMOP
MAT152250 | Volante de ferro fundido ductil para registros e valvulas, diametro nominal de 75mm, referencia no 3 | un | 30.03 | INSUMO SCO | INSUMO EMOP
MAT152300 | Volante de ferro fundido ductil para registros e valvulas, diametro nominal de 100mm, referencia no | un | 68.69 | INSUMO SCO | INSUMO EMOP
MAT152350 | Volante de ferro fundido ductil para registros e valvulas, diametro nominal de 150mm e 200mm, refere | un | 139.22 | INSUMO SCO | INSUMO EMOP
MAT152400 | Volante de ferro fundido ductil para registros e valvulas, diametro nominal de 250mm e 300mm, refere | un | 194.52 | INSUMO SCO | INSUMO EMOP
MOD000050 | Agente Operador de Trafego Junior | h | 14.51 | INSUMO SCO | INSUMO EMOP
MOD000100 | Agente Operador de Trafego Senior | h | 17.65 | INSUMO SCO | INSUMO EMOP
MOD000150 | Ajudante de instalacao e manutencao de equipamentos (Caldeira, Gerador, Subestacao, Redes, Elevador | h | 13.41 | INSUMO SCO | INSUMO EMOP
MOD000200 | Ajudante de montador eletromecanico | h | 11.86 | INSUMO SCO | INSUMO EMOP
MOD000250 | Ajudante de serralheiro | h | 10.8 | INSUMO SCO | INSUMO EMOP
MOD000300 | Ajudante de soldador | h | 10.8 | INSUMO SCO | INSUMO EMOP
MOD000350 | Ajudante Operacional de Trafego | h | 14.51 | INSUMO SCO | INSUMO EMOP
MOD000400 | Arboricultor | h | 19.58 | INSUMO SCO | INSUMO EMOP
MOD000450 | Armador - de concreto armado | h | 19.18 | INSUMO SCO | INSUMO EMOP
MOD000500 | Assentador de Tubos (Profissional do grupo II do SINTRACONST-RIO/SINDUSCON) - redes subterraneas | h | 20.64 | INSUMO SCO | INSUMO EMOP
MOD000520 | Auxiliar de inspetor de trafego com experiencia em operacao de trafego em rodovias, vias de transito | h | 26.06 | INSUMO SCO | INSUMO EMOP
MOD000550 | Auxiliar de mecanico | h | 14.62 | INSUMO SCO | INSUMO EMOP
MOD000600 | Blaster - colocacao de explosivo e sua detonacao | h | 19.99 | INSUMO SCO | INSUMO EMOP
MOD000650 | Bombeiro - instalacao hidro-sanitaria predial | h | 19.18 | INSUMO SCO | INSUMO EMOP
MOD000700 | Calafate - raspagem de taco, calafetagem e limpeza | h | 19.41 | INSUMO SCO | INSUMO EMOP
MOD000750 | Calceteiro - assentamento de paralelepipedo, meio-fio, tento, etc. | h | 19.18 | INSUMO SCO | INSUMO EMOP
MOD000800 | Carpinteiro - esquadrias de madeira | h | 20.64 | INSUMO SCO | INSUMO EMOP
MOD000850 | Carpinteiro - forma de concreto | h | 19.18 | INSUMO SCO | INSUMO EMOP
MOD000900 | Cavouqueiro - operador de perfuratriz ou barra de mina | h | 14.45 | INSUMO SCO | INSUMO EMOP
MOD000920 | Controlador de trafego. Ensino medio completo, nocoes de engenharia de trafego e cursos de acordo co | h | 14.51 | INSUMO SCO | INSUMO EMOP
MOD000930 | Controlador de trafego motociclista. Ensino medio completo, nocoes de engenharia de trafego e cursos | h | 14.51 | INSUMO SCO | INSUMO EMOP
MOD000950 | Eletricista - instalacao eletrica predial e industrial comum | h | 19.18 | INSUMO SCO | INSUMO EMOP
MOD001000 | Encunhador Trabalho Manual em Pedra (ponteiro, pixote) | h | 13.56 | INSUMO SCO | INSUMO EMOP
MOD001050 | Estucador - revestimento de paredes e pisos com argamassa | h | 20.64 | INSUMO SCO | INSUMO EMOP
MOD001100 | Feitor | h | 26.54 | INSUMO SCO | INSUMO EMOP
MOD001150 | Gesseiro - revestimento de gesso | h | 19.18 | INSUMO SCO | INSUMO EMOP
MOD001200 | Hortelao | h | 19.58 | INSUMO SCO | INSUMO EMOP
MOD001220 | Inspetor de trafego com experiencia em operacao de trafego em rodovias, vias de transito rapido e ar | h | 25.57 | INSUMO SCO | INSUMO EMOP
MOD001230 | Inspetor geral de trafego com experiencia em operacao de trafego em rodovias, vias de transito rapid | h | 39.17 | INSUMO SCO | INSUMO EMOP
MOD001250 | Jardineiro - trabalho de jardinagem | h | 19.58 | INSUMO SCO | INSUMO EMOP
MOD001300 | Ladrilheiro - assentamento de azulejo, ceramica e ladrilho | h | 20.64 | INSUMO SCO | INSUMO EMOP
MOD001350 | Marceneiro - fabricacao de esquadria de madeira especial | h | 20.64 | INSUMO SCO | INSUMO EMOP
MOD001400 | Marmorista - assentamento de marmore e granito | h | 20.64 | INSUMO SCO | INSUMO EMOP
MOD001450 | Marmorista - execucao de marmorite | h | 20.64 | INSUMO SCO | INSUMO EMOP
MOD001500 | Marroeiro - trabalho manual em pedra (marreta) | h | 13.56 | INSUMO SCO | INSUMO EMOP
MOD001550 | Marteleteiro de Praca | h | 19.18 | INSUMO SCO | INSUMO EMOP
MOD001600 | Mecanico - reparo de caminhao, trator, etc. | h | 21.56 | INSUMO SCO | INSUMO EMOP
MOD001650 | Mecanico de hidraulica | h | 10.8 | INSUMO SCO | INSUMO EMOP
MOD001700 | Mecanico de refrigeracao | h | 10.8 | INSUMO SCO | INSUMO EMOP
MOD001750 | Meio oficial de instalacao e manutencao de equipamentos (Caldeira, Gerador, Subestacao, Elevador e C | h | 14.34 | INSUMO SCO | INSUMO EMOP
MOD001800 | Montador A - montagem de estruturas metalicas | h | 19.22 | INSUMO SCO | INSUMO EMOP
MOD001850 | Montador B - montagem de estruturas metalicas de menor categoria | h | 16.68 | INSUMO SCO | INSUMO EMOP
MOD001900 | Museologo Restaurador para 40 horas semanais | h | 56.12 | INSUMO SCO | INSUMO EMOP
MOD001950 | Operador de equipamentos de instalacao e manutencao de equipamentos (Caldeira, Gerador, Subestacao, | h | 18.86 | INSUMO SCO | INSUMO EMOP
MOD002000 | Operador de Maquinas - trator, escavadeira, etc. | h | 21.56 | INSUMO SCO | INSUMO EMOP
MOD002050 | Operador de Maquinas Auxiliares - Compressor de Ar, Rolo Compactador Leve, etc. | h | 20.98 | INSUMO SCO | INSUMO EMOP
MOD002100 | Pastilheiro | h | 20.64 | INSUMO SCO | INSUMO EMOP
MOD002150 | Pedreiro - assentamento de tijolo, bloco de concreto, alvenaria de pedra, servicos de lancamento de | h | 20.64 | INSUMO SCO | INSUMO EMOP
MOD002200 | Pintor - servico completo de pintura, desde o emassamento ate as demaos de acabamento | h | 19.18 | INSUMO SCO | INSUMO EMOP
MOD002250 | Pintor de Letras | h | 19.18 | INSUMO SCO | INSUMO EMOP
MOD002300 | Pofissional de instalacao e manutencao de equipamentos (Caldeira, Gerador, Subestacao, Redes, Elevad | h | 22.34 | INSUMO SCO | INSUMO EMOP
MOD002350 | Rastilheiro | h | 19.99 | INSUMO SCO | INSUMO EMOP
MOD002400 | Serralheiro - oficial de oficina de esquadria de aluminio e ferro | h | 19.18 | INSUMO SCO | INSUMO EMOP
MOD002450 | Servente | h | 13.9 | INSUMO SCO | INSUMO EMOP
MOD002500 | Soldador - solda eletrica ou de outros tipos simples em obras civis, corte com macarico | h | 19.18 | INSUMO SCO | INSUMO EMOP
MOD002550 | Sondador A - especialista da mais alta qualidade | h | 26.54 | INSUMO SCO | INSUMO EMOP
MOD002600 | Sondador B - especialista de menor categoria que o Sondador A | h | 22.7 | INSUMO SCO | INSUMO EMOP
MOD002650 | Sondador C - auxiliar das operacoes de sondagem ou injecoes | h | 13.9 | INSUMO SCO | INSUMO EMOP
MOD002700 | Taqueiro - assentamento de taco de madeira | h | 20.64 | INSUMO SCO | INSUMO EMOP
MOD002750 | Torneiro Mecanico Horizontal | h | 26.99 | INSUMO SCO | INSUMO EMOP
MOD002800 | Vidraceiro | h | 20.64 | INSUMO SCO | INSUMO EMOP
MOD900050 | Agente Operador de Trafego Junior (desonerado) | h | 13.15 | INSUMO SCO | INSUMO EMOP
MOD900100 | Agente Operador de Trafego Senior (desonerado) | h | 16 | INSUMO SCO | INSUMO EMOP
MOD900150 | Ajudante de instalacao e manutencao de equipamentos (Caldeira, Gerador, Subestacao, Redes, Elevador | h | 12.15 | INSUMO SCO | INSUMO EMOP
MOD900200 | Ajudante de montador eletromecanico (desonerado) | h | 10.75 | INSUMO SCO | INSUMO EMOP
MOD900250 | Ajudante de serralheiro (desonerado) | h | 9.79 | INSUMO SCO | INSUMO EMOP
MOD900300 | Ajudante de soldador (desonerado) | h | 9.79 | INSUMO SCO | INSUMO EMOP
MOD900350 | Ajudante Operacional de Trafego (desonerado) | h | 13.15 | INSUMO SCO | INSUMO EMOP
MOD900400 | Arboricultor (desonerado) | h | 17.75 | INSUMO SCO | INSUMO EMOP
MOD900450 | Armador - de concreto armado (desonerado) | h | 17.38 | INSUMO SCO | INSUMO EMOP
MOD900500 | Assentador de Tubo (Prof do grupo II do SINTRACONST-RIO/SINDUSCON) - redes subterraneas (desonerado) | h | 18.71 | INSUMO SCO | INSUMO EMOP
MOD900520 | Auxiliar de inspetor de trafego com experiencia em operacao de trafego em rodovias, vias de transito | h | 23.61 | INSUMO SCO | INSUMO EMOP
MOD900550 | Auxiliar de mecanico (desonerado) | h | 13.25 | INSUMO SCO | INSUMO EMOP
MOD900600 | Blaster - colocacao de explosivo e sua detonacao (desonerado) | h | 18.11 | INSUMO SCO | INSUMO EMOP
MOD900650 | Bombeiro - instalacao hidro-sanitaria predial (desonerado) | h | 17.38 | INSUMO SCO | INSUMO EMOP
MOD900700 | Calafate - raspagem de taco, calafetagem e limpeza (desonerado) | h | 17.59 | INSUMO SCO | INSUMO EMOP
MOD900750 | Calceteiro - assentamento de paralelepipedo, meio-fio, tento, etc. (desonerado) | h | 17.38 | INSUMO SCO | INSUMO EMOP
MOD900800 | Carpinteiro - esquadrias de madeira (desonerado) | h | 18.71 | INSUMO SCO | INSUMO EMOP
MOD900850 | Carpinteiro - forma de concreto (desonerado) | h | 17.38 | INSUMO SCO | INSUMO EMOP
MOD900900 | Cavouqueiro - operador de perfuratriz ou barra de mina (desonerado) | h | 13.09 | INSUMO SCO | INSUMO EMOP
MOD900920 | Controlador de trafego. Ensino medio completo, nocoes de engenharia de trafego e cursos de acordo co | h | 13.15 | INSUMO SCO | INSUMO EMOP
MOD900930 | Controlador de trafego motociclista. Ensino medio completo, nocoes de engenharia de trafego e cursos | h | 13.15 | INSUMO SCO | INSUMO EMOP
MOD900950 | Eletricista - instalacao eletrica predial e industrial comum (desonerado) | h | 17.38 | INSUMO SCO | INSUMO EMOP
MOD901000 | Encunhador Trabalho Manual em Pedra (ponteiro, pixote) (desonerado) | h | 12.29 | INSUMO SCO | INSUMO EMOP
MOD901050 | Estucador - revestimento de paredes e pisos com argamassa (desonerado) | h | 18.71 | INSUMO SCO | INSUMO EMOP
MOD901100 | Feitor (desonerado) | h | 24.05 | INSUMO SCO | INSUMO EMOP
MOD901150 | Gesseiro - revestimento de gesso (desonerado) | h | 17.38 | INSUMO SCO | INSUMO EMOP
MOD901200 | Hortelao (desonerado) | h | 17.75 | INSUMO SCO | INSUMO EMOP
MOD901220 | Inspetor de trafego com experiencia em operacao de trafego em rodovias, vias de transito rapido e ar | h | 23.17 | INSUMO SCO | INSUMO EMOP
MOD901230 | Inspetor geral de trafego com experiencia em operacao de trafego em rodovias, vias de transito rapid | h | 35.49 | INSUMO SCO | INSUMO EMOP
MOD901250 | Jardineiro - trabalho de jardinagem (desonerado) | h | 17.75 | INSUMO SCO | INSUMO EMOP
MOD901300 | Ladrilheiro - assentamento de azulejo, ceramica e ladrilho (desonerado) | h | 18.71 | INSUMO SCO | INSUMO EMOP
MOD901350 | Marceneiro - fabricacao de esquadria de madeira especial (desonerado) | h | 18.71 | INSUMO SCO | INSUMO EMOP
MOD901400 | Marmorista - assentamento de marmore e granito (desonerado) | h | 18.71 | INSUMO SCO | INSUMO EMOP
MOD901450 | Marmorista - execucao de marmorite (desonerado) | h | 18.71 | INSUMO SCO | INSUMO EMOP
MOD901500 | Marroeiro - trabalho manual em pedra (marreta) (desonerado) | h | 12.29 | INSUMO SCO | INSUMO EMOP
MOD901550 | Marteleteiro de Praca (desonerado) | h | 17.38 | INSUMO SCO | INSUMO EMOP
MOD901600 | Mecanico - reparo de caminhao, trator, etc. (desonerado) | h | 19.53 | INSUMO SCO | INSUMO EMOP
MOD901650 | Mecanico de hidraulica (desonerado) | h | 9.79 | INSUMO SCO | INSUMO EMOP
MOD901700 | Mecanico de refrigeracao (desonerado) | h | 9.79 | INSUMO SCO | INSUMO EMOP
MOD901750 | Meio oficial de instalacao e manutencao de equipamentos (Caldeira, Gerador, Subestacao, Elevador e C | h | 13 | INSUMO SCO | INSUMO EMOP
MOD901800 | Montador A - montagem de estruturas metalicas (desonerado) | h | 17.42 | INSUMO SCO | INSUMO EMOP
MOD901850 | Montador B - montagem de estruturas metalicas de menor categoria (desonerado) | h | 15.11 | INSUMO SCO | INSUMO EMOP
MOD901900 | Museologo Restaurador para 40 horas semanais (desonerado) | h | 50.85 | INSUMO SCO | INSUMO EMOP
MOD901950 | Operador de equipamentos de instalacao e manutencao de equipamentos (Caldeira, Gerador, Subestacao, | h | 17.09 | INSUMO SCO | INSUMO EMOP
MOD902000 | Operador de Maquinas - trator, escavadeira, etc. (desonerado) | h | 19.53 | INSUMO SCO | INSUMO EMOP
MOD902050 | Operador de Maquinas Auxiliares - Compressor de Ar, Rolo Compactador Leve, etc. (desonerado) | h | 19.01 | INSUMO SCO | INSUMO EMOP
MOD902100 | Pastilheiro (desonerado) | h | 18.71 | INSUMO SCO | INSUMO EMOP
MOD902150 | Pedreiro: assentamento de tijolo, bloco de concreto, alvenaria de pedra, servicos de lancamento de c | h | 18.71 | INSUMO SCO | INSUMO EMOP
MOD902200 | Pintor - servico completo de pintura, desde o emassamento ate as demaos de acabamento (desonerado) | h | 17.38 | INSUMO SCO | INSUMO EMOP
MOD902250 | Pintor de Letras (desonerado) | h | 17.38 | INSUMO SCO | INSUMO EMOP
MOD902300 | Pofissional de instalacao e manutencao de equipamentos (Caldeira, Gerador, Subestacao, Redes, Elevad | h | 20.24 | INSUMO SCO | INSUMO EMOP
MOD902350 | Rastilheiro (desonerado) | h | 18.11 | INSUMO SCO | INSUMO EMOP
MOD902400 | Serralheiro - oficial de oficina de esquadria de aluminio e ferro (desonerado) | h | 17.38 | INSUMO SCO | INSUMO EMOP
MOD902450 | Servente (desonerado) | h | 12.59 | INSUMO SCO | INSUMO EMOP
MOD902500 | Soldador - solda eletrica ou de outros tipos simples em obras civis, corte com macarico (desonerado) | h | 17.38 | INSUMO SCO | INSUMO EMOP
MOD902550 | Sondador A - especialista da mais alta qualidade (desonerado) | h | 24.05 | INSUMO SCO | INSUMO EMOP
MOD902600 | Sondador B - especialista de menor categoria que o Sondador A (desonerado) | h | 20.57 | INSUMO SCO | INSUMO EMOP
MOD902650 | Sondador C - auxiliar das operacoes de sondagem ou injecoes (desonerado) | h | 12.59 | INSUMO SCO | INSUMO EMOP
MOD902700 | Taqueiro - assentamento de taco de madeira (desonerado) | h | 18.71 | INSUMO SCO | INSUMO EMOP
MOD902750 | Torneiro Mecanico Horizontal (desonerado) | h | 24.46 | INSUMO SCO | INSUMO EMOP
MOD902800 | Vidraceiro (desonerado) | h | 18.71 | INSUMO SCO | INSUMO EMOP
MOI000050 | Ajudante | h | 13.9 | INSUMO SCO | INSUMO EMOP
MOI000100 | Almoxarife | h | 22.7 | INSUMO SCO | INSUMO EMOP
MOI000150 | Apontador - controle de material e pessoal | h | 22.7 | INSUMO SCO | INSUMO EMOP
MOI000200 | Arquiteto de Servicos Tecnicos de Consultoria de Engenharia e Arquitetura com muita boa qualificacao | h | 71.85 | INSUMO SCO | INSUMO EMOP
MOI000250 | Arquiteto de Servicos Tecnicos de Consultoria de Engenharia e Arquitetura com muita boa qualificacao | h | 111.77 | INSUMO SCO | INSUMO EMOP
MOI000300 | Arquiteto de Servicos Tecnicos de Consultoria de Engenharia e Arquitetura com muita boa qualificacao | h | 159.67 | INSUMO SCO | INSUMO EMOP
MOI000350 | Arquivista Tecnico de Servicos Tecnicos de Consultoria de Engenharia e Arquitetura | h | 10.41 | INSUMO SCO | INSUMO EMOP
MOI000400 | Auxiliar de almoxarife | h | 17.57 | INSUMO SCO | INSUMO EMOP
MOI000450 | Auxiliar de calculo topografico | h | 19.41 | INSUMO SCO | INSUMO EMOP
MOI000480 | Auxiliar de enfermagem | h | 17.57 | INSUMO SCO | INSUMO EMOP
MOI000500 | Auxiliar de escritorio | h | 17.57 | INSUMO SCO | INSUMO EMOP
MOI000550 | Auxiliar de Laboratorista de Servicos Tecnicos de Consultoria de Engenharia e Arquitetura | h | 9.55 | INSUMO SCO | INSUMO EMOP
MOI000600 | Auxiliar de topografia - servicos de campo | h | 19.41 | INSUMO SCO | INSUMO EMOP
MOI000650 | Auxiliar de Topografia de Servicos Tecnicos de Consultoria de Engenharia e Arquitetura | h | 10.41 | INSUMO SCO | INSUMO EMOP
MOI000700 | Auxiliar Tecnico | h | 17.57 | INSUMO SCO | INSUMO EMOP
MOI000750 | Auxiliar Tecnico de Servicos Tecnicos de Consultoria de Engenharia e Arquitetura | h | 10.41 | INSUMO SCO | INSUMO EMOP
MOI000800 | Biologo Pleno de Servicos Tecnicos de Consultoria de Engenharia e Arquitetura com muita boa qualific | h | 35.08 | INSUMO SCO | INSUMO EMOP
MOI000810 | Biologo na area de Meio Ambiente | h | 36.71 | INSUMO SCO | INSUMO EMOP
MOI000850 | Cadista | h | 24.06 | INSUMO SCO | INSUMO EMOP
MOI000900 | Chefe de escritorio | h | 30.64 | INSUMO SCO | INSUMO EMOP
MOI000950 | Consultor de Servicos Tecnicos de Consultoria de Engenharia e Arquitetura com muita boa qualificacao | h | 111.77 | INSUMO SCO | INSUMO EMOP
MOI001000 | Coordenador de Servicos Tecnicos de Consultoria de Engenharia e Arquitetura com muita boa qualificac | h | 71.85 | INSUMO SCO | INSUMO EMOP
MOI001050 | Desenhista de Servicos Tecnicos de Consultoria de Engenharia e Arquitetura, sendo: Junior | h | 15.97 | INSUMO SCO | INSUMO EMOP
MOI001100 | Desenhista pleno | h | 28.88 | INSUMO SCO | INSUMO EMOP
MOI001150 | Desenhista de Servicos Tecnicos de Consultoria de Engenharia e Arquitetura, sendo: Pleno | h | 24.85 | INSUMO SCO | INSUMO EMOP
MOI001200 | Desenhista de Servicos Tecnicos de Consultoria de Engenharia e Arquitetura, sendo: Senior | h | 35.49 | INSUMO SCO | INSUMO EMOP
MOI001250 | Digitador pleno | h | 13.86 | INSUMO SCO | INSUMO EMOP
MOI001300 | Encarregado de instalacao e manutencao de equipamentos (Caldeira, Gerador, Subestacao, Elevador e Ce | h | 24.55 | INSUMO SCO | INSUMO EMOP
MOI001350 | Encarregado de Manutencao Mecanica | h | 35.35 | INSUMO SCO | INSUMO EMOP
MOI001400 | Encarregado de Montagem | h | 35.35 | INSUMO SCO | INSUMO EMOP
MOI001450 | Encarregado de Servicos Tecnicos de Consultoria de Engenharia e Arquitetura | h | 10.41 | INSUMO SCO | INSUMO EMOP
MOI001500 | Encarregado de turma | h | 26.54 | INSUMO SCO | INSUMO EMOP
MOI001530 | Enfermeiro | h | 40.38 | INSUMO SCO | INSUMO EMOP
MOI001550 | Engenheiro de Servicos Tecnicos de Consultoria de Engenharia e Arquitetura com muita boa qualificaca | h | 71.85 | INSUMO SCO | INSUMO EMOP
MOI001600 | Engenheiro, Arquiteto ou Geologo Junior - com funcao de fiscalizacao e direcao de canteiro de obras | h | 86.7 | INSUMO SCO | INSUMO EMOP
MOI001650 | Engenheiro, Arquiteto ou Geologo Senior | h | 192.66 | INSUMO SCO | INSUMO EMOP
MOI001700 | Engenheiro de Servicos Tecnicos de Consultoria de Engenharia e Arquitetura com muita boa qualificaca | h | 111.77 | INSUMO SCO | INSUMO EMOP
MOI001750 | Engenheiro de Servicos Tecnicos de Consultoria de Engenharia e Arquitetura com muita boa qualificaca | h | 159.67 | INSUMO SCO | INSUMO EMOP
MOI001800 | Engenheiro ou Arquiteto Pleno - com funcao de supervisao de obras | h | 134.86 | INSUMO SCO | INSUMO EMOP
MOI001850 | Engenheiro mecanico de instalacao e manutencao de equipamentos (Caldeira, Gerador, Subestacao, Eleva | h | 104.03 | INSUMO SCO | INSUMO EMOP
MOI001880 | Engenheiro de seguranca do trabalho | h | 86.7 | INSUMO SCO | INSUMO EMOP
MOI001900 | Escriturario | h | 20.64 | INSUMO SCO | INSUMO EMOP
MOI001950 | Estagiario | h | 6.39 | INSUMO SCO | INSUMO EMOP
MOI002000 | Geologo Junior | h | 86.7 | INSUMO SCO | INSUMO EMOP
MOI002050 | Geologo de Servicos Tecnicos de Consultoria de Engenharia e Arquitetura com muita boa qualificacao t | h | 71.85 | INSUMO SCO | INSUMO EMOP
MOI002100 | Geologo de Servicos Tecnicos de Consultoria de Engenharia e Arquitetura com muita boa qualificacao t | h | 111.77 | INSUMO SCO | INSUMO EMOP
MOI002150 | Geologo de Servicos Tecnicos de Consultoria de Engenharia e Arquitetura com muita boa qualificacao t | h | 159.67 | INSUMO SCO | INSUMO EMOP
MOI002200 | Laboratorista de Servicos Tecnicos de Consultoria de Engenharia e Arquitetura | h | 10.41 | INSUMO SCO | INSUMO EMOP
MOI002250 | Laboratorista de Solos A | h | 31.93 | INSUMO SCO | INSUMO EMOP
MOI002300 | Laboratorista de Solos B | h | 26.54 | INSUMO SCO | INSUMO EMOP
MOI002330 | Medico do trabalho | h | 86.7 | INSUMO SCO | INSUMO EMOP
MOI002350 | Mestre de Obras A - encarregado geral, com mais de 5 anos de experiencia | h | 53.51 | INSUMO SCO | INSUMO EMOP
MOI002400 | Mestre de Obras B - encarregado geral, com menos de 5 anos de experencia | h | 43.88 | INSUMO SCO | INSUMO EMOP
MOI002450 | Motorista de Caminhao e Carreta | h | 14.43 | INSUMO SCO | INSUMO EMOP
MOI002500 | Motorista de veiculo leve de servico (inclusive encargos sociais). | h | 12.54 | INSUMO SCO | INSUMO EMOP
MOI002550 | Motorista operador de reboque e munck | h | 17.25 | INSUMO SCO | INSUMO EMOP
MOI002600 | Nivelador | h | 20.98 | INSUMO SCO | INSUMO EMOP
MOI002650 | Nivelador de Servicos Tecnicos de Consultoria de Engenharia e Arquitetura | h | 9.55 | INSUMO SCO | INSUMO EMOP
MOI002700 | Operador de computador/Tecnico de Informatica | h | 13.64 | INSUMO SCO | INSUMO EMOP
MOI002750 | Programador de computador pleno | h | 20.48 | INSUMO SCO | INSUMO EMOP
MOI002800 | Projetista de Servicos Tecnicos de Consultoria de Engenharia e Arquitetura, sendo: Junior | h | 19.66 | INSUMO SCO | INSUMO EMOP
MOI002850 | Projetista de Servicos Tecnicos de Consultoria de Engenharia e Arquitetura, sendo: Pleno | h | 30.6 | INSUMO SCO | INSUMO EMOP
MOI002900 | Projetista de Servicos Tecnicos de Consultoria de Engenharia e Arquitetura, sendo: Senior | h | 43.7 | INSUMO SCO | INSUMO EMOP
MOI002950 | Secretaria | h | 20.64 | INSUMO SCO | INSUMO EMOP
MOI003000 | Secretaria de Servicos Tecnicos de Consultoria de Engenharia e Arquitetura, sendo: Executiva | h | 24.28 | INSUMO SCO | INSUMO EMOP
MOI003050 | Secretaria de Servicos Tecnicos de Consultoria de Engenharia e Arquitetura, sendo: Junior | h | 19.66 | INSUMO SCO | INSUMO EMOP
MOI003100 | Supervisor de Trafego | h | 31.72 | INSUMO SCO | INSUMO EMOP
MOI003130 | Tecnico de seguranca do trabalho | h | 32.12 | INSUMO SCO | INSUMO EMOP
MOI003150 | Tecnico de Sondagem - chefes de turma de sondagem ou injecoes | h | 26.54 | INSUMO SCO | INSUMO EMOP
MOI003200 | Tecnico em Eletronica ou Eletrotecnica | h | 22.3 | INSUMO SCO | INSUMO EMOP
MOI003250 | Tecnologo de Servicos Tecnicos de Consultoria de Engenharia e Arquitetura, sendo: Junior | h | 19.66 | INSUMO SCO | INSUMO EMOP
MOI003300 | Tecnologo de Servicos Tecnicos de Consultoria de Engenharia e Arquitetura, sendo: Senior | h | 43.7 | INSUMO SCO | INSUMO EMOP
MOI003350 | Topografo A - servicos de campo e escritorio, com responsabilidade de dirigi-los | h | 31.93 | INSUMO SCO | INSUMO EMOP
MOI003400 | Topografo B - servicos de campo | h | 26.54 | INSUMO SCO | INSUMO EMOP
MOI003450 | Topografo de Servicos Tecnicos de Consultoria de Engenharia e Arquitetura | h | 15.97 | INSUMO SCO | INSUMO EMOP
MOI003600 | Vigia | h | 14.62 | INSUMO SCO | INSUMO EMOP
MOI900050 | Ajudante (desonerado) | h | 12.59 | INSUMO SCO | INSUMO EMOP
MOI900100 | Almoxarife (desonerado) | h | 20.57 | INSUMO SCO | INSUMO EMOP
MOI900150 | Apontador - controle de material e pessoal (desonerado) | h | 20.57 | INSUMO SCO | INSUMO EMOP
MOI900200 | Arquiteto de Servicos Tecnicos de Consultoria de Engenharia e Arquitetura com muita boa qualificacao | h | 61.64 | INSUMO SCO | INSUMO EMOP
MOI900250 | Arquiteto de Servicos Tecnicos de Consultoria de Engenharia e Arquitetura com muita boa qualificacao | h | 95.88 | INSUMO SCO | INSUMO EMOP
MOI900300 | Arquiteto de Servicos Tecnicos de Consultoria de Engenharia e Arquitetura com muita boa qualificacao | h | 136.97 | INSUMO SCO | INSUMO EMOP
MOI900350 | Arquivista Tecnico de Servicos Tecnicos de Consultoria de Engenharia e Arquitetura (desonerado) | h | 8.93 | INSUMO SCO | INSUMO EMOP
MOI900400 | Auxiliar de almoxarife (desonerado) | h | 15.92 | INSUMO SCO | INSUMO EMOP
MOI900450 | Auxiliar de calculo topografico (desonerado) | h | 17.59 | INSUMO SCO | INSUMO EMOP
MOI900480 | Auxiliar de enfermagem (desonerado) | h | 15.92 | INSUMO SCO | INSUMO EMOP
MOI900500 | Auxiliar de escritorio (desonerado) | h | 15.92 | INSUMO SCO | INSUMO EMOP
MOI900550 | Auxiliar de Laboratorista de Servicos Tecnicos de Consultoria de Engenharia e Arquitetura (desonerad | h | 8.19 | INSUMO SCO | INSUMO EMOP
MOI900600 | Auxiliar de topografia - servicos de campo (desonerado) | h | 17.59 | INSUMO SCO | INSUMO EMOP
MOI900650 | Auxiliar de Topografia de Servicos Tecnicos de Consultoria de Engenharia e Arquitetura (desonerado) | h | 8.93 | INSUMO SCO | INSUMO EMOP
MOI900700 | Auxiliar Tecnico (desonerado) | h | 15.92 | INSUMO SCO | INSUMO EMOP
MOI900750 | Auxiliar Tecnico de Servicos Tecnicos de Consultoria de Engenharia e Arquitetura (desonerado) | h | 8.93 | INSUMO SCO | INSUMO EMOP
MOI900800 | Biologo Pleno de Servicos Tecnicos de Consultoria de Engenharia e Arquitetura com muita boa qualific | h | 30.09 | INSUMO SCO | INSUMO EMOP
MOI900810 | Biologo na area de Meio Ambiente (desonerado) | h | 33.26 | INSUMO SCO | INSUMO EMOP
MOI900850 | Cadista (desonerado) | h | 21.8 | INSUMO SCO | INSUMO EMOP
MOI900900 | Chefe de escritorio (desonerado) | h | 27.76 | INSUMO SCO | INSUMO EMOP
MOI900950 | Consultor de Servicos Tecnicos de Consultoria de Engenharia e Arquitetura com muita boa qualificacao | h | 95.88 | INSUMO SCO | INSUMO EMOP
MOI901000 | Coordenador de Servicos Tecnicos de Consultoria de Engenharia e Arquitetura com muita boa qualificac | h | 61.64 | INSUMO SCO | INSUMO EMOP
MOI901050 | Desenhista de Servicos Tecnicos de Consultoria de Engenharia e Arquitetura, sendo: Junior (desonerad | h | 13.7 | INSUMO SCO | INSUMO EMOP
MOI901100 | Desenhista pleno (desonerado) | h | 26.17 | INSUMO SCO | INSUMO EMOP
MOI901150 | Desenhista de Servicos Tecnicos de Consultoria de Engenharia e Arquitetura, sendo: Pleno (desonerado | h | 21.32 | INSUMO SCO | INSUMO EMOP
MOI901200 | Desenhista de Servicos Tecnicos de Consultoria de Engenharia e Arquitetura, sendo: Senior (desonerad | h | 30.44 | INSUMO SCO | INSUMO EMOP
MOI901250 | Digitador pleno (desonerado) | h | 12.55 | INSUMO SCO | INSUMO EMOP
MOI901300 | Encarregado de instalacao e manutencao de equipamentos (Caldeira, Gerador, Subestacao, Elevador e Ce | h | 22.24 | INSUMO SCO | INSUMO EMOP
MOI901350 | Encarregado de Manutencao Mecanica (desonerado) | h | 32.03 | INSUMO SCO | INSUMO EMOP
MOI901400 | Encarregado de Montagem (desonerado) | h | 32.03 | INSUMO SCO | INSUMO EMOP
MOI901450 | Encarregado de Servicos Tecnicos de Consultoria de Engenharia e Arquitetura (desonerado) | h | 8.93 | INSUMO SCO | INSUMO EMOP
MOI901500 | Encarregado de turma (desonerado) | h | 24.05 | INSUMO SCO | INSUMO EMOP
MOI901530 | Enfermeiro (desonerado) | h | 36.59 | INSUMO SCO | INSUMO EMOP
MOI901550 | Engenheiro de Servicos Tecnicos de Consultoria de Engenharia e Arquitetura com muita boa qualificaca | h | 61.64 | INSUMO SCO | INSUMO EMOP
MOI901600 | Engenheiro, Arquiteto ou Geologo Junior - com funcao de fiscalizacao e direcao de canteiro de obras | h | 78.56 | INSUMO SCO | INSUMO EMOP
MOI901650 | Engenheiro, Arquiteto ou Geologo Senior (desonerado) | h | 174.57 | INSUMO SCO | INSUMO EMOP
MOI901700 | Engenheiro de Servicos Tecnicos de Consultoria de Engenharia e Arquitetura com muita boa qualificaca | h | 95.88 | INSUMO SCO | INSUMO EMOP
MOI901750 | Engenheiro de Servicos Tecnicos de Consultoria de Engenharia e Arquitetura com muita boa qualificaca | h | 136.97 | INSUMO SCO | INSUMO EMOP
MOI901800 | Engenheiro ou Arquiteto Pleno - com funcao de supervisao de obras (desonerado) | h | 122.2 | INSUMO SCO | INSUMO EMOP
MOI901850 | Engenheiro mecanico de instalacao e manutencao de equipamentos (Caldeira, Gerador, Subestacao, Eleva | h | 94.27 | INSUMO SCO | INSUMO EMOP
MOI901880 | Engenheiro de seguranca do trabalho (desonerado) | h | 78.56 | INSUMO SCO | INSUMO EMOP
MOI901900 | Escriturario (desonerado) | h | 18.71 | INSUMO SCO | INSUMO EMOP
MOI901950 | Estagiario (desonerado) | h | 6.39 | INSUMO SCO | INSUMO EMOP
MOI902000 | Geologo Junior (desonerado) | h | 78.56 | INSUMO SCO | INSUMO EMOP
MOI902050 | Geologo de Servicos Tecnicos de Consultoria de Engenharia e Arquitetura com muita boa qualificacao t | h | 61.64 | INSUMO SCO | INSUMO EMOP
MOI902100 | Geologo de Servicos Tecnicos de Consultoria de Engenharia e Arquitetura com muita boa qualificacao t | h | 95.88 | INSUMO SCO | INSUMO EMOP
MOI902150 | Geologo de Servicos Tecnicos de Consultoria de Engenharia e Arquitetura com muita boa qualificacao t | h | 136.97 | INSUMO SCO | INSUMO EMOP
MOI902200 | Laboratorista de Servicos Tecnicos de Consultoria de Engenharia e Arquitetura (desonerado) | h | 8.93 | INSUMO SCO | INSUMO EMOP
MOI902250 | Laboratorista de Solos A (desonerado) | h | 28.94 | INSUMO SCO | INSUMO EMOP
MOI902300 | Laboratorista de Solos B (desonerado) | h | 24.05 | INSUMO SCO | INSUMO EMOP
MOI902330 | Medico do trabalho (desonerado) | h | 78.56 | INSUMO SCO | INSUMO EMOP
MOI902350 | Mestre de Obras A - encarregado geral, com mais de 5 anos de experiencia (desonerado) | h | 48.49 | INSUMO SCO | INSUMO EMOP
MOI902400 | Mestre de Obras B - encarregado geral, com menos de 5 anos de experencia (desonerado) | h | 39.76 | INSUMO SCO | INSUMO EMOP
MOI902450 | Motorista de Caminhao e Carreta (desonerado) | h | 13.07 | INSUMO SCO | INSUMO EMOP
MOI902500 | Motorista de veiculo leve de servico (inclusive encargos sociais). (desonerado) | h | 11.36 | INSUMO SCO | INSUMO EMOP
MOI902550 | Motorista operador de reboque e munck (desonerado) | h | 15.63 | INSUMO SCO | INSUMO EMOP
MOI902600 | Nivelador (desonerado) | h | 19.01 | INSUMO SCO | INSUMO EMOP
MOI902650 | Nivelador de Servicos Tecnicos de Consultoria de Engenharia e Arquitetura (desonerado) | h | 8.19 | INSUMO SCO | INSUMO EMOP
MOI902700 | Operador de computador/Tecnico de Informatica (desonerado) | h | 12.36 | INSUMO SCO | INSUMO EMOP
MOI902750 | Programador de computador pleno (desonerado) | h | 18.55 | INSUMO SCO | INSUMO EMOP
MOI902800 | Projetista de Servicos Tecnicos de Consultoria de Engenharia e Arquitetura, sendo: Junior (desonerad | h | 16.87 | INSUMO SCO | INSUMO EMOP
MOI902850 | Projetista de Servicos Tecnicos de Consultoria de Engenharia e Arquitetura, sendo: Pleno (desonerado | h | 26.25 | INSUMO SCO | INSUMO EMOP
MOI902900 | Projetista de Servicos Tecnicos de Consultoria de Engenharia e Arquitetura, sendo: Senior (desonerad | h | 37.49 | INSUMO SCO | INSUMO EMOP
MOI902950 | Secretaria (desonerado) | h | 18.71 | INSUMO SCO | INSUMO EMOP
MOI903000 | Secretaria de Servicos Tecnicos de Consultoria de Engenharia e Arquitetura, sendo: Executiva (desone | h | 20.83 | INSUMO SCO | INSUMO EMOP
MOI903050 | Secretaria de Servicos Tecnicos de Consultoria de Engenharia e Arquitetura, sendo: Junior (desonerad | h | 16.87 | INSUMO SCO | INSUMO EMOP
MOI903100 | Supervisor de Trafego (desonerado) | h | 28.74 | INSUMO SCO | INSUMO EMOP
MOI903130 | Tecnico de seguranca do trabalho (desonerado) | h | 29.11 | INSUMO SCO | INSUMO EMOP
MOI903150 | Tecnico de Sondagem - chefes de turma de sondagem ou injecoes (desonerado) | h | 24.05 | INSUMO SCO | INSUMO EMOP
MOI903200 | Tecnico em Eletronica ou Eletrotecnica (desonerado) | h | 20.21 | INSUMO SCO | INSUMO EMOP
MOI903250 | Tecnologo de Servicos Tecnicos de Consultoria de Engenharia e Arquitetura, sendo: Junior (desonerado | h | 16.87 | INSUMO SCO | INSUMO EMOP
MOI903300 | Tecnologo de Servicos Tecnicos de Consultoria de Engenharia e Arquitetura, sendo: Senior (desonerado | h | 37.49 | INSUMO SCO | INSUMO EMOP
MOI903350 | Topografo A - servicos de campo e escritorio, com responsabilidade de dirigi-los (desonerado) | h | 28.94 | INSUMO SCO | INSUMO EMOP
MOI903400 | Topografo B - servicos de campo (desonerado) | h | 24.05 | INSUMO SCO | INSUMO EMOP
MOI903450 | Topografo de Servicos Tecnicos de Consultoria de Engenharia e Arquitetura (desonerado) | h | 13.7 | INSUMO SCO | INSUMO EMOP
MOI903600 | Vigia (desonerado) | h | 13.25 | INSUMO SCO | INSUMO EMOP
REQ000050 | Bate Estacas sobre rolos, de queda simples com martelo de 1,5t a 2,2t, com operador, encarregado ger | h | 131.28 | INSUMO SCO | INSUMO EMOP
REQ000100 | Bate Estacas sobre rolos, de queda simples com martelo de 1,5t a 2,2t, com operador, encarregado ger | h | 111.89 | INSUMO SCO | INSUMO EMOP
REQ000150 | Bate Estacas sobre rolos, de queda simples com martelo de 1,5t a 2,2t, com operador, encarregado ger | h | 99 | INSUMO SCO | INSUMO EMOP
REQ000200 | Bate Estacas sobre rolos, de queda simples com martelo de ate 0,75t, com operador, encarregado geral | h | 123.5 | INSUMO SCO | INSUMO EMOP
REQ000250 | Bate Estacas sobre rolos, de queda simples com martelo de ate 0,75t, com operador, encarregado geral | h | 107.91 | INSUMO SCO | INSUMO EMOP
REQ000300 | Bate Estacas sobre rolos, de queda simples com martelo de ate 0,75t, com operador, encarregado geral | h | 97.55 | INSUMO SCO | INSUMO EMOP
REQ000350 | Bate Estacas tipo Franki ou similar para estacas de ate 600mm de diametro, com operador, encarregado | h | 168.44 | INSUMO SCO | INSUMO EMOP
REQ000400 | Bate Estacas tipo Franki ou similar para estacas de ate 600mm de diametro, com operador, encarregado | h | 141.25 | INSUMO SCO | INSUMO EMOP
REQ000450 | Bate Estacas tipo Franki ou similar para estacas de ate 600mm de diametro, com operador, encarregado | h | 123.31 | INSUMO SCO | INSUMO EMOP
REQ000500 | Bate Estacas sobre rolos, de queda simples com martelo de 2,5t a 3,0t, com operador, encarregado ger | h | 139.11 | INSUMO SCO | INSUMO EMOP
REQ000550 | Bate Estacas sobre rolos, de queda simples com martelo de 2,5t a 3,0t, com operador, encarregado ger | h | 115.92 | INSUMO SCO | INSUMO EMOP
REQ000600 | Bate Estacas sobre rolos, de queda simples com martelo de 2,5t a 3,0t, com operador, encarregado ger | h | 100.5 | INSUMO SCO | INSUMO EMOP
REQ000650 | Betoneira com capacidade de 320l de mistura seca, sem operador, com material de operacao e material | h | 6.45 | INSUMO SCO | INSUMO EMOP
REQ000700 | Betoneira com capacidade de 320l de mistura seca, sem operador, com material de operacao, energia el | h | 2.76 | INSUMO SCO | INSUMO EMOP
REQ000750 | Betoneira com capacidade de 320l de mistura seca, sem operador, com as seguintes especificacoes mini | h | 0.24 | INSUMO SCO | INSUMO EMOP
REQ000800 | Bomba centrifuga submersivel eletrica, para drenagem de agua limpa ou com impurezas e particulas abr | h | 7.96 | INSUMO SCO | INSUMO EMOP
REQ000850 | Bomba centrifuga submersivel eletrica, para drenagem de agua limpa ou com impurezas e particulas abr | h | 2.98 | INSUMO SCO | INSUMO EMOP
REQ000900 | Moto-bomba sobre rodas, com bomba centrifuga auto-escorvante de rotor aberto de 4CV, para drenagem d | h | 3.39 | INSUMO SCO | INSUMO EMOP
REQ000950 | Caminhao basculante, capacidade de 5m3, com motorista, material de operacao e material de manutencao | h | 91.57 | INSUMO SCO | INSUMO EMOP
REQ001000 | Caminhao basculante, capacidade de 5m3, com motorista, com as seguintes especificacoes minimas: moto | h | 21.41 | INSUMO SCO | INSUMO EMOP
REQ001050 | Caminhao basculante, capacidade de 5m3, com motorista, material de operacao, material de manutencao | un.mês | 8309.36 | INSUMO SCO | INSUMO EMOP
REQ001100 | Caminhao basculante, com capacidade de 8m3 a 10m3, com motorista, material de operacao e material de | h | 117.52 | INSUMO SCO | INSUMO EMOP
REQ001150 | Caminhao basculante, com capacidade de 10m3 a 12m3, com motorista, material de operacao e material d | h | 125.59 | INSUMO SCO | INSUMO EMOP
REQ001155 | Caminhao basculante, com capacidade de 10m3 a 12m3, com motorista, com as seguintes especificacoes m | h | 31.4 | INSUMO SCO | INSUMO EMOP
REQ001200 | Caminhao basculante, com capacidade de 8m3 a 10m3, com motorista, com as seguintes especificacoes mi | h | 29.12 | INSUMO SCO | INSUMO EMOP
REQ001250 | Caminhao com carroceria fixa, capacidade de 7,5t, equipado com guindaste hidraulico com capacidade d | h | 108.95 | INSUMO SCO | INSUMO EMOP
REQ001300 | Caminhao Carroceria fixa, capacidade de 3,5t, com motorista, material de operacao, material de manut | un.mês | 7992.73 | INSUMO SCO | INSUMO EMOP
REQ001350 | Caminhao com Carroceria Fixa, capacidade de 3,5t, com motorista, material de operacao e material de | h | 84.71 | INSUMO SCO | INSUMO EMOP
REQ001400 | Caminhao com Carroceria Fixa, capacidade de 3,5t, com motorista e material de operacao, com as segui | h | 43.09 | INSUMO SCO | INSUMO EMOP
REQ001425 | Caminhao com Carroceria Fixa, capacidade de 3,5t, com motorista, com as seguintes especificacoes min | h | 22.04 | INSUMO SCO | INSUMO EMOP
REQ001450 | Caminhao com Carroceria Fixa, capacidade de 7,5t, com motorista, material de operacao e material de | h | 108.72 | INSUMO SCO | INSUMO EMOP
REQ001500 | Caminhao com Carroceria Fixa, capacidade de 7,5t, com motorista e material de operacao, com as segui | h | 52.54 | INSUMO SCO | INSUMO EMOP
REQ001550 | Caminhao com Carroceria Fixa, capacidade de 7,5t, com motorista, com as seguintes especificacoes min | h | 19.85 | INSUMO SCO | INSUMO EMOP
REQ001600 | Caminhao com carroceria fixa, capacidade de 7,5t, equipado com guindaste hidraulico com capacidade d | h | 112.5 | INSUMO SCO | INSUMO EMOP
REQ001650 | Caminhao com Carroceria Fixa, capacidade de 7,5t, equipado com guindaste hidraulico com capacidade d | h | 140.17 | INSUMO SCO | INSUMO EMOP
REQ001700 | Caminhao com Carroceria Fixa, capacidade de 7,5t, equipado com guindaste hidraulico com capacidade d | h | 47.17 | INSUMO SCO | INSUMO EMOP
REQ001750 | Caminhao com Carroceria Fixa, capacidade de 7,5t, equipado com guindaste hidraulico com capacidade d | h | 79.86 | INSUMO SCO | INSUMO EMOP
REQ001800 | Caminhao Carroceria fixa, capacidade de 3,5t, equipado com plataforma elevatoria pantografica hidrau | h | 126.27 | INSUMO SCO | INSUMO EMOP
REQ001850 | Caminhao tanque, com capacidade de 6000 litros, com motorista, material de operacao e material de ma | h | 112.58 | INSUMO SCO | INSUMO EMOP
REQ001870 | Caminhao tanque, capacidade de 10.000l, com motorista, material de operacao e material de manutencao | h | 121.13 | INSUMO SCO | INSUMO EMOP
REQ001900 | Caminhao tanque, com capacidade de 6000 litros, com motorista e material de operacao, com as seguint | h | 54.2 | INSUMO SCO | INSUMO EMOP
REQ001950 | Caminhao tanque, com capacidade de 6000 litros, com motorista, com as seguintes especificacoes minim | h | 21.51 | INSUMO SCO | INSUMO EMOP
REQ001970 | Caminhoneta de servico, capacidade para 13 passageiros ou 1650Kg, com motorista, material de operaca | h | 43.55 | INSUMO SCO | INSUMO EMOP
REQ002000 | Caminhoneta de Servico, capacidade de 7 passageiros ou 600 Kg, com motorista, material de operacao e | un.mês | 5272.57 | INSUMO SCO | INSUMO EMOP
REQ002050 | Caminhoneta de Servico, capacidade para 13 passageiros ou 1650Kg, com motorista, material de operaca | h | 114.44 | INSUMO SCO | INSUMO EMOP
REQ002100 | Caminhoneta de Servico, capacidade para 13 passageiros ou 1650Kg, com motorista e material de operac | h | 57.61 | INSUMO SCO | INSUMO EMOP
REQ002150 | Caminhoneta de Servico, capacidade para 13 passageiros ou 1650Kg, com motorista, com as seguintes es | h | 19.91 | INSUMO SCO | INSUMO EMOP
REQ002200 | Campanula para Tubulao Pneumatico, capacidade de icamento de ate 800Kg, sem operador, com as seguint | h | 17.14 | INSUMO SCO | INSUMO EMOP
REQ002250 | Campanula para Tubulao Pneumatico, capacidade de icamento de ate 800Kg, sem operador, com as seguint | h | 12.68 | INSUMO SCO | INSUMO EMOP
REQ002300 | Pa-Carregadeira (Carregador Frontal), articulada, sobre rodas, com operador, material de operacao e | h | 147.84 | INSUMO SCO | INSUMO EMOP
REQ002350 | Pa-Carregadeira (Carregador Frontal), articulada, sobre rodas, com operador e material de operacao, | h | 67.74 | INSUMO SCO | INSUMO EMOP
REQ002400 | Pa-Carregadeira (Carregador Frontal), articulada, sobre rodas, com operador, com as seguintes especi | h | 48.17 | INSUMO SCO | INSUMO EMOP
REQ002450 | Pa-Carregadeira (Carregador frontal) sobre rodas, capacidade rasa de 2,66m3, com operador, material | h | 258.85 | INSUMO SCO | INSUMO EMOP
REQ002500 | Pa-Carregadeira (Carregador frontal) sobre rodas, capacidade rasa de 2,66m3, com operador, com as se | h | 83.67 | INSUMO SCO | INSUMO EMOP
REQ002550 | Carreta para transporte pesado, com capacidade de carga util de 60/80t, com motorista operador, mate | h | 296.69 | INSUMO SCO | INSUMO EMOP
REQ002570 | Carreta para transporte pesado, com capacidade de carga util de 30t, com motorista operador, materia | h | 214.63 | INSUMO SCO | INSUMO EMOP
REQ002600 | Carreta para transporte pesado, com capacidade de carga util de 60/80t, com motorista operador e mat | h | 130.1 | INSUMO SCO | INSUMO EMOP
REQ002650 | Carreta para transporte pesado, com capacidade de carga util de 60/80t, com motorista operador, com | h | 106.92 | INSUMO SCO | INSUMO EMOP
REQ002700 | Compactador de pneus, com sete pneus, com operador, material de operacao e material de manutencao, c | h | 113.3 | INSUMO SCO | INSUMO EMOP
REQ002750 | Compactador de pneus, com sete pneus, com operador, material de operacao, com as seguintes especific | h | 60.74 | INSUMO SCO | INSUMO EMOP
REQ002800 | Compactador de pneus, com sete pneus, com operador, com as seguintes especificacoes minimas: motor d | h | 32.69 | INSUMO SCO | INSUMO EMOP
REQ002850 | Rolo Compactador Pe-de-Carneiro, rebocavel duplo, com peso liquido 2,1t sem lastro e com lastro de a | h | 3.37 | INSUMO SCO | INSUMO EMOP
REQ002900 | Rolo Compactador Pe-de-Carneiro, rebocavel duplo, com peso liquido 2,1t sem lastro e com lastro de a | h | 2.12 | INSUMO SCO | INSUMO EMOP
REQ002950 | Compressor de ar, portatil e rebocavel, sem operador, com material de operacao e material de manuten | h | 58.32 | INSUMO SCO | INSUMO EMOP
REQ003000 | Compressor de ar, portatil e rebocavel, sem operador, com material de operacao, com as seguintes esp | h | 24.39 | INSUMO SCO | INSUMO EMOP
REQ003050 | Compressor de ar, portatil e rebocavel, sem operador, com as seguintes especificacoes minimas: motor | h | 5.32 | INSUMO SCO | INSUMO EMOP
REQ003100 | Compressor de ar, portatil e rebocavel, sem operador, com material de operacao e material de manuten | h | 62.6 | INSUMO SCO | INSUMO EMOP
REQ003150 | Compressor de ar, portatil e rebocavel, sem operador, com material de operacao, com as seguintes esp | h | 26.53 | INSUMO SCO | INSUMO EMOP
REQ003200 | Compressor de ar, portatil e rebocavel, sem operador, com as seguintes especificacoes minimas: motor | h | 7.46 | INSUMO SCO | INSUMO EMOP
REQ003250 | Compressor de ar, portatil e rebocavel, sem operador, com material de operacao e material de manuten | h | 102.17 | INSUMO SCO | INSUMO EMOP
REQ003300 | Compressor de ar, estacionario, sem operador, com material de operacao e material de manutencao, com | h | 137.28 | INSUMO SCO | INSUMO EMOP
REQ003350 | Compressor de ar, estacionario, sem operador, com material de operacao, com as seguintes especificac | h | 27.3 | INSUMO SCO | INSUMO EMOP
REQ003400 | Compressor de ar, estacionario, sem operador, com as seguintes especificacoes minimas: motor diesel | h | 15.73 | INSUMO SCO | INSUMO EMOP
REQ003450 | Conjunto para projecao de concreto. Custo horario produtivo. | h | 21.07 | INSUMO SCO | INSUMO EMOP
REQ003550 | Custo horario produtivo Wagon Drill (nao utilizar como item de orcamento). | h | 386.23 | INSUMO SCO | INSUMO EMOP
REQ003600 | Custo horario improdutivo Wagon Drill (nao utilizar como item de orcamento). | h | 131.38 | INSUMO SCO | INSUMO EMOP
REQ003650 | Custo horario produtivo Widia ou similar-Alteracao e rocha (nao utilizar como item de orcamento). | h | 162.27 | INSUMO SCO | INSUMO EMOP
REQ003700 | Custo horario produtivo Widia ou similar-Solo (nao utilizar como item de orcamento). | h | 162.27 | INSUMO SCO | INSUMO EMOP
REQ003750 | Custo horario improdutivo (motor funcionando) Widia ou similar-Solo (nao utilizar como item de orcam | h | 112.2 | INSUMO SCO | INSUMO EMOP
REQ003800 | Custo horario produtivo diamante rocha sa (nao utilizar como item de orcamento). | h | 307.36 | INSUMO SCO | INSUMO EMOP
REQ003850 | Custo horario improdutivo diamante rocha sa (nao utilizar como item de orcamento). | h | 110.25 | INSUMO SCO | INSUMO EMOP
REQ003900 | Distanciometro eletronico completo. | h | 0.99 | INSUMO SCO | INSUMO EMOP
REQ003950 | Distribuidor de Asfalto montado sobre caminhao com motor a diesel de 150CV, com motorista e operador | h | 189.12 | INSUMO SCO | INSUMO EMOP
REQ004000 | Distribuidor de Asfalto montado sobre caminhao com motor a diesel de 150CV, com motorista e operador | h | 51.44 | INSUMO SCO | INSUMO EMOP
REQ004150 | Equipamento para desobstrucao de galerias (Bucket - Machine), sem operador, com material de operacao | h | 21.41 | INSUMO SCO | INSUMO EMOP
REQ004200 | Escavadeira hidraulica, sobre esteiras, com operador, material de operacao e material de manutencao, | h | 155.05 | INSUMO SCO | INSUMO EMOP
REQ004250 | Escavadeira hidraulica, sobre esteiras, com operador e material de operacao, com as seguintes especi | h | 80.89 | INSUMO SCO | INSUMO EMOP
REQ004300 | Escavadeira hidraulica, sobre esteiras, com operador, com as seguintes especificacoes minimas: motor | h | 49.93 | INSUMO SCO | INSUMO EMOP
REQ004350 | Espalhador de agregados, rebocavel, capacidade rasa de 1,3m3, sem operador, com material de manutenc | h | 3 | INSUMO SCO | INSUMO EMOP
REQ004375 | Estacao total eletronica TOPCON, GTS236W ou similar, com bateria, tripe, prisma, acessorios e softwa | h | 8.32 | INSUMO SCO | INSUMO EMOP
REQ004400 | Fresadora a frio, com operador, material de operacao e material de manutencao, com as seguintes espe | h | 546.09 | INSUMO SCO | INSUMO EMOP
REQ004450 | Fresadora a frio, com operador, com as seguintes especificacoes minimas: motor de 211CV, largura de | h | 113.89 | INSUMO SCO | INSUMO EMOP
REQ004500 | Grade de disco, peso de 13t, exclusive operador, com material de manutencao, com as seguintes especi | h | 4.13 | INSUMO SCO | INSUMO EMOP
REQ004550 | Grade de disco, peso de 13t, exclusive operador, com as seguintes especificacoes minimas: armadura l | h | 2.17 | INSUMO SCO | INSUMO EMOP
REQ004600 | Grupo gerador estacionario, com potencia de 139/150Kva, sem operador, com material de operacao e mat | h | 119.14 | INSUMO SCO | INSUMO EMOP
REQ004650 | Grupo gerador transportavel, com potencia de 2500W, sem operador, com material de operacao e materia | h | 6.67 | INSUMO SCO | INSUMO EMOP
REQ004700 | Grupo gerador transportavel, com potencia de 2500W, sem operador, com as seguintes especificacoes mi | h | 0.23 | INSUMO SCO | INSUMO EMOP
REQ004750 | Guincho para transporte vertical de cargas, exclusive o operador, a torre e o respectivo estaiamento | h | 8.37 | INSUMO SCO | INSUMO EMOP
REQ004803 | Guincho para transporte vertical de cargas, exclusive o operador, a torre e o respectivo estaiamento | h | 1.4 | INSUMO SCO | INSUMO EMOP
REQ004850 | Guindauto sobre chassis, capacidade de 3,5t, exclusive operador, inclusive 2 ajudantes, com material | h | 40.99 | INSUMO SCO | INSUMO EMOP
REQ004900 | Guindauto sobre chassis, capacidade de 3,5t, exclusive operador, inclusive 2 ajudantes, com as segui | h | 37.01 | INSUMO SCO | INSUMO EMOP
REQ004950 | Guindaste sobre rodas, capacidade de 10t, com operador e um auxiliar, material de operacao e materia | h | 141.1 | INSUMO SCO | INSUMO EMOP
REQ004953 | Guindaste sobre rodas, capacidade de 10t, com operador e um auxiliar, material de operacao, com as s | h | 79.6 | INSUMO SCO | INSUMO EMOP
REQ004956 | Guindaste sobre rodas, capacidade de 10t, com operador e um auxiliar, com as seguintes especificacoe | h | 49.64 | INSUMO SCO | INSUMO EMOP
REQ005000 | Guindaste sobre rodas, inclusive este, capacidade de 30t, com operador e operador auxiliar, material | h | 159.49 | INSUMO SCO | INSUMO EMOP
REQ005050 | Guindaste sobre rodas, capacidade de 15t, com operador e um auxiliar, com as seguintes especificacoe | h | 111.04 | INSUMO SCO | INSUMO EMOP
REQ005100 | Guindaste sobre rodas, capacidade de 15t, com operador e um auxiliar, material de operacao e materia | h | 262.01 | INSUMO SCO | INSUMO EMOP
REQ005150 | Guindaste sobre rodas, inclusive este, capacidade de 30t, com operador, operador auxiliar e um ajuda | h | 373.76 | INSUMO SCO | INSUMO EMOP
REQ005200 | Guindaste sobre rodas, inclusive este, capacidade de 30t, com operador e operador auxiliar, com as s | h | 129.53 | INSUMO SCO | INSUMO EMOP
REQ005250 | Kit do Sistema de nivelamento eletronico para Vibro-acabadoras. Custo horario. | h | 2.96 | INSUMO SCO | INSUMO EMOP
REQ005300 | Maquina demarcadora de faixas, montada sobre caminhao, com fusor aplicador de massa termoplastica po | h | 163.92 | INSUMO SCO | INSUMO EMOP
REQ005350 | Maquina demarcadora de faixas, a frio, sem operador. Custo horario produtivo. | h | 145.62 | INSUMO SCO | INSUMO EMOP
REQ005400 | Maquina demarcadora de faixas, com fusor aplicador e fusor derretedor, sem operador. Custo horario p | h | 269.11 | INSUMO SCO | INSUMO EMOP
REQ005450 | Rotativa para execucao de pocos profundos, sobre caminhao de 12t, com chefe de turma tecnico em sond | h | 397.12 | INSUMO SCO | INSUMO EMOP
REQ005500 | Betoneira com capacidade de 580l, carregador e motor eletrico WEG 7,5CV, 4 polos, 220/380V, sem caix | h | 10.29 | INSUMO SCO | INSUMO EMOP
REQ005550 | Motoniveladora, com operador, material de operacao e material de manutencao, com as seguintes especi | h | 195.47 | INSUMO SCO | INSUMO EMOP
REQ005600 | Motoniveladora, com operador e material de operacao, com as seguintes especificacoes minimas: motor | h | 101.1 | INSUMO SCO | INSUMO EMOP
REQ005650 | Motoniveladora, com operador, com as seguintes especificacoes minimas: motor de 140HP, peso de opera | h | 70.14 | INSUMO SCO | INSUMO EMOP
REQ005750 | Serra de alta potencia (moto serra), sem operador, com as seguintes especificacoes minimas: motor a | h | 3.11 | INSUMO SCO | INSUMO EMOP
REQ005760 | Serra de alta potencia (moto serra), sem operador, com as seguintes especificacoes minimas: motor a | h | 0.91 | INSUMO SCO | INSUMO EMOP
REQ005800 | Perfuratriz pneumatica manual, com 24Kg de peso, exclusive operador, broca e mangueira, com as segui | h | 1.17 | INSUMO SCO | INSUMO EMOP
REQ005850 | Perfuratriz pneumatica manual, com 24Kg de peso, exclusive operador, broca e mangueira, com as segui | h | 0.78 | INSUMO SCO | INSUMO EMOP
REQ005901 | Caminhoneta de servico, com cabine e cacamba, com motor bicombustivel, cabine simples, com ar condic | h | 66.42 | INSUMO SCO | INSUMO EMOP
REQ005951 | Caminhoneta de servico, com cabine e cacamba, com motor bicombustivel, cabine simples, com ar condic | h | 39.48 | INSUMO SCO | INSUMO EMOP
REQ006001 | Caminhoneta de servico, com cabine e cacamba, com motor bicombustivel, cabine simples, com ar condic | h | 15.83 | INSUMO SCO | INSUMO EMOP
REQ006050 | Plataforma pantografica, elevacao ate 8,5m, exclusive operador. Custo horario produtivo. | h | 29.44 | INSUMO SCO | INSUMO EMOP
REQ006100 | Portico movel metalico, com talha manual de 10t, vao de 5m, curso de 30m em trilhos, exclusive opera | h | 66.81 | INSUMO SCO | INSUMO EMOP
REQ006150 | Portico movel metalico, com talha manual de 10t, vao de 5m, curso de 30m em trilhos, exclusive opera | h | 40.95 | INSUMO SCO | INSUMO EMOP
REQ006175 | Receptor GPS TOPCON, Hiper L1 + L2 ou similar, coletor de dados, tripe, acessorios e licenca softwar | h | 27 | INSUMO SCO | INSUMO EMOP
REQ006200 | Retificador de solda, eletrico, de 430A. Custo horario corrido. | h | 16.4 | INSUMO SCO | INSUMO EMOP
REQ006250 | Retro-Escavadeira/carregadeira, com operador, material de operacao e material de manutencao, com as | h | 100.64 | INSUMO SCO | INSUMO EMOP
REQ006300 | Retro-Escavadeira/carregadeira, com operador, com as seguintes especificacoes minimas: motor de 70HP | h | 36.97 | INSUMO SCO | INSUMO EMOP
REQ006350 | Rocadeira costal motorizada, sem operador, com as seguintes especificacoes minimas: motor a gasolina | h | 1.77 | INSUMO SCO | INSUMO EMOP
REQ006400 | Rocadeira costal motorizada, sem operador, com as seguintes especificacoes minimas: motor a gasolina | h | 0.6 | INSUMO SCO | INSUMO EMOP
REQ006450 | Rolo Compactador Tandem, com operador, material de operacao e material de manutencao, com as seguint | h | 73.41 | INSUMO SCO | INSUMO EMOP
REQ006500 | Rolo Compactador Tandem, com operador, com as seguintes especificacoes minimas: motor diesel de 58,5 | h | 29.7 | INSUMO SCO | INSUMO EMOP
REQ006550 | Rolo Compactador Tanden Vibratorio auto-propelido, capacidade de 4t para reparo de pavimentacao, com | h | 39.12 | INSUMO SCO | INSUMO EMOP
REQ006600 | Rolo Compactador Tanden Vibratorio auto-propelido, capacidade de 4t para reparo de pavimentacao, com | h | 27.32 | INSUMO SCO | INSUMO EMOP
REQ006605 | Maquina de abertura de juntas em concreto, com operador com as seguintes especificacoes minimas: mot | h | 22.36 | INSUMO SCO | INSUMO EMOP
REQ006610 | Rolo compactador tandem vibratorio e oscilatorio auto propelido, com operador, material de operacao | h | 101.13 | INSUMO SCO | INSUMO EMOP
REQ006615 | Rolo compactador tandem vibratorio e oscilatorio auto propelido, com operador, material de operacao | h | 59.16 | INSUMO SCO | INSUMO EMOP
REQ006650 | Rolo Compactador Tandem Vibratorio, auto-propelido, para reparo de pavimentacao, com operador, mater | h | 55.55 | INSUMO SCO | INSUMO EMOP
REQ006700 | Rolo Compactador Tandem Vibratorio, auto-propelido, para reparo de pavimentacao, com operador, com a | h | 30.21 | INSUMO SCO | INSUMO EMOP
REQ006750 | Rolo Vibratorio Liso de 7t, auto-propulsor para pavimentacao, com operador, material de operacao e m | h | 93.18 | INSUMO SCO | INSUMO EMOP
REQ006800 | Rolo Vibratorio Liso de 7t, auto-propulsor para pavimentacao, com operador e material de operacao, c | h | 52.96 | INSUMO SCO | INSUMO EMOP
REQ006850 | Rompedor Pneumatico, peso de 32,6Kg, com material de manutencao, exclusive o operador, ponteiro e ma | h | 1.69 | INSUMO SCO | INSUMO EMOP
REQ006900 | Rompedor Pneumatico, peso de 32,6Kg, exclusive o operador, ponteiro e mangueira, com as seguintes es | h | 1.13 | INSUMO SCO | INSUMO EMOP
REQ006950 | Serra circular de 5CV, montada em bancada, sem operador e sem a lamina, com as seguintes especificac | h | 3.08 | INSUMO SCO | INSUMO EMOP
REQ007000 | Maquina de abertura de juntas em concreto, com operador, material de operacao e material de manutenc | h | 36.61 | INSUMO SCO | INSUMO EMOP
REQ007050 | Equipamento de jato dagua de alta pressao (Sewer-Jet ou similar), com motorista, operador, ajudante, | h | 201.98 | INSUMO SCO | INSUMO EMOP
REQ007100 | Instalacao de aquecimento e armazenamento de asfalto, compreendendo 2 tanques de 30.000l (cada),com | h | 338.29 | INSUMO SCO | INSUMO EMOP
REQ007150 | Soquete Vibratorio de 78Kg, sem operador, com material de operacao e material de manutencao, com as | h | 6.11 | INSUMO SCO | INSUMO EMOP
REQ007301 | Talha Guincho manual de 10Kg, sem operador, com as seguintes especificacoes minimas: capacidade de i | h | 0.09 | INSUMO SCO | INSUMO EMOP
REQ007350 | Teodolito eletronico, com tripe, bateria, recarregador e demais acessorios, sem equipe de topografia | h | 0.45 | INSUMO SCO | INSUMO EMOP
REQ007400 | Trator de esteiras, com operador, material de operacao e material de manutencao, com as seguintes es | h | 225.52 | INSUMO SCO | INSUMO EMOP
REQ007450 | Trator de esteiras, com operador, com as seguintes especificacoes minimas: motor diesel de 110HP, pe | h | 74.9 | INSUMO SCO | INSUMO EMOP
REQ007500 | Trator de pneus, com operador, material de operacao e material de manutencao, com as seguintes espec | h | 75.9 | INSUMO SCO | INSUMO EMOP
REQ007550 | Trator de pneus, com operador, com as seguintes especificacoes minimas: motor diesel de 75HP, tracao | h | 28.93 | INSUMO SCO | INSUMO EMOP
REQ007600 | Usina para mistura betuminosa alta classe, a quente, com capacidade de 120t/h, com operador e 7 serv | h | 2776.61 | INSUMO SCO | INSUMO EMOP
REQ007650 | Usina para mistura betuminosa alta classe, a quente, com capacidade de 120t/h, com operador e 7 serv | h | 398.93 | INSUMO SCO | INSUMO EMOP
REQ007700 | Usina para producao de mistura asfaltica a frio (PMF) com capacidade para 40t/h, de funcionamento vo | h | 203.12 | INSUMO SCO | INSUMO EMOP
REQ007750 | Equipamento de alta pressao para succao e limpeza de detritos (Vac-All ou similar), com motorista, o | h | 256.56 | INSUMO SCO | INSUMO EMOP
REQ007800 | Vassoura Mecanica, sem operador, com material de manutencao, com as seguintes especificacoes minimas | h | 6.73 | INSUMO SCO | INSUMO EMOP
REQ007850 | Vassoura Mecanica, sem operador, com as seguintes especificacoes minimas: largura de trabalho de 2,4 | h | 2.69 | INSUMO SCO | INSUMO EMOP
REQ007900 | Vibrador de Imersao com tubo de 48mmx480mm, sem operador, com material de operacao, energia eletrica | h | 1.51 | INSUMO SCO | INSUMO EMOP
REQ007950 | Vibrador de Imersao com tubo de 48mmx480mm, sem operador, com as seguintes especificacoes minimas: m | h | 0.35 | INSUMO SCO | INSUMO EMOP
REQ008000 | Vibro-acabadora sobre esteiras, para asfalto, capacidade de producao de 400t/h, com operador e um se | h | 218.22 | INSUMO SCO | INSUMO EMOP
REQ008050 | Vibro-acabadora sobre esteiras, para asfalto, capacidade de producao de 400t/h, com operador e um se | h | 84.93 | INSUMO SCO | INSUMO EMOP
REQ008100 | Vibro-acabadora para asfalto, capacidade do silo de 10,5t, com operador e um servente, material de o | h | 203.45 | INSUMO SCO | INSUMO EMOP
REQ008150 | Vibro-acabadora para asfalto, capacidade do silo de 10,5t, com operador e um servente, com as seguin | h | 78.78 | INSUMO SCO | INSUMO EMOP
REQ900050 | Bate Estacas sobre rolos, de queda simples com martelo de 1,5t a 2,2t, com operador, encarregado ger | h | 122.67 | INSUMO SCO | INSUMO EMOP
REQ900100 | Bate Estacas sobre rolos, de queda simples com martelo de 1,5t a 2,2t, com operador, encarregado ger | h | 103.28 | INSUMO SCO | INSUMO EMOP
REQ900150 | Bate Estacas sobre rolos, de queda simples com martelo de 1,5t a 2,2t, com operador, encarregado ger | h | 90.39 | INSUMO SCO | INSUMO EMOP
REQ900200 | Bate Estacas sobre rolos, de queda simples com martelo de ate 0,75t, com operador, encarregado geral | h | 114.89 | INSUMO SCO | INSUMO EMOP
REQ900250 | Bate Estacas sobre rolos, de queda simples com martelo de ate 0,75t, com operador, encarregado geral | h | 99.3 | INSUMO SCO | INSUMO EMOP
REQ900300 | Bate Estacas sobre rolos, de queda simples com martelo de ate 0,75t, com operador, encarregado geral | h | 88.94 | INSUMO SCO | INSUMO EMOP
REQ900350 | Bate Estacas tipo Franki ou similar para estacas de ate 600mm de diametro, com operador, encarregado | h | 159.83 | INSUMO SCO | INSUMO EMOP
REQ900400 | Bate Estacas tipo Franki ou similar para estacas de ate 600mm de diametro, com operador, encarregado | h | 132.64 | INSUMO SCO | INSUMO EMOP
REQ900450 | Bate Estacas tipo Franki ou similar para estacas de ate 600mm de diametro, com operador, encarregado | h | 114.7 | INSUMO SCO | INSUMO EMOP
REQ900500 | Bate Estacas sobre rolos, de queda simples com martelo de 2,5t a 3,0t, com operador, encarregado ger | h | 130.5 | INSUMO SCO | INSUMO EMOP
REQ900550 | Bate Estacas sobre rolos, de queda simples com martelo de 2,5t a 3,0t, com operador, encarregado ger | h | 107.31 | INSUMO SCO | INSUMO EMOP
REQ900600 | Bate Estacas sobre rolos, de queda simples com martelo de 2,5t a 3,0t, com operador, encarregado ger | h | 91.89 | INSUMO SCO | INSUMO EMOP
REQ900650 | Betoneira com capacidade de 320l de mistura seca, sem operador, com material de operacao e material | h | 6.45 | INSUMO SCO | INSUMO EMOP
REQ900700 | Betoneira com capacidade de 320l de mistura seca, sem operador, com material de operacao, energia el | h | 2.76 | INSUMO SCO | INSUMO EMOP
REQ900750 | Betoneira com capacidade de 320l de mistura seca, sem operador, com as seguintes especificacoes mini | h | 0.24 | INSUMO SCO | INSUMO EMOP
REQ900800 | Bomba centrifuga submersivel eletrica, para drenagem de agua limpa ou com impurezas e particulas abr | h | 7.96 | INSUMO SCO | INSUMO EMOP
REQ900850 | Bomba centrifuga submersivel eletrica, para drenagem de agua limpa ou com impurezas e particulas abr | h | 2.98 | INSUMO SCO | INSUMO EMOP
REQ900900 | Moto-bomba sobre rodas, com bomba centrifuga auto-escorvante de rotor aberto de 4CV, para drenagem d | h | 3.39 | INSUMO SCO | INSUMO EMOP
REQ900950 | Caminhao basculante, capacidade de 5m3, com motorista, material de operacao, material de manutencao | h | 90.21 | INSUMO SCO | INSUMO EMOP
REQ901000 | Caminhao basculante, capacidade de 5m3, com motorista, material de operacao e material de manutencao | h | 20.05 | INSUMO SCO | INSUMO EMOP
REQ901050 | Caminhao basculante, com capacidade de 10m3 a 12m3, com motorista, com as seguintes especificacoes m | un.mês | 8070 | INSUMO SCO | INSUMO EMOP
REQ901100 | Caminhao basculante, com capacidade de 8m3 a 10m3, com motorista, material de operacao e material de | h | 116.16 | INSUMO SCO | INSUMO EMOP
REQ901150 | Caminhao basculante, com capacidade de 10m3 a 12m3, com motorista, material de operacao e material d | h | 124.23 | INSUMO SCO | INSUMO EMOP
REQ901155 | Caminhao basculante, capacidade de 5m3, com motorista, com as seguintes especificacoes minimas: moto | h | 30.04 | INSUMO SCO | INSUMO EMOP
REQ901200 | Caminhao basculante, com capacidade de 8m3 a 10m3, com motorista, com as seguintes especificacoes mi | h | 27.76 | INSUMO SCO | INSUMO EMOP
REQ901250 | Caminhao com carroceria fixa, capacidade de 7,5t, equipado com guindaste hidraulico com capacidade d | h | 107.28 | INSUMO SCO | INSUMO EMOP
REQ901300 | Caminhao Carroceria fixa, capacidade de 3,5t, com motorista, material de operacao, material de manut | un.mês | 7753.37 | INSUMO SCO | INSUMO EMOP
REQ901350 | Caminhao com Carroceria Fixa, capacidade de 3,5t, com motorista, material de operacao e material de | h | 83.35 | INSUMO SCO | INSUMO EMOP
REQ901400 | Caminhao com Carroceria Fixa, capacidade de 3,5t, com motorista e material de operacao, com as segui | h | 41.73 | INSUMO SCO | INSUMO EMOP
REQ901425 | Caminhao com Carroceria Fixa, capacidade de 3,5t, com motorista, com as seguintes especificacoes min | h | 20.68 | INSUMO SCO | INSUMO EMOP
REQ901450 | Caminhao com Carroceria Fixa, capacidade de 7,5t, com motorista, material de operacao e material de | h | 107.36 | INSUMO SCO | INSUMO EMOP
REQ901500 | Caminhao com Carroceria Fixa, capacidade de 7,5t, com motorista e material de operacao, com as segui | h | 51.18 | INSUMO SCO | INSUMO EMOP
REQ901550 | Caminhao com Carroceria Fixa, capacidade de 7,5t, com motorista, com as seguintes especificacoes min | h | 18.49 | INSUMO SCO | INSUMO EMOP
REQ901600 | Caminhao com carroceria fixa, capacidade de 7,5t, equipado com guindaste hidraulico com capacidade d | h | 110.5 | INSUMO SCO | INSUMO EMOP
REQ901650 | Caminhao com Carroceria Fixa, capacidade de 7,5t, equipado com guindaste hidraulico com capacidade d | h | 136.73 | INSUMO SCO | INSUMO EMOP
REQ901700 | Caminhao com Carroceria Fixa, capacidade de 7,5t, equipado com guindaste hidraulico com capacidade d | h | 43.73 | INSUMO SCO | INSUMO EMOP
REQ901750 | Caminhao com Carroceria Fixa, capacidade de 7,5t, equipado com guindaste hidraulico com capacidade d | h | 76.42 | INSUMO SCO | INSUMO EMOP
REQ901800 | Caminhao Carroceria fixa, capacidade de 3,5t, equipado com plataforma elevatoria pantografica hidrau | h | 122.83 | INSUMO SCO | INSUMO EMOP
REQ901850 | Caminhao tanque, com capacidade de 6000 litros, com motorista, material de operacao e material de ma | h | 111.22 | INSUMO SCO | INSUMO EMOP
REQ901870 | Caminhao tanque, capacidade de 10.000l, com motorista, material de operacao e material de manutencao | h | 119.77 | INSUMO SCO | INSUMO EMOP
REQ901900 | Caminhao tanque, com capacidade de 6000 litros, com motorista e material de operacao, com as seguint | h | 52.84 | INSUMO SCO | INSUMO EMOP
REQ901950 | Caminhao tanque, com capacidade de 6000 litros, com motorista, com as seguintes especificacoes minim | h | 20.15 | INSUMO SCO | INSUMO EMOP
REQ901970 | Caminhoneta de servico, capacidade minima para 13 passageiros ou 1650Kg, com motorista, material de | h | 45.23 | INSUMO SCO | INSUMO EMOP
REQ902000 | Caminhoneta de Servico, capacidade de 7 passageiros ou 600 Kg, com motorista, material de operacao e | un.mês | 5064.89 | INSUMO SCO | INSUMO EMOP
REQ902050 | Caminhoneta de Servico, capacidade de 13 passageiros ou 1650Kg, com motorista, material de operacao | h | 79.01 | INSUMO SCO | INSUMO EMOP
REQ902100 | Caminhoneta de Servico, capacidade de 13 passageiros ou 1650Kg, com motorista e material de operacao | h | 56.25 | INSUMO SCO | INSUMO EMOP
REQ902150 | Caminhoneta de Servico, capacidade de 13 passageiros ou 1650Kg, com motorista, com as seguintes espe | h | 18.55 | INSUMO SCO | INSUMO EMOP
REQ902200 | Campanula para Tubulao Pneumatico, capacidade de icamento de ate 800Kg, sem operador, com as seguint | h | 17.14 | INSUMO SCO | INSUMO EMOP
REQ902250 | Campanula para Tubulao Pneumatico, capacidade de icamento de ate 800Kg, sem operador, com as seguint | h | 12.68 | INSUMO SCO | INSUMO EMOP
REQ902300 | Pa-Carregadeira (Carregador Frontal), articulada, sobre rodas, com operador, material de operacao e | h | 145.75 | INSUMO SCO | INSUMO EMOP
REQ902350 | Pa-Carregadeira (Carregador Frontal), articulada, sobre rodas, com operador e material de operacao, | h | 65.65 | INSUMO SCO | INSUMO EMOP
REQ902400 | Pa-Carregadeira (Carregador Frontal), articulada, sobre rodas, com operador, com as seguintes especi | h | 46.08 | INSUMO SCO | INSUMO EMOP
REQ902450 | Pa-Carregadeira (Carregador frontal) sobre rodas, capacidade rasa de 2,66m3, com operador, material | h | 256.76 | INSUMO SCO | INSUMO EMOP
REQ902500 | Pa-Carregadeira (Carregador frontal) sobre rodas, capacidade rasa de 2,66m3, com operador, com as se | h | 81.58 | INSUMO SCO | INSUMO EMOP
REQ902550 | Carreta para transporte pesado, com capacidade de carga util de 60/80t, com motorista operador, mate | h | 294.6 | INSUMO SCO | INSUMO EMOP
REQ902570 | Carreta para transporte pesado, com capacidade de carga util de 30t, com motorista operador, materia | h | 212.54 | INSUMO SCO | INSUMO EMOP
REQ902600 | Carreta para transporte pesado, com capacidade de carga util de 60/80t, com motorista operador e mat | h | 128.01 | INSUMO SCO | INSUMO EMOP
REQ902650 | Carreta para transporte pesado, com capacidade de carga util de 60/80t, com motorista operador, com | h | 104.83 | INSUMO SCO | INSUMO EMOP
REQ902700 | Compactador de pneus, com sete pneus, com operador, material de operacao e material de manutencao, c | h | 111.21 | INSUMO SCO | INSUMO EMOP
REQ902750 | Compactador de pneus, com sete pneus, com operador, material de operacao, com as seguintes especific | h | 58.65 | INSUMO SCO | INSUMO EMOP
REQ902800 | Compactador de pneus, com sete pneus, com operador, com as seguintes especificacoes minimas: motor d | h | 30.6 | INSUMO SCO | INSUMO EMOP
REQ902850 | Rolo Compactador Pe-de-Carneiro, rebocavel duplo, com peso liquido 2,1t sem lastro e com lastro de a | h | 3.37 | INSUMO SCO | INSUMO EMOP
REQ902900 | Rolo Compactador Pe-de-Carneiro, rebocavel duplo, com peso liquido 2,1t sem lastro e com lastro de a | h | 2.12 | INSUMO SCO | INSUMO EMOP
REQ902950 | Compressor de ar, portatil e rebocavel, sem operador, com material de operacao e material de manuten | h | 58.32 | INSUMO SCO | INSUMO EMOP
REQ903000 | Compressor de ar, portatil e rebocavel, sem operador, com material de operacao, com as seguintes esp | h | 24.39 | INSUMO SCO | INSUMO EMOP
REQ903050 | Compressor de ar, portatil e rebocavel, sem operador, com as seguintes especificacoes minimas: motor | h | 5.32 | INSUMO SCO | INSUMO EMOP
REQ903100 | Compressor de ar, portatil e rebocavel, sem operador, com material de operacao e material de manuten | h | 62.6 | INSUMO SCO | INSUMO EMOP
REQ903150 | Compressor de ar, portatil e rebocavel, sem operador, com material de operacao, com as seguintes esp | h | 26.53 | INSUMO SCO | INSUMO EMOP
REQ903200 | Compressor de ar, portatil e rebocavel, sem operador, com as seguintes especificacoes minimas: motor | h | 7.46 | INSUMO SCO | INSUMO EMOP
REQ903250 | Compressor de ar, portatil e rebocavel, sem operador, com material de operacao e material de manuten | h | 102.17 | INSUMO SCO | INSUMO EMOP
REQ903300 | Compressor de ar, estacionario, sem operador, com material de operacao e material de manutencao, com | h | 137.28 | INSUMO SCO | INSUMO EMOP
REQ903350 | Compressor de ar, estacionario, sem operador, com material de operacao, com as seguintes especificac | h | 27.3 | INSUMO SCO | INSUMO EMOP
REQ903400 | Compressor de ar, estacionario, sem operador, com as seguintes especificacoes minimas: motor diesel | h | 15.73 | INSUMO SCO | INSUMO EMOP
REQ903450 | Conjunto para projecao de concreto. Custo horario produtivo.(desonerado) | h | 21.07 | INSUMO SCO | INSUMO EMOP
REQ903550 | Custo horario produtivo Wagon Drill (nao utilizar como item de orcamento).(desonerado) | h | 360.89 | INSUMO SCO | INSUMO EMOP
REQ903600 | Custo horario improdutivo Wagon Drill (nao utilizar como item de orcamento).(desonerado) | h | 120.39 | INSUMO SCO | INSUMO EMOP
REQ903650 | Custo horario produtivo Widia ou similar-Alteracao e rocha (nao utilizar como item de orcamento).(de | h | 150.37 | INSUMO SCO | INSUMO EMOP
REQ903700 | Custo horario produtivo Widia ou similar-Solo (nao utilizar como item de orcamento).(desonerado) | h | 150.37 | INSUMO SCO | INSUMO EMOP
REQ903750 | Custo horario improdutivo (motor funcionando) Widia ou similar-Solo (nao utilizar como item de orcam | h | 101.9 | INSUMO SCO | INSUMO EMOP
REQ903800 | Custo horario produtivo diamante rocha sa (nao utilizar como item de orcamento).(desonerado) | h | 280.73 | INSUMO SCO | INSUMO EMOP
REQ903850 | Custo horario improdutivo diamante rocha sa (nao utilizar como item de orcamento).(desonerado) | h | 101.53 | INSUMO SCO | INSUMO EMOP
REQ903900 | Distanciometro eletronico completo.(desonerado) | h | 0.99 | INSUMO SCO | INSUMO EMOP
REQ903950 | Distribuidor de Asfalto montado sobre caminhao com motor a diesel de 150CV, com motorista e operador | h | 185.63 | INSUMO SCO | INSUMO EMOP
REQ904000 | Distribuidor de Asfalto montado sobre caminhao com motor a diesel de 150CV, com motorista e operador | h | 47.95 | INSUMO SCO | INSUMO EMOP
REQ904150 | Equipamento para desobstrucao de galerias (Bucket - Machine), sem operador, com material de operacao | h | 21.41 | INSUMO SCO | INSUMO EMOP
REQ904200 | Escavadeira hidraulica, sobre esteiras, com operador, material de operacao e material de manutencao, | h | 152.96 | INSUMO SCO | INSUMO EMOP
REQ904250 | Escavadeira hidraulica, sobre esteiras, com operador e material de operacao, com as seguintes especi | h | 78.8 | INSUMO SCO | INSUMO EMOP
REQ904300 | Escavadeira hidraulica, sobre esteiras, com operador, com as seguintes especificacoes minimas: motor | h | 47.84 | INSUMO SCO | INSUMO EMOP
REQ904350 | Espalhador de agregados, rebocavel, capacidade rasa de 1,3m3, sem operador, com material de manutenc | h | 3 | INSUMO SCO | INSUMO EMOP
REQ904375 | Estacao total eletronica TOPCON, GTS236W ou similar, com bateria, tripe, prisma, acessorios e softwa | h | 8.32 | INSUMO SCO | INSUMO EMOP
REQ904400 | Fresadora a frio, com operador, material de operacao e material de manutencao, com as seguintes espe | h | 544 | INSUMO SCO | INSUMO EMOP
REQ904450 | Fresadora a frio, com operador, com as seguintes especificacoes minimas: motor de 211CV, largura de | h | 110.45 | INSUMO SCO | INSUMO EMOP
REQ904500 | Grade de disco, peso de 13t, exclusive operador, com material de manutencao, com as seguintes especi | h | 4.13 | INSUMO SCO | INSUMO EMOP
REQ904550 | Grade de disco, peso de 13t, exclusive operador, com as seguintes especificacoes minimas: armadura l | h | 2.17 | INSUMO SCO | INSUMO EMOP
REQ904600 | Grupo gerador estacionario, com potencia de 139/150Kva, sem operador, com material de operacao e mat | h | 119.14 | INSUMO SCO | INSUMO EMOP
REQ904650 | Grupo gerador transportavel, com potencia de 2500W, sem operador, com material de operacao e materia | h | 6.67 | INSUMO SCO | INSUMO EMOP
REQ904700 | Grupo gerador transportavel, com potencia de 2500W, sem operador, com as seguintes especificacoes mi | h | 0.23 | INSUMO SCO | INSUMO EMOP
REQ904750 | Guincho para transporte vertical de cargas, exclusive o operador, a torre e o respectivo estaiamento | h | 8.37 | INSUMO SCO | INSUMO EMOP
REQ904803 | Guincho para transporte vertical de cargas, exclusive o operador, a torre e o respectivo estaiamento | h | 1.4 | INSUMO SCO | INSUMO EMOP
REQ904850 | Guindauto sobre chassis, capacidade de 3,5t, exclusive operador, inclusive 2 ajudantes, com material | h | 38.3 | INSUMO SCO | INSUMO EMOP
REQ904900 | Guindauto sobre chassis, capacidade de 3,5t, exclusive operador, inclusive 2 ajudantes, com as segui | h | 34.32 | INSUMO SCO | INSUMO EMOP
REQ904950 | Guindaste sobre rodas, capacidade de 10t, com operador e um auxiliar, material de operacao e materia | h | 137.66 | INSUMO SCO | INSUMO EMOP
REQ904953 | Guindaste sobre rodas, capacidade de 10t, com operador e um auxiliar, material de operacao, com as s | h | 76.16 | INSUMO SCO | INSUMO EMOP
REQ904956 | Guindaste sobre rodas, capacidade de 10t, com operador e um auxiliar, com as seguintes especificacoe | h | 46.2 | INSUMO SCO | INSUMO EMOP
REQ905000 | Guindaste sobre rodas, inclusive este, capacidade de 30t, com operador e operador auxiliar, material | h | 154.02 | INSUMO SCO | INSUMO EMOP
REQ905050 | Guindaste sobre rodas, capacidade de 15t, com operador e um auxiliar, com as seguintes especificacoe | h | 107.6 | INSUMO SCO | INSUMO EMOP
REQ905100 | Guindaste sobre rodas, capacidade de 15t, com operador e um auxiliar, material de operacao e materia | h | 258.57 | INSUMO SCO | INSUMO EMOP
REQ905150 | Guindaste sobre rodas, inclusive este, capacidade de 30t, com operador, operador auxiliar e um ajuda | h | 368.29 | INSUMO SCO | INSUMO EMOP
REQ905200 | Guindaste sobre rodas, inclusive este, capacidade de 30t, com operador e operador auxiliar, com as s | h | 124.06 | INSUMO SCO | INSUMO EMOP
REQ905250 | Kit do Sistema de nivelamento eletronico para Vibro-acabadoras. Custo horario.(desonerado) | h | 2.96 | INSUMO SCO | INSUMO EMOP
REQ905300 | Maquina demarcadora de faixas, montada sobre caminhao, com fusor aplicador de massa termoplastica po | h | 162.56 | INSUMO SCO | INSUMO EMOP
REQ905350 | Maquina demarcadora de faixas, a frio, sem operador. Custo horario produtivo.(desonerado) | h | 143.53 | INSUMO SCO | INSUMO EMOP
REQ905400 | Maquina demarcadora de faixas, com fusor aplicador e fusor derretedor, sem operador. Custo horario p | h | 267.75 | INSUMO SCO | INSUMO EMOP
REQ905450 | Rotativa para execucao de pocos profundos, sobre caminhao de 12t, com chefe de turma tecnico em sond | h | 389.29 | INSUMO SCO | INSUMO EMOP
REQ905500 | Betoneira com capacidade de 580l, carregador e motor eletrico WEG 7,5CV, 4 polos, 220/380V, sem caix | h | 10.29 | INSUMO SCO | INSUMO EMOP
REQ905550 | Motoniveladora, com operador, material de operacao e material de manutencao, com as seguintes especi | h | 193.38 | INSUMO SCO | INSUMO EMOP
REQ905600 | Motoniveladora, com operador e material de operacao, com as seguintes especificacoes minimas: motor | h | 99.01 | INSUMO SCO | INSUMO EMOP
REQ905650 | Motoniveladora, com operador, com as seguintes especificacoes minimas: motor de 140HP, peso de opera | h | 68.05 | INSUMO SCO | INSUMO EMOP
REQ905750 | Serra de alta potencia (moto serra), sem operador, com as seguintes especificacoes minimas: motor a | h | 3.11 | INSUMO SCO | INSUMO EMOP
REQ905760 | Serra de alta potencia (moto serra), sem operador, com as seguintes especificacoes minimas: motor a | h | 0.91 | INSUMO SCO | INSUMO EMOP
REQ905800 | Perfuratriz pneumatica manual, com 24Kg de peso, exclusive operador, broca e mangueira, com as segui | h | 1.17 | INSUMO SCO | INSUMO EMOP
REQ905850 | Perfuratriz pneumatica manual, com 24Kg de peso, exclusive operador, broca e mangueira, com as segui | h | 0.78 | INSUMO SCO | INSUMO EMOP
REQ905901 | Caminhoneta de servico, com cabine e cacamba, com motor bicombustivel, cabine simples, com ar condic | h | 65.24 | INSUMO SCO | INSUMO EMOP
REQ905951 | Caminhoneta de servico, com cabine e cacamba, com motor bicombustivel, cabine simples, com ar condic | h | 38.3 | INSUMO SCO | INSUMO EMOP
REQ906001 | Caminhoneta de servico, com cabine e cacamba, com motor bicombustivel, cabine simples, com ar condic | h | 14.65 | INSUMO SCO | INSUMO EMOP
REQ906050 | Plataforma pantografica, elevacao ate 8,5m, exclusive operador. Custo horario produtivo.(desonerado) | h | 29.44 | INSUMO SCO | INSUMO EMOP
REQ906100 | Portico movel metalico, com talha manual de 10t, vao de 5m, curso de 30m em trilhos, exclusive opera | h | 66.81 | INSUMO SCO | INSUMO EMOP
REQ906150 | Portico movel metalico, com talha manual de 10t, vao de 5m, curso de 30m em trilhos, exclusive opera | h | 40.95 | INSUMO SCO | INSUMO EMOP
REQ906175 | Receptor GPS TOPCON, Hiper L1 + L2 ou similar, coletor de dados, tripe, acessorios e licenca softwar | h | 27 | INSUMO SCO | INSUMO EMOP
REQ906200 | Retificador de solda, eletrico, de 430A. Custo horario corrido.(desonerado) | h | 16.4 | INSUMO SCO | INSUMO EMOP
REQ906250 | Retro-Escavadeira/carregadeira, com operador, material de operacao e material de manutencao, com as | h | 98.55 | INSUMO SCO | INSUMO EMOP
REQ906300 | Retro-Escavadeira/carregadeira, com operador, com as seguintes especificacoes minimas: motor de 70HP | h | 34.88 | INSUMO SCO | INSUMO EMOP
REQ906350 | Rocadeira costal motorizada, sem operador, com as seguintes especificacoes minimas: motor a gasolina | h | 1.77 | INSUMO SCO | INSUMO EMOP
REQ906400 | Rocadeira costal motorizada, sem operador, com as seguintes especificacoes minimas: motor a gasolina | h | 0.6 | INSUMO SCO | INSUMO EMOP
REQ906450 | Rolo Compactador Tandem, com operador, material de operacao e material de manutencao, com as seguint | h | 71.32 | INSUMO SCO | INSUMO EMOP
REQ906500 | Rolo Compactador Tandem, com operador, com as seguintes especificacoes minimas: motor diesel de 58,5 | h | 27.61 | INSUMO SCO | INSUMO EMOP
REQ906550 | Rolo Compactador Tanden Vibratorio auto-propelido, capacidade de 4t para reparo de pavimentacao, com | h | 37.03 | INSUMO SCO | INSUMO EMOP
REQ906600 | Rolo Compactador Tanden Vibratorio auto-propelido, capacidade de 4t para reparo de pavimentacao, com | h | 25.23 | INSUMO SCO | INSUMO EMOP
REQ906605 | Maquina de abertura de juntas em concreto, com operador com as seguintes especificacoes minimas: mot | h | 20.27 | INSUMO SCO | INSUMO EMOP
REQ906610 | Rolo compactador tandem vibratorio e oscilatorio auto propelido, com operador, material de operacao | h | 99.04 | INSUMO SCO | INSUMO EMOP
REQ906615 | Rolo compactador tandem vibratorio e oscilatorio auto propelido, com operador, material de operacao | h | 57.07 | INSUMO SCO | INSUMO EMOP
REQ906650 | Rolo Compactador Tandem Vibratorio, auto-propelido, para reparo de pavimentacao, com operador, mater | h | 53.46 | INSUMO SCO | INSUMO EMOP
REQ906700 | Rolo Compactador Tandem Vibratorio, auto-propelido, para reparo de pavimentacao, com operador, com a | h | 28.12 | INSUMO SCO | INSUMO EMOP
REQ906750 | Rolo Vibratorio Liso de 7t, auto-propulsor para pavimentacao, com operador, material de operacao e m | h | 91.09 | INSUMO SCO | INSUMO EMOP
REQ906800 | Rolo Vibratorio Liso de 7t, auto-propulsor para pavimentacao, com operador e material de operacao, c | h | 50.87 | INSUMO SCO | INSUMO EMOP
REQ906850 | Rompedor Pneumatico, peso de 32,6Kg, com material de manutencao, exclusive o operador, ponteiro e ma | h | 1.69 | INSUMO SCO | INSUMO EMOP
REQ906900 | Rompedor Pneumatico, peso de 32,6Kg, exclusive o operador, ponteiro e mangueira, com as seguintes es | h | 1.13 | INSUMO SCO | INSUMO EMOP
REQ906950 | Serra circular de 5CV, montada em bancada, sem operador e sem a lamina, com as seguintes especificac | h | 3.08 | INSUMO SCO | INSUMO EMOP
REQ907000 | Maquina de abertura de juntas em concreto, com operador, material de operacao e material de manutenc | h | 34.52 | INSUMO SCO | INSUMO EMOP
REQ907050 | Equipamento de jato dagua de alta pressao (Sewer-Jet ou similar), com motorista, operador, ajudante, | h | 197.2 | INSUMO SCO | INSUMO EMOP
REQ907100 | Instalacao de aquecimento e armazenamento de asfalto, compreendendo 2 tanques de 30.000l (cada),com | h | 336.2 | INSUMO SCO | INSUMO EMOP
REQ907150 | Soquete Vibratorio de 78Kg, sem operador, com material de operacao e material de manutencao, com as | h | 6.11 | INSUMO SCO | INSUMO EMOP
REQ907301 | Talha Guincho manual de 10Kg, sem operador, com as seguintes especificacoes minimas: capacidade de i | h | 0.09 | INSUMO SCO | INSUMO EMOP
REQ907350 | Teodolito eletronico, com tripe, bateria, recarregador e demais acessorios, sem equipe de topografia | h | 0.45 | INSUMO SCO | INSUMO EMOP
REQ907400 | Trator de esteiras, com operador, material de operacao e material de manutencao, com as seguintes es | h | 223.43 | INSUMO SCO | INSUMO EMOP
REQ907450 | Trator de esteiras, com operador, com as seguintes especificacoes minimas: motor diesel de 110HP, pe | h | 72.81 | INSUMO SCO | INSUMO EMOP
REQ907500 | Trator de pneus, com operador, material de operacao e material de manutencao, com as seguintes espec | h | 73.81 | INSUMO SCO | INSUMO EMOP
REQ907550 | Trator de pneus, com operador, com as seguintes especificacoes minimas: motor diesel de 75HP, tracao | h | 26.84 | INSUMO SCO | INSUMO EMOP
REQ907600 | Usina para mistura betuminosa alta classe, a quente, com capacidade de 120t/h, com operador e 7 serv | h | 2765.04 | INSUMO SCO | INSUMO EMOP
REQ907650 | Usina para mistura betuminosa alta classe, a quente, com capacidade de 120t/h, com operador e 7 serv | h | 387.39 | INSUMO SCO | INSUMO EMOP
REQ907700 | Usina para producao de mistura asfaltica a frio (PMF) com capacidade para 40t/h, de funcionamento vo | h | 189.11 | INSUMO SCO | INSUMO EMOP
REQ907750 | Equipamento de alta pressao para succao e limpeza de detritos (Vac-All ou similar), com motorista, o | h | 251.78 | INSUMO SCO | INSUMO EMOP
REQ907800 | Vassoura Mecanica, sem operador, com material de manutencao, com as seguintes especificacoes minimas | h | 6.73 | INSUMO SCO | INSUMO EMOP
REQ907850 | Vassoura Mecanica, sem operador, com as seguintes especificacoes minimas: largura de trabalho de 2,4 | h | 2.69 | INSUMO SCO | INSUMO EMOP
REQ907900 | Vibrador de Imersao com tubo de 48mmx480mm, sem operador, com material de operacao, energia eletrica | h | 1.51 | INSUMO SCO | INSUMO EMOP
REQ907950 | Vibrador de Imersao com tubo de 48mmx480mm, sem operador, com as seguintes especificacoes minimas: m | h | 0.35 | INSUMO SCO | INSUMO EMOP
REQ908000 | Vibro-acabadora sobre esteiras, para asfalto, capacidade de producao de 400t/h, com operador e um se | h | 214.78 | INSUMO SCO | INSUMO EMOP
REQ908050 | Vibro-acabadora sobre esteiras, para asfalto, capacidade de producao de 400t/h, com operador e um se | h | 81.49 | INSUMO SCO | INSUMO EMOP
REQ908100 | Vibro-acabadora para asfalto, capacidade do silo de 10,5t, com operador e um servente, material de o | h | 200.01 | INSUMO SCO | INSUMO EMOP
REQ908150 | Vibro-acabadora para asfalto, capacidade do silo de 10,5t, com operador e um servente, com as seguin | h | 75.34 | INSUMO SCO | INSUMO EMOP
RSE000050 | Aco CA-25 para armadura de concreto, redonda, sem saliencia ou mossa, coeficiente de conformacao min | Kg | 4.81 | INSUMO SCO | INSUMO EMOP
RSE000100 | Corte, dobragem, montagem e colocacao de ferragens nas formas, aco CA-25, barra redonda com diametro | Kg | 3.41 | INSUMO SCO | INSUMO EMOP
RSE000150 | Aco CA-25 para armadura de concreto, redonda, sem saliencia ou mossa, coeficiente de conformacao min | Kg | 2.97 | INSUMO SCO | INSUMO EMOP
RSE000200 | Corte, dobragem, montagem e colocacao de ferragens nas formas, aco CA-25, barra redonda com diametro | Kg | 4.09 | INSUMO SCO | INSUMO EMOP
RSE000250 | Aco CA-25 para armadura de concreto, redonda, sem saliencia ou mossa, coeficiente de conformacao min | Kg | 4.32 | INSUMO SCO | INSUMO EMOP
RSE000300 | Aco CA-50 para armadura de concreto, com saliencia ou mossa, coeficiente de conformacao superficial | Kg | 2.97 | INSUMO SCO | INSUMO EMOP
RSE000350 | Corte, dobragem, montagem e colocacao de ferragens nas formas, aco CA-50, em barra redonda, com diam | Kg | 4.09 | INSUMO SCO | INSUMO EMOP
RSE000400 | Corte, dobragem, montagem e colocacao de ferragens nas formas, aco CA-60, em fio redondo, com diamet | Kg | 4.09 | INSUMO SCO | INSUMO EMOP
RSE000450 | Corte, dobragem, montagem e colocacao de ferragens nas formas, aco CA-50, em barra redonda, com diam | Kg | 3.57 | INSUMO SCO | INSUMO EMOP
RSE000480 | Aco CA-50 para armadura de concreto, com saliencia ou mossa, coeficiente de conformacao superficial | Kg | 2.9 | INSUMO SCO | INSUMO EMOP
RSE000500 | Aco CA-50 para armadura de concreto, com saliencia ou mossa, coeficiente de conformacao superficial | Kg | 2.74 | INSUMO SCO | INSUMO EMOP
RSE000550 | Aco CA-50 para armadura de concreto, com saliencia ou mossa, coeficiente de conformacao superficial | Kg | 2.71 | INSUMO SCO | INSUMO EMOP
RSE000570 | Aco CA-50 para armadura de concreto, com saliencia ou mossa, coeficiente de conformacao superficial | Kg | 2.69 | INSUMO SCO | INSUMO EMOP
RSE000600 | Aco CA-50 para armadura de concreto, com saliencia ou mossa, coeficiente de conformacao superficial | Kg | 2.58 | INSUMO SCO | INSUMO EMOP
RSE000650 | Corte, dobragem, montagem e colocacao de ferragens nas formas, aco CA-50, em barra redonda, com diam | Kg | 3.07 | INSUMO SCO | INSUMO EMOP
RSE000700 | Aco CA-60 para armadura de concreto, redondo, sem saliencia ou mossa, coeficiente de conformacao sup | Kg | 3.75 | INSUMO SCO | INSUMO EMOP
RSE000710 | Aco CA-60 para armadura de concreto, redondo, sem saliencia ou mossa, coeficiente de conformacao sup | Kg | 3.92 | INSUMO SCO | INSUMO EMOP
RSE000720 | Aco CA-60 para armadura de concreto, redondo, sem saliencia ou mossa, coeficiente de conformacao sup | Kg | 3.81 | INSUMO SCO | INSUMO EMOP
RSE000750 | Corte, dobragem, montagem e colocacao de ferragens nas formas, aco CA-60, em fio redondo, com diamet | Kg | 3.75 | INSUMO SCO | INSUMO EMOP
RSE000901 | Adubacao diferenciada em especies vegetais de qualquer natureza | un | 78.99 | INSUMO SCO | INSUMO EMOP
RSE001050 | Alvenaria de tijolo (10x20x20)cm, de furos redondos, com argamassa de cimento e saibro no traco 1:8, | m2 | 49.42 | INSUMO SCO | INSUMO EMOP
RSE001100 | Alvenaria de tijolo (10x20x20)cm,de furos redondos, com argamassa de cimento e saibro no traco 1:8, | m2 | 47.58 | INSUMO SCO | INSUMO EMOP
RSE001150 | Alvenaria de tijolo (10x20x20)cm, de furos redondos, com argamassa de cimento e saibro no traco 1:8, | m2 | 97.81 | INSUMO SCO | INSUMO EMOP
RSE001200 | Alvenaria de tijolo (10x20x30)cm, de furos redondos, com argamassa de cimento e saibro no traco 1:8, | m2 | 77.39 | INSUMO SCO | INSUMO EMOP
RSE001250 | Alvenaria para caixas enterradas, ate 0,80m de profundidade, de tijolo macico (7x10x20)cm, com argam | m2 | 207.38 | INSUMO SCO | INSUMO EMOP
RSE001300 | Andaime de madeira, para altura ate 7m, compreendendo montagem e desmontagem, ja considerando o reap | m3 | 20.63 | INSUMO SCO | INSUMO EMOP
RSE001350 | Andaime de madeira, tabuado, sobre cavaletes (inclusive estes), com aproveitamento da madeira 20 vez | m2 | 6.56 | INSUMO SCO | INSUMO EMOP
RSE001400 | Argamassa de cimento branco, cal e po-de-marmore, no traco 1:1:3 | m3 | 712.21 | INSUMO SCO | INSUMO EMOP
RSE001450 | Argamassa de cimento e areia, no traco 1:1,5 | m3 | 472.12 | INSUMO SCO | INSUMO EMOP
RSE001500 | Argamassa de cimento e areia, no traco 1:3 | m3 | 381.36 | INSUMO SCO | INSUMO EMOP
RSE001550 | Argamassa de cimento e areia no traco 1:3 e Sika Fix ou similar. | m3 | 513.26 | INSUMO SCO | INSUMO EMOP
RSE001600 | Argamassa de cimento e areia, no traco 1:4 | m3 | 342.96 | INSUMO SCO | INSUMO EMOP
RSE001650 | Argamassa de cimento e areia, no traco 1:5 | m3 | 319.09 | INSUMO SCO | INSUMO EMOP
RSE001700 | Argamassa de cimento e areia, no traco 1:6 | m3 | 303.21 | INSUMO SCO | INSUMO EMOP
RSE001750 | Argamassa de cimento e areia, no traco 1:8 | m3 | 281.79 | INSUMO SCO | INSUMO EMOP
RSE001800 | Argamassa de cimento, cal e areia fina, no traco 1:3:5. | m3 | 401.27 | INSUMO SCO | INSUMO EMOP
RSE001850 | Argamassa de cimento e saibro, no traco 1:4 | m3 | 330.66 | INSUMO SCO | INSUMO EMOP
RSE001900 | Argamassa de cimento e saibro, no traco 1:6 | m3 | 298.92 | INSUMO SCO | INSUMO EMOP
RSE001950 | Argamassa de cimento e saibro, no traco 1:8 | m3 | 281.59 | INSUMO SCO | INSUMO EMOP
RSE002000 | Argamassa de cimento, saibro e areia, no traco 1:2:2 | m3 | 369.46 | INSUMO SCO | INSUMO EMOP
RSE002050 | Argamassa de cimento, saibro e areia, no traco 1:2:3 | m3 | 355.66 | INSUMO SCO | INSUMO EMOP
RSE002100 | Argamassa de cimento, saibro e areia, no traco 1:3:3 | m3 | 339.4 | INSUMO SCO | INSUMO EMOP
RSE002150 | Revestimentos de azulejos brancos, (15x15)cm, 1a qualidade, inclusive a superficie chapiscada, emboc | m2 | 94.21 | INSUMO SCO | INSUMO EMOP
RSE002200 | Barracao de obra com paredes de madeira compensada, tipo chapa resinada com 10mm de espessura, piso | m2 | 417.13 | INSUMO SCO | INSUMO EMOP
RSE002225 | Berco de argamassa Epoxi (Grout). | m3 | 3848.71 | INSUMO SCO | INSUMO EMOP
RSE002250 | Caixa para registro, de alvenaria de tijolo macico (7x10x20)cm, em paredes de meia vez (0,10m), de ( | un | 213.68 | INSUMO SCO | INSUMO EMOP
RSE002300 | Carga e descarga de equipamentos pesados em carretas, exclusive o custo horario do equipamento, dura | t | 38.46 | INSUMO SCO | INSUMO EMOP
RSE002350 | Carga e descarga manual de material que exija o concurso de mais de 1 servente para cada peca, verga | t | 58.27 | INSUMO SCO | INSUMO EMOP
RSE002400 | Carga e descarga manual de pecas de peso reduzido: tijolos, telhas, cimento e agregados em sacos, em | t | 32.45 | INSUMO SCO | INSUMO EMOP
RSE002450 | Carga e descarga mecanica de tubos de ferro fundido, com o diametro de 40cm, inclusive o tempo de ca | t | 48.19 | INSUMO SCO | INSUMO EMOP
RSE002500 | Carga manual e descarga mecanica de material a granel (agregados, pedra-de-mao, paralelos, terra e e | t | 19.23 | INSUMO SCO | INSUMO EMOP
RSE002550 | Chapisco de superficie de concreto ou alvenaria, com argamassa de cimento e areia no traco 1:3. | m2 | 8.78 | INSUMO SCO | INSUMO EMOP
RSE002600 | Compactacao de aterro em camadas de 20cm, com maco | m3 | 35.79 | INSUMO SCO | INSUMO EMOP
RSE002650 | Compactacao de aterro em camadas de 15cm, com maco. | m3 | 40.09 | INSUMO SCO | INSUMO EMOP
RSE002700 | Composicao basica de laboratorio | un | 102.5 | INSUMO SCO | INSUMO EMOP
RSE002750 | Concreto (Sikagrout ou similar) incluindo 50% de pedrisco, compreendendo fornecimento, preparo e lan | m3 | 2422.35 | INSUMO SCO | INSUMO EMOP
RSE002800 | Materiais para confeccao de concreto estrutural dosado para uma resistencia caracteristica a compres | m3 | 198.4 | INSUMO SCO | INSUMO EMOP
RSE002850 | Materiais para confeccao de concreto estrutural dosado para uma resistencia caracteristica a compres | m3 | 214.31 | INSUMO SCO | INSUMO EMOP
RSE002900 | Materiais para confeccao de concreto estrutural dosado para uma resistencia caracteristica a compres | m3 | 209.1 | INSUMO SCO | INSUMO EMOP
RSE002950 | Materiais para confeccao de concreto estrutural dosado para uma resistencia caracteristica a compres | m3 | 212.94 | INSUMO SCO | INSUMO EMOP
RSE003000 | Materiais para confeccao de concreto estrutural dosado para uma resistencia caracteristica a compres | m3 | 218.86 | INSUMO SCO | INSUMO EMOP
RSE003050 | Materiais para confeccao de concreto estrutural dosado para uma resistencia caracteristica a compres | m3 | 233.62 | INSUMO SCO | INSUMO EMOP
RSE003100 | Materiais para confeccao de concreto estrutural dosado para uma resistencia caracteristica a compres | m3 | 242.57 | INSUMO SCO | INSUMO EMOP
RSE003150 | Concreto armado, executado com concreto dosado para uma resistencia caracteristica a compressao de 1 | m3 | 1436.74 | INSUMO SCO | INSUMO EMOP
RSE003200 | Revestimento de concreto betuminoso usinado a quente, com 5 cm de espessura, executado em uma camada | m2 | 40.83 | INSUMO SCO | INSUMO EMOP
RSE003250 | Concreto importado de usina dosado racionalmente para uma resistencia caracteristica a compressao de | m3 | 288.83 | INSUMO SCO | INSUMO EMOP
RSE003270 | Concreto importado de usina dosado racionalmente para uma resistencia caracteristica a compressao de | m3 | 325.78 | INSUMO SCO | INSUMO EMOP
RSE003300 | Concreto para camada preparatoria com 180Kg de cimento por m3 de concreto, compreendendo apenas o fo | m3 | 189.65 | INSUMO SCO | INSUMO EMOP
RSE003350 | Concreto simples dosado racionalmente para uma resistencia minima caracteristica a compressao de 11M | m3 | 307.67 | INSUMO SCO | INSUMO EMOP
RSE003400 | Concreto dosado racionalmente para uma resistencia minima caracteristica a compressao de 15MPa, incl | m3 | 307.52 | INSUMO SCO | INSUMO EMOP
RSE003450 | Materiais para confeccao de concreto estrutural dosado para uma resistencia caracteristica a compres | m3 | 221.36 | INSUMO SCO | INSUMO EMOP
RSE003500 | Concreto para meios agressivos com utilizacao de cimento resistente a sulfatos (baixo teor de C3A), | m3 | 374.04 | INSUMO SCO | INSUMO EMOP
RSE003510 | Engenheiro senior de servicos tecnicos especializados de consultoria de engenharia e arquitetura. | h | 159.67 | INSUMO SCO | INSUMO EMOP
RSE003515 | Projetista senior de servicos tecnicos especializados de consultoria de engenharia e arquitetura. | h | 43.7 | INSUMO SCO | INSUMO EMOP
RSE003520 | Controle tecnologico de obras em concreto armado, considerando-se apenas o controle do concreto e co | m3 | 33.45 | INSUMO SCO | INSUMO EMOP
RSE003550 | Demolicao, com equipamento de ar comprimido, de massas de concreto simples, exceto pisos ou paviment | m3 | 95.16 | INSUMO SCO | INSUMO EMOP
RSE003600 | Demolicao, com equipamento de ar comprimido, de pisos ou pavimento de concreto simples, inclusive af | m3 | 121.98 | INSUMO SCO | INSUMO EMOP
RSE003650 | Demolicao, com equipamento de ar comprimido, de passeio cimentado com espessura ate 10cm, inclusive | m2 | 9.03 | INSUMO SCO | INSUMO EMOP
RSE003700 | Demolicao, com equipamento de ar comprimido, de pavimentacao de concreto asfaltico, com 5cm de espes | m2 | 14.27 | INSUMO SCO | INSUMO EMOP
RSE003750 | Demolicao, com equipamento de ar comprimido, de pavimentacao de concreto asfaltico, com 10cm de espe | m2 | 21.39 | INSUMO SCO | INSUMO EMOP
RSE003800 | Demolicao, com equipamento de ar comprimido, de pavimentacao de concreto simples, com 15cm de espess | m2 | 19.01 | INSUMO SCO | INSUMO EMOP
RSE003850 | Demolicao, com equipamento de ar comprimido, de pavimentacao de concreto simples, com 20cm de espess | m2 | 23.79 | INSUMO SCO | INSUMO EMOP
RSE003860 | Demolicao manual de concreto armado compreendendo pilares, vigas e lajes, em estrutura apresentando | m3 | 279.53 | INSUMO SCO | INSUMO EMOP
RSE003900 | Demolicao manual de piso cimentado e da respectiva base de concreto, ou passeio de concreto, inclusi | m2 | 19.47 | INSUMO SCO | INSUMO EMOP
RSE003950 | Desmonte de bloco de material de 3a categoria (rocha viva), com equipamento de ar comprimido, sem a | m3 | 145.2 | INSUMO SCO | INSUMO EMOP
RSE004000 | Desmonte manual de bloco de material de 3a categoria (rocha viva), inclusive reducao a pedra-de-mao. | m3 | 80.64 | INSUMO SCO | INSUMO EMOP
RSE004050 | Destocamento de arvores de medio porte ate 60cm DAP e raizes profundas, com auxilio mecanico, inclus | un | 691.04 | INSUMO SCO | INSUMO EMOP
RSE004060 | Demolicao, com equipamento de ar comprimido, de pisos ou pavimento de concreto armado, inclusive afa | m3 | 207.36 | INSUMO SCO | INSUMO EMOP
RSE004100 | Destocamento de arvores de grande porte acima de 61cm DAP e raizes profundas, com auxilio mecanico, | un | 1074.57 | INSUMO SCO | INSUMO EMOP
RSE004150 | Emboco com argamassa de cimento e areia, no traco 1:3, com 1,50cm de espessura, inclusive chapisco. | m2 | 29.02 | INSUMO SCO | INSUMO EMOP
RSE004200 | Emboco com argamassa de cimento e areia, no traco 1:4, com 1,50cm de espessura, inclusive chapisco. | m2 | 28.41 | INSUMO SCO | INSUMO EMOP
RSE004250 | Revestimento interno, de 1 vez, com argamassa de cimento e saibro no traco 1:8, com 2,50cm de espess | m2 | 21.62 | INSUMO SCO | INSUMO EMOP
RSE004300 | Ensaio de resistencia a compressao de corpo de prova cilindrico (15x30)cm, exclusive o transporte. | un | 56.25 | INSUMO SCO | INSUMO EMOP
RSE004350 | Ensecadeira simples (escoramento fechado) de estacas-prancha em madeira serrada, sem encaixe, em val | m2 | 186.46 | INSUMO SCO | INSUMO EMOP
RSE004400 | Envernizamento de madeira com verniz Copal ou similar, para interior, inclusive lixamento, demao de | m2 | 15.51 | INSUMO SCO | INSUMO EMOP
RSE004450 | Envernizamento de madeira com verniz Sparlack Cetol (cores) ou similar, para interior e exterior, in | m2 | 24.89 | INSUMO SCO | INSUMO EMOP
RSE004500 | Escavacao manual em material de 1a categoria, a ceu aberto, para profundidades maiores que 0,50m, co | m3 | 40.09 | INSUMO SCO | INSUMO EMOP
RSE004550 | Escavacao manual em material de 1a categoria, a ceu aberto, ate 0,50m de profundidade com remocao at | m3 | 34.36 | INSUMO SCO | INSUMO EMOP
RSE004600 | Escavacao manual de vala em material de 1a categoria (areia, argila ou picarra), ate 1,50m, exclusiv | m3 | 28.63 | INSUMO SCO | INSUMO EMOP
RSE004650 | Escavacao manual de vala em material de 1a categoria (areia, argila ou picarra), acima de 1,50m ate | m3 | 64.43 | INSUMO SCO | INSUMO EMOP
RSE004700 | Escavacao manual de vala em lodo, ate 1,50m de profundidade, exclusive escoramento e esgotamento. | m3 | 78.74 | INSUMO SCO | INSUMO EMOP
RSE004750 | Escavacao manual de cova em area de manguezal, com 1,00m de profundidade e 0,15 de diametro. | un | 5.2 | INSUMO SCO | INSUMO EMOP
RSE004800 | Escavacao mecanica, em material de 1a categoria (areia, argila ou picarra), utilizando Retro-Escavad | m3 | 6.12 | INSUMO SCO | INSUMO EMOP
RSE004840 | Escoramento de formas de caixas de concreto em geral, cintas, blocos de fundacao e ou paramentos ver | m2 | 32.04 | INSUMO SCO | INSUMO EMOP
RSE004850 | Escoramento de formas de 4,00m ate 5,00m de pe direito, utilizando madeira serrada, tabuas empregada | m3 | 20.79 | INSUMO SCO | INSUMO EMOP
RSE004900 | Escoramento de formas ate 3,00m de pe direito, utilizando madeira serrada, tabuas empregadas 3 vezes | m3 | 8.47 | INSUMO SCO | INSUMO EMOP
RSE004950 | Escoramento de formas de paramentos verticais, para altura de 1,50m ate 5m, utilizando madeira serra | m2 | 41.97 | INSUMO SCO | INSUMO EMOP
RSE005000 | Escoramento simples, fechado, de vala de pouca profundidade, inclusive fornecimento dos materiais (p | m2 | 62.63 | INSUMO SCO | INSUMO EMOP
RSE005050 | Escoramento de formas de paramentos verticais de mais de 1,50m e ate 5m de altura, utilizando madeir | m2 | 49.07 | INSUMO SCO | INSUMO EMOP
RSE005100 | Compactacao de material de 1a categoria, inclusive descarga de Caminhao Basculante, movimentacao a 1 | m3 | 37.04 | INSUMO SCO | INSUMO EMOP
RSE005125 | Estrutura de fixacao de quadros constituido por barra chata de ferro de (2"x3/8"). Fornecimento e in | m | 22.97 | INSUMO SCO | INSUMO EMOP
RSE005150 | Fixacao de apoios estruturais, ancoragem de cabos, colagem de elementos pre-moldados, juntas de conc | Kg | 52.8 | INSUMO SCO | INSUMO EMOP
RSE005200 | Formas de madeira para moldagem de pecas de concreto com paramentos curvos servindo a madeira 2 veze | m2 | 79.18 | INSUMO SCO | INSUMO EMOP
RSE005250 | Formas de madeira serrada, com aproveitamento da madeira por 4 vezes, destinada a moldagem de cinta | m2 | 47.42 | INSUMO SCO | INSUMO EMOP
RSE005300 | Formas de madeira para moldagem de pecas de concreto armado com paramentos planos, em lajes, vigas, | m2 | 62.2 | INSUMO SCO | INSUMO EMOP
RSE005350 | Formas de madeira para moldagem de pecas de concreto armado com paramentos planos, em lajes, vigas, | m2 | 56.05 | INSUMO SCO | INSUMO EMOP
RSE005370 | Formas de madeira, para galerias retangulares de concreto armado, servindo a madeira 3 vezes, inclus | m2 | 54.38 | INSUMO SCO | INSUMO EMOP
RSE005400 | Formas de placas de Madeirit ou similar, empregando-se as de 14mm, resinadas e tambem as de 20mm de | m2 | 63.63 | INSUMO SCO | INSUMO EMOP
RSE005420 | Formas de placas de Madeirit ou similar, empregando-se as de 14mm, resinadas e tambem as de 20mm de | m2 | 69.33 | INSUMO SCO | INSUMO EMOP
RSE005450 | Formas de placas de Madeirit ou similar, de 20mm de espessura, plastificadas, servindo 2 vezes e mad | m2 | 79.42 | INSUMO SCO | INSUMO EMOP
RSE005500 | Formas especiais de madeira para pecas de concreto pre-moldado, servindo 20 vezes, tabuas de madeira | m2 | 21.83 | INSUMO SCO | INSUMO EMOP
RSE005550 | Forma de madeira com utilizacao de 1,4 vezes e escoramento de laje superior. | m2 | 77.45 | INSUMO SCO | INSUMO EMOP
RSE005600 | Forma metalica para concreto, inclusive fornecimento, confeccao, montagem e desmontagem sem utilizac | m2 | 28.58 | INSUMO SCO | INSUMO EMOP
RSE005650 | Furacao de concreto, a ponteiro, tendo o furo de (5x5x7)cm. | un | 28.63 | INSUMO SCO | INSUMO EMOP
RSE005700 | Furacao de concreto, a ponteiro, tendo o furo (10x10x15)cm. | un | 64.43 | INSUMO SCO | INSUMO EMOP
RSE005710 | Galpao com (18x22)m com 5m de pe direito lateral, em estrutura de aco galvanizado a fogo, utilizado | m2 | 563.2 | INSUMO SCO | INSUMO EMOP
RSE005726 | Guarda-corpo metalico com 1,00m de altura, em modulos de 1,88m com montantes em chapa de aco USI-SAC | m | 592.58 | INSUMO SCO | INSUMO EMOP
RSE005727 | Aplicacao de 2 demaos de impermeabilizante por cristalizacao da Texas, Denver, Reax, Viapol ou simil | m2 | 80 | INSUMO SCO | INSUMO EMOP
RSE005730 | Injecao de calda de cimento, admitindo uma producao media bruta de 0,5saco/h, inclusive fornecimento | saco | 183.27 | INSUMO SCO | INSUMO EMOP
RSE005735 | Injecao de resina Epoxica em fissuras de concreto estrutural, inclusive preparo do local, perfuracao | m | 116.89 | INSUMO SCO | INSUMO EMOP
RSE005750 | Lavatorio com 2 torneiras, inclusive tubo de PVC rigido e conexoes, exclusive o lavatorio e os metai | un | 319.8 | INSUMO SCO | INSUMO EMOP
RSE005800 | Irrigacao de gramado e/ou canteiro com Caminhao Pipa, exclusive o fornecimento da agua. | m2 | 0.08 | INSUMO SCO | INSUMO EMOP
RSE005805 | Irrigacao de gramado e/ou canteiros com Caminhao Pipa, inclusive fornecimento da agua. | m2 | 0.2 | INSUMO SCO | INSUMO EMOP
RSE005810 | Irrigacao de arvore e/ou palmeira com Caminhao Pipa, inclusive fornecimento da agua | un | 0.76 | INSUMO SCO | INSUMO EMOP
RSE005850 | Junta de retracao, serrada com disco de diamantes, para pavimentos de placas de concreto, com 5cm de | m | 15.62 | INSUMO SCO | INSUMO EMOP
RSE005900 | Lancamento de concreto em pecas sem armadura, inclusive a colocacao, o adensamento e o acabamento, e | m3 | 41.33 | INSUMO SCO | INSUMO EMOP
RSE005950 | Lancamento de concreto em pecas sem armadura, inclusive a colocacao, o adensamento e o acabamento, e | m3 | 48.45 | INSUMO SCO | INSUMO EMOP
RSE006000 | Lancamento de concreto em pecas armadas, inclusive a colocacao, o adensamento e o acabamento, exclus | m3 | 42.55 | INSUMO SCO | INSUMO EMOP
RSE006050 | Lancamento de concreto em pecas armadas, inclusive a colocacao, o adensamento e o acabamento, exclus | m3 | 49.67 | INSUMO SCO | INSUMO EMOP
RSE006100 | Levantamento topografico, planialtimetrico e cadastral, executado de acordo com as especificacoes da | ha | 3746.46 | INSUMO SCO | INSUMO EMOP
RSE006150 | Levantamento topografico, planialtimetrico e cadastral, executado de acordo com as especificacoes da | ha | 3513.83 | INSUMO SCO | INSUMO EMOP
RSE006170 | Lixamento de concreto aparente com lixadeira eletrica | m2 | 6.85 | INSUMO SCO | INSUMO EMOP
RSE006180 | Locacao de obra com aparelho topografico, sobre cerca de marcacao, inclusive construcao desta e sua | m | 18.06 | INSUMO SCO | INSUMO EMOP
RSE006190 | Lona de polietileno (lona terreiro) com espessura de 0,20mm para impermeabilizacao de solo, medida p | m2 | 1.29 | INSUMO SCO | INSUMO EMOP
RSE006200 | Manta Bidim ou similar tipo OP-30 em drenos subterraneos, gabioes, filtros de transicao, drenos prof | m2 | 7.61 | INSUMO SCO | INSUMO EMOP
RSE006250 | Meio-fio reto de concreto simples (fck=15MPa), moldado no local, conforme Caderno de Encargos - PCRJ | m | 78.25 | INSUMO SCO | INSUMO EMOP
RSE006270 | Meio-fio de concreto simples (fck=13,5MPa), moldado no local, conforme Caderno de Encargos - PCRJ, m | m | 53.34 | INSUMO SCO | INSUMO EMOP
RSE006300 | Moldagem e coleta de corpo de prova de concreto e transporte a 50Km, por topo. | un | 55.11 | INSUMO SCO | INSUMO EMOP
RSE006350 | Pasta de cimento branco. | m3 | 2003.85 | INSUMO SCO | INSUMO EMOP
RSE006400 | Pasta de cimento comum | m3 | 541.35 | INSUMO SCO | INSUMO EMOP
RSE006450 | Perfuracao de concreto com perfuratriz pneumatica. | m | 76.96 | INSUMO SCO | INSUMO EMOP
RSE006460 | Pinha de ferro fundido com 35cm de altura, fixada em montante de ferro (exclusive este). Forneciment | un | 59.86 | INSUMO SCO | INSUMO EMOP
RSE006500 | Pintura interna ou externa sobre ferro, com tinta a oleo brilhante Marveline ou Coral Oleo ou simila | m2 | 19.13 | INSUMO SCO | INSUMO EMOP
RSE006550 | Pintura interna ou externa sobre madeira, com tinta a oleo brilhante auto seladora, fundo sintetico | m2 | 8.02 | INSUMO SCO | INSUMO EMOP
RSE006600 | Repintura interna ou externa sobre ferro, inclusive lixamento, limpeza, demao de tinta anti oxido Fe | m2 | 14.88 | INSUMO SCO | INSUMO EMOP
RSE006650 | Pintura asfaltica (uma demao com 200g/m2), para superficies lisas de marquizes, banheiros e demais s | m2 | 7.69 | INSUMO SCO | INSUMO EMOP
RSE006700 | Pintura com emulsao oleosa Separol ou similar, para desmoldagem de formas | m2 | 2.2 | INSUMO SCO | INSUMO EMOP
RSE006750 | Pintura com nata de cimento, 1 demao, apos limpeza da area. | m2 | 3.19 | INSUMO SCO | INSUMO EMOP
RSE006800 | Pintura com tinta plastica a base de acrilico, semi-brilhante, para interior e exterior, incolor ou | m2 | 23.32 | INSUMO SCO | INSUMO EMOP
RSE006850 | Pintura de ligacao, inclusive limpeza do trecho a ser trabalhado. | m2 | 1.94 | INSUMO SCO | INSUMO EMOP
RSE006900 | Pintura Epoxi, com preparo em massa Epoxi | m2 | 158.37 | INSUMO SCO | INSUMO EMOP
RSE006950 | Pintura imunizante sobre madeira com 1 demao Pentox ou similar. | m2 | 4.47 | INSUMO SCO | INSUMO EMOP
RSE007000 | Pintura interna ou externa sobre galvanizado com esmalte sintetico, inclusive limpeza, desengorduram | m2 | 22.36 | INSUMO SCO | INSUMO EMOP
RSE007050 | Pintura interna ou externa sobre madeira, com esmalte sintetico equivalente a Duralack ou similar, i | m2 | 31.37 | INSUMO SCO | INSUMO EMOP
RSE007100 | Pintura interna ou externa sobre madeira, com tinta a oleo brilhante equivalente a Marveline ou Cora | m2 | 12.06 | INSUMO SCO | INSUMO EMOP
RSE007140 | Pintura sobre concreto com uma demao de Primer e acabamento com 2 demaos de verniz acrilico pigmenta | m2 | 24.75 | INSUMO SCO | INSUMO EMOP
RSE007150 | Pintura interna ou externa sobre ferro, com esmalte sintetico Duralack ou Lagomix ou similar, inclus | m2 | 19.29 | INSUMO SCO | INSUMO EMOP
RSE007200 | Pintura interna ou externa sobre ferro, com tinta de base alquidica esmaltada brilhante, equivalente | m2 | 21.92 | INSUMO SCO | INSUMO EMOP
RSE007250 | Pintura interna ou externa sobre madeira, com tinta a oleo brilhante equivalente a Marveline ou Cora | m2 | 32.35 | INSUMO SCO | INSUMO EMOP
RSE007300 | Piso cimentado, acabamento aspero ou liso, com 1,5cm de espessura, com argamassa de cimento e areia | m2 | 28.02 | INSUMO SCO | INSUMO EMOP
RSE007310 | Pavimento rigido com armadura simples, com 10cm de espessura, em concreto de 20 MPa, monolitica, com | m2 | 141.5 | INSUMO SCO | INSUMO EMOP
RSE007350 | Piso de pedra portuguesa, assentado sobre mistura de cimento e saibro no traco 1:5, inclusive acerto | m2 | 92.35 | INSUMO SCO | INSUMO EMOP
RSE007400 | Plantio de plantas de cobertura, conforme Projeto FPJ. | un | 0.42 | INSUMO SCO | INSUMO EMOP
RSE007450 | Poda de arvore de grande porte para remocao de arvores, compreendendo o emprego de Caminhao Carrocer | un | 1246.08 | INSUMO SCO | INSUMO EMOP
RSE007500 | Poda de arvore de medio porte para remocao de arvores, compreendendo o emprego de Caminhao Carroceri | un | 623.05 | INSUMO SCO | INSUMO EMOP
RSE007520 | Poda leve em arvores de pequeno e medio porte, compreendendo o emprego de Caminhao Carroceria Fixa d | un | 108.81 | INSUMO SCO | INSUMO EMOP
RSE007525 | Poda leve em arvores de grande porte, compreendendo o emprego de Caminhao Carroceria Fixa de 7,5t, e | un | 241.25 | INSUMO SCO | INSUMO EMOP
RSE007550 | Poste de concreto, com secao circular, com 7m de comprimento e carga nominal horizontal no topo, de | un | 1055.19 | INSUMO SCO | INSUMO EMOP
RSE007560 | Ponta de lanca de ferro fundido com 12cm de altura, fixada em barra redonda de 1 1/4" (exclusive est | un | 11.11 | INSUMO SCO | INSUMO EMOP
RSE007570 | Preparo e colocacao de 6 cordoalhas de 12,5mm nas formas, compreendendo corte, montagem, enfiacao na | m | 11.21 | INSUMO SCO | INSUMO EMOP
RSE007600 | Preparo mecanico de concreto, compreendendo a mistura e o amassamento em betoneira, exclusive materi | m3 | 77.29 | INSUMO SCO | INSUMO EMOP
RSE007650 | Preparo mecanico de concreto, compreendendo a mistura e o amassamento em betoneira, exclusive materi | m3 | 52.03 | INSUMO SCO | INSUMO EMOP
RSE007700 | Preparo de solo ate 30cm de profundidade, compreedendo escavacao e acerto manuais e compactacao meca | m2 | 10.92 | INSUMO SCO | INSUMO EMOP
RSE007750 | Preparo manual de concreto, compreendendo a mistura e o amassamento, exclusive materiais. | m3 | 102.3 | INSUMO SCO | INSUMO EMOP
RSE007800 | Preparo manual de terreno, compreendendo acerto, raspagem eventualmente ate 0,25m de profundidade e | m2 | 8.59 | INSUMO SCO | INSUMO EMOP
RSE007810 | Servicos de elaboracao de projeto estrutural final de engenharia de obras-de-arte especiais (pontes, | m2 | 133.67 | INSUMO SCO | INSUMO EMOP
RSE007820 | Protensao de tirante de 10 e 12 cordoalhas de 1/2", exclusive o fornecimentos dos materiais. | un | 1180.97 | INSUMO SCO | INSUMO EMOP
RSE007850 | Aterro de vala com trator carregadeira e retro-escavadeira, com material de boa qualidade, em camada | m3 | 3.56 | INSUMO SCO | INSUMO EMOP
RSE007900 | Reaterro de vala, com po-de-pedra, compactado manualmente, inclusive fornecimento do material | m3 | 103.8 | INSUMO SCO | INSUMO EMOP
RSE007950 | Reaterro de vala, compactado a maco, em camadas de 30cm de espessura maxima, com material de boa qua | m3 | 30.07 | INSUMO SCO | INSUMO EMOP
RSE008000 | Recomposicao de piso cimentado, com argamassa de cimento e areia no traco 1:3, com 2cm de espessura, | m2 | 39.74 | INSUMO SCO | INSUMO EMOP
RSE008050 | Rejuntamento de revestimento em paralelepipedos, com CAP-40 e Brita 0, inclusive fornecimento de tod | m2 | 18.29 | INSUMO SCO | INSUMO EMOP
RSE008100 | Remate e capeamento de corpo de prova, exclusive o transporte. | un | 14.23 | INSUMO SCO | INSUMO EMOP
RSE008200 | Revestimento de formica brilhante, de 1mm de espessura, sobre pecas de madeira amplas, como portas, | m2 | 70.31 | INSUMO SCO | INSUMO EMOP
RSE008250 | Rocado em vegetacao espessa com empilhamento lateral e queima dos residuos. | m2 | 0.85 | INSUMO SCO | INSUMO EMOP
RSE008300 | Solda de topo, descendente, em chapa de aco chanfrada a 30o, de 1/4" de espessura, utilizando conver | m | 40.99 | INSUMO SCO | INSUMO EMOP
RSE008350 | Solda de topo, descendente, em chapa de aco chanfrada a 30o, de 3/8" de espessura, utilizando conver | m | 84.54 | INSUMO SCO | INSUMO EMOP
RSE008400 | Solda de topo, descendente, em chapa de aco chanfrada a 30o, de 1/2" de espessura, utilizando conver | m | 152.2 | INSUMO SCO | INSUMO EMOP
RSE008425 | Solda de topo em vergalhoes de aco, com diametro de 1/2". | un | 4.77 | INSUMO SCO | INSUMO EMOP
RSE008430 | Solda de topo, em tubos de aco galvanizado no diametro de 1 1/2", utilizando conversor eletrico, inc | un | 18.33 | INSUMO SCO | INSUMO EMOP
RSE008435 | Solda de topo, em tubos de aco galvanizado no diametro de 2", utilizando conversor eletrico, inclusi | un | 24.31 | INSUMO SCO | INSUMO EMOP
RSE008450 | Suavizacao e reconformacao manual de taludes, com pequeno desmatamento e altura media de 0,50m. | m3 | 36.51 | INSUMO SCO | INSUMO EMOP
RSE008550 | Tapume de vedacao ou protecao, executado com tabuas de madeira serrada, sendo o aproveitamento da ma | m2 | 35.69 | INSUMO SCO | INSUMO EMOP
RSE008600 | Agua comercial. Fornecimento, exclusive transporte. | m3 | 12.06 | INSUMO SCO | INSUMO EMOP
RSE008625 | Tela para protecao de fachada, Sampa ou similar, malha de (3x3)mm, na cor azul, larguras de 1,50m ou | m2 | 18.88 | INSUMO SCO | INSUMO EMOP
RSE008650 | Primer convertedor de ferrugem em fundo de protecao, (P.C.F) ou similar. Fornecimento e aplicacao co | m2 | 14.41 | INSUMO SCO | INSUMO EMOP
RSE008700 | Verniz acrilico incolor, em 3 demaos, aplicado sobre superficie lisa de concreto ou tijolo aparente, | m2 | 15 | INSUMO SCO | INSUMO EMOP
RSE008750 | Transporte de carga de qualquer natureza; exclusive as despesas de carga e descarga tanto d espera d | t.Km | 0.87 | INSUMO SCO | INSUMO EMOP
RSE008800 | Transporte de carga de qualquer natureza; exclusive as despesas de carga e descarga tanto da espera | t.Km | 1.56 | INSUMO SCO | INSUMO EMOP
RSE008850 | Transporte de equipamentos pesados em carretas, exclusive a carga e descarga e o custo horario dos e | t.Km | 1.48 | INSUMO SCO | INSUMO EMOP
RSE008900 | Transporte de carga de qualquer natureza; exclusive as despesas de carga e descarga tanto de espera | t.Km | 1.16 | INSUMO SCO | INSUMO EMOP
RSE008950 | Transporte de carga de qualquer natureza; exclusive as despesas de carga e descarga tanto da espera | t.Km | 0.92 | INSUMO SCO | INSUMO EMOP
RSE009000 | Transporte de carga de qualquer natureza; exclusive as despesas de carga e descarga tanto de espera | t.Km | 0.79 | INSUMO SCO | INSUMO EMOP
RSE009050 | Transporte de carga de qualquer natureza; exclusive as despesas de carga e descarga tanto da espera | t.Km | 1.17 | INSUMO SCO | INSUMO EMOP
RSE009100 | Transporte horizontal de material a granel em carrinho de mao, inclusive carga a pa. | t.dam | 3.86 | INSUMO SCO | INSUMO EMOP
RSE009110 | Tubo de aco galvanizado, com costura, com diametro de 2", DIN-2440. Fornecimento. | m | 38.77 | INSUMO SCO | INSUMO EMOP
RSE009150 | Vergas de concreto armado para alvenaria com aproveitamento da madeira por 10 vezes. | m3 | 1478.41 | INSUMO SCO | INSUMO EMOP
RSE900050 | Aco CA-25 para armadura de concreto, redonda, sem saliencia ou mossa, coeficiente de conformacao min | Kg | 4.81 | INSUMO SCO | INSUMO EMOP
RSE900100 | Corte, dobragem, montagem e colocacao de ferragens nas formas, aco CA-25, barra redonda com diametro | Kg | 3.09 | INSUMO SCO | INSUMO EMOP
RSE900150 | Aco CA-25 para armadura de concreto, redonda, sem saliencia ou mossa, coeficiente de conformacao min | Kg | 2.97 | INSUMO SCO | INSUMO EMOP
RSE900200 | Corte, dobragem, montagem e colocacao de ferragens nas formas, aco CA-25, barra redonda com diametro | Kg | 3.71 | INSUMO SCO | INSUMO EMOP
RSE900250 | Aco CA-25 para armadura de concreto, redonda, sem saliencia ou mossa, coeficiente de conformacao min | Kg | 4.32 | INSUMO SCO | INSUMO EMOP
RSE900300 | Aco CA-50 para armadura de concreto, com saliencia ou mossa, coeficiente de conformacao superficial | Kg | 2.97 | INSUMO SCO | INSUMO EMOP
RSE900350 | Corte, dobragem, montagem e colocacao de ferragens nas formas, aco CA-50, em barra redonda, com diam | Kg | 3.71 | INSUMO SCO | INSUMO EMOP
RSE900400 | Corte, dobragem, montagem e colocacao de ferragens nas formas, aco CA-60, em fio redondo, com diamet | Kg | 3.71 | INSUMO SCO | INSUMO EMOP
RSE900450 | Corte, dobragem, montagem e colocacao de ferragens nas formas, aco CA-50, em barra redonda, com diam | Kg | 3.23 | INSUMO SCO | INSUMO EMOP
RSE900480 | Aco CA-50 para armadura de concreto, com saliencia ou mossa, coeficiente de conformacao superficial | Kg | 2.9 | INSUMO SCO | INSUMO EMOP
RSE900500 | Aco CA-50 para armadura de concreto, com saliencia ou mossa, coeficiente de conformacao superficial | Kg | 2.74 | INSUMO SCO | INSUMO EMOP
RSE900550 | Aco CA-50 para armadura de concreto, com saliencia ou mossa, coeficiente de conformacao superficial | Kg | 2.71 | INSUMO SCO | INSUMO EMOP
RSE900570 | Aco CA-50 para armadura de concreto, com saliencia ou mossa, coeficiente de conformacao superficial | Kg | 2.69 | INSUMO SCO | INSUMO EMOP
RSE900600 | Aco CA-50 para armadura de concreto, com saliencia ou mossa, coeficiente de conformacao superficial | Kg | 2.58 | INSUMO SCO | INSUMO EMOP
RSE900650 | Corte, dobragem, montagem e colocacao de ferragens nas formas, aco CA-50, em barra redonda, com diam | Kg | 2.77 | INSUMO SCO | INSUMO EMOP
RSE900700 | Aco CA-60 para armadura de concreto, redondo, sem saliencia ou mossa, coeficiente de conformacao sup | Kg | 3.75 | INSUMO SCO | INSUMO EMOP
RSE900710 | Aco CA-60 para armadura de concreto, redondo, sem saliencia ou mossa, coeficiente de conformacao sup | Kg | 3.92 | INSUMO SCO | INSUMO EMOP
RSE900720 | Aco CA-60 para armadura de concreto, redondo, sem saliencia ou mossa, coeficiente de conformacao sup | Kg | 3.81 | INSUMO SCO | INSUMO EMOP
RSE900750 | Corte, dobragem, montagem e colocacao de ferragens nas formas, aco CA-60, em fio redondo, com diamet | Kg | 3.39 | INSUMO SCO | INSUMO EMOP
RSE900901 | Adubacao diferenciada em especies vegetais de qualquer natureza.(desonerado) | un | 72.61 | INSUMO SCO | INSUMO EMOP
RSE901050 | Alvenaria de tijolo (10x20x20)cm, de furos redondos, com argamassa de cimento e saibro no traco 1:8, | m2 | 46.21 | INSUMO SCO | INSUMO EMOP
RSE901100 | Alvenaria de tijolo (10x20x20)cm,de furos redondos, com argamassa de cimento e saibro no traco 1:8, | m2 | 44.53 | INSUMO SCO | INSUMO EMOP
RSE901150 | Alvenaria de tijolo (10x20x20)cm, de furos redondos, com argamassa de cimento e saibro no traco 1:8, | m2 | 91.6 | INSUMO SCO | INSUMO EMOP
RSE901200 | Alvenaria de tijolo (10x20x30)cm, de furos redondos, com argamassa de cimento e saibro no traco 1:8, | m2 | 72.98 | INSUMO SCO | INSUMO EMOP
RSE901250 | Alvenaria para caixas enterradas, ate 0,80m de profundidade, de tijolo macico (7x10x20)cm, com argam | m2 | 198.52 | INSUMO SCO | INSUMO EMOP
RSE901300 | Andaime de madeira, para altura ate 7m, compreendendo montagem e desmontagem, ja considerando o reap | m3 | 19.18 | INSUMO SCO | INSUMO EMOP
RSE901350 | Andaime de madeira, tabuado, sobre cavaletes (inclusive estes), com aproveitamento da madeira 20 vez | m2 | 6.19 | INSUMO SCO | INSUMO EMOP
RSE901400 | Argamassa de cimento branco, cal e po-de-marmore, no traco 1:1:3.(desonerado) | m3 | 697.36 | INSUMO SCO | INSUMO EMOP
RSE901450 | Argamassa de cimento e areia, no traco 1:1,5.(desonerado) | m3 | 457.27 | INSUMO SCO | INSUMO EMOP
RSE901500 | Argamassa de cimento e areia, no traco 1:3.(desonerado) | m3 | 366.51 | INSUMO SCO | INSUMO EMOP
RSE901550 | Argamassa de cimento e areia no traco 1:3 e Sika Fix ou similar.(desonerado) | m3 | 498.41 | INSUMO SCO | INSUMO EMOP
RSE901600 | Argamassa de cimento e areia, no traco 1:4.(desonerado) | m3 | 328.11 | INSUMO SCO | INSUMO EMOP
RSE901650 | Argamassa de cimento e areia, no traco 1:5.(desonerado) | m3 | 304.24 | INSUMO SCO | INSUMO EMOP
RSE901700 | Argamassa de cimento e areia, no traco 1:6.(desonerado) | m3 | 288.36 | INSUMO SCO | INSUMO EMOP
RSE901750 | Argamassa de cimento e areia, no traco 1:8.(desonerado) | m3 | 266.94 | INSUMO SCO | INSUMO EMOP
RSE901800 | Argamassa de cimento, cal e areia fina, no traco 1:3:5.(desonerado) | m3 | 386.42 | INSUMO SCO | INSUMO EMOP
RSE901850 | Argamassa de cimento e saibro, no traco 1:4.(desonerado) | m3 | 315.81 | INSUMO SCO | INSUMO EMOP
RSE901900 | Argamassa de cimento e saibro, no traco 1:6.(desonerado) | m3 | 284.07 | INSUMO SCO | INSUMO EMOP
RSE901950 | Argamassa de cimento e saibro, no traco 1:8.(desonerado) | m3 | 266.74 | INSUMO SCO | INSUMO EMOP
RSE902000 | Argamassa de cimento, saibro e areia, no traco 1:2:2.(desonerado) | m3 | 354.61 | INSUMO SCO | INSUMO EMOP
RSE902050 | Argamassa de cimento, saibro e areia, no traco 1:2:3.(desonerado) | m3 | 340.81 | INSUMO SCO | INSUMO EMOP
RSE902100 | Argamassa de cimento, saibro e areia, no traco 1:3:3.(desonerado) | m3 | 324.55 | INSUMO SCO | INSUMO EMOP
RSE902150 | Revestimentos de azulejos brancos, (15x15)cm, 1a qualidade, inclusive a superficie chapiscada, emboc | m2 | 87.64 | INSUMO SCO | INSUMO EMOP
RSE902200 | Barracao de obra com paredes de madeira compensada, tipo chapa resinada com 10mm de espessura, piso | m2 | 389.89 | INSUMO SCO | INSUMO EMOP
RSE902225 | Berco de argamassa Epoxi (Grout).(desonerado) | m3 | 3818.67 | INSUMO SCO | INSUMO EMOP
RSE902250 | Caixa para registro, de alvenaria de tijolo macico (7x10x20)cm, em paredes de meia vez (0,10m), de ( | un | 198.9 | INSUMO SCO | INSUMO EMOP
RSE902300 | Carga e descarga de equipamentos pesados em carretas, exclusive o custo horario do equipamento, dura | t | 35.04 | INSUMO SCO | INSUMO EMOP
RSE902350 | Carga e descarga manual de material que exija o concurso de mais de 1 servente para cada peca, verga | t | 53.2 | INSUMO SCO | INSUMO EMOP
RSE902400 | Carga e descarga manual de pecas de peso reduzido: tijolos, telhas, cimento e agregados em sacos, em | t | 29.65 | INSUMO SCO | INSUMO EMOP
RSE902450 | Carga e descarga mecanica de tubos de ferro fundido, com o diametro de 40cm, inclusive o tempo de ca | t | 44.53 | INSUMO SCO | INSUMO EMOP
RSE902500 | Carga manual e descarga mecanica de material a granel (agregados, pedra-de-mao, paralelos, terra e e | t | 17.69 | INSUMO SCO | INSUMO EMOP
RSE902550 | Chapisco de superficie de concreto ou alvenaria, com argamassa de cimento e areia no traco 1:3.(deso | m2 | 8.14 | INSUMO SCO | INSUMO EMOP
RSE902600 | Compactacao de aterro em camadas de 20cm, com maco.(desonerado) | m3 | 32.42 | INSUMO SCO | INSUMO EMOP
RSE902650 | Compactacao de aterro em camadas de 15cm, com maco.(desonerado) | m3 | 36.31 | INSUMO SCO | INSUMO EMOP
RSE902700 | Composicao basica de laboratorio.(desonerado) | un | 91.13 | INSUMO SCO | INSUMO EMOP
RSE902750 | Concreto (Sikagrout ou similar) incluindo 50% de pedrisco, compreendendo fornecimento, preparo e lan | m3 | 2399.18 | INSUMO SCO | INSUMO EMOP
RSE902800 | Materiais para confeccao de concreto estrutural dosado para uma resistencia caracteristica a compres | m3 | 198.4 | INSUMO SCO | INSUMO EMOP
RSE902850 | Materiais para confeccao de concreto estrutural dosado para uma resistencia caracteristica a compres | m3 | 214.31 | INSUMO SCO | INSUMO EMOP
RSE902900 | Materiais para confeccao de concreto estrutural dosado para uma resistencia caracteristica a compres | m3 | 209.1 | INSUMO SCO | INSUMO EMOP
RSE902950 | Materiais para confeccao de concreto estrutural dosado para uma resistencia caracteristica a compres | m3 | 212.94 | INSUMO SCO | INSUMO EMOP
RSE903000 | Materiais para confeccao de concreto estrutural dosado para uma resistencia caracteristica a compres | m3 | 218.86 | INSUMO SCO | INSUMO EMOP
RSE903050 | Materiais para confeccao de concreto estrutural dosado para uma resistencia caracteristica a compres | m3 | 233.62 | INSUMO SCO | INSUMO EMOP
RSE903100 | Materiais para confeccao de concreto estrutural dosado para uma resistencia caracteristica a compres | m3 | 242.57 | INSUMO SCO | INSUMO EMOP
RSE903150 | Concreto armado, executado com concreto dosado para uma resistencia caracteristica a compressao de 1 | m3 | 1361.77 | INSUMO SCO | INSUMO EMOP
RSE903200 | Revestimento de concreto betuminoso usinado a quente, com 5 cm de espessura, executado em uma camada | m2 | 40.71 | INSUMO SCO | INSUMO EMOP
RSE903250 | Concreto importado de usina dosado racionalmente para uma resistencia caracteristica a compressao de | m3 | 288.83 | INSUMO SCO | INSUMO EMOP
RSE903270 | Concreto importado de usina dosado racionalmente para uma resistencia caracteristica a compressao de | m3 | 325.78 | INSUMO SCO | INSUMO EMOP
RSE903300 | Concreto para camada preparatoria com 180Kg de cimento por m3 de concreto, compreendendo apenas o fo | m3 | 189.65 | INSUMO SCO | INSUMO EMOP
RSE903350 | Concreto simples dosado racionalmente para uma resistencia minima caracteristica a compressao de 11M | m3 | 299.25 | INSUMO SCO | INSUMO EMOP
RSE903400 | Concreto dosado racionalmente para uma resistencia minima caracteristica a compressao de 15MPa, incl | m3 | 299.01 | INSUMO SCO | INSUMO EMOP
RSE903450 | Materiais para confeccao de concreto estrutural dosado para uma resistencia caracteristica a compres | m3 | 221.36 | INSUMO SCO | INSUMO EMOP
RSE903500 | Concreto para meios agressivos com utilizacao de cimento resistente a sulfatos (baixo teor de C3A), | m3 | 374.04 | INSUMO SCO | INSUMO EMOP
RSE903510 | Engenheiro senior de servicos tecnicos especializados de consultoria de engenharia e arquitetura.(de | h | 136.97 | INSUMO SCO | INSUMO EMOP
RSE903515 | Projetista senior de servicos tecnicos especializados de consultoria de engenharia e arquitetura.(de | h | 37.49 | INSUMO SCO | INSUMO EMOP
RSE903520 | Controle tecnologico de obras em concreto armado, considerando-se apenas o controle do concreto e co | m3 | 27.98 | INSUMO SCO | INSUMO EMOP
RSE903550 | Demolicao, com equipamento de ar comprimido, de massas de concreto simples, exceto pisos ou paviment | m3 | 89.54 | INSUMO SCO | INSUMO EMOP
RSE903600 | Demolicao, com equipamento de ar comprimido, de pisos ou pavimento de concreto simples, inclusive af | m3 | 114.8 | INSUMO SCO | INSUMO EMOP
RSE903650 | Demolicao, com equipamento de ar comprimido, de passeio cimentado com espessura ate 10cm, inclusive | m2 | 8.5 | INSUMO SCO | INSUMO EMOP
RSE903700 | Demolicao, com equipamento de ar comprimido, de pavimentacao de concreto asfaltico, com 5cm de espes | m2 | 13.43 | INSUMO SCO | INSUMO EMOP
RSE903750 | Demolicao, com equipamento de ar comprimido, de pavimentacao de concreto asfaltico, com 10cm de espe | m2 | 20.13 | INSUMO SCO | INSUMO EMOP
RSE903800 | Demolicao, com equipamento de ar comprimido, de pavimentacao de concreto simples, com 15cm de espess | m2 | 17.89 | INSUMO SCO | INSUMO EMOP
RSE903850 | Demolicao, com equipamento de ar comprimido, de pavimentacao de concreto simples, com 20cm de espess | m2 | 22.39 | INSUMO SCO | INSUMO EMOP
RSE903860 | Demolicao manual de concreto armado compreendendo pilares, vigas e lajes, em estrutura apresentando | m3 | 253.22 | INSUMO SCO | INSUMO EMOP
RSE903900 | Demolicao manual de piso cimentado e da respectiva base de concreto, ou passeio de concreto, inclusi | m2 | 17.63 | INSUMO SCO | INSUMO EMOP
RSE903950 | Desmonte de bloco de material de 3a categoria (rocha viva), com equipamento de ar comprimido, sem a | m3 | 135.83 | INSUMO SCO | INSUMO EMOP
RSE904000 | Desmonte manual de bloco de material de 3a categoria (rocha viva), inclusive reducao a pedra-de-mao. | m3 | 73.07 | INSUMO SCO | INSUMO EMOP
RSE904050 | Destocamento de arvores de medio porte ate 60cm DAP e raizes profundas, com auxilio mecanico, inclus | un | 664.59 | INSUMO SCO | INSUMO EMOP
RSE904060 | Demolicao, com equipamento de ar comprimido, de pisos ou pavimento de concreto armado, inclusive afa | m3 | 195.16 | INSUMO SCO | INSUMO EMOP
RSE904100 | Destocamento de arvores de grande porte acima de 61cm DAP e raizes profundas, com auxilio mecanico, | un | 1021.67 | INSUMO SCO | INSUMO EMOP
RSE904150 | Emboco com argamassa de cimento e areia, no traco 1:3, com 1,50cm de espessura, inclusive chapisco.( | m2 | 26.81 | INSUMO SCO | INSUMO EMOP
RSE904200 | Emboco com argamassa de cimento e areia, no traco 1:4, com 1,50cm de espessura, inclusive chapisco.( | m2 | 26.21 | INSUMO SCO | INSUMO EMOP
RSE904250 | Revestimento interno, de 1 vez, com argamassa de cimento e saibro no traco 1:8, com 2,50cm de espess | m2 | 19.9 | INSUMO SCO | INSUMO EMOP
RSE904300 | Ensaio de resistencia a compressao de corpo de prova cilindrico (15x30)cm, exclusive o transporte.(d | un | 49.39 | INSUMO SCO | INSUMO EMOP
RSE904350 | Ensecadeira simples (escoramento fechado) de estacas-prancha em madeira serrada, sem encaixe, em val | m2 | 177.09 | INSUMO SCO | INSUMO EMOP
RSE904400 | Envernizamento de madeira com verniz Copal ou similar, para interior, inclusive lixamento, demao de | m2 | 14.36 | INSUMO SCO | INSUMO EMOP
RSE904450 | Envernizamento de madeira com verniz Sparlack Cetol (cores) ou similar, para interior e exterior, in | m2 | 23.63 | INSUMO SCO | INSUMO EMOP
RSE904500 | Escavacao manual em material de 1a categoria, a ceu aberto, para profundidades maiores que 0,50m, co | m3 | 36.31 | INSUMO SCO | INSUMO EMOP
RSE904550 | Escavacao manual em material de 1a categoria, a ceu aberto, ate 0,50m de profundidade com remocao at | m3 | 31.13 | INSUMO SCO | INSUMO EMOP
RSE904600 | Escavacao manual de vala em material de 1a categoria (areia, argila ou picarra), ate 1,50m, exclusiv | m3 | 25.94 | INSUMO SCO | INSUMO EMOP
RSE904650 | Escavacao manual de vala em material de 1a categoria (areia, argila ou picarra), acima de 1,50m ate | m3 | 58.36 | INSUMO SCO | INSUMO EMOP
RSE904700 | Escavacao manual de vala em lodo, ate 1,50m de profundidade, exclusive escoramento e esgotamento.(de | m3 | 71.33 | INSUMO SCO | INSUMO EMOP
RSE904750 | Escavacao manual de cova em area de manguezal, com 1,00m de profundidade e 0,15 de diametro.(desoner | un | 4.71 | INSUMO SCO | INSUMO EMOP
RSE904800 | Escavacao mecanica, em material de 1a categoria (areia, argila ou picarra), utilizando Retro-Escavad | m3 | 5.99 | INSUMO SCO | INSUMO EMOP
RSE904840 | Escoramento de formas de caixas de concreto em geral, cintas, blocos de fundacao e ou paramentos ver | m2 | 30.44 | INSUMO SCO | INSUMO EMOP
RSE904850 | Escoramento de formas de 4,00m ate 5,00m de pe direito, utilizando madeira serrada, tabuas empregada | m3 | 19.88 | INSUMO SCO | INSUMO EMOP
RSE904900 | Escoramento de formas ate 3,00m de pe direito, utilizando madeira serrada, tabuas empregadas 3 vezes | m3 | 7.92 | INSUMO SCO | INSUMO EMOP
RSE904950 | Escoramento de formas de paramentos verticais, para altura de 1,50m ate 5m, utilizando madeira serra | m2 | 39.73 | INSUMO SCO | INSUMO EMOP
RSE905000 | Escoramento simples, fechado, de vala de pouca profundidade, inclusive fornecimento dos materiais (p | m2 | 59.69 | INSUMO SCO | INSUMO EMOP
RSE905050 | Escoramento de formas de paramentos verticais de mais de 1,50m e ate 5m de altura, utilizando madeir | m2 | 46.83 | INSUMO SCO | INSUMO EMOP
RSE905100 | Compactacao de material de 1a categoria, inclusive descarga de Caminhao Basculante, movimentacao a 1 | m3 | 33.66 | INSUMO SCO | INSUMO EMOP
RSE905125 | Estrutura de fixacao de quadros constituido por barra chata de ferro de (2"x3/8"). Fornecimento e in | m | 21.63 | INSUMO SCO | INSUMO EMOP
RSE905150 | Fixacao de apoios estruturais, ancoragem de cabos, colagem de elementos pre-moldados, juntas de conc | Kg | 51.61 | INSUMO SCO | INSUMO EMOP
RSE905200 | Formas de madeira para moldagem de pecas de concreto com paramentos curvos servindo a madeira 2 veze | m2 | 73.41 | INSUMO SCO | INSUMO EMOP
RSE905250 | Formas de madeira serrada, com aproveitamento da madeira por 4 vezes, destinada a moldagem de cinta | m2 | 43.55 | INSUMO SCO | INSUMO EMOP
RSE905300 | Formas de madeira para moldagem de pecas de concreto armado com paramentos planos, em lajes, vigas, | m2 | 58.36 | INSUMO SCO | INSUMO EMOP
RSE905350 | Formas de madeira para moldagem de pecas de concreto armado com paramentos planos, em lajes, vigas, | m2 | 52.21 | INSUMO SCO | INSUMO EMOP
RSE905370 | Formas de madeira, para galerias retangulares de concreto armado, servindo a madeira 3 vezes, inclus | m2 | 50.54 | INSUMO SCO | INSUMO EMOP
RSE905400 | Formas de placas de Madeirit ou similar, empregando-se as de 14mm, resinadas e tambem as de 20mm de | m2 | 58.57 | INSUMO SCO | INSUMO EMOP
RSE905420 | Formas de placas de Madeirit ou similar, empregando-se as de 14mm, resinadas e tambem as de 20mm de | m2 | 64.27 | INSUMO SCO | INSUMO EMOP
RSE905450 | Formas de placas de Madeirit ou similar, de 20mm de espessura, plastificadas, servindo 2 vezes e mad | m2 | 74.36 | INSUMO SCO | INSUMO EMOP
RSE905500 | Formas especiais de madeira para pecas de concreto pre-moldado, servindo 20 vezes, tabuas de madeira | m2 | 20.02 | INSUMO SCO | INSUMO EMOP
RSE905550 | Forma de madeira com utilizacao de 1,4 vezes e escoramento de laje superior.(desonerado) | m2 | 72.62 | INSUMO SCO | INSUMO EMOP
RSE905600 | Forma metalica para concreto, inclusive fornecimento, confeccao, montagem e desmontagem sem utilizac | m2 | 26.07 | INSUMO SCO | INSUMO EMOP
RSE905650 | Furacao de concreto, a ponteiro, tendo o furo de (5x5x7)cm.(desonerado) | un | 25.94 | INSUMO SCO | INSUMO EMOP
RSE905700 | Furacao de concreto, a ponteiro, tendo o furo (10x10x15)cm.(desonerado) | un | 58.36 | INSUMO SCO | INSUMO EMOP
RSE905710 | Galpao com (18x22)m com 5m de pe direito lateral, em estrutura de aco galvanizado a fogo, utilizado | m2 | 563.2 | INSUMO SCO | INSUMO EMOP
RSE905726 | Guarda-corpo metalico com 1,00m de altura, em modulos de 1,88m com montantes em chapa de aco USI-SAC | m | 569.48 | INSUMO SCO | INSUMO EMOP
RSE905727 | Aplicacao de 2 demaos de impermeabilizante por cristalizacao da Texas, Denver, Reax, Viapol ou simil | m2 | 80 | INSUMO SCO | INSUMO EMOP
RSE905730 | Injecao de calda de cimento, admitindo uma producao media bruta de 0,5saco/h, inclusive fornecimento | saco | 170.79 | INSUMO SCO | INSUMO EMOP
RSE905735 | Injecao de resina Epoxica em fissuras de concreto estrutural, inclusive preparo do local, perfuracao | m | 115.25 | INSUMO SCO | INSUMO EMOP
RSE905750 | Lavatorio com 2 torneiras, inclusive tubo de PVC rigido e conexoes, exclusive o lavatorio e os metai | un | 293.5 | INSUMO SCO | INSUMO EMOP
RSE905800 | Irrigacao de gramado e/ou canteiro com Caminhao Pipa, exclusive o fornecimento da agua.(desonerado) | m2 | 0.08 | INSUMO SCO | INSUMO EMOP
RSE905805 | Irrigacao de gramado e/ou canteiros com Caminhao Pipa, inclusive fornecimento da agua.(desonerado) | m2 | 0.2 | INSUMO SCO | INSUMO EMOP
RSE905810 | Irrigacao de arvore e/ou palmeira com Caminhao Pipa, inclusive fornecimento da agua.(desonerado) | un | 0.74 | INSUMO SCO | INSUMO EMOP
RSE905850 | Junta de retracao, serrada com disco de diamantes, para pavimentos de placas de concreto, com 5cm de | m | 14.52 | INSUMO SCO | INSUMO EMOP
RSE905900 | Lancamento de concreto em pecas sem armadura, inclusive a colocacao, o adensamento e o acabamento, e | m3 | 37.53 | INSUMO SCO | INSUMO EMOP
RSE905950 | Lancamento de concreto em pecas sem armadura, inclusive a colocacao, o adensamento e o acabamento, e | m3 | 43.98 | INSUMO SCO | INSUMO EMOP
RSE906000 | Lancamento de concreto em pecas armadas, inclusive a colocacao, o adensamento e o acabamento, exclus | m3 | 38.66 | INSUMO SCO | INSUMO EMOP
RSE906050 | Lancamento de concreto em pecas armadas, inclusive a colocacao, o adensamento e o acabamento, exclus | m3 | 45.1 | INSUMO SCO | INSUMO EMOP
RSE906100 | Levantamento topografico, planialtimetrico e cadastral, executado de acordo com as especificacoes da | ha | 3067.67 | INSUMO SCO | INSUMO EMOP
RSE906150 | Levantamento topografico, planialtimetrico e cadastral, executado de acordo com as especificacoes da | ha | 2894.91 | INSUMO SCO | INSUMO EMOP
RSE906170 | Lixamento de concreto aparente com lixadeira eletrica.(desonerado) | m2 | 6.29 | INSUMO SCO | INSUMO EMOP
RSE906180 | Locacao de obra com aparelho topografico, sobre cerca de marcacao, inclusive construcao desta e sua | m | 16.81 | INSUMO SCO | INSUMO EMOP
RSE906190 | Lona de polietileno (lona terreiro) com espessura de 0,20mm para impermeabilizacao de solo, medida p | m2 | 1.27 | INSUMO SCO | INSUMO EMOP
RSE906200 | Manta Bidim ou similar tipo OP-30 em drenos subterraneos, gabioes, filtros de transicao, drenos prof | m2 | 7.51 | INSUMO SCO | INSUMO EMOP
RSE906250 | Meio-fio reto de concreto simples (fck=15MPa), moldado no local, conforme Caderno de Encargos - PCRJ | m | 73.54 | INSUMO SCO | INSUMO EMOP
RSE906270 | Meio-fio de concreto simples (fck=13,5MPa), moldado no local, conforme Caderno de Encargos - PCRJ, m | m | 50.08 | INSUMO SCO | INSUMO EMOP
RSE906300 | Moldagem e coleta de corpo de prova de concreto e transporte a 50Km, por topo.(desonerado) | un | 43.36 | INSUMO SCO | INSUMO EMOP
RSE906350 | Pasta de cimento branco.(desonerado) | m3 | 1991.71 | INSUMO SCO | INSUMO EMOP
RSE906400 | Pasta de cimento comum.(desonerado) | m3 | 529.21 | INSUMO SCO | INSUMO EMOP
RSE906450 | Perfuracao de concreto com perfuratriz pneumatica.(desonerado) | m | 74.28 | INSUMO SCO | INSUMO EMOP
RSE906460 | Pinha de ferro fundido com 35cm de altura, fixada em montante de ferro (exclusive este). Forneciment | un | 59.39 | INSUMO SCO | INSUMO EMOP
RSE906500 | Pintura interna ou externa sobre ferro, com tinta a oleo brilhante Marveline ou Coral Oleo ou simila | m2 | 17.87 | INSUMO SCO | INSUMO EMOP
RSE906550 | Pintura interna ou externa sobre madeira, com tinta a oleo brilhante equivalente a Marveline ou Cora | m2 | 7.57 | INSUMO SCO | INSUMO EMOP
RSE906600 | Repintura interna ou externa sobre ferro, inclusive lixamento, limpeza, demao de tinta anti oxido Fe | m2 | 13.79 | INSUMO SCO | INSUMO EMOP
RSE906650 | Pintura asfaltica (uma demao com 200g/m2), para superficies lisas de marquizes, banheiros e demais s | m2 | 7.15 | INSUMO SCO | INSUMO EMOP
RSE906700 | Pintura com emulsao oleosa Separol ou similar, para desmoldagem de formas.(desonerado) | m2 | 2 | INSUMO SCO | INSUMO EMOP
RSE906750 | Pintura com nata de cimento, 1 demao, apos limpeza da area.(desonerado) | m2 | 2.93 | INSUMO SCO | INSUMO EMOP
RSE906800 | Pintura com tinta plastica a base de acrilico, semi-brilhante, para interior e exterior, incolor ou | m2 | 21.59 | INSUMO SCO | INSUMO EMOP
RSE906850 | Pintura de ligacao, inclusive limpeza do trecho a ser trabalhado.(desonerado) | m2 | 1.93 | INSUMO SCO | INSUMO EMOP
RSE906900 | Pintura Epoxi, com preparo em massa Epoxi.(desonerado) | m2 | 150.37 | INSUMO SCO | INSUMO EMOP
RSE906950 | Pintura imunizante sobre madeira com 1 demao Pentox ou similar.(desonerado) | m2 | 4.21 | INSUMO SCO | INSUMO EMOP
RSE907000 | Pintura interna ou externa sobre galvanizado com esmalte sintetico, inclusive limpeza, desengorduram | m2 | 21.1 | INSUMO SCO | INSUMO EMOP
RSE907050 | Pintura interna ou externa sobre madeira, com esmalte sintetico equivalente a Duralack ou similar, i | m2 | 29.18 | INSUMO SCO | INSUMO EMOP
RSE907100 | Pintura interna ou externa sobre madeira, com tinta a oleo brilhante auto seladora, fundo sintetico | m2 | 11.02 | INSUMO SCO | INSUMO EMOP
RSE907140 | Pintura sobre concreto com uma demao de Primer e acabamento com 2 demaos de verniz acrilico pigmenta | m2 | 23.02 | INSUMO SCO | INSUMO EMOP
RSE907150 | Pintura interna ou externa sobre ferro, com esmalte sintetico Duralack ou Lagomix ou similar, inclus | m2 | 18.03 | INSUMO SCO | INSUMO EMOP
RSE907200 | Pintura interna ou externa sobre ferro, com tinta de base alquidica esmaltada brilhante, equivalente | m2 | 20.66 | INSUMO SCO | INSUMO EMOP
RSE907250 | Pintura interna ou externa sobre madeira, com tinta a oleo brilhante equivalente a Marveline ou Cora | m2 | 30.16 | INSUMO SCO | INSUMO EMOP
RSE907300 | Piso cimentado, acabamento aspero ou liso, com 1,5cm de espessura, com argamassa de cimento e areia | m2 | 25.68 | INSUMO SCO | INSUMO EMOP
RSE907310 | Pavimento rigido com armadura simples, com 10cm de espessura, em concreto de 20 MPa, monolitica, com | m2 | 132.86 | INSUMO SCO | INSUMO EMOP
RSE907350 | Piso de pedra portuguesa, assentado sobre mistura de cimento e saibro no traco 1:5, inclusive acerto | m2 | 89.48 | INSUMO SCO | INSUMO EMOP
RSE907400 | Plantio de plantas de cobertura, conforme Projeto FPJ.(desonerado) | un | 0.38 | INSUMO SCO | INSUMO EMOP
RSE907450 | Poda de arvore de grande porte para remocao de arvores, compreendendo o emprego de Caminhao Carrocer | un | 1182.27 | INSUMO SCO | INSUMO EMOP
RSE907500 | Poda de arvore de medio porte para remocao de arvores, compreendendo o emprego de Caminhao Carroceri | un | 591.15 | INSUMO SCO | INSUMO EMOP
RSE907520 | Poda leve em arvores de pequeno e medio porte, compreendendo o emprego de Caminhao Carroceria Fixa d | un | 102.33 | INSUMO SCO | INSUMO EMOP
RSE907525 | Poda leve em arvores de grande porte, compreendendo o emprego de Caminhao Carroceria Fixa de 7,5t, e | un | 226.73 | INSUMO SCO | INSUMO EMOP
RSE907550 | Poste de concreto, com secao circular, com 7m de comprimento e carga nominal horizontal no topo, de | un | 1042.6 | INSUMO SCO | INSUMO EMOP
RSE907560 | Ponta de lanca de ferro fundido com 12cm de altura, fixada em barra redonda de 1 1/4" (exclusive est | un | 10.7 | INSUMO SCO | INSUMO EMOP
RSE907570 | Preparo e colocacao de 6 cordoalhas de 12,5mm nas formas, compreendendo corte, montagem, enfiacao na | m | 10.28 | INSUMO SCO | INSUMO EMOP
RSE907600 | Preparo mecanico de concreto, compreendendo a mistura e o amassamento em betoneira, exclusive materi | m3 | 70.1 | INSUMO SCO | INSUMO EMOP
RSE907650 | Preparo mecanico de concreto, compreendendo a mistura e o amassamento em betoneira, exclusive materi | m3 | 47.41 | INSUMO SCO | INSUMO EMOP
RSE907700 | Preparo de solo ate 30cm de profundidade, compreedendo escavacao e acerto manuais e compactacao meca | m2 | 9.99 | INSUMO SCO | INSUMO EMOP
RSE907750 | Preparo manual de concreto, compreendendo a mistura e o amassamento, exclusive materiais.(desonerado | m3 | 92.67 | INSUMO SCO | INSUMO EMOP
RSE907800 | Preparo manual de terreno, compreendendo acerto, raspagem eventualmente ate 0,25m de profundidade e | m2 | 7.78 | INSUMO SCO | INSUMO EMOP
RSE907810 | Servicos de elaboracao de projeto estrutural final de engenharia de obras-de-arte especiais (pontes, | m2 | 121.48 | INSUMO SCO | INSUMO EMOP
RSE907820 | Protensao de tirante de 10 e 12 cordoalhas de 1/2", exclusive o fornecimentos dos materiais.(desoner | un | 1090 | INSUMO SCO | INSUMO EMOP
RSE907850 | Aterro de vala com trator carregadeira e retro-escavadeira, com material de boa qualidade, em camada | m3 | 3.39 | INSUMO SCO | INSUMO EMOP
RSE907900 | Reaterro de vala, com po-de-pedra, compactado manualmente, inclusive fornecimento do material.(deson | m3 | 100.96 | INSUMO SCO | INSUMO EMOP
RSE907950 | Reaterro de vala, compactado a maco, em camadas de 30cm de espessura maxima, com material de boa qua | m3 | 27.23 | INSUMO SCO | INSUMO EMOP
RSE908000 | Recomposicao de piso cimentado, com argamassa de cimento e areia no traco 1:3, com 2cm de espessura, | m2 | 36.43 | INSUMO SCO | INSUMO EMOP
RSE908050 | Rejuntamento de revestimento em paralelepipedos, com CAP-40 e Brita 0, inclusive fornecimento de tod | m2 | 17.62 | INSUMO SCO | INSUMO EMOP
RSE908100 | Remate e capeamento de corpo de prova, exclusive o transporte.(desonerado) | un | 12.99 | INSUMO SCO | INSUMO EMOP
RSE908200 | Revestimento de formica brilhante, de 1mm de espessura, sobre pecas de madeira amplas, como portas, | m2 | 66.97 | INSUMO SCO | INSUMO EMOP
RSE908250 | Rocado em vegetacao espessa com empilhamento lateral e queima dos residuos.(desonerado) | m2 | 0.78 | INSUMO SCO | INSUMO EMOP
RSE908300 | Solda de topo, descendente, em chapa de aco chanfrada a 30o, de 1/4" de espessura, utilizando conver | m | 39.99 | INSUMO SCO | INSUMO EMOP
RSE908350 | Solda de topo, descendente, em chapa de aco chanfrada a 30o, de 3/8" de espessura, utilizando conver | m | 82.05 | INSUMO SCO | INSUMO EMOP
RSE908400 | Solda de topo, descendente, em chapa de aco chanfrada a 30o, de 1/2" de espessura, utilizando conver | m | 146.98 | INSUMO SCO | INSUMO EMOP
RSE908425 | Solda de topo em vergalhoes de aco, com diametro de 1/2".(desonerado) | un | 4.52 | INSUMO SCO | INSUMO EMOP
RSE908430 | Solda de topo, em tubos de aco galvanizado no diametro de 1 1/2", utilizando conversor eletrico, inc | un | 17.11 | INSUMO SCO | INSUMO EMOP
RSE908435 | Solda de topo, em tubos de aco galvanizado no diametro de 2", utilizando conversor eletrico, inclusi | un | 22.8 | INSUMO SCO | INSUMO EMOP
RSE908450 | Suavizacao e reconformacao manual de taludes, com pequeno desmatamento e altura media de 0,50m.(deso | m3 | 33.06 | INSUMO SCO | INSUMO EMOP
RSE908550 | Tapume de vedacao ou protecao, executado com tabuas de madeira serrada, sendo o aproveitamento da ma | m2 | 33.76 | INSUMO SCO | INSUMO EMOP
RSE908600 | Agua comercial. Fornecimento, exclusive transporte.(desonerado) | m3 | 12.06 | INSUMO SCO | INSUMO EMOP
RSE908625 | Tela para protecao de fachada, Sampa ou similar, malha de (3x3)mm, na cor azul, larguras de 1,50m ou | m2 | 17.22 | INSUMO SCO | INSUMO EMOP
RSE908650 | Primer convertedor de ferrugem em fundo de protecao, (P.C.F) ou similar. Fornecimento e aplicacao co | m2 | 13.72 | INSUMO SCO | INSUMO EMOP
RSE908700 | Verniz acrilico incolor, em 3 demaos, aplicado sobre superficie lisa de concreto ou tijolo aparente, | m2 | 13.84 | INSUMO SCO | INSUMO EMOP
RSE908750 | Transporte de carga de qualquer natureza; exclusive as despesas de carga e descarga tanto d espera d | t.Km | 0.86 | INSUMO SCO | INSUMO EMOP
RSE908800 | Transporte de carga de qualquer natureza; exclusive as despesas de carga e descarga tanto da espera | t.Km | 1.52 | INSUMO SCO | INSUMO EMOP
RSE908850 | Transporte de equipamentos pesados em carretas, exclusive a carga e descarga e o custo horario dos e | t.Km | 1.47 | INSUMO SCO | INSUMO EMOP
RSE908900 | Transporte de carga de qualquer natureza; exclusive as despesas de carga e descarga tanto de espera | t.Km | 1.15 | INSUMO SCO | INSUMO EMOP
RSE908950 | Transporte de carga de qualquer natureza; exclusive as despesas de carga e descarga tanto da espera | t.Km | 0.9 | INSUMO SCO | INSUMO EMOP
RSE909000 | Transporte de carga de qualquer natureza; exclusive as despesas de carga e descarga tanto de espera | t.Km | 0.78 | INSUMO SCO | INSUMO EMOP
RSE909050 | Transporte de carga de qualquer natureza; exclusive as despesas de carga e descarga tanto da espera | t.Km | 1.13 | INSUMO SCO | INSUMO EMOP
RSE909100 | Transporte horizontal de material a granel em carrinho de mao, inclusive carga a pa.(desonerado) | t.dam | 3.5 | INSUMO SCO | INSUMO EMOP
RSE909110 | Tubo de aco galvanizado, com costura, com diametro de 2", DIN-2440. Fornecimento.(desonerado) | m | 38.77 | INSUMO SCO | INSUMO EMOP
RSE909150 | Vergas de concreto armado para alvenaria com aproveitamento da madeira por 10 vezes.(desonerado) | m3 | 1391.05 | INSUMO SCO | INSUMO EMOP
INSUMO EMOP
SINAPI |  |  |  |  | INSUMO EMOP
INSUMO EMOP
código | descrição | unidade | preços 06/19 |  | INSUMO EMOP
INSUMO EMOP
INSUMO EMOP
97141 | Assentamento de tubo de ferro fundido para rede de água, dn 80 mm, junta elástica, instalado em local com nível alto de interferências (não inclui fornecimento). af_11/2017 | M | 6.95 | SINAPI | INSUMO EMOP
97142 | Assentamento de tubo de ferro fundido para rede de água, dn 100 mm, junta elástica, instalado em local com nível alto de interferências (não inclui fornecimento). af_11/2017 | M | 7.77 | SINAPI | INSUMO EMOP
97143 | Assentamento de tubo de ferro fundido para rede de água, dn 150 mm, junta elástica, instalado em local com nível alto de interferências (não inclui fornecimento). af_11/2017 | M | 9.86 | SINAPI | INSUMO EMOP
97144 | Assentamento de tubo de ferro fundido para rede de água, dn 200 mm, junta elástica, instalado em local com nível alto de interferências (não inclui fornecimento). af_11/2017 | M | 11.9 | SINAPI | INSUMO EMOP
97145 | Assentamento de tubo de ferro fundido para rede de água, dn 250 mm, junta elástica, instalado em local com nível alto de interferências (não inclui fornecimento). af_11/2017 | M | 13.99 | SINAPI | INSUMO EMOP
97146 | Assentamento de tubo de ferro fundido para rede de água, dn 300 mm, junta elástica, instalado em local com nível alto de interferências (não inclui fornecimento). af_11/2017 | M | 16.06 | SINAPI | INSUMO EMOP
97147 | Assentamento de tubo de ferro fundido para rede de água, dn 350 mm, junta elástica, instalado em local com nível alto de interferências (não inclui fornecimento). af_11/2017 | M | 18.14 | SINAPI | INSUMO EMOP
97148 | Assentamento de tubo de ferro fundido para rede de água, dn 400 mm, junta elástica, instalado em local com nível alto de interferências (não inclui fornecimento). af_11/2017 | M | 20.22 | SINAPI | INSUMO EMOP
97149 | Assentamento de tubo de ferro fundido para rede de água, dn 450 mm, junta elástica, instalado em local com nível alto de interferências (não inclui fornecimento). af_11/2017 | M | 22.32 | SINAPI | INSUMO EMOP
97150 | Assentamento de tubo de ferro fundido para rede de água, dn 500 mm, junta elástica, instalado em local com nível alto de interferências (não inclui fornecimento). af_11/2017 | M | 26.6 | SINAPI | INSUMO EMOP
97151 | Assentamento de tubo de ferro fundido para rede de água, dn 600 mm, junta elástica, instalado em local com nível alto de interferências (não inclui fornecimento). af_11/2017 | M | 31.11 | SINAPI | INSUMO EMOP
97152 | Assentamento de tubo de ferro fundido para rede de água, dn 700 mm, junta elástica, instalado em local com nível alto de interferências (não inclui fornecimento). af_11/2017 | M | 35.43 | SINAPI | INSUMO EMOP
97153 | Assentamento de tubo de ferro fundido para rede de água, dn 800 mm, junta elástica, instalado em local com nível alto de interferências (não inclui fornecimento). af_11/2017 | M | 39.85 | SINAPI | INSUMO EMOP
97154 | Assentamento de tubo de ferro fundido para rede de água, dn 900 mm, junta elástica, instalado em local com nível alto de interferências (não inclui fornecimento). af_11/2017 | M | 44.31 | SINAPI | INSUMO EMOP
97155 | Assentamento de tubo de ferro fundido para rede de água, dn 1000 mm, junta elástica, instalado em local com nível alto de interferências (não inclui fornecimento). af_11/2017 | M | 48.76 | SINAPI | INSUMO EMOP
97156 | Assentamento de tubo de ferro fundido para rede de água, dn 1200 mm, junta elástica, instalado em local com nível alto de interferências (não inclui fornecimento). af_11/2017 | M | 58 | SINAPI | INSUMO EMOP
97157 | Assentamento de tubo de ferro fundido para rede de água, dn 80 mm, junta elástica, instalado em local com nível baixo de interferências (não inclui fornecimento). af_11/2017 | M | 4.23 | SINAPI | INSUMO EMOP
97158 | Assentamento de tubo de ferro fundido para rede de água, dn 100 mm, junta elástica, instalado em local com nível baixo de interferências (não inclui fornecimento). af_11/2017 | M | 4.73 | SINAPI | INSUMO EMOP
97159 | Assentamento de tubo de ferro fundido para rede de água, dn 150 mm, junta elástica, instalado em local com nível baixo de interferências (não inclui fornecimento). af_11/2017 | M | 6 | SINAPI | INSUMO EMOP
97160 | Assentamento de tubo de ferro fundido para rede de água, dn 200 mm, junta elástica, instalado em local com nível baixo de interferências (não inclui fornecimento). af_11/2017 | M | 7.25 | SINAPI | INSUMO EMOP
97161 | Assentamento de tubo de ferro fundido para rede de água, dn 250 mm, junta elástica, instalado em local com nível baixo de interferências (não inclui fornecimento). af_11/2017 | M | 8.54 | SINAPI | INSUMO EMOP
97162 | Assentamento de tubo de ferro fundido para rede de água, dn 300 mm, junta elástica, instalado em local com nível baixo de interferências (não inclui fornecimento). af_11/2017 | M | 9.8 | SINAPI | INSUMO EMOP
97163 | Assentamento de tubo de ferro fundido para rede de água, dn 350 mm, junta elástica, instalado em local com nível baixo de interferências (não inclui fornecimento). af_11/2017 | M | 11.09 | SINAPI | INSUMO EMOP
97164 | Assentamento de tubo de ferro fundido para rede de água, dn 400 mm, junta elástica, instalado em local com nível baixo de interferências (não inclui fornecimento). af_11/2017 | M | 12.36 | SINAPI | INSUMO EMOP
97165 | Assentamento de tubo de ferro fundido para rede de água, dn 450 mm, junta elástica, instalado em local com nível baixo de interferências (não inclui fornecimento). af_11/2017 | M | 13.65 | SINAPI | INSUMO EMOP
97166 | Assentamento de tubo de ferro fundido para rede de água, dn 500 mm, junta elástica, instalado em local com nível baixo de interferências (não inclui fornecimento). af_11/2017 | M | 16.29 | SINAPI | INSUMO EMOP
97167 | Assentamento de tubo de ferro fundido para rede de água, dn 600 mm, junta elástica, instalado em local com nível baixo de interferências (não inclui fornecimento). af_11/2017 | M | 19.07 | SINAPI | INSUMO EMOP
97168 | Assentamento de tubo de ferro fundido para rede de água, dn 700 mm, junta elástica, instalado em local com nível baixo de interferências (não inclui fornecimento). af_11/2017 | M | 21.66 | SINAPI | INSUMO EMOP
97169 | Assentamento de tubo de ferro fundido para rede de água, dn 800 mm, junta elástica, instalado em local com nível baixo de interferências (não inclui fornecimento). af_11/2017 | M | 24.36 | SINAPI | INSUMO EMOP
97170 | Assentamento de tubo de ferro fundido para rede de água, dn 900 mm, junta elástica, instalado em local com nível baixo de interferências (não inclui fornecimento). af_11/2017 | M | 27.09 | SINAPI | INSUMO EMOP
97171 | Assentamento de tubo de ferro fundido para rede de água, dn 1000 mm, junta elástica, instalado em local com nível baixo de interferências (não inclui fornecimento). af_11/2017 | M | 29.83 | SINAPI | INSUMO EMOP
97172 | Assentamento de tubo de ferro fundido para rede de água, dn 1200 mm, junta elástica, instalado em local com nível baixo de interferências (não inclui fornecimento). af_11/2017 | M | 35.62 | SINAPI | INSUMO EMOP
97173 | Assentamento de tubo de aço carbono para rede de água, dn 600 mm (24??), junta soldada, instalado em local com nível alto de interferências (não inclui fornecimento). af_11/2017 | M | 31.04 | SINAPI | INSUMO EMOP
97174 | Assentamento de tubo de aço carbono para rede de água, dn 700 mm (28??), junta soldada, instalado em local com nível alto de interferências (não inclui fornecimento). af_11/2017 | M | 35.87 | SINAPI | INSUMO EMOP
97175 | Assentamento de tubo de aço carbono para rede de água, dn 800 mm (32??), junta soldada, instalado em local com nível alto de interferências (não inclui fornecimento). af_11/2017 | M | 40.73 | SINAPI | INSUMO EMOP
97176 | Assentamento de tubo de aço carbono para rede de água, dn 900 mm (36??), junta soldada, instalado em local com nível alto de interferências (não inclui fornecimento). af_11/2017 | M | 45.59 | SINAPI | INSUMO EMOP
97177 | Assentamento de tubo de aço carbono para rede de água, dn 1000 mm (40??) ou dn 1100 mm (44??), junta soldada, instalado em local com nível alto de interferências (não inclui fornecimento). af_11/2017 | M | 55.28 | SINAPI | INSUMO EMOP
97178 | Assentamento de tubo de aço carbono para rede de água, dn 1200 mm (48??) ou dn 1300 mm (52??), junta soldada, instalado em local com nível alto de interferências (não inclui fornecimento). af_11/2017 | M | 64.99 | SINAPI | INSUMO EMOP
97179 | Assentamento de tubo de aço carbono para rede de água, dn 1400 mm (56'') ou dn 1500 mm (60??), junta soldada, instalado em local com nível alto de interferências (não inclui fornecimento). af_11/2017 | M | 74.7 | SINAPI | INSUMO EMOP
97180 | Assentamento de tubo de aço carbono para rede de água, dn 1600 mm (64??) ou dn 1700 mm (68??), junta soldada, instalado em local com nível alto de interferências (não inclui fornecimento). af_11/2017 | M | 84.4 | SINAPI | INSUMO EMOP
97181 | Assentamento de tubo de aço carbono para rede de água, dn 1800 mm (72??) ou dn 1900 mm (76??), junta soldada, instalado em local com nível alto de interferências (não inclui fornecimento). af_11/2017 | M | 96.97 | SINAPI | INSUMO EMOP
97182 | Assentamento de tubo de aço carbono para rede de água, dn 2000 mm (80??) ou dn 2100 mm (84??), junta soldada, instalado em local com nível alto de interferências (não inclui fornecimento). af_11/2017 | M | 106.99 | SINAPI | INSUMO EMOP
97183 | Assentamento de tubo de aço carbono para rede de água, dn 600 mm (24??), junta soldada, instalado em local com nível baixo de interferências (não inclui fornecimento). af_11/2017 | M | 25.93 | SINAPI | INSUMO EMOP
97184 | Assentamento de tubo de aço carbono para rede de água, dn 700 mm (28??), junta soldada, instalado em local com nível baixo de interferências (não inclui fornecimento). af_11/2017 | M | 30.05 | SINAPI | INSUMO EMOP
97185 | Assentamento de tubo de aço carbono para rede de água, dn 800 mm (32??), junta soldada, instalado em local com nível baixo de interferências (não inclui fornecimento). af_11/2017 | M | 34.18 | SINAPI | INSUMO EMOP
97186 | Assentamento de tubo de aço carbono para rede de água, dn 900 mm (36??), junta soldada, instalado em local com nível baixo de interferências (não inclui fornecimento). af_11/2017 | M | 38.31 | SINAPI | INSUMO EMOP
97187 | Assentamento de tubo de aço carbono para rede de água, dn 1000 mm (40 ) ou dn 1100 mm (44 ), junta soldada, instalado em local com nível baixo de interferências (não inclui fornecimento). af_11/2017 | M | 46.57 | SINAPI | INSUMO EMOP
97188 | Assentamento de tubo de aço carbono para rede de água, dn 1200 mm (48??) ou dn 1300 mm (52??), junta soldada, instalado em local com nível baixo de interferências (não inclui fornecimento). af_11/2017 | M | 54.83 | SINAPI | INSUMO EMOP
97189 | Assentamento de tubo de aço carbono para rede de água, dn 1400 mm (56'') ou dn 1500 mm (60??), junta soldada, instalado em local com nível baixo de interferências (não inclui fornecimento). af_11/2017 | M | 63.09 | SINAPI | INSUMO EMOP
97190 | Assentamento de tubo de aço carbono para rede de água, dn 1600 mm (64??) ou dn 1700 mm (68??), junta soldada, instalado em local com nível baixo de interferências (não inclui fornecimento). af_11/2017 | M | 71.33 | SINAPI | INSUMO EMOP
97191 | Assentamento de tubo de aço carbono para rede de água, dn 1800 mm (72??) ou dn 1900 mm (76??), junta soldada, instalado em local com nível baixo de interferências (não inclui fornecimento). af_11/2017 | M | 81.85 | SINAPI | INSUMO EMOP
97192 | Assentamento de tubo de aço carbono para rede de água, dn 2000 mm (80??) ou dn 2100 mm (84??), junta soldada, instalado em local com nível baixo de interferências (não inclui fornecimento). af_11/2017 | M | 90.35 | SINAPI | INSUMO EMOP
90694 | Tubo de pvc para rede coletora de esgoto de parede maciça, dn 100 mm, junta elástica, instalado em local com nível baixo de interferências - fornecimento e assentamento. af_06/2015 | M | 24.05 | SINAPI | INSUMO EMOP
90695 | Tubo de pvc para rede coletora de esgoto de parede maciça, dn 150 mm, junta elástica, instalado em local com nível baixo de interferências - fornecimento e assentamento. af_06/2015 | M | 49.34 | SINAPI | INSUMO EMOP
90696 | Tubo de pvc para rede coletora de esgoto de parede maciça, dn 200 mm, junta elástica, instalado em local com nível baixo de interferências - fornecimento e assentamento. af_06/2015 | M | 73 | SINAPI | INSUMO EMOP
90697 | Tubo de pvc para rede coletora de esgoto de parede maciça, dn 250 mm, junta elástica, instalado em local com nível baixo de interferências - fornecimento e assentamento. af_06/2015 | M | 122.31 | SINAPI | INSUMO EMOP
90698 | Tubo de pvc para rede coletora de esgoto de parede maciça, dn 300 mm, junta elástica, instalado em local com nível baixo de interferências - fornecimento e assentamento. af_06/2015 | M | 195.35 | SINAPI | INSUMO EMOP
90699 | Tubo de pvc para rede coletora de esgoto de parede maciça, dn 350 mm, junta elástica, instalado em local com nível baixo de interferências - fornecimento e assentamento. af_06/2015 | M | 241.32 | SINAPI | INSUMO EMOP
90700 | Tubo de pvc para rede coletora de esgoto de parede maciça, dn 400 mm, junta elástica, instalado em local com nível baixo de interferências - fornecimento e assentamento. af_06/2015 | M | 317.33 | SINAPI | INSUMO EMOP
90701 | Tubo de pvc corrugado de dupla parede para rede coletora de esgoto, dn 150 mm, junta elástica, instalado em local com nível baixo de interferências - fornecimento e assentamento. af_06/2015 | M | 43.05 | SINAPI | INSUMO EMOP
90702 | Tubo de pvc corrugado de dupla parede para rede coletora de esgoto, dn 200 mm, junta elástica, instalado em local com nível baixo de interferências - fornecimento e assentamento. af_06/2015 | M | 66.66 | SINAPI | INSUMO EMOP
90703 | Tubo de pvc corrugado de dupla parede para rede coletora de esgoto, dn 250 mm, junta elástica, instalado em local com nível baixo de interferências - fornecimento e assentamento. af_06/2015 | M | 107.16 | SINAPI | INSUMO EMOP
90704 | Tubo de pvc corrugado de dupla parede para rede coletora de esgoto, dn 300 mm, junta elástica, instalado em local com nível baixo de interferências - fornecimento e assentamento. af_06/2015 | M | 146.9 | SINAPI | INSUMO EMOP
90705 | Tubo de pvc corrugado de dupla parede para rede coletora de esgoto, dn 350 mm, junta elástica, instalado em local com nível baixo de interferências - fornecimento e assentamento. af_06/2015 | M | 205.27 | SINAPI | INSUMO EMOP
90706 | Tubo de pvc corrugado de dupla parede para rede coletora de esgoto, dn 400 mm, junta elástica, instalado em local com nível baixo de interferências - fornecimento e assentamento. af_06/2015 | M | 246.43 | SINAPI | INSUMO EMOP
90708 | Tubo de pead corrugado de dupla parede para rede coletora de esgoto, dn 600 mm, junta elástica integrada, instalado em local com nível baixo de interferências - fornecimento e assentamento. af_06/2015 | M | 661.94 | SINAPI | INSUMO EMOP
90709 | Tubo de pvc para rede coletora de esgoto de parede maciça, dn 100 mm, junta elástica, instalado em local com nível alto de interferências - fornecimento e assentamento. af_06/2015 | M | 26.08 | SINAPI | INSUMO EMOP
90710 | Tubo de pvc para rede coletora de esgoto de parede maciça, dn 150 mm, junta elástica, instalado em local com nível alto de interferências - fornecimento e assentamento. af_06/2015 | M | 51.37 | SINAPI | INSUMO EMOP
90711 | Tubo de pvc para rede coletora de esgoto de parede maciça, dn 200 mm, junta elástica, instalado em local com nível alto de interferências - fornecimento e assentamento. af_06/2015 | M | 75.02 | SINAPI | INSUMO EMOP
90712 | Tubo de pvc para rede coletora de esgoto de parede maciça, dn 250 mm, junta elástica, instalado em local com nível alto de interferências - fornecimento e assentamento. af_06/2015 | M | 124.33 | SINAPI | INSUMO EMOP
90713 | Tubo de pvc para rede coletora de esgoto de parede maciça, dn 300 mm, junta elástica, instalado em local com nível alto de interferências - fornecimento e assentamento. af_06/2015 | M | 197.36 | SINAPI | INSUMO EMOP
90714 | Tubo de pvc para rede coletora de esgoto de parede maciça, dn 350 mm, junta elástica, instalado em local com nível alto de interferências - fornecimento e assentamento. af_06/2015 | M | 243.34 | SINAPI | INSUMO EMOP
90715 | Tubo de pvc para rede coletora de esgoto de parede maciça, dn 400 mm, junta elástica, instalado em local com nível alto de interferências - fornecimento e assentamento. af_06/2015 | M | 321.35 | SINAPI | INSUMO EMOP
90716 | Tubo de pvc corrugado de dupla parede para rede coletora de esgoto, dn 150 mm, junta elástica, instalado em local com nível alto de interferências - fornecimento e assentamento. af_06/2015 | M | 45.08 | SINAPI | INSUMO EMOP
90717 | Tubo de pvc corrugado de dupla parede para rede coletora de esgoto, dn 200 mm, junta elástica, instalado em local com nível alto de interferências - fornecimento e assentamento. af_06/2015 | M | 68.68 | SINAPI | INSUMO EMOP
90718 | Tubo de pvc corrugado de dupla parede para rede coletora de esgoto, dn 250 mm, junta elástica, instalado em local com nível alto de interferências - fornecimento e assentamento. af_06/2015 | M | 109.18 | SINAPI | INSUMO EMOP
90719 | Tubo de pvc corrugado de dupla parede para rede coletora de esgoto, dn 300 mm, junta elástica, instalado em local com nível alto de interferências - fornecimento e assentamento. af_06/2015 | M | 148.91 | SINAPI | INSUMO EMOP
90720 | Tubo de pvc corrugado de dupla parede para rede coletora de esgoto, dn 350 mm, junta elástica, instalado em local com nível alto de interferências - fornecimento e assentamento. af_06/2015 | M | 207.28 | SINAPI | INSUMO EMOP
90721 | Tubo de pvc corrugado de dupla parede para rede coletora de esgoto, dn 400 mm, em junta elástica, instalado em local com nível alto de interferências - fornecimento e assentamento. af_06/2015 | M | 250.45 | SINAPI | INSUMO EMOP
90723 | Tubo de pead corrugado de dupla parede para rede coletora de esgoto, dn 600 mm, junta elástica integrada, instalado em local com nível alto de interferências - fornecimento e assentamento. af_06/2015 | M | 664.35 | SINAPI | INSUMO EMOP
90724 | Junta argamassada entre tubo dn 100 mm e o poço de visita/ caixa de concreto ou alvenaria em redes de esgoto. af_06/2015 | UN | 23.13 | SINAPI | INSUMO EMOP
90725 | Junta argamassada entre tubo dn 150 mm e o poço de visita/ caixa de concreto ou alvenaria em redes de esgoto. af_06/2015 | UN | 28.51 | SINAPI | INSUMO EMOP
90726 | Junta argamassada entre tubo dn 200 mm e o poço/ caixa de concreto ou alvenaria em redes de esgoto. af_06/2015 | UN | 33.89 | SINAPI | INSUMO EMOP
90727 | Junta argamassada entre tubo dn 250 mm e o poço de visita/ caixa de concreto ou alvenaria em redes de esgoto. af_06/2015 | UN | 39.27 | SINAPI | INSUMO EMOP
90728 | Junta argamassada entre tubo dn 300 mm e o poço de visita/ caixa de concreto ou alvenaria em redes de esgoto. af_06/2015 | UN | 44.65 | SINAPI | INSUMO EMOP
90729 | Junta argamassada entre tubo dn 350 mm e o poço de visita/ caixa de concreto ou alvenaria em redes de esgoto. af_06/2015 | UN | 50.03 | SINAPI | INSUMO EMOP
90730 | Junta argamassada entre tubo dn 400 mm e o poço de visita/ caixa de concreto ou alvenaria em redes de esgoto. af_06/2015 | UN | 55.44 | SINAPI | INSUMO EMOP
90731 | Junta argamassada entre tubo dn 450 mm e o poço de visita/ caixa de concreto ou alvenaria em redes de esgoto. af_06/2015 | UN | 60.83 | SINAPI | INSUMO EMOP
90732 | Junta argamassada entre tubo dn 600 mm e o poço de visita/ caixa de concreto ou alvenaria em redes de esgoto. af_06/2015 | UN | 76.96 | SINAPI | INSUMO EMOP
90733 | Assentamento de tubo de pvc para rede coletora de esgoto de parede maciça, dn 100 mm, junta elástica, instalado em local com nível baixo de interferências (não inclui fornecimento). af_06/2015 | M | 2.54 | SINAPI | INSUMO EMOP
90734 | Assentamento de tubo de pvc para rede coletora de esgoto de parede maciça, dn 150 mm, junta elástica, instalado em local com nível baixo de interferências (não inclui fornecimento). af_06/2015 | M | 3.11 | SINAPI | INSUMO EMOP
90735 | Assentamento de tubo de pvc para rede coletora de esgoto de parede maciça, dn 200 mm, junta elástica, instalado em local com nível baixo de interferências (não inclui fornecimento). af_06/2015 | M | 3.68 | SINAPI | INSUMO EMOP
90736 | Assentamento de tubo de pvc para rede coletora de esgoto de parede maciça, dn 250 mm, junta elástica, instalado em local com nível baixo de interferências (não inclui fornecimento). af_06/2015 | M | 4.25 | SINAPI | INSUMO EMOP
90737 | Assentamento de tubo de pvc para rede coletora de esgoto de parede maciça, dn 300 mm, junta elástica, instalado em local com nível baixo de interferências (não inclui fornecimento). af_06/2015 | M | 4.83 | SINAPI | INSUMO EMOP
90738 | Assentamento de tubo de pvc para rede coletora de esgoto de parede maciça, dn 350 mm, junta elástica, instalado em local com nível baixo de interferências (não inclui fornecimento). af_06/2015 | M | 5.39 | SINAPI | INSUMO EMOP
90739 | Assentamento de tubo de pvc para rede coletora de esgoto de parede maciça, dn 400 mm, junta elástica, instalado em local com nível baixo de interferências (não inclui fornecimento). af_06/2015 | M | 11.82 | SINAPI | INSUMO EMOP
90740 | Assentamento de tubo de pvc corrugado de dupla parede para rede coletora de esgoto, dn 150 mm, junta elástica, instalado em local com nível baixo de interferências (não inclui fornecimento). af_06/2015 | M | 5.67 | SINAPI | INSUMO EMOP
90741 | Assentamento de tubo de pvc corrugado de dupla parede para rede coletora de esgoto, dn 200 mm, junta elástica, instalado em local com nível baixo de interferências (não inclui fornecimento). af_06/2015 | M | 6.25 | SINAPI | INSUMO EMOP
90742 | Assentamento de tubo de pvc corrugado de dupla parede para rede coletora de esgoto, dn 250 mm, junta elástica, instalado em local com nível baixo de interferências (não inclui fornecimento). af_06/2015 | M | 6.82 | SINAPI | INSUMO EMOP
90743 | Assentamento de tubo de pvc corrugado de dupla parede para rede coletora de esgoto, dn 300 mm, junta elástica, instalado em local com nível baixo de interferências (não inclui fornecimento). af_06/2015 | M | 7.39 | SINAPI | INSUMO EMOP
90744 | Assentamento de tubo de pvc corrugado de dupla parede para rede coletora de esgoto, dn 350 mm, junta elástica, instalado em local com nível baixo de interferências (não inclui fornecimento). af_06/2015 | M | 7.96 | SINAPI | INSUMO EMOP
90745 | Assentamento de tubo de pvc corrugado de dupla parede para rede coletora de esgoto, dn 400 mm, junta elástica, instalado em local com nível baixo de interferências (não inclui fornecimento). af_06/2015 | M | 16.91 | SINAPI | INSUMO EMOP
90746 | Assentamento de tubo de pead corrugado de dupla parede para rede coletora de esgoto, dn 450 mm, junta elástica integrada, instalado em local com nível baixo de interferências (não inclui fornecimento). af_06/2015 | M | 3.46 | SINAPI | INSUMO EMOP
90747 | Assentamento de tubo de pead corrugado de dupla parede para rede coletora de esgoto, dn 600 mm, junta elástica integrada, instalado em local com nível baixo de interferências (não inclui fornecimento). af_06/2015 | M | 12.69 | SINAPI | INSUMO EMOP
90748 | Assentamento de tubo de pvc para rede coletora de esgoto de parede maciça, dn 100 mm, junta elástica, instalado em local com nível alto de interferências (não inclui fornecimento). af_06/2015 | M | 4.57 | SINAPI | INSUMO EMOP
90749 | Assentamento de tubo de pvc para rede coletora de esgoto de parede maciça, dn 150 mm, junta elástica, instalado em local com nível alto de interferências (não inclui fornecimento). af_06/2015 | M | 5.14 | SINAPI | INSUMO EMOP
90750 | Assentamento de tubo de pvc para rede coletora de esgoto de parede maciça, dn 200 mm, junta elástica, instalado em local com nível alto de interferências (não inclui fornecimento). af_06/2015 | M | 5.7 | SINAPI | INSUMO EMOP
90751 | Assentamento de tubo de pvc para rede coletora de esgoto de parede maciça, dn 250 mm, junta elástica, instalado em local com nível alto de interferências (não inclui fornecimento). af_06/2015 | M | 6.27 | SINAPI | INSUMO EMOP
90752 | Assentamento de tubo de pvc para rede coletora de esgoto de parede maciça, dn 300 mm, junta elástica, instalado em local com nível alto de interferências (não inclui fornecimento). af_06/2015 | M | 6.84 | SINAPI | INSUMO EMOP
90753 | Assentamento de tubo de pvc para rede coletora de esgoto de parede maciça, dn 350 mm, junta elástica, instalado em local com nível alto de interferências (não inclui fornecimento). af_06/2015 | M | 7.41 | SINAPI | INSUMO EMOP
90754 | Assentamento de tubo de pvc para rede coletora de esgoto de parede maciça, dn 400 mm, junta elástica, instalado em local com nível alto de interferências (não inclui fornecimento). af_06/2015 | M | 15.84 | SINAPI | INSUMO EMOP
90755 | Assentamento de tubo de pvc corrugado de dupla parede para rede coletora de esgoto, dn 150 mm, junta elástica, instalado em local com nível alto de interferências (não inclui fornecimento). af_06/2015 | M | 7.7 | SINAPI | INSUMO EMOP
90756 | Assentamento de tubo de pvc corrugado de dupla parede para rede coletora de esgoto, dn 200 mm, junta elástica, instalado em local com nível alto de interferências (não inclui fornecimento). af_06/2015 | M | 8.27 | SINAPI | INSUMO EMOP
90757 | Assentamento de tubo de pvc corrugado de dupla parede para rede coletora de esgoto, dn 250 mm, junta elástica, instalado em local com nível alto de interferências (não inclui fornecimento). af_06/2015 | M | 8.84 | SINAPI | INSUMO EMOP
90758 | Assentamento de tubo de pvc corrugado de dupla parede para rede coletora de esgoto, dn 300 mm, junta elástica, instalado em local com nível alto de interferências (não inclui fornecimento). af_06/2015 | M | 9.4 | SINAPI | INSUMO EMOP
90759 | Assentamento de tubo de pvc corrugado de dupla parede para rede coletora de esgoto, dn 350 mm, junta elástica, instalado em local com nível alto de interferências (não inclui fornecimento). af_06/2015 | M | 9.97 | SINAPI | INSUMO EMOP
90760 | Assentamento de tubo de pvc corrugado de dupla parede para rede coletora de esgoto, dn 400 mm, em junta elástica, instalado em local com nível alto de interferências (não inclui fornecimento). af_06/2015 | M | 20.93 | SINAPI | INSUMO EMOP
90761 | Assentamento de tubo de pead corrugado de dupla parede para rede coletora de esgoto, dn 450 mm, junta elástica integrada, instalado em local com nível alto de interferências (não inclui fornecimento). af_06/2015 | M | 4.23 | SINAPI | INSUMO EMOP
90762 | Assentamento de tubo de pead corrugado de dupla parede para rede coletora de esgoto, dn 600 mm, junta elástica integrada, instalado em local com nível alto de interferências (não inclui fornecimento). af_06/2015 | M | 15.1 | SINAPI | INSUMO EMOP
94869 | Tubo de pead corrugado de dupla parede para rede coletora de esgoto, dn 250 mm, junta elástica integrada, instalado em local com nível baixo de interferências - fornecimento e assentamento. af_06/2016 | M | 134.46 | SINAPI | INSUMO EMOP
94870 | Assentamento de tubo de pead corrugado de dupla parede para rede coletora de esgoto, dn 250 mm, junta elástica integrada, instalado em local com nível baixo de interferências (não inclui fornecimento). af_06/2016 | M | 0.84 | SINAPI | INSUMO EMOP
94871 | Tubo de pead corrugado de dupla parede para rede coletora de esgoto, dn 300 mm, junta elástica integrada, instalado em local com nível baixo de interferências - fornecimento e assentamento. af_06/2016 | M | 159.46 | SINAPI | INSUMO EMOP
94872 | Assentamento de tubo de pead corrugado de dupla parede para rede coletora de esgoto, dn 300 mm, junta elástica integrada, instalado em local com nível baixo de interferências (não inclui fornecimento). af_06/2016 | M | 1.48 | SINAPI | INSUMO EMOP
94875 | Tubo de pead corrugado de dupla parede para rede coletora de esgoto, dn 750 mm, junta elástica integrada, instalado em local com nível baixo de interferências - fornecimento e assentamento. af_06/2016 | M | 935.55 | SINAPI | INSUMO EMOP
94876 | Assentamento de tubo de pead corrugado de dupla parede para rede coletora de esgoto, dn 750 mm, junta elástica integrada, instalado em local com nível baixo de interferências (não inclui fornecimento). af_06/2016 | M | 19.2 | SINAPI | INSUMO EMOP
94878 | Assentamento de tubo de pead corrugado de dupla parede para rede coletora de esgoto, dn 900 mm, junta elástica integrada, instalado em local com nível baixo de interferências (não inclui fornecimento). af_06/2016 | M | 22.54 | SINAPI | INSUMO EMOP
94879 | Tubo de pead corrugado de dupla parede para rede coletora de esgoto, dn 1000 mm, junta elástica integrada, instalado em local com nível baixo de interferências - fornecimento e assentamento. af_06/2016 | M | 1246.97 | SINAPI | INSUMO EMOP
94880 | Assentamento de tubo de pead corrugado de dupla parede para rede coletora de esgoto, dn 1000 mm, junta elástica integrada, instalado em local com nível baixo de interferências (não inclui fornecimento). af_06/2016 | M | 27.6 | SINAPI | INSUMO EMOP
94881 | Tubo de pead corrugado de dupla parede para rede coletora de esgoto, dn 1200 mm, junta elástica integrada, instalado em local com nível baixo de interferências - fornecimento e assentamento. af_06/2016 | M | 1944.18 | SINAPI | INSUMO EMOP
94882 | Assentamento de tubo de pead corrugado de dupla parede para rede coletora de esgoto, dn 1200 mm, junta elástica integrada, instalado em local com nível baixo de interferências (não inclui fornecimento). af_06/2016 | M | 32.73 | SINAPI | INSUMO EMOP
94884 | Assentamento de tubo de pead corrugado de dupla parede para rede coletora de esgoto, dn 1500 mm, junta elástica integrada, instalado em local com nível baixo de interferências (não inclui fornecimento). af_06/2016 | M | 43.15 | SINAPI | INSUMO EMOP
94885 | Tubo de pead corrugado de dupla parede para rede coletora de esgoto, dn 250 mm, junta elástica integrada, instalado em local com nível alto de interferências - fornecimento e assentamento. af_06/2016 | M | 134.71 | SINAPI | INSUMO EMOP
94886 | Assentamento de tubo de pead corrugado de dupla parede para rede coletora de esgoto, dn 250 mm, junta elástica integrada, instalado em local com nível alto de interferências (não inclui fornecimento). af_06/2016 | M | 1.09 | SINAPI | INSUMO EMOP
94887 | Tubo de pead corrugado de dupla parede para rede coletora de esgoto, dn 300 mm, junta elástica integrada, instalado em local com nível alto de interferências - fornecimento e assentamento. af_06/2016 | M | 159.86 | SINAPI | INSUMO EMOP
94888 | Assentamento de tubo de pead corrugado de dupla parede para rede coletora de esgoto, dn 300 mm, junta elástica integrada, instalado em local com nível alto de interferências (não inclui fornecimento). af_06/2016 | M | 1.88 | SINAPI | INSUMO EMOP
94891 | Tubo de pead corrugado de dupla parede para rede coletora de esgoto, dn 750 mm, junta elástica integrada, instalado em local com nível alto de interferências - fornecimento e assentamento. af_06/2016 | M | 938.64 | SINAPI | INSUMO EMOP
94892 | Assentamento de tubo de pead corrugado de dupla parede para rede coletora de esgoto, dn 750 mm, junta elástica integrada, instalado em local com nível alto de interferências (não inclui fornecimento). af_06/2016 | M | 22.29 | SINAPI | INSUMO EMOP
94894 | Assentamento de tubo de pead corrugado de dupla parede para rede coletora de esgoto, dn 900 mm, junta elástica integrada, instalado em local com nível alto de interferências (não inclui fornecimento). af_06/2016 | M | 25.89 | SINAPI | INSUMO EMOP
94895 | Tubo de pead corrugado de dupla parede para rede coletora de esgoto, dn 1000 mm, junta elástica integrada, instalado em local com nível alto de interferências - fornecimento e assentamento. af_06/2016 | M | 1250.66 | SINAPI | INSUMO EMOP
94896 | Assentamento de tubo de pead corrugado de dupla parede para rede coletora de esgoto, dn 1000 mm, junta elástica integrada, instalado em local com nível alto de interferências (não inclui fornecimento). af_06/2016 | M | 31.29 | SINAPI | INSUMO EMOP
94897 | Tubo de pead corrugado de dupla parede para rede coletora de esgoto, dn 1200 mm, junta elástica integrada, instalado em local com nível alto de interferências - fornecimento e assentamento. af_06/2016 | M | 1948.14 | SINAPI | INSUMO EMOP
94898 | Assentamento de tubo de pead corrugado de dupla parede para rede coletora de esgoto, dn 1200 mm, junta elástica integrada, instalado em local com nível alto de interferências (não inclui fornecimento). af_06/2016 | M | 36.69 | SINAPI | INSUMO EMOP
94900 | Assentamento de tubo de pead corrugado de dupla parede para rede coletora de esgoto, dn 1500 mm, junta elástica integrada, instalado em local com nível alto de interferências (não inclui fornecimento). af_06/2016 | M | 47.49 | SINAPI | INSUMO EMOP
97121 | Assentamento de tubo de pvc pba para rede de água, dn 50 mm, junta elástica integrada, instalado em local com nível alto de interferências (não inclui fornecimento). af_11/2017 | M | 1.89 | SINAPI | INSUMO EMOP
97122 | Assentamento de tubo de pvc pba para rede de água, dn 75 mm, junta elástica integrada, instalado em local com nível alto de interferências (não inclui fornecimento). af_11/2017 | M | 2.61 | SINAPI | INSUMO EMOP
97123 | Assentamento de tubo de pvc pba para rede de água, dn 100 mm, junta elástica integrada, instalado em local com nível alto de interferências (não inclui fornecimento). af_11/2017 | M | 3.32 | SINAPI | INSUMO EMOP
97124 | Assentamento de tubo de pvc pba para rede de água, dn 50 mm, junta elástica integrada, instalado em local com nível baixo de interferências (não inclui fornecimento). af_11/2017 | M | 0.82 | SINAPI | INSUMO EMOP
97125 | Assentamento de tubo de pvc pba para rede de água, dn 75 mm, junta elástica integrada, instalado em local com nível baixo de interferências (não inclui fornecimento). af_11/2017 | M | 1.16 | SINAPI | INSUMO EMOP
97126 | Assentamento de tubo de pvc pba para rede de água, dn 100 mm, junta elástica integrada, instalado em local com nível baixo de interferências (não inclui fornecimento). af_11/2017 | M | 1.48 | SINAPI | INSUMO EMOP
92833 | Tubo de concreto para redes coletoras de esgoto sanitário, diâmetro de 300 mm, junta elástica, instalado em local com baixo nível de interferências - fornecimento e assentamento. af_12/2015 | M | 121.76 | SINAPI | INSUMO EMOP
92834 | Assentamento de tubo de concreto para redes coletoras de esgoto sanitário, diâmetro de 300 mm, junta elástica, instalado em local com baixo nível de interferências (não inclui fornecimento). af_12/2015 | M | 7.06 | SINAPI | INSUMO EMOP
92835 | Tubo de concreto para redes coletoras de esgoto sanitário, diâmetro de 400 mm, junta elástica, instalado em local com baixo nível de interferências - fornecimento e assentamento. af_12/2015 | M | 159.58 | SINAPI | INSUMO EMOP
92836 | Assentamento de tubo de concreto para redes coletoras de esgoto sanitário, diâmetro de 400 mm, junta elástica, instalado em local com baixo nível de interferências (não inclui fornecimento). af_12/2015 | M | 9.01 | SINAPI | INSUMO EMOP
92837 | Tubo de concreto para redes coletoras de esgoto sanitário, diâmetro de 500 mm, junta elástica, instalado em local com baixo nível de interferências - fornecimento e assentamento. af_12/2015 | M | 201.08 | SINAPI | INSUMO EMOP
92838 | Assentamento de tubo de concreto para redes coletoras de esgoto sanitário, diâmetro de 500 mm, junta elástica, instalado em local com baixo nível de interferências (não inclui fornecimento). af_12/2015 | M | 10.84 | SINAPI | INSUMO EMOP
92839 | Tubo de concreto para redes coletoras de esgoto sanitário, diâmetro de 600 mm, junta elástica, instalado em local com baixo nível de interferências - fornecimento e assentamento. af_12/2015 | M | 263.03 | SINAPI | INSUMO EMOP
92840 | Assentamento de tubo de concreto para redes coletoras de esgoto sanitário, diâmetro de 600 mm, junta elástica, instalado em local com baixo nível de interferências (não inclui fornecimento). af_12/2015 | M | 12.81 | SINAPI | INSUMO EMOP
92841 | Tubo de concreto para redes coletoras de esgoto sanitário, diâmetro de 700 mm, junta elástica, instalado em local com baixo nível de interferências - fornecimento e assentamento. af_12/2015 | M | 297.33 | SINAPI | INSUMO EMOP
92842 | Assentamento de tubo de concreto para redes coletoras de esgoto sanitário, diâmetro de 700 mm, junta elástica, instalado em local com baixo nível de interferências (não inclui fornecimento). af_12/2015 | M | 14.66 | SINAPI | INSUMO EMOP
92844 | Assentamento de tubo de concreto para redes coletoras de esgoto sanitário, diâmetro de 800 mm, junta elástica, instalado em local com baixo nível de interferências (não inclui fornecimento). af_12/2015 | M | 16.64 | SINAPI | INSUMO EMOP
92846 | Assentamento de tubo de concreto para redes coletoras de esgoto sanitário, diâmetro de 900 mm, junta elástica, instalado em local com baixo nível de interferências (não inclui fornecimento). af_12/2015 | M | 18.46 | SINAPI | INSUMO EMOP
92847 | Tubo de concreto para redes coletoras de esgoto sanitário, diâmetro de 1000 mm, junta elástica, instalado em local com baixo nível de interferências - fornecimento e assentamento. af_12/2015 | M | 515.24 | SINAPI | INSUMO EMOP
92848 | Assentamento de tubo de concreto para redes coletoras de esgoto sanitário, diâmetro de 1000 mm, junta elástica, instalado em local com baixo nível de interferências (não inclui fornecimento). af_12/2015 | M | 20.47 | SINAPI | INSUMO EMOP
92849 | Tubo de concreto para redes coletoras de esgoto sanitário, diâmetro de 300 mm, junta elástica, instalado em local com alto nível de interferências - fornecimento e assentamento. af_12/2015 | M | 127.95 | SINAPI | INSUMO EMOP
92850 | Assentamento de tubo de concreto para redes coletoras de esgoto sanitário, diâmetro de 300 mm, junta elástica, instalado em local com alto nível de interferências (não inclui fornecimento). af_12/2015 | M | 13.36 | SINAPI | INSUMO EMOP
92851 | Tubo de concreto para redes coletoras de esgoto sanitário, diâmetro de 400 mm, junta elástica, instalado em local com alto nível de interferências - fornecimento e assentamento. af_12/2015 | M | 167.31 | SINAPI | INSUMO EMOP
92852 | Assentamento de tubo de concreto para redes coletoras de esgoto sanitário, diâmetro de 400 mm, junta elástica, instalado em local com alto nível de interferências (não inclui fornecimento). af_12/2015 | M | 16.88 | SINAPI | INSUMO EMOP
92853 | Tubo de concreto para redes coletoras de esgoto sanitário, diâmetro de 500 mm, junta elástica, instalado em local com alto nível de interferências - fornecimento e assentamento. af_12/2015 | M | 210.63 | SINAPI | INSUMO EMOP
92854 | Assentamento de tubo de concreto para redes coletoras de esgoto sanitário, diâmetro de 500 mm, junta elástica, instalado em local com alto nível de interferências (não inclui fornecimento). af_12/2015 | M | 20.55 | SINAPI | INSUMO EMOP
92855 | Tubo de concreto para redes coletoras de esgoto sanitário, diâmetro de 600 mm, junta elástica, instalado em local com alto nível de interferências - fornecimento e assentamento. af_12/2015 | M | 274.26 | SINAPI | INSUMO EMOP
92856 | Assentamento de tubo de concreto para redes coletoras de esgoto sanitário, diâmetro de 600 mm, junta elástica, instalado em local com alto nível de interferências (não inclui fornecimento). af_12/2015 | M | 24.23 | SINAPI | INSUMO EMOP
92857 | Tubo de concreto para redes coletoras de esgoto sanitário, diâmetro de 700 mm, junta elástica, instalado em local com alto nível de interferências - fornecimento e assentamento. af_12/2015 | M | 310.19 | SINAPI | INSUMO EMOP
92858 | Assentamento de tubo de concreto para redes coletoras de esgoto sanitário, diâmetro de 700 mm, junta elástica, instalado em local com alto nível de interferências (não inclui fornecimento). af_12/2015 | M | 27.74 | SINAPI | INSUMO EMOP
92860 | Assentamento de tubo de concreto para redes coletoras de esgoto sanitário, diâmetro de 800 mm, junta elástica, instalado em local com alto nível de interferências (não inclui fornecimento). af_12/2015 | M | 31.48 | SINAPI | INSUMO EMOP
92862 | Assentamento de tubo de concreto para redes coletoras de esgoto sanitário, diâmetro de 900 mm, junta elástica, instalado em local com alto nível de interferências (não inclui fornecimento). af_12/2015 | M | 35.13 | SINAPI | INSUMO EMOP
92863 | Tubo de concreto para redes coletoras de esgoto sanitário, diâmetro de 1000 mm, junta elástica, instalado em local com alto nível de interferências - fornecimento e assentamento. af_12/2015 | M | 533.26 | SINAPI | INSUMO EMOP
92864 | Assentamento de tubo de concreto para redes coletoras de esgoto sanitário, diâmetro de 1000 mm, junta elástica, instalado em local com alto nível de interferências (não inclui fornecimento). af_12/2015 | M | 38.79 | SINAPI | INSUMO EMOP
92210 | Tubo de concreto para redes coletoras de águas pluviais, diâmetro de 400 mm, junta rígida, instalado em local com baixo nível de interferências - fornecimento e assentamento. af_12/2015 | M | 102.24 | SINAPI | INSUMO EMOP
92211 | Tubo de concreto para redes coletoras de águas pluviais, diâmetro de 500 mm, junta rígida, instalado em local com baixo nível de interferências - fornecimento e assentamento. af_12/2015 | M | 130.77 | SINAPI | INSUMO EMOP
92212 | Tubo de concreto para redes coletoras de águas pluviais, diâmetro de 600 mm, junta rígida, instalado em local com baixo nível de interferências - fornecimento e assentamento. af_12/2015 | M | 166.35 | SINAPI | INSUMO EMOP
92213 | Tubo de concreto para redes coletoras de águas pluviais, diâmetro de 700 mm, junta rígida, instalado em local com baixo nível de interferências - fornecimento e assentamento. af_12/2015 | M | 218.98 | SINAPI | INSUMO EMOP
92214 | Tubo de concreto para redes coletoras de águas pluviais, diâmetro de 800 mm, junta rígida, instalado em local com baixo nível de interferências - fornecimento e assentamento. af_12/2015 | M | 249.71 | SINAPI | INSUMO EMOP
92215 | Tubo de concreto para redes coletoras de águas pluviais, diâmetro de 900 mm, junta rígida, instalado em local com baixo nível de interferências - fornecimento e assentamento. af_12/2015 | M | 300.83 | SINAPI | INSUMO EMOP
92216 | Tubo de concreto para redes coletoras de águas pluviais, diâmetro de 1000 mm, junta rígida, instalado em local com baixo nível de interferências - fornecimento e assentamento. af_12/2015 | M | 336.77 | SINAPI | INSUMO EMOP
92219 | Tubo de concreto para redes coletoras de águas pluviais, diâmetro de 400 mm, junta rígida, instalado em local com alto nível de interferências - fornecimento e assentamento. af_12/2015 | M | 110.11 | SINAPI | INSUMO EMOP
92220 | Tubo de concreto para redes coletoras de águas pluviais, diâmetro de 500 mm, junta rígida, instalado em local com alto nível de interferências - fornecimento e assentamento. af_12/2015 | M | 140.49 | SINAPI | INSUMO EMOP
92221 | Tubo de concreto para redes coletoras de águas pluviais, diâmetro de 600 mm, junta rígida, instalado em local com alto nível de interferências - fornecimento e assentamento. af_12/2015 | M | 177.76 | SINAPI | INSUMO EMOP
92222 | Tubo de concreto para redes coletoras de águas pluviais, diâmetro de 700 mm, junta rígida, instalado em local com alto nível de interferências - fornecimento e assentamento. af_12/2015 | M | 232.23 | SINAPI | INSUMO EMOP
92223 | Tubo de concreto para redes coletoras de águas pluviais, diâmetro de 800 mm, junta rígida, instalado em local com alto nível de interferências - fornecimento e assentamento. af_12/2015 | M | 264.55 | SINAPI | INSUMO EMOP
92224 | Tubo de concreto para redes coletoras de águas pluviais, diâmetro de 900 mm, junta rígida, instalado em local com alto nível de interferências - fornecimento e assentamento. af_12/2015 | M | 317.32 | SINAPI | INSUMO EMOP
92226 | Tubo de concreto para redes coletoras de águas pluviais, diâmetro de 1000 mm, junta rígida, instalado em local com alto nível de interferências - fornecimento e assentamento. af_12/2015 | M | 355.18 | SINAPI | INSUMO EMOP
92808 | Assentamento de tubo de concreto para redes coletoras de águas pluviais, diâmetro de 300 mm, junta rígida, instalado em local com baixo nível de interferências (não inclui fornecimento). af_12/2015 | M | 31.73 | SINAPI | INSUMO EMOP
92809 | Assentamento de tubo de concreto para redes coletoras de águas pluviais, diâmetro de 400 mm, junta rígida, instalado em local com baixo nível de interferências (não inclui fornecimento). af_12/2015 | M | 40.63 | SINAPI | INSUMO EMOP
92810 | Assentamento de tubo de concreto para redes coletoras de águas pluviais, diâmetro de 500 mm, junta rígida, instalado em local com baixo nível de interferências (não inclui fornecimento). af_12/2015 | M | 49.42 | SINAPI | INSUMO EMOP
92811 | Assentamento de tubo de concreto para redes coletoras de águas pluviais, diâmetro de 600 mm, junta rígida, instalado em local com baixo nível de interferências (não inclui fornecimento). af_12/2015 | M | 58.72 | SINAPI | INSUMO EMOP
92812 | Assentamento de tubo de concreto para redes coletoras de águas pluviais, diâmetro de 700 mm, junta rígida, instalado em local com baixo nível de interferências (não inclui fornecimento). af_12/2015 | M | 67.9 | SINAPI | INSUMO EMOP
92813 | Assentamento de tubo de concreto para redes coletoras de águas pluviais, diâmetro de 800 mm, junta rígida, instalado em local com baixo nível de interferências (não inclui fornecimento). af_12/2015 | M | 78.4 | SINAPI | INSUMO EMOP
92814 | Assentamento de tubo de concreto para redes coletoras de águas pluviais, diâmetro de 900 mm, junta rígida, instalado em local com baixo nível de interferências (não inclui fornecimento). af_12/2015 | M | 89.32 | SINAPI | INSUMO EMOP
92815 | Assentamento de tubo de concreto para redes coletoras de águas pluviais, diâmetro de 1000 mm, junta rígida, instalado em local com baixo nível de interferências (não inclui fornecimento). af_12/2015 | M | 101.62 | SINAPI | INSUMO EMOP
92816 | Tubo de concreto para redes coletoras de águas pluviais, diâmetro de 1200 mm, junta rígida, instalado em local com baixo nível de interferências - fornecimento e assentamento. af_12/2015 | M | 460.43 | SINAPI | INSUMO EMOP
92817 | Assentamento de tubo de concreto para redes coletoras de águas pluviais, diâmetro de 1200 mm, junta rígida, instalado em local com baixo nível de interferências (não inclui fornecimento). af_12/2015 | M | 127.17 | SINAPI | INSUMO EMOP
92818 | Tubo de concreto para redes coletoras de águas pluviais, diâmetro de 1500 mm, junta rígida, instalado em local com baixo nível de interferências - fornecimento e assentamento. af_12/2015 | M | 666.88 | SINAPI | INSUMO EMOP
92819 | Assentamento de tubo de concreto para redes coletoras de águas pluviais, diâmetro de 1500 mm, junta rígida, instalado em local com baixo nível de interferências (não inclui fornecimento). af_12/2015 | M | 171.18 | SINAPI | INSUMO EMOP
92820 | Assentamento de tubo de concreto para redes coletoras de águas pluviais, diâmetro de 300 mm, junta rígida, instalado em local com alto nível de interferências (não inclui fornecimento). af_12/2015 | M | 37.89 | SINAPI | INSUMO EMOP
92821 | Assentamento de tubo de concreto para redes coletoras de águas pluviais, diâmetro de 400 mm, junta rígida, instalado em local com alto nível de interferências (não inclui fornecimento). af_12/2015 | M | 48.5 | SINAPI | INSUMO EMOP
92822 | Assentamento de tubo de concreto para redes coletoras de águas pluviais, diâmetro de 500 mm, junta rígida, instalado em local com alto nível de interferências (não inclui fornecimento). af_12/2015 | M | 59.14 | SINAPI | INSUMO EMOP
92824 | Assentamento de tubo de concreto para redes coletoras de águas pluviais, diâmetro de 600 mm, junta rígida, instalado em local com alto nível de interferências (não inclui fornecimento). af_12/2015 | M | 70.13 | SINAPI | INSUMO EMOP
92825 | Assentamento de tubo de concreto para redes coletoras de águas pluviais, diâmetro de 700 mm, junta rígida, instalado em local com alto nível de interferências (não inclui fornecimento). af_12/2015 | M | 81.15 | SINAPI | INSUMO EMOP
92826 | Assentamento de tubo de concreto para redes coletoras de águas pluviais, diâmetro de 800 mm, junta rígida, instalado em local com alto nível de interferências (não inclui fornecimento). af_12/2015 | M | 93.24 | SINAPI | INSUMO EMOP
92827 | Assentamento de tubo de concreto para redes coletoras de águas pluviais, diâmetro de 900 mm, junta rígida, instalado em local com alto nível de interferências (não inclui fornecimento). af_12/2015 | M | 105.81 | SINAPI | INSUMO EMOP
92828 | Assentamento de tubo de concreto para redes coletoras de águas pluviais, diâmetro de 1000 mm, junta rígida, instalado em local com alto nível de interferências (não inclui fornecimento). af_12/2015 | M | 120.03 | SINAPI | INSUMO EMOP
92829 | Tubo de concreto para redes coletoras de águas pluviais, diâmetro de 1200 mm, junta rígida, instalado em local com alto nível de interferências - fornecimento e assentamento. af_12/2015 | M | 482.17 | SINAPI | INSUMO EMOP
92830 | Assentamento de tubo de concreto para redes coletoras de águas pluviais, diâmetro de 1200 mm, junta rígida, instalado em local com alto nível de interferências (não inclui fornecimento). af_12/2015 | M | 148.91 | SINAPI | INSUMO EMOP
92831 | Tubo de concreto para redes coletoras de águas pluviais, diâmetro de 1500 mm, junta rígida, instalado em local com alto nível de interferências - fornecimento e assentamento. af_12/2015 | M | 693.65 | SINAPI | INSUMO EMOP
92832 | Assentamento de tubo de concreto para redes coletoras de águas pluviais, diâmetro de 1500 mm, junta rígida, instalado em local com alto nível de interferências (não inclui fornecimento). af_12/2015 | M | 197.95 | SINAPI | INSUMO EMOP
95565 | Tubo de concreto para redes coletoras de águas pluviais, diâmetro de 300mm, junta rígida, instalado em local com baixo nível de interferências - fornecimento e assentamento. af_12/2015 | M | 89.5 | SINAPI | INSUMO EMOP
95566 | Tubo de concreto para redes coletoras de águas pluviais, diâmetro de 300mm, junta rígida, instalado em local com alto nível de interferências - fornecimento e assentamento. af_12/2015 | M | 95.55 | SINAPI | INSUMO EMOP
95567 | Tubo de concreto (simples) para redes coletoras de águas pluviais, diâmetro de 300 mm, junta rígida, instalado em local com baixo nível de interferências - fornecimento e assentamento. af_12/2015 | M | 67.25 | SINAPI | INSUMO EMOP
95568 | Tubo de concreto (simples) para redes coletoras de águas pluviais, diâmetro de 400 mm, junta rígida, instalado em local com baixo nível de interferências - fornecimento e assentamento. af_12/2015 | M | 87.61 | SINAPI | INSUMO EMOP
95569 | Tubo de concreto (simples) para redes coletoras de águas pluviais, diâmetro de 500 mm, junta rígida, instalado em local com baixo nível de interferências - fornecimento e assentamento. af_12/2015 | M | 117.64 | SINAPI | INSUMO EMOP
95570 | Tubo de concreto (simples) para redes coletoras de águas pluviais, diâmetro de 300 mm, junta rígida, instalado em local com alto nível de interferências - fornecimento e assentamento. af_12/2015 | M | 73.3 | SINAPI | INSUMO EMOP
95571 | Tubo de concreto (simples) para redes coletoras de águas pluviais, diâmetro de 400 mm, junta rígida, instalado em local com alto nível de interferências - fornecimento e assentamento. af_12/2015 | M | 95.34 | SINAPI | INSUMO EMOP
95572 | Tubo de concreto (simples) para redes coletoras de águas pluviais, diâmetro de 500 mm, junta rígida, instalado em local com alto nível de interferências - fornecimento e assentamento. af_12/2015 | M | 127.2 | SINAPI | INSUMO EMOP
73606 | Assentamento de tampao de ferro fundido 900 mm | UN | 144.17 | SINAPI | INSUMO EMOP
73607 | Assentamento de tampao de ferro fundido 600 mm | UN | 96.11 | SINAPI | INSUMO EMOP
83623 | Grelha de ferro fundido para canaleta larg = 30cm, fornecimento e assentamento | M | 202.04 | SINAPI | INSUMO EMOP
83624 | Grelha de ferro fundido para canaleta larg = 20cm, fornecimento e assentamento | M | 142.58 | SINAPI | INSUMO EMOP
83626 | Grelha de ferro fundido para canaleta larg = 15cm, fornecimento e assentamento | M | 112.85 | SINAPI | INSUMO EMOP
83627 | Tampao fofo articulado, classe b125 carga max 12,5 t, redondo tampa 600 mm, rede pluvial/esgoto, p = chamine cx areia / poco visita assentado com arg cim/areia 1:4, fornecimento e assentamento | UN | 414.69 | SINAPI | INSUMO EMOP
83724 | Assentamento de pecas, conexoes, aparelhos e acessorios de ferro fundido ductil, junta elastica, mecanica ou flangeada, com diametros de 50 a 300 mm. | KG | 1.79 | SINAPI | INSUMO EMOP
83725 | Assentamento de pecas, conexoes, aparelhos e acessorios de ferro fundido ductil, junta elastica, mecanica ou flangeada, com diametros de 350 a 600 mm. | KG | 1.09 | SINAPI | INSUMO EMOP
83726 | Assentamento de pecas, conexoes, aparelhos e acessorios de ferro fundido ductil, junta elastica, mecanica ou flangeada, com diametros de 700 a 1200 mm. | KG | 0.84 | SINAPI | INSUMO EMOP
97127 | Assentamento de tubo de pvc defofo ou prfv ou rpvc para rede de água, dn 150 mm, junta elástica integrada, instalado em local com nível alto de interferências (não inclui fornecimento). af_11/2017 | M | 4.75 | SINAPI | INSUMO EMOP
97128 | Assentamento de tubo de pvc defofo ou prfv ou rpvc para rede de água, dn 200 mm, junta elástica integrada, instalado em local com nível alto de interferências (não inclui fornecimento). af_11/2017 | M | 8.78 | SINAPI | INSUMO EMOP
97129 | Assentamento de tubo de pvc defofo ou prfv ou rpvc para rede de água, dn 250 mm, junta elástica integrada, instalado em local com nível alto de interferências (não inclui fornecimento). af_11/2017 | M | 10.8 | SINAPI | INSUMO EMOP
97130 | Assentamento de tubo de pvc defofo ou prfv ou rpvc para rede de água, dn 300 mm, junta elástica integrada, instalado em local com nível alto de interferências (não inclui fornecimento). af_11/2017 | M | 12.83 | SINAPI | INSUMO EMOP
97131 | Assentamento de tubo de pvc defofo ou prfv ou rpvc para rede de água, dn 350 mm, junta elástica integrada, instalado em local com nível alto de interferências (não inclui fornecimento). af_11/2017 | M | 14.83 | SINAPI | INSUMO EMOP
97132 | Assentamento de tubo de pvc defofo ou prfv ou rpvc para rede de água, dn 400 mm, junta elástica integrada, instalado em local com nível alto de interferências (não inclui fornecimento). af_11/2017 | M | 16.86 | SINAPI | INSUMO EMOP
97133 | Assentamento de tubo de pvc defofo ou prfv ou rpvc para rede de água, dn 500 mm, junta elástica integrada, instalado em local com nível alto de interferências (não inclui fornecimento). af_11/2017 | M | 20.88 | SINAPI | INSUMO EMOP
97134 | Assentamento de tubo de pvc defofo ou prfv ou rpvc para rede de água, dn 150 mm, junta elástica integrada, instalado em local com nível baixo de interferências (não inclui fornecimento). af_11/2017 | M | 2.12 | SINAPI | INSUMO EMOP
97135 | Assentamento de tubo de pvc defofo ou prfv ou rpvc para rede de água, dn 200 mm, junta elástica integrada, instalado em local com nível baixo de interferências (não inclui fornecimento). af_11/2017 | M | 4.33 | SINAPI | INSUMO EMOP
97136 | Assentamento de tubo de pvc defofo ou prfv ou rpvc para rede de água, dn 250 mm, junta elástica integrada, instalado em local com nível baixo de interferências (não inclui fornecimento). af_11/2017 | M | 5.34 | SINAPI | INSUMO EMOP
97137 | Assentamento de tubo de pvc defofo ou prfv ou rpvc para rede de água, dn 300 mm, junta elástica integrada, instalado em local com nível baixo de interferências (não inclui fornecimento). af_11/2017 | M | 6.35 | SINAPI | INSUMO EMOP
97138 | Assentamento de tubo de pvc defofo ou prfv ou rpvc para rede de água, dn 350 mm, junta elástica integrada, instalado em local com nível baixo de interferências (não inclui fornecimento). af_11/2017 | M | 7.34 | SINAPI | INSUMO EMOP
97139 | Assentamento de tubo de pvc defofo ou prfv ou rpvc para rede de água, dn 400 mm, junta elástica integrada, instalado em local com nível baixo de interferências (não inclui fornecimento). af_11/2017 | M | 8.34 | SINAPI | INSUMO EMOP
97140 | Assentamento de tubo de pvc defofo ou prfv ou rpvc para rede de água, dn 500 mm, junta elástica integrada, instalado em local com nível baixo de interferências (não inclui fornecimento). af_11/2017 | M | 10.34 | SINAPI | INSUMO EMOP
83520 | Te pvc para coletor esgoto, eb644, d=100mm, com junta elastica. | UN | 90.45 | SINAPI | INSUMO EMOP
83531 | Curva para rede coletor esgoto, eb 644, 90gr, dn=200mm, com junta elastica | UN | 386.87 | SINAPI | INSUMO EMOP
83535 | Curva pvc para rede coletor esgoto, eb-644, 45 gr, 200 mm, com junta elastica. | UN | 319.78 | SINAPI | INSUMO EMOP
92235 | Fechamento de construção temporária em chapa de madeira compensada e=10mm, com reaproveitamento de 2x. | M2 | 64.7 | SINAPI | INSUMO EMOP
93206 | Execução de escritório em canteiro de obra em alvenaria, não incluso mobiliário e equipamentos. af_02/2016 | M2 | 865.21 | SINAPI | INSUMO EMOP
93207 | Execução de escritório em canteiro de obra em chapa de madeira compensada, não incluso mobiliário e equipamentos. af_02/2016 | M2 | 771.39 | SINAPI | INSUMO EMOP
93208 | Execução de almoxarifado em canteiro de obra em chapa de madeira compensada, incluso prateleiras. af_02/2016 | M2 | 595.47 | SINAPI | INSUMO EMOP
93209 | Execução de almoxarifado em canteiro de obra em alvenaria, incluso prateleiras. af_02/2016 | M2 | 690.45 | SINAPI | INSUMO EMOP
93210 | Execução de refeitório em canteiro de obra em chapa de madeira compensada, não incluso mobiliário e equipamentos. af_02/2016 | M2 | 409.9 | SINAPI | INSUMO EMOP
93211 | Execução de refeitório em canteiro de obra em alvenaria, não incluso mobiliário e equipamentos. af_02/2016 | M2 | 426.19 | SINAPI | INSUMO EMOP
93212 | Execução de sanitário e vestiário em canteiro de obra em chapa de madeira compensada, não incluso mobiliário. af_02/2016 | M2 | 710.33 | SINAPI | INSUMO EMOP
93213 | Execução de sanitário e vestiário em canteiro de obra em alvenaria, não incluso mobiliário. af_02/2016 | M2 | 784.66 | SINAPI | INSUMO EMOP
93214 | Execução de reservatório elevado de água (1000 litros) em canteiro de obra, apoiado em estrutura de madeira. af_02/2016 | UN | 4337.59 | SINAPI | INSUMO EMOP
93243 | Execução de reservatório elevado de água (2000 litros) em canteiro de obra, apoiado em estrutura de madeira. af_02/2016 | UN | 6464.17 | SINAPI | INSUMO EMOP
93582 | Execução de central de armadura em canteiro de obra, não incluso mobiliário e equipamentos. af_04/2016 | M2 | 192.27 | SINAPI | INSUMO EMOP
93583 | Execução de central de fôrmas, produção de argamassa ou concreto em canteiro de obra, não incluso mobiliário e equipamentos. af_04/2016 | M2 | 319.1 | SINAPI | INSUMO EMOP
93584 | Execução de depósito em canteiro de obra em chapa de madeira compensada, não incluso mobiliário. af_04/2016 | M2 | 596.22 | SINAPI | INSUMO EMOP
93585 | Execução de guarita em canteiro de obra em chapa de madeira compensada, não incluso mobiliário. af_04/2016 | M2 | 808.04 | SINAPI | INSUMO EMOP
98441 | Parede de madeira compensada para construção temporária em chapa simples, externa, com área líquida maior ou igual a 6 m², sem vão. af_05/2018 | M2 | 93.25 | SINAPI | INSUMO EMOP
98442 | Parede de madeira compensada para construção temporária em chapa simples, externa, com área líquida menor que 6 m², sem vão. af_05/2018 | M2 | 96.24 | SINAPI | INSUMO EMOP
98443 | Parede de madeira compensada para construção temporária em chapa simples, interna, com área líquida maior ou igual a 6 m², sem vão. af_05/2018 | M2 | 79.35 | SINAPI | INSUMO EMOP
98444 | Parede de madeira compensada para construção temporária em chapa simples, interna, com área líquida menor que 6 m², sem vão. af_05/2018 | M2 | 81.48 | SINAPI | INSUMO EMOP
98445 | Parede de madeira compensada para construção temporária em chapa simples, externa, com área líquida maior ou igual a 6 m², com vão. af_05/2018 | M2 | 112.42 | SINAPI | INSUMO EMOP
98446 | Parede de madeira compensada para construção temporária em chapa simples, externa, com área líquida menor que 6 m², com vão. af_05/2018 | M2 | 146.72 | SINAPI | INSUMO EMOP
98447 | Parede de madeira compensada para construção temporária em chapa simples, interna, com área líquida maior ou igual a 6 m², com vão. af_05/2018 | M2 | 93.3 | SINAPI | INSUMO EMOP
98448 | Parede de madeira compensada para construção temporária em chapa simples, interna, com área líquida menor que 6 m², com vão. af_05/2018 | M2 | 119.27 | SINAPI | INSUMO EMOP
98449 | Parede de madeira compensada para construção temporária em chapa dupla, externa, com área líquida maior ou igual a 6 m², sem vão. af_05/2018 | M2 | 118.34 | SINAPI | INSUMO EMOP
98450 | Parede de madeira compensada para construção temporária em chapa dupla, externa, com área líquida menor que 6 m², sem vão. af_05/2018 | M2 | 122.72 | SINAPI | INSUMO EMOP
98451 | Parede de madeira compensada para construção temporária em chapa dupla, interna, com área líquida maior ou igual a 6 m², sem vão. af_05/2018 | M2 | 101.86 | SINAPI | INSUMO EMOP
98452 | Parede de madeira compensada para construção temporária em chapa dupla, interna, com área líquida menor que 6 m², sem vão. af_05/2018 | M2 | 104.51 | SINAPI | INSUMO EMOP
98453 | Parede de madeira compensada para construção temporária em chapa dupla, externa, com área líquida maior ou igual a que 6 m², com vão. af_05/2018 | M2 | 142.61 | SINAPI | INSUMO EMOP
98454 | Parede de madeira compensada para construção temporária em chapa dupla, externa, com área líquida menor que 6 m², com vão. af_05/2018 | M2 | 189.34 | SINAPI | INSUMO EMOP
98455 | Parede de madeira compensada para construção temporária em chapa dupla, interna, com área líquida maior ou igual a 6 m², com vão. af_05/2018 | M2 | 120.9 | SINAPI | INSUMO EMOP
98456 | Parede de madeira compensada para construção temporária em chapa dupla, interna, com área líquida menor que 6 m², com vão. af_05/2018 | M2 | 158.45 | SINAPI | INSUMO EMOP
98458 | Tapume com compensado de madeira. af_05/2018 | M2 | 88.24 | SINAPI | INSUMO EMOP
98459 | Tapume com telha metálica. af_05/2018 | M2 | 67.4 | SINAPI | INSUMO EMOP
98460 | Piso para construção temporária em madeira, sem reaproveitamento. af_05/2018 | M2 | 68.07 | SINAPI | INSUMO EMOP
98461 | Estrutura de madeira provisória para suporte de caixa d?água elevada de 1000 litros. af_05/2018 | UN | 3784.74 | SINAPI | INSUMO EMOP
98462 | Estrutura de madeira provisória para suporte de caixa d?água elevada de 3000 litros. af_05/2018 | UN | 5545.22 | SINAPI | INSUMO EMOP
74209/1 | Placa de obra em chapa de aco galvanizado | M2 | 447.06 | SINAPI | INSUMO EMOP
5631 | Escavadeira hidráulica sobre esteiras, caçamba 0,80 m3, peso operacional 17 t, potencia bruta 111 hp - chp diurno. af_06/2014 | CHP | 136.11 | SINAPI | INSUMO EMOP
5678 | Retroescavadeira sobre rodas com carregadeira, tração 4x4, potência líq. 88 hp, caçamba carreg. cap. mín. 1 m3, caçamba retro cap. 0,26 m3, peso operacional mín. 6.674 kg, profundidade escavação máx. 4,37 m - chp diurno. af_06/2014 | CHP | 103.26 | SINAPI | INSUMO EMOP
5680 | Retroescavadeira sobre rodas com carregadeira, tração 4x2, potência líq. 79 hp, caçamba carreg. cap. mín. 1 m3, caçamba retro cap. 0,20 m3, peso operacional mín. 6.570 kg, profundidade escavação máx. 4,37 m - chp diurno. af_06/2014 | CHP | 96.17 | SINAPI | INSUMO EMOP
5684 | Rolo compactador vibratório de um cilindro aço liso, potência 80 hp, peso operacional máximo 8,1 t, impacto dinâmico 16,15 / 9,5 t, largura de trabalho 1,68 m - chp diurno. af_06/2014 | CHP | 100.76 | SINAPI | INSUMO EMOP
5689 | Grade de disco controle remoto rebocável, com 24 discos 24 x 6 mm com pneus para transporte - chp diurno. af_06/2014 | CHP | 3.76 | SINAPI | INSUMO EMOP
5795 | Martelete ou rompedor pneumático manual, 28 kg, com silenciador - chp diurno. af_07/2016 | CHP | 24.93 | SINAPI | INSUMO EMOP
5811 | Caminhão basculante 6 m3, peso bruto total 16.000 kg, carga útil máxima 13.071 kg, distância entre eixos 4,80 m, potência 230 cv inclusive caçamba metálica - chp diurno. af_06/2014 | CHP | 165.58 | SINAPI | INSUMO EMOP
5823 | Usina de concreto fixa, capacidade nominal de 90 a 120 m3/h, sem silo - chp diurno. af_07/2016 | CHP | 191.7 | SINAPI | INSUMO EMOP
5824 | Caminhão toco, pbt 16.000 kg, carga útil máx. 10.685 kg, dist. entre eixos 4,8 m, potência 189 cv, inclusive carroceria fixa aberta de madeira p/ transporte geral de carga seca, dimen. aprox. 2,5 x 7,00 x 0,50 m - chp diurno. af_06/2014 | CHP | 133.93 | SINAPI | INSUMO EMOP
5835 | Vibroacabadora de asfalto sobre esteiras, largura de pavimentação 1,90 m a 5,30 m, potência 105 hp capacidade 450 t/h - chp diurno. af_11/2014 | CHP | 251.53 | SINAPI | INSUMO EMOP
5839 | Vassoura mecânica rebocável com escova cilíndrica, largura útil de varrimento de 2,44 m - chp diurno. af_06/2014 | CHP | 5.57 | SINAPI | INSUMO EMOP
5843 | Trator de pneus, potência 122 cv, tração 4x4, peso com lastro de 4.510 kg - chp diurno. af_06/2014 | CHP | 102.66 | SINAPI | INSUMO EMOP
5847 | Trator de esteiras, potência 170 hp, peso operacional 19 t, caçamba 5,2 m3 - chp diurno. af_06/2014 | CHP | 169.06 | SINAPI | INSUMO EMOP
5851 | Trator de esteiras, potência 150 hp, peso operacional 16,7 t, com roda motriz elevada e lâmina 3,18 m3 - chp diurno. af_06/2014 | CHP | 159.76 | SINAPI | INSUMO EMOP
5855 | Trator de esteiras, potência 347 hp, peso operacional 38,5 t, com lâmina 8,70 m3 - chp diurno. af_06/2014 | CHP | 398.38 | SINAPI | INSUMO EMOP
5863 | Rolo compactador vibratório rebocável, cilindro de aço liso, potência de tração de 65 cv, peso 4,7 t, impacto dinâmico 18,3 t, largura de trabalho 1,67 m - chp diurno. af_02/2016 | CHP | 11.77 | SINAPI | INSUMO EMOP
5867 | Rolo compactador vibratório tandem aço liso, potência 58 hp, peso sem/com lastro 6,5 / 9,4 t, largura de trabalho 1,2 m - chp diurno. af_06/2014 | CHP | 99.02 | SINAPI | INSUMO EMOP
5875 | Retroescavadeira sobre rodas com carregadeira, tração 4x4, potência líq. 72 hp, caçamba carreg. cap. mín. 0,79 m3, caçamba retro cap. 0,18 m3, peso operacional mín. 7.140 kg, profundidade escavação máx. 4,50 m - chp diurno. af_06/2014 | CHP | 95.32 | SINAPI | INSUMO EMOP
5879 | Rolo compactador vibratório pé de carneiro, operado por controle remoto, potência 12,5 kw, peso operacional 1,675 t, largura de trabalho 0,85 m - chp diurno. af_02/2016 | CHP | 84.48 | SINAPI | INSUMO EMOP
5882 | Usina de lama asfáltica, prod 30 a 50 t/h, silo de agregado 7 m3, reservatórios para emulsão e água de 2,3 m3 cada, misturador tipo pug mill a ser montado sobre caminhão - chp diurno. af_10/2014 | CHP | 82.7 | SINAPI | INSUMO EMOP
5890 | Caminhão toco, peso bruto total 14.300 kg, carga útil máxima 9590 kg, distância entre eixos 4,76 m, potência 185 cv (não inclui carroceria) - chp diurno. af_06/2014 | CHP | 133.72 | SINAPI | INSUMO EMOP
5894 | Caminhão toco, peso bruto total 16.000 kg, carga útil máxima de 10.685 kg, distância entre eixos 4,80 m, potência 189 cv exclusive carroceria - chp diurno. af_06/2014 | CHP | 131.91 | SINAPI | INSUMO EMOP
5901 | Caminhão pipa 10.000 l trucado, peso bruto total 23.000 kg, carga útil máxima 15.935 kg, distância entre eixos 4,8 m, potência 230 cv, inclusive tanque de aço para transporte de água - chp diurno. af_06/2014 | CHP | 166.45 | SINAPI | INSUMO EMOP
5909 | Espargidor de asfalto pressurizado com tanque de 2500 l, rebocável com motor a gasolina potência 3,4 hp - chp diurno. af_07/2014 | CHP | 27.05 | SINAPI | INSUMO EMOP
5921 | Grade de disco rebocável com 20 discos 24" x 6 mm com pneus para transporte - chp diurno. af_06/2014 | CHP | 2.95 | SINAPI | INSUMO EMOP
5928 | Guindauto hidráulico, capacidade máxima de carga 6200 kg, momento máximo de carga 11,7 tm, alcance máximo horizontal 9,70 m, inclusive caminhão toco pbt 16.000 kg, potência de 189 cv - chp diurno. af_06/2014 | CHP | 135.53 | SINAPI | INSUMO EMOP
5932 | Motoniveladora potência básica líquida (primeira marcha) 125 hp, peso bruto 13032 kg, largura da lâmina de 3,7 m - chp diurno. af_06/2014 | CHP | 161.69 | SINAPI | INSUMO EMOP
5940 | Pá carregadeira sobre rodas, potência líquida 128 hp, capacidade da caçamba 1,7 a 2,8 m3, peso operacional 11632 kg - chp diurno. af_06/2014 | CHP | 138.35 | SINAPI | INSUMO EMOP
5944 | Pá carregadeira sobre rodas, potência 197 hp, capacidade da caçamba 2,5 a 3,5 m3, peso operacional 18338 kg - chp diurno. af_06/2014 | CHP | 191.77 | SINAPI | INSUMO EMOP
5953 | Compressor de ar rebocável, vazão 189 pcm, pressão efetiva de trabalho 102 psi, motor diesel, potência 63 cv - chp diurno. af_06/2015 | CHP | 35.92 | SINAPI | INSUMO EMOP
6259 | Caminhão pipa 6.000 l, peso bruto total 13.000 kg, distância entre eixos 4,80 m, potência 189 cv inclusive tanque de aço para transporte de água, capacidade 6 m3 - chp diurno. af_06/2014 | CHP | 139.22 | SINAPI | INSUMO EMOP
6879 | Rolo compactador de pneus estático, pressão variável, potência 111 hp, peso sem/com lastro 9,5 / 26 t, largura de trabalho 1,90 m - chp diurno. af_07/2014 | CHP | 137.72 | SINAPI | INSUMO EMOP
7030 | Tanque de asfalto estacionário com serpentina, capacidade 30.000 l - chp diurno. af_06/2014 | CHP | 163.49 | SINAPI | INSUMO EMOP
7042 | Motobomba trash (para água suja) auto escorvante, motor gasolina de 6,41 hp, diâmetros de sucção x recalque: 3" x 3", hm/q = 10 mca / 60 m3/h a 23 mca / 0 m3/h - chp diurno. af_10/2014 | CHP | 5.14 | SINAPI | INSUMO EMOP
7049 | Rolo compactador pe de carneiro vibratorio, potencia 125 hp, peso operacional sem/com lastro 11,95 / 13,30 t, impacto dinamico 38,5 / 22,5 t, largura de trabalho 2,15 m - chp diurno. af_06/2014 | CHP | 137.6 | SINAPI | INSUMO EMOP
67826 | Caminhão basculante 6 m3 toco, peso bruto total 16.000 kg, carga útil máxima 11.130 kg, distância entre eixos 5,36 m, potência 185 cv, inclusive caçamba metálica - chp diurno. af_06/2014 | CHP | 142.58 | SINAPI | INSUMO EMOP
73417 | Grupo gerador estacionário, motor diesel potência 170 kva - chp diurno. af_02/2016 | CHP | 108.01 | SINAPI | INSUMO EMOP
73436 | Rolo compactador vibratório pé de carneiro para solos, potência 80 hp, peso operacional sem/com lastro 7,4 / 8,8 t, largura de trabalho 1,68 m - chp diurno. af_02/2016 | CHP | 148.52 | SINAPI | INSUMO EMOP
73467 | Caminhão toco, pbt 14.300 kg, carga útil máx. 9.710 kg, dist. entre eixos 3,56 m, potência 185 cv, inclusive carroceria fixa aberta de madeira p/ transporte geral de carga seca, dimen. aprox. 2,50 x 6,50 x 0,50 m - chp diurno. af_06/2014 | CHP | 136.03 | SINAPI | INSUMO EMOP
73536 | Motobomba centrífuga, motor a gasolina, potência 5,42 hp, bocais 1 1/2" x 1", diâmetro rotor 143 mm hm/q = 6 mca / 16,8 m3/h a 38 mca / 6,6 m3/h - chp diurno. af_06/2014 | CHP | 4.32 | SINAPI | INSUMO EMOP
83362 | Espargidor de asfalto pressurizado, tanque 6 m3 com isolação térmica, aquecido com 2 maçaricos, com barra espargidora 3,60 m, montado sobre caminhão toco, pbt 14.300 kg, potência 185 cv - chp diurno. af_08/2015 | CHP | 172.49 | SINAPI | INSUMO EMOP
83765 | Grupo de soldagem com gerador a diesel 60 cv para solda elétrica, sobre 04 rodas, com motor 4 cilindros 600 a - chp diurno. af_02/2016 | CHP | 73.09 | SINAPI | INSUMO EMOP
87445 | Betoneira capacidade nominal 400 l, capacidade de mistura 310 l, motor a diesel potência 5,0 hp, sem carregador - chp diurno. af_06/2014 | CHP | 3.18 | SINAPI | INSUMO EMOP
88386 | Misturador de argamassa, eixo horizontal, capacidade de mistura 300 kg, motor elétrico potência 5 cv - chp diurno. af_06/2014 | CHP | 3.81 | SINAPI | INSUMO EMOP
88393 | Misturador de argamassa, eixo horizontal, capacidade de mistura 600 kg, motor elétrico potência 7,5 cv - chp diurno. af_06/2014 | CHP | 5.19 | SINAPI | INSUMO EMOP
88399 | Misturador de argamassa, eixo horizontal, capacidade de mistura 160 kg, motor elétrico potência 3 cv - chp diurno. af_06/2014 | CHP | 2.87 | SINAPI | INSUMO EMOP
88418 | Projetor de argamassa, capacidade de projeção 1,5 m3/h, alcance de 30 até 60 m, motor elétrico potência 7,5 hp - chp diurno. af_06/2014 | CHP | 13.17 | SINAPI | INSUMO EMOP
88433 | Projetor de argamassa, capacidade de projeção 2 m3/h, alcance até 50 m, motor elétrico potência 7,5 hp - chp diurno. af_06/2014 | CHP | 16.42 | SINAPI | INSUMO EMOP
88830 | Betoneira capacidade nominal de 400 l, capacidade de mistura 280 l, motor elétrico trifásico potência de 2 cv, sem carregador - chp diurno. af_10/2014 | CHP | 1.38 | SINAPI | INSUMO EMOP
88843 | Trator de esteiras, potência 125 hp, peso operacional 12,9 t, com lâmina 2,7 m3 - chp diurno. af_10/2014 | CHP | 135.56 | SINAPI | INSUMO EMOP
88907 | Escavadeira hidráulica sobre esteiras, caçamba 1,20 m3, peso operacional 21 t, potência bruta 155 hp - chp diurno. af_06/2014 | CHP | 163.78 | SINAPI | INSUMO EMOP
89021 | Bomba submersível elétrica trifásica, potência 2,96 hp, ø rotor 144 mm semi-aberto, bocal de saída ø 2?, hm/q = 2 mca / 38,8 m3/h a 28 mca / 5 m3/h - chp diurno. af_06/2014 | CHP | 1.75 | SINAPI | INSUMO EMOP
89028 | Tanque de asfalto estacionário com maçarico, capacidade 20.000 l - chp diurno. af_06/2014 | CHP | 151.26 | SINAPI | INSUMO EMOP
89032 | Trator de esteiras, potência 100 hp, peso operacional 9,4 t, com lâmina 2,19 m3 - chp diurno. af_06/2014 | CHP | 121.2 | SINAPI | INSUMO EMOP
89035 | Trator de pneus, potência 85 cv, tração 4x4, peso com lastro de 4.675 kg - chp diurno. af_06/2014 | CHP | 79.61 | SINAPI | INSUMO EMOP
89225 | Betoneira capacidade nominal de 600 l, capacidade de mistura 360 l, motor elétrico trifásico potência de 4 cv, sem carregador - chp diurno. af_11/2014 | CHP | 3.98 | SINAPI | INSUMO EMOP
89234 | Fresadora de asfalto a frio sobre rodas, largura fresagem de 1,0 m, potência 208 hp - chp diurno. af_11/2014 | CHP | 382.07 | SINAPI | INSUMO EMOP
89242 | Fresadora de asfalto a frio sobre rodas, largura fresagem de 2,0 m, potência 550 hp - chp diurno. af_11/2014 | CHP | 890.83 | SINAPI | INSUMO EMOP
89250 | Recicladora de asfalto a frio sobre rodas, largura fresagem de 2,0 m, potência 422 hp - chp diurno. af_11/2014 | CHP | 750.25 | SINAPI | INSUMO EMOP
89257 | Vibroacabadora de asfalto sobre esteiras, largura de pavimentação 2,13 m a 4,55 m, potência 100 hp capacidade 400 t/h - chp diurno. af_11/2014 | CHP | 217.29 | SINAPI | INSUMO EMOP
89272 | Guindaste hidráulico autopropelido, com lança telescópica 28,80 m, capacidade máxima 30 t, potência 97 kw, tração 4 x 4 - chp diurno. af_11/2014 | CHP | 162.87 | SINAPI | INSUMO EMOP
89278 | Betoneira capacidade nominal de 600 l, capacidade de mistura 440 l, motor a diesel potência 10 hp, com carregador - chp diurno. af_11/2014 | CHP | 7.63 | SINAPI | INSUMO EMOP
89843 | Bate-estacas por gravidade, potência de 160 hp, peso do martelo até 3 toneladas - chp diurno. af_11/2014 | CHP | 158.13 | SINAPI | INSUMO EMOP
89876 | Caminhão basculante 14 m3, com cavalo mecânico de capacidade máxima de tração combinado de 36000 kg, potência 286 cv, inclusive semireboque com caçamba metálica - chp diurno. af_12/2014 | CHP | 214.21 | SINAPI | INSUMO EMOP
89883 | Caminhão basculante 18 m3, com cavalo mecânico de capacidade máxima de tração combinado de 45000 kg, potência 330 cv, inclusive semireboque com caçamba metálica - chp diurno. af_12/2014 | CHP | 238.71 | SINAPI | INSUMO EMOP
90586 | Vibrador de imersão, diâmetro de ponteira 45mm, motor elétrico trifásico potência de 2 cv - chp diurno. af_06/2015 | CHP | 1.31 | SINAPI | INSUMO EMOP
90625 | Perfuratriz manual, torque máximo 83 n.m, potência 5 cv, com diâmetro máximo 4" - chp diurno. af_06/2015 | CHP | 5.33 | SINAPI | INSUMO EMOP
90631 | Perfuratriz sobre esteira, torque máximo 600 kgf, peso médio 1000 kg, potência 20 hp, diâmetro máximo 10" - chp diurno. af_06/2015 | CHP | 91.83 | SINAPI | INSUMO EMOP
90637 | Misturador duplo horizontal de alta turbulência, capacidade / volume 2 x 500 litros, motores elétricos mínimo 5 cv cada, para nata cimento, argamassa e outros - chp diurno. af_06/2015 | CHP | 11.86 | SINAPI | INSUMO EMOP
90643 | Bomba triplex, para injeção de nata de cimento, vazão máxima de 100 litros/minuto, pressão máxima de 70 bar - chp diurno. af_06/2015 | CHP | 16.72 | SINAPI | INSUMO EMOP
90650 | Bomba centrífuga monoestágio com motor elétrico monofásico, potência 15 hp, diâmetro do rotor 173 mm, hm/q = 30 mca / 90 m3/h a 45 mca / 55 m3/h - chp diurno. af_06/2015 | CHP | 7.71 | SINAPI | INSUMO EMOP
90656 | Bomba de projeção de concreto seco, potência 10 cv, vazão 3 m3/h - chp diurno. af_06/2015 | CHP | 11.77 | SINAPI | INSUMO EMOP
90662 | Bomba de projeção de concreto seco, potência 10 cv, vazão 6 m3/h - chp diurno. af_06/2015 | CHP | 12.3 | SINAPI | INSUMO EMOP
90668 | Projetor pneumático de argamassa para chapisco e reboco com recipiente acoplado, tipo canequinha, com compressor de ar rebocável vazão 89 pcm e motor diesel de 20 cv - chp diurno. af_06/2015 | CHP | 18.27 | SINAPI | INSUMO EMOP
90674 | Perfuratriz com torre metálica para execução de estaca hélice contínua, profundidade máxima de 30 m, diâmetro máximo de 800 mm, potência instalada de 268 hp, mesa rotativa com torque máximo de 170 knm - chp diurno. af_06/2015 | CHP | 422.16 | SINAPI | INSUMO EMOP
90680 | Perfuratriz hidráulica sobre caminhão com trado curto acoplado, profundidade máxima de 20 m, diâmetro máximo de 1500 mm, potência instalada de 137 hp, mesa rotativa com torque máximo de 30 knm - chp diurno. af_06/2015 | CHP | 229.8 | SINAPI | INSUMO EMOP
90686 | Manipulador telescópico, potência de 85 hp, capacidade de carga de 3.500 kg, altura máxima de elevação de 12,3 m - chp diurno. af_06/2015 | CHP | 129 | SINAPI | INSUMO EMOP
90692 | Minicarregadeira sobre rodas, potência líquida de 47 hp, capacidade nominal de operação de 646 kg - chp diurno. af_06/2015 | CHP | 78.27 | SINAPI | INSUMO EMOP
90964 | Compressor de ar rebocável, vazão 89 pcm, pressão efetiva de trabalho 102 psi, motor diesel, potência 20 cv - chp diurno. af_06/2015 | CHP | 17.35 | SINAPI | INSUMO EMOP
90972 | Compressor de ar rebocavel, vazão 250 pcm, pressao de trabalho 102 psi, motor a diesel potência 81 cv - chp diurno. af_06/2015 | CHP | 46.47 | SINAPI | INSUMO EMOP
90979 | Compressor de ar rebocável, vazão 748 pcm, pressão efetiva de trabalho 102 psi, motor diesel, potência 210 cv - chp diurno. af_06/2015 | CHP | 120.08 | SINAPI | INSUMO EMOP
90991 | Escavadeira hidráulica sobre esteiras, caçamba 0,80 m3, peso operacional 17,8 t, potência líquida 110 hp - chp diurno. af_10/2014 | CHP | 132.99 | SINAPI | INSUMO EMOP
90999 | Compressor de ar rebocavel, vazão 400 pcm, pressao de trabalho 102 psi, motor a diesel potência 110 cv - chp diurno. af_06/2015 | CHP | 61.75 | SINAPI | INSUMO EMOP
91031 | Caminhão trucado (c/ terceiro eixo) eletrônico - potência 231cv - pbt = 22000kg - dist. entre eixos 5170 mm - inclui carroceria fixa aberta de madeira - chp diurno. af_06/2015 | CHP | 162.85 | SINAPI | INSUMO EMOP
91277 | Placa vibratória reversível com motor 4 tempos a gasolina, força centrífuga de 25 kn (2500 kgf), potência 5,5 cv - chp diurno. af_08/2015 | CHP | 5.13 | SINAPI | INSUMO EMOP
91283 | Cortadora de piso com motor 4 tempos a gasolina, potência de 13 hp, com disco de corte diamantado segmentado para concreto, diâmetro de 350 mm, furo de 1" (14 x 1") - chp diurno. af_08/2015 | CHP | 10.93 | SINAPI | INSUMO EMOP
91386 | Caminhão basculante 10 m3, trucado cabine simples, peso bruto total 23.000 kg, carga útil máxima 15.935 kg, distância entre eixos 4,80 m, potência 230 cv inclusive caçamba metálica - chp diurno. af_06/2014 | CHP | 170.31 | SINAPI | INSUMO EMOP
91533 | Compactador de solos de percussão (soquete) com motor a gasolina 4 tempos, potência 4 cv - chp diurno. af_08/2015 | CHP | 29.66 | SINAPI | INSUMO EMOP
91634 | Guindauto hidráulico, capacidade máxima de carga 6500 kg, momento máximo de carga 5,8 tm, alcance máximo horizontal 7,60 m, inclusive caminhão toco pbt 9.700 kg, potência de 160 cv - chp diurno. af_08/2015 | CHP | 119.4 | SINAPI | INSUMO EMOP
91645 | Caminhão de transporte de material asfáltico 30.000 l, com cavalo mecânico de capacidade máxima de tração combinado de 66.000 kg, potência 360 cv, inclusive tanque de asfalto com serpentina - chp diurno. af_08/2015 | CHP | 256.94 | SINAPI | INSUMO EMOP
91692 | Serra circular de bancada com motor elétrico potência de 5hp, com coifa para disco 10" - chp diurno. af_08/2015 | CHP | 27.29 | SINAPI | INSUMO EMOP
92043 | Distribuidor de agregados rebocavel, capacidade 1,9 m³, largura de trabalho 3,66 m - chp diurno. af_11/2015 | CHP | 8.39 | SINAPI | INSUMO EMOP
92106 | Caminhão para equipamento de limpeza a sucção, com caminhão trucado de peso bruto total 23000 kg, carga útil máxima 15935 kg, distância entre eixos 4,80 m, potência 230 cv, inclusive limpadora a sucção, tanque 12000 l - chp diurno. af_11/2015 | CHP | 172.26 | SINAPI | INSUMO EMOP
92112 | Peneira rotativa com motor elétrico trifásico de 2 cv, cilindro de 1 m x 0,60 m, com furos de 3,17 mm - chp diurno. af_11/2015 | CHP | 2.37 | SINAPI | INSUMO EMOP
92118 | Dosador de areia, capacidade de 26 litros - chp diurno. af_11/2015 | CHP | 0.19 | SINAPI | INSUMO EMOP
92138 | Caminhonete com motor a diesel, potência 180 cv, cabine dupla, 4x4 - chp diurno. af_11/2015 | CHP | 120.3 | SINAPI | INSUMO EMOP
92145 | Caminhonete cabine simples com motor 1.6 flex, câmbio manual, potência 101/104 cv, 2 portas - chp diurno. af_11/2015 | CHP | 95.86 | SINAPI | INSUMO EMOP
92242 | Caminhão de transporte de material asfáltico 20.000 l, com cavalo mecânico de capacidade máxima de tração combinado de 45.000 kg, potência 330 cv, inclusive tanque de asfalto com maçarico - chp diurno. af_12/2015 | CHP | 227.12 | SINAPI | INSUMO EMOP
92716 | Aparelho para corte e solda oxi-acetileno sobre rodas, inclusive cilindros e maçaricos - chp diurno. af_12/2015 | CHP | 15.3 | SINAPI | INSUMO EMOP
92960 | Máquina extrusora de concreto para guias e sarjetas, motor a diesel, potência 14 cv - chp diurno. af_12/2015 | CHP | 18.27 | SINAPI | INSUMO EMOP
92966 | Martelo perfurador pneumático manual, haste 25 x 75 mm, 21 kg - chp diurno. af_12/2015 | CHP | 24.99 | SINAPI | INSUMO EMOP
93224 | Perfuratriz com torre metálica para execução de estaca hélice contínua, profundidade máxima de 32 m, diâmetro máximo de 1000 mm, potência instalada de 350 hp, mesa rotativa com torque máximo de 263 knm - chp diurno. af_01/2016 | CHP | 610.27 | SINAPI | INSUMO EMOP
93233 | Betoneira capacidade nominal 400 l, capacidade de mistura 310 l, motor a gasolina potência 5,5 hp, sem carregador - chp diurno. af_02/2016 | CHP | 4.76 | SINAPI | INSUMO EMOP
93272 | Grua ascensional, lanca de 30 m, capacidade de 1,0 t a 30 m, altura ate 39 m - chp diurno. af_03/2016 | CHP | 83.86 | SINAPI | INSUMO EMOP
93281 | Guincho elétrico de coluna, capacidade 400 kg, com moto freio, motor trifásico de 1,25 cv - chp diurno. af_03/2016 | CHP | 25.75 | SINAPI | INSUMO EMOP
93287 | Guindaste hidráulico autopropelido, com lança telescópica 40 m, capacidade máxima 60 t, potência 260 kw - chp diurno. af_03/2016 | CHP | 317.69 | SINAPI | INSUMO EMOP
93402 | Guindauto hidráulico, capacidade máxima de carga 3300 kg, momento máximo de carga 5,8 tm, alcance máximo horizontal 7,60 m, inclusive caminhão toco pbt 16.000 kg, potência de 189 cv - chp diurno. af_03/2016 | CHP | 133.22 | SINAPI | INSUMO EMOP
93408 | Máquina jato de pressao portátil para jateamento, controle automatico remoto, camara de 1 saida, capacidade 280 l, diametro 670 mm, bico de jato curto venturi de 5/16?, mangueira de 1? com compressor de ar rebocável vazão 189 pcm e motor diesel de 63 cv- chp diurno. af_03/2016 | CHP | 66.63 | SINAPI | INSUMO EMOP
93415 | Gerador portátil monofásico, potência 5500 va, motor a gasolina, potência do motor 13 cv - chp diurno. af_03/2016 | CHP | 9.8 | SINAPI | INSUMO EMOP
93421 | Grupo gerador rebocável, potência 66 kva, motor a diesel - chp diurno. af_03/2016 | CHP | 43.05 | SINAPI | INSUMO EMOP
93427 | Grupo gerador estacionário, potência 150 kva, motor a diesel- chp diurno. af_03/2016 | CHP | 98.18 | SINAPI | INSUMO EMOP
93433 | Usina de mistura asfáltica à quente, tipo contra fluxo, prod 40 a 80 ton/hora - chp diurno. af_03/2016 | CHP | 2008.89 | SINAPI | INSUMO EMOP
93439 | Usina de asfalto à frio, capacidade de 40 a 60 ton/hora, elétrica potência 30 cv - chp diurno. af_03/2016 | CHP | 127.04 | SINAPI | INSUMO EMOP
95121 | Usina misturadora de solos, capacidade de 200 a 500 ton/h, potencia 75kw - chp diurno. af_07/2016 | CHP | 224.26 | SINAPI | INSUMO EMOP
95127 | Distribuidor de agregados autopropelido, cap 3 m3, a diesel, potência 176cv - chp diurno. af_07/2016 | CHP | 136.29 | SINAPI | INSUMO EMOP
95133 | Máquina demarcadora de faixa de tráfego à frio, autopropelida, potência 38 hp - chp diurno. af_07/2016 | CHP | 107.23 | SINAPI | INSUMO EMOP
95139 | Talha manual de corrente, capacidade de 2 ton. com elevação de 3 m - chp diurno. af_07/2016 | CHP | 0.06 | SINAPI | INSUMO EMOP
95212 | Grua ascencional, lanca de 42 m, capacidade de 1,5 t a 30 m, altura ate 39 m - chp diurno. af_08/2016 | CHP | 90.9 | SINAPI | INSUMO EMOP
95218 | Pulverizador de tinta elétrico/máquina de pintura airless, vazão 2 l/min - chp diurno. af_08/2016 | CHP | 26.11 | SINAPI | INSUMO EMOP
95258 | Martelo demolidor pneumático manual, 32 kg - chp diurno. af_09/2016 | CHP | 24.65 | SINAPI | INSUMO EMOP
95264 | Compactador de solos de percusão (soquete) com motor a gasolina, potência 3 cv - chp diurno. af_09/2016 | CHP | 3.81 | SINAPI | INSUMO EMOP
95270 | Régua vibratória dupla para concreto, peso de 60kg, comprimento 4 m, com motor a gasolina, potência 5,5 hp - chp diurno. af_09/2016 | CHP | 4.94 | SINAPI | INSUMO EMOP
95276 | Polidora de piso (politriz), peso de 100kg, diâmetro 450 mm, motor elétrico, potência 4 hp - chp diurno. af_09/2016 | CHP | 2.5 | SINAPI | INSUMO EMOP
95282 | Desempenadeira de concreto, peso de 75kg, 4 pás, motor a gasolina, potência 5,5 hp - chp diurno. af_09/2016 | CHP | 4.92 | SINAPI | INSUMO EMOP
95620 | Perfuratriz pneumatica manual de peso medio, martelete, 18kg, comprimento máximo de curso de 6 m, diametro do pistao de 5,5 cm - chp diurno. af_11/2016 | CHP | 24.26 | SINAPI | INSUMO EMOP
95631 | Rolo compactador vibratorio tandem, aco liso, potencia 125 hp, peso sem/com lastro 10,20/11,65 t, largura de trabalho 1,73 m - chp diurno. af_11/2016 | CHP | 141.88 | SINAPI | INSUMO EMOP
95702 | Perfuratriz manual, torque maximo 55 kgf.m, potencia 5 cv, com diametro maximo 8 1/2" - chp diurno. af_11/2016 | CHP | 34.33 | SINAPI | INSUMO EMOP
95708 | Perfuratriz sobre esteira, torque máximo 600 kgf, potência entre 50 e 60 hp, diâmetro máximo 10? - chp diurno. af_11/2016 | CHP | 104.28 | SINAPI | INSUMO EMOP
95714 | Escavadeira hidraulica sobre esteira, com garra giratoria de mandibulas, peso operacional entre 22,00 e 25,50 ton, potencia liquida entre 150 e 160 hp - chp diurno. af_11/2016 | CHP | 167.21 | SINAPI | INSUMO EMOP
95720 | Escavadeira hidraulica sobre esteira, equipada com clamshell, com capacidade da caçamba entre 1,20 e 1,50 m3, peso operacional entre 20,00 e 22,00 ton, potencia liquida entre 150 e 160 hp - chp diurno. af_11/2016 | CHP | 164.71 | SINAPI | INSUMO EMOP
95872 | Grupo gerador com carenagem, motor diesel potência standart entre 250 e 260 kva - chp diurno. af_12/2016 | CHP | 166.57 | SINAPI | INSUMO EMOP
96013 | Trator de pneus com potência de 122 cv, tração 4x4, com vassoura mecânica acoplada - chp diurno. af_02/2017 | CHP | 107.63 | SINAPI | INSUMO EMOP
96020 | Trator de pneus com potência de 122 cv, tração 4x4, com grade de discos acoplada - chp diurno. af_02/2017 | CHP | 107.35 | SINAPI | INSUMO EMOP
96028 | Trator de pneus com potência de 85 cv, tração 4x4, com grade de discos acoplada - chp diurno. af_02/2017 | CHP | 84.3 | SINAPI | INSUMO EMOP
96035 | Caminhão basculante 10 m3, trucado, potência 230 cv, inclusive caçamba metálica, com distribuidor de agregados acoplado - chp diurno. af_02/2017 | CHP | 177.86 | SINAPI | INSUMO EMOP
96157 | Trator de pneus com potência de 85 cv, tração 4x4, com vassoura mecânica acoplada - chp diurno. af_03/2017 | CHP | 84.58 | SINAPI | INSUMO EMOP
96158 | Minicarregadeira sobre rodas potencia 47hp capacidade operacao 646 kg, com vassoura mecânica acoplada - chp diurno. af_03/2017 | CHP | 86.02 | SINAPI | INSUMO EMOP
96245 | Miniescavadeira sobre esteiras, potencia liquida de *30* hp, peso operacional de *3.500* kg - chp diurno. af_04/2017 | CHP | 73.69 | SINAPI | INSUMO EMOP
96303 | Perfuratriz rotativa sobre esteira, torque maximo 2500 kgm, potencia 110 hp, motor diesel- chp diurno. af_05/2017 | CHP | 165.45 | SINAPI | INSUMO EMOP
96309 | Compressor de ar, vazao de 10 pcm, reservatorio 100 l, pressao de trabalho entre 6,9 e 9,7 bar, potencia 2 hp, tensao 110/220 v - chp diurno. af_05/2017 | CHP | 1.13 | SINAPI | INSUMO EMOP
96463 | Rolo compactador de pneus, estatico, pressao variavel, potencia 110 hp, peso sem/com lastro 10,8/27 t, largura de rolagem 2,30 m - chp diurno. af_06/2017 | CHP | 140.97 | SINAPI | INSUMO EMOP
98764 | Inversor de solda monofásico de 160 a, potência de 5400 w, tensão de 220 v, para solda com eletrodos de 2,0 a 4,0 mm e processo tig - chp diurno. af_06/2018 | CHP | 3.2 | SINAPI | INSUMO EMOP
99833 | Lavadora de alta pressao (lava-jato) para agua fria, pressao de operacao entre 1400 e 1900 lib/pol2, vazao maxima entre 400 e 700 l/h - chp diurno. af_04/2019 | CHP | 1.1 | SINAPI | INSUMO EMOP
5632 | Escavadeira hidráulica sobre esteiras, caçamba 0,80 m3, peso operacional 17 t, potencia bruta 111 hp - chi diurno. af_06/2014 | CHI | 53.97 | SINAPI | INSUMO EMOP
5679 | Retroescavadeira sobre rodas com carregadeira, tração 4x4, potência líq. 88 hp, caçamba carreg. cap. mín. 1 m3, caçamba retro cap. 0,26 m3, peso operacional mín. 6.674 kg, profundidade escavação máx. 4,37 m - chi diurno. af_06/2014 | CHI | 42.12 | SINAPI | INSUMO EMOP
5681 | Retroescavadeira sobre rodas com carregadeira, tração 4x2, potência líq. 79 hp, caçamba carreg. cap. mín. 1 m3, caçamba retro cap. 0,20 m3, peso operacional mín. 6.570 kg, profundidade escavação máx. 4,37 m - chi diurno. af_06/2014 | CHI | 40.26 | SINAPI | INSUMO EMOP
5685 | Rolo compactador vibratório de um cilindro aço liso, potência 80 hp, peso operacional máximo 8,1 t, impacto dinâmico 16,15 / 9,5 t, largura de trabalho 1,68 m - chi diurno. af_06/2014 | CHI | 42.69 | SINAPI | INSUMO EMOP
5690 | Grade de disco controle remoto rebocável, com 24 discos 24? x 6 mm com pneus para transporte - chi diurno. af_06/2014 | CHI | 2.43 | SINAPI | INSUMO EMOP
5806 | Motobomba centrífuga, motor a gasolina, potência 5,42 hp, bocais 1 1/2" x 1", diâmetro rotor 143 mm hm/q = 6 mca / 16,8 m3/h a 38 mca / 6,6 m3/h - chi diurno. af_06/2014 | CHI | 0.17 | SINAPI | INSUMO EMOP
5826 | Caminhão toco, pbt 16.000 kg, carga útil máx. 10.685 kg, dist. entre eixos 4,8 m, potência 189 cv, inclusive carroceria fixa aberta de madeira p/ transporte geral de carga seca, dimen. aprox. 2,5 x 7,00 x 0,50 m - chi diurno. af_06/2014 | CHI | 31.51 | SINAPI | INSUMO EMOP
5829 | Usina de concreto fixa, capacidade nominal de 90 a 120 m3/h, sem silo - chi diurno. af_07/2016 | CHI | 140.76 | SINAPI | INSUMO EMOP
5837 | Vibroacabadora de asfalto sobre esteiras, largura de pavimentação 1,90 m a 5,30 m, potência 105 hp capacidade 450 t/h - chi diurno. af_11/2014 | CHI | 104.71 | SINAPI | INSUMO EMOP
5841 | Vassoura mecânica rebocável com escova cilíndrica, largura útil de varrimento de 2,44 m - chi diurno. af_06/2014 | CHI | 2.79 | SINAPI | INSUMO EMOP
5845 | Trator de pneus, potência 122 cv, tração 4x4, peso com lastro de 4.510 kg - chi diurno. af_06/2014 | CHI | 35.11 | SINAPI | INSUMO EMOP
5849 | Trator de esteiras, potência 170 hp, peso operacional 19 t, caçamba 5,2 m3 - chi diurno. af_06/2014 | CHI | 52.07 | SINAPI | INSUMO EMOP
5853 | Trator de esteiras, potência 150 hp, peso operacional 16,7 t, com roda motriz elevada e lâmina 3,18 m3 - chi diurno. af_06/2014 | CHI | 52.24 | SINAPI | INSUMO EMOP
5857 | Trator de esteiras, potência 347 hp, peso operacional 38,5 t, com lâmina 8,70 m3 - chi diurno. af_06/2014 | CHI | 115.89 | SINAPI | INSUMO EMOP
5865 | Rolo compactador vibratório rebocável, cilindro de aço liso, potência de tração de 65 cv, peso 4,7 t, impacto dinâmico 18,3 t, largura de trabalho 1,67 m - chi diurno. af_02/2016 | CHI | 5.91 | SINAPI | INSUMO EMOP
5869 | Rolo compactador vibratório tandem aço liso, potência 58 hp, peso sem/com lastro 6,5 / 9,4 t, largura de trabalho 1,2 m - chi diurno. af_06/2014 | CHI | 47.15 | SINAPI | INSUMO EMOP
5877 | Retroescavadeira sobre rodas com carregadeira, tração 4x4, potência líq. 72 hp, caçamba carreg. cap. mín. 0,79 m3, caçamba retro cap. 0,18 m3, peso operacional mín. 7.140 kg, profundidade escavação máx. 4,50 m - chi diurno. af_06/2014 | CHI | 41.53 | SINAPI | INSUMO EMOP
5881 | Rolo compactador vibratório pé de carneiro, operado por controle remoto, potência 12,5 kw, peso operacional 1,675 t, largura de trabalho 0,85 m - chi diurno. af_02/2016 | CHI | 49.86 | SINAPI | INSUMO EMOP
5884 | Usina de lama asfáltica, prod 30 a 50 t/h, silo de agregado 7 m3, reservatórios para emulsão e água de 2,3 m3 cada, misturador tipo pug mill a ser montado sobre caminhão - chi diurno. af_10/2014 | CHI | 39.68 | SINAPI | INSUMO EMOP
5892 | Caminhão toco, peso bruto total 14.300 kg, carga útil máxima 9590 kg, distância entre eixos 4,76 m, potência 185 cv (não inclui carroceria) - chi diurno. af_06/2014 | CHI | 32.27 | SINAPI | INSUMO EMOP
5896 | Caminhão toco, peso bruto total 16.000 kg, carga útil máxima de 10.685 kg, distância entre eixos 4,80 m, potência 189 cv exclusive carroceria - chi diurno. af_06/2014 | CHI | 30.63 | SINAPI | INSUMO EMOP
5903 | Caminhão pipa 10.000 l trucado, peso bruto total 23.000 kg, carga útil máxima 15.935 kg, distância entre eixos 4,8 m, potência 230 cv, inclusive tanque de aço para transporte de água - chi diurno. af_06/2014 | CHI | 37.24 | SINAPI | INSUMO EMOP
5911 | Espargidor de asfalto pressurizado com tanque de 2500 l, rebocável com motor a gasolina potência 3,4 hp - chi diurno. af_07/2014 | CHI | 22.61 | SINAPI | INSUMO EMOP
5923 | Grade de disco rebocável com 20 discos 24" x 6 mm com pneus para transporte - chi diurno. af_06/2014 | CHI | 1.91 | SINAPI | INSUMO EMOP
5930 | Guindauto hidráulico, capacidade máxima de carga 6200 kg, momento máximo de carga 11,7 tm, alcance máximo horizontal 9,70 m, inclusive caminhão toco pbt 16.000 kg, potência de 189 cv - chi diurno. af_06/2014 | CHI | 29.8 | SINAPI | INSUMO EMOP
5934 | Motoniveladora potência básica líquida (primeira marcha) 125 hp, peso bruto 13032 kg, largura da lâmina de 3,7 m - chi diurno. af_06/2014 | CHI | 61.31 | SINAPI | INSUMO EMOP
5942 | Pá carregadeira sobre rodas, potência líquida 128 hp, capacidade da caçamba 1,7 a 2,8 m3, peso operacional 11632 kg - chi diurno. af_06/2014 | CHI | 50.57 | SINAPI | INSUMO EMOP
5946 | Pá carregadeira sobre rodas, potência 197 hp, capacidade da caçamba 2,5 a 3,5 m3, peso operacional 18338 kg - chi diurno. af_06/2014 | CHI | 60.64 | SINAPI | INSUMO EMOP
5952 | Martelete ou rompedor pneumático manual, 28 kg, com silenciador - chi diurno. af_07/2016 | CHI | 23.7 | SINAPI | INSUMO EMOP
5954 | Compressor de ar rebocável, vazão 189 pcm, pressão efetiva de trabalho 102 psi, motor diesel, potência 63 cv - chi diurno. af_06/2015 | CHI | 2.94 | SINAPI | INSUMO EMOP
5961 | Caminhão basculante 6 m3, peso bruto total 16.000 kg, carga útil máxima 13.071 kg, distância entre eixos 4,80 m, potência 230 cv inclusive caçamba metálica - chi diurno. af_06/2014 | CHI | 36.02 | SINAPI | INSUMO EMOP
6260 | Caminhão pipa 6.000 l, peso bruto total 13.000 kg, distância entre eixos 4,80 m, potência 189 cv inclusive tanque de aço para transporte de água, capacidade 6 m3 - chi diurno. af_06/2014 | CHI | 33.85 | SINAPI | INSUMO EMOP
6880 | Rolo compactador de pneus estático, pressão variável, potência 111 hp, peso sem/com lastro 9,5 / 26 t, largura de trabalho 1,90 m - chi diurno. af_07/2014 | CHI | 53.71 | SINAPI | INSUMO EMOP
7031 | Tanque de asfalto estacionário com serpentina, capacidade 30.000 l - chi diurno. af_06/2014 | CHI | 3.93 | SINAPI | INSUMO EMOP
7043 | Motobomba trash (para água suja) auto escorvante, motor gasolina de 6,41 hp, diâmetros de sucção x recalque: 3" x 3", hm/q = 10 mca / 60 m3/h a 23 mca / 0 m3/h - chi diurno. af_10/2014 | CHI | 0.2 | SINAPI | INSUMO EMOP
7050 | Rolo compactador pe de carneiro vibratorio, potencia 125 hp, peso operacional sem/com lastro 11,95 / 13,30 t, impacto dinamico 38,5 / 22,5 t, largura de trabalho 2,15 m - chi diurno. af_06/2014 | CHI | 50.25 | SINAPI | INSUMO EMOP
67827 | Caminhão basculante 6 m3 toco, peso bruto total 16.000 kg, carga útil máxima 11.130 kg, distância entre eixos 5,36 m, potência 185 cv, inclusive caçamba metálica - chi diurno. af_06/2014 | CHI | 35.35 | SINAPI | INSUMO EMOP
73395 | Grupo gerador estacionário, motor diesel potência 170 kva - chi diurno. af_02/2016 | CHI | 4.6 | SINAPI | INSUMO EMOP
83766 | Grupo de soldagem com gerador a diesel 60 cv para solda elétrica, sobre 04 rodas, com motor 4 cilindros 600 a - chi diurno. af_02/2016 | CHI | 35.32 | SINAPI | INSUMO EMOP
84013 | Escavadeira hidráulica sobre esteiras, caçamba 0,80 m3, peso operacional 17,8 t, potência líquida 110 hp - chi diurno. af_10/2014 | CHI | 52.65 | SINAPI | INSUMO EMOP
87446 | Betoneira capacidade nominal 400 l, capacidade de mistura 310 l, motor a diesel potência 5,0 hp, sem carregador - chi diurno. af_06/2014 | CHI | 0.44 | SINAPI | INSUMO EMOP
88392 | Misturador de argamassa, eixo horizontal, capacidade de mistura 300 kg, motor elétrico potência 5 cv - chi diurno. af_06/2014 | CHI | 0.85 | SINAPI | INSUMO EMOP
88398 | Misturador de argamassa, eixo horizontal, capacidade de mistura 600 kg, motor elétrico potência 7,5 cv - chi diurno. af_06/2014 | CHI | 1.01 | SINAPI | INSUMO EMOP
88404 | Misturador de argamassa, eixo horizontal, capacidade de mistura 160 kg, motor elétrico potência 3 cv - chi diurno. af_06/2014 | CHI | 0.8 | SINAPI | INSUMO EMOP
88430 | Projetor de argamassa, capacidade de projeção 1,5 m3/h, alcance de 30 até 60 m, motor elétrico potência 7,5 hp - chi diurno. af_06/2014 | CHI | 5.28 | SINAPI | INSUMO EMOP
88438 | Projetor de argamassa, capacidade de projeção 2 m3/h, alcance até 50 m, motor elétrico potência 7,5 hp - chi diurno. af_06/2014 | CHI | 6.99 | SINAPI | INSUMO EMOP
88831 | Betoneira capacidade nominal de 400 l, capacidade de mistura 280 l, motor elétrico trifásico potência de 2 cv, sem carregador - chi diurno. af_10/2014 | CHI | 0.31 | SINAPI | INSUMO EMOP
88844 | Trator de esteiras, potência 125 hp, peso operacional 12,9 t, com lâmina 2,7 m3 - chi diurno. af_10/2014 | CHI | 46.85 | SINAPI | INSUMO EMOP
88908 | Escavadeira hidráulica sobre esteiras, caçamba 1,20 m3, peso operacional 21 t, potência bruta 155 hp - chi diurno. af_06/2014 | CHI | 57.19 | SINAPI | INSUMO EMOP
89022 | Bomba submersível elétrica trifásica, potência 2,96 hp, ø rotor 144 mm semi-aberto, bocal de saída ø 2?, hm/q = 2 mca / 38,8 m3/h a 28 mca / 5 m3/h - chi diurno. af_06/2014 | CHI | 0.24 | SINAPI | INSUMO EMOP
89027 | Tanque de asfalto estacionário com maçarico, capacidade 20.000 l - chi diurno. af_06/2014 | CHI | 3.19 | SINAPI | INSUMO EMOP
89031 | Trator de esteiras, potência 100 hp, peso operacional 9,4 t, com lâmina 2,19 m3 - chi diurno. af_06/2014 | CHI | 45.85 | SINAPI | INSUMO EMOP
89036 | Trator de pneus, potência 85 cv, tração 4x4, peso com lastro de 4.675 kg - chi diurno. af_06/2014 | CHI | 32.21 | SINAPI | INSUMO EMOP
89218 | Bate-estacas por gravidade, potência de 160 hp, peso do martelo até 3 toneladas - chi diurno. af_11/2014 | CHI | 67.31 | SINAPI | INSUMO EMOP
89226 | Betoneira capacidade nominal de 600 l, capacidade de mistura 360 l, motor elétrico trifásico potência de 4 cv, sem carregador - chi diurno. af_11/2014 | CHI | 1.31 | SINAPI | INSUMO EMOP
89235 | Fresadora de asfalto a frio sobre rodas, largura fresagem de 1,0 m, potência 208 hp - chi diurno. af_11/2014 | CHI | 132.84 | SINAPI | INSUMO EMOP
89243 | Fresadora de asfalto a frio sobre rodas, largura fresagem de 2,0 m, potência 550 hp - chi diurno. af_11/2014 | CHI | 277.59 | SINAPI | INSUMO EMOP
89251 | Recicladora de asfalto a frio sobre rodas, largura fresagem de 2,0 m, potência 422 hp - chi diurno. af_11/2014 | CHI | 244.42 | SINAPI | INSUMO EMOP
89258 | Vibroacabadora de asfalto sobre esteiras, largura de pavimentação 2,13 m a 4,55 m, potência 100 hp, capacidade 400 t/h - chi diurno. af_11/2014 | CHI | 90.23 | SINAPI | INSUMO EMOP
89273 | Guindaste hidráulico autopropelido, com lança telescópica 28,80 m, capacidade máxima 30 t, potência 97 kw, tração 4 x 4 - chi diurno. af_11/2014 | CHI | 59.9 | SINAPI | INSUMO EMOP
89279 | Betoneira capacidade nominal de 600 l, capacidade de mistura 440 l, motor a diesel potência 10 hp, com carregador - chi diurno. af_11/2014 | CHI | 1.59 | SINAPI | INSUMO EMOP
89877 | Caminhão basculante 14 m3, com cavalo mecânico de capacidade máxima de tração combinado de 36000 kg, potência 286 cv, inclusive semireboque com caçamba metálica - chi diurno. af_12/2014 | CHI | 45.48 | SINAPI | INSUMO EMOP
89884 | Caminhão basculante 18 m3, com cavalo mecânico de capacidade máxima de tração combinado de 45000 kg, potência 330 cv, inclusive semireboque com caçamba metálica - chi diurno. af_12/2014 | CHI | 46.98 | SINAPI | INSUMO EMOP
90587 | Vibrador de imersão, diâmetro de ponteira 45mm, motor elétrico trifásico potência de 2 cv - chi diurno. af_06/2015 | CHI | 0.29 | SINAPI | INSUMO EMOP
90626 | Perfuratriz manual, torque máximo 83 n.m, potência 5 cv, com diâmetro máximo 4" - chi diurno. af_06/2015 | CHI | 1.6 | SINAPI | INSUMO EMOP
90632 | Perfuratriz sobre esteira, torque máximo 600 kgf, peso médio 1000 kg, potência 20 hp, diâmetro máximo 10" - chi diurno. af_06/2015 | CHI | 54.33 | SINAPI | INSUMO EMOP
90638 | Misturador duplo horizontal de alta turbulência, capacidade / volume 2 x 500 litros, motores elétricos mínimo 5 cv cada, para nata cimento, argamassa e outros - chi diurno. af_06/2015 | CHI | 4.05 | SINAPI | INSUMO EMOP
90644 | Bomba triplex, para injeção de nata de cimento, vazão máxima de 100 litros/minuto, pressão máxima de 70 bar - chi diurno. af_06/2015 | CHI | 6.06 | SINAPI | INSUMO EMOP
90651 | Bomba centrífuga monoestágio com motor elétrico monofásico, potência 15 hp, diâmetro do rotor 173 mm, hm/q = 30 mca / 90 m3/h a 45 mca / 55 m3/h - chi diurno. af_06/2015 | CHI | 0.61 | SINAPI | INSUMO EMOP
90657 | Bomba de projeção de concreto seco, potência 10 cv, vazão 3 m3/h - chi diurno. af_06/2015 | CHI | 3.94 | SINAPI | INSUMO EMOP
90663 | Bomba de projeção de concreto seco, potência 10 cv, vazão 6 m3/h - chi diurno. af_06/2015 | CHI | 4.22 | SINAPI | INSUMO EMOP
90669 | Projetor pneumático de argamassa para chapisco e reboco com recipiente acoplado, tipo canequinha, com compressor de ar rebocável vazão 89 pcm e motor diesel de 20 cv - chi diurno. af_06/2015 | CHI | 4.61 | SINAPI | INSUMO EMOP
90675 | Perfuratriz com torre metálica para execução de estaca hélice contínua, profundidade máxima de 30 m, diâmetro máximo de 800 mm, potência instalada de 268 hp, mesa rotativa com torque máximo de 170 knm - chi diurno. af_06/2015 | CHI | 159.43 | SINAPI | INSUMO EMOP
90681 | Perfuratriz hidráulica sobre caminhão com trado curto acoplado, profundidade máxima de 20 m, diâmetro máximo de 1500 mm, potência instalada de 137 hp, mesa rotativa com torque máximo de 30 knm - chi diurno. af_06/2015 | CHI | 96.08 | SINAPI | INSUMO EMOP
90687 | Manipulador telescópico, potência de 85 hp, capacidade de carga de 3.500 kg, altura máxima de elevação de 12,3 m - chi diurno. af_06/2015 | CHI | 58.02 | SINAPI | INSUMO EMOP
90693 | Minicarregadeira sobre rodas, potência líquida de 47 hp, capacidade nominal de operação de 646 kg - chi diurno. af_06/2015 | CHI | 39.68 | SINAPI | INSUMO EMOP
90965 | Compressor de ar rebocável, vazão 89 pcm, pressão efetiva de trabalho 102 psi, motor diesel, potência 20 cv - chi diurno. af_06/2015 | CHI | 3.92 | SINAPI | INSUMO EMOP
90973 | Compressor de ar rebocavel, vazão 250 pcm, pressao de trabalho 102 psi, motor a diesel potência 81 cv - chi diurno. af_06/2015 | CHI | 3.94 | SINAPI | INSUMO EMOP
90982 | Compressor de ar rebocável, vazão 748 pcm, pressão efetiva de trabalho 102 psi, motor diesel, potência 210 cv - chi diurno. af_06/2015 | CHI | 10.01 | SINAPI | INSUMO EMOP
91001 | Compressor de ar rebocavel, vazão 400 pcm, pressao de trabalho 102 psi, motor a diesel potência 110 cv - chi diurno. af_06/2015 | CHI | 4.67 | SINAPI | INSUMO EMOP
91032 | Caminhão trucado (c/ terceiro eixo) eletrônico - potência 231cv - pbt = 22000kg - dist. entre eixos 5170 mm - inclui carroceria fixa aberta de madeira - chi diurno. af_06/2015 | CHI | 35.44 | SINAPI | INSUMO EMOP
91278 | Placa vibratória reversível com motor 4 tempos a gasolina, força centrífuga de 25 kn (2500 kgf), potência 5,5 cv - chi diurno. af_08/2015 | CHI | 0.56 | SINAPI | INSUMO EMOP
91285 | Cortadora de piso com motor 4 tempos a gasolina, potência de 13 hp, com disco de corte diamantado segmentado para concreto, diâmetro de 350 mm, furo de 1" (14 x 1") - chi diurno. af_08/2015 | CHI | 0.65 | SINAPI | INSUMO EMOP
91387 | Caminhão basculante 10 m3, trucado cabine simples, peso bruto total 23.000 kg, carga útil máxima 15.935 kg, distância entre eixos 4,80 m, potência 230 cv inclusive caçamba metálica - chi diurno. af_06/2014 | CHI | 38.07 | SINAPI | INSUMO EMOP
91395 | Caminhão toco, pbt 14.300 kg, carga útil máx. 9.710 kg, dist. entre eixos 3,56 m, potência 185 cv, inclusive carroceria fixa aberta de madeira p/ transporte geral de carga seca, dimen. aprox. 2,50 x 6,50 x 0,50 m - chi diurno. af_06/2014 | CHI | 33.28 | SINAPI | INSUMO EMOP
91486 | Espargidor de asfalto pressurizado, tanque 6 m3 com isolação térmica, aquecido com 2 maçaricos, com barra espargidora 3,60 m, montado sobre caminhão toco, pbt 14.300 kg, potência 185 cv - chi diurno. af_08/2015 | CHI | 38.84 | SINAPI | INSUMO EMOP
91534 | Compactador de solos de percussão (soquete) com motor a gasolina 4 tempos, potência 4 cv - chi diurno. af_08/2015 | CHI | 25.9 | SINAPI | INSUMO EMOP
91635 | Guindauto hidráulico, capacidade máxima de carga 6500 kg, momento máximo de carga 5,8 tm, alcance máximo horizontal 7,60 m, inclusive caminhão toco pbt 9.700 kg, potência de 160 cv - chi diurno. af_08/2015 | CHI | 28.78 | SINAPI | INSUMO EMOP
91646 | Caminhão de transporte de material asfáltico 30.000 l, com cavalo mecânico de capacidade máxima de tração combinado de 66.000 kg, potência 360 cv, inclusive tanque de asfalto com serpentina - chi diurno. af_08/2015 | CHI | 52.77 | SINAPI | INSUMO EMOP
91693 | Serra circular de bancada com motor elétrico potência de 5hp, com coifa para disco 10" - chi diurno. af_08/2015 | CHI | 25.13 | SINAPI | INSUMO EMOP
92044 | Distribuidor de agregados rebocavel, capacidade 1,9 m³, largura de trabalho 3,66 m - chi diurno. af_11/2015 | CHI | 4.95 | SINAPI | INSUMO EMOP
92107 | Caminhão para equipamento de limpeza a sucção com caminhão trucado de peso bruto total 23000 kg, carga útil máxima 15935 kg, distância entre eixos 4,80 m, potência 230 cv, inclusive limpadora a sucção, tanque 12000 l - chi diurno. af_11/2015 | CHI | 39.8 | SINAPI | INSUMO EMOP
92113 | Peneira rotativa com motor elétrico trifásico de 2 cv, cilindro de 1 m x 0,60 m, com furos de 3,17 mm - chi diurno. af_11/2015 | CHI | 0.94 | SINAPI | INSUMO EMOP
92119 | Dosador de areia, capacidade de 26 litros - chi diurno. af_11/2015 | CHI | 0.09 | SINAPI | INSUMO EMOP
92139 | Caminhonete com motor a diesel, potência 180 cv, cabine dupla, 4x4 - chi diurno. af_11/2015 | CHI | 26.06 | SINAPI | INSUMO EMOP
92146 | Caminhonete cabine simples com motor 1.6 flex, câmbio manual, potência 101/104 cv, 2 portas - chi diurno. af_11/2015 | CHI | 19.71 | SINAPI | INSUMO EMOP
92243 | Caminhão de transporte de material asfáltico 20.000 l, com cavalo mecânico de capacidade máxima de tração combinado de 45.000 kg, potência 330 cv, inclusive tanque de asfalto com maçarico - chi diurno. af_12/2015 | CHI | 45.91 | SINAPI | INSUMO EMOP
92717 | Aparelho para corte e solda oxi-acetileno sobre rodas, inclusive cilindros e maçaricos - chi diurno. af_12/2015 | CHI | 0.17 | SINAPI | INSUMO EMOP
92961 | Máquina extrusora de concreto para guias e sarjetas, motor a diesel, potência 14 cv - chi diurno. af_12/2015 | CHI | 6.13 | SINAPI | INSUMO EMOP
92967 | Martelo perfurador pneumático manual, haste 25 x 75 mm, 21 kg - chi diurno. af_12/2015 | CHI | 23.73 | SINAPI | INSUMO EMOP
93225 | Perfuratriz com torre metálica para execução de estaca hélice contínua, profundidade máxima de 32 m, diâmetro máximo de 1000 mm, potência instalada de 350 hp, mesa rotativa com torque máximo de 263 knm - chi diurno. af_01/2016 | CHI | 233.99 | SINAPI | INSUMO EMOP
93234 | Betoneira capacidade nominal 400 l, capacidade de mistura 310 l, motor a gasolina potência 5,5 hp, sem carregador - chi diurno. af_02/2016 | CHI | 0.4 | SINAPI | INSUMO EMOP
93244 | Rolo compactador vibratório pé de carneiro para solos, potência 80 hp, peso operacional sem/com lastro 7,4 / 8,8 t, largura de trabalho 1,68 m - chi diurno. af_02/2016 | CHI | 43.46 | SINAPI | INSUMO EMOP
93274 | Grua ascensional, lança de 30 m, capacidade de 1,0 t a 30 m, altura até 39 m - chi diurno. af_03/2016 | CHI | 52.62 | SINAPI | INSUMO EMOP
93282 | Guincho elétrico de coluna, capacidade 400 kg, com moto freio, motor trifásico de 1,25 cv - chi diurno. af_03/2016 | CHI | 24.98 | SINAPI | INSUMO EMOP
93288 | Guindaste hidráulico autopropelido, com lança telescópica 40 m, capacidade máxima 60 t, potência 260 kw - chi diurno. af_03/2016 | CHI | 92.45 | SINAPI | INSUMO EMOP
93403 | Guindauto hidráulico, capacidade máxima de carga 3300 kg, momento máximo de carga 5,8 tm, alcance máximo horizontal 7,60 m, inclusive caminhão toco pbt 16.000 kg, potência de 189 cv - chi diurno. af_03/2016 | CHI | 28.78 | SINAPI | INSUMO EMOP
93409 | Máquina jato de pressao portátil para jateamento, controle automatico remoto, camara de 1 saida, capacidade 280 l, diametro 670 mm, bico de jato curto venturi de 5/16?, mangueira de 1? com compressor de ar rebocável vazão 189 pcm e motor diesel de 63 cv- chi diurno. af_03/2016 | CHI | 31.08 | SINAPI | INSUMO EMOP
93416 | Gerador portátil monofásico, potência 5500 va, motor a gasolina, potência do motor 13 cv - chi diurno. af_03/2016 | CHI | 0.21 | SINAPI | INSUMO EMOP
93422 | Grupo gerador rebocável, potência 66 kva, motor a diesel - chi diurno. af_03/2016 | CHI | 2.9 | SINAPI | INSUMO EMOP
93428 | Grupo gerador estacionário, potência 150 kva, motor a diesel- chi diurno. af_03/2016 | CHI | 4.09 | SINAPI | INSUMO EMOP
93434 | Usina de mistura asfáltica à quente, tipo contra fluxo, prod 40 a 80 ton/hora - chi diurno. af_03/2016 | CHI | 181.87 | SINAPI | INSUMO EMOP
93440 | Usina de asfalto à frio, capacidade de 40 a 60 ton/hora, elétrica potência 30 cv - chi diurno. af_03/2016 | CHI | 103.84 | SINAPI | INSUMO EMOP
95122 | Usina misturadora de solos, capacidade de 200 a 500 ton/h, potencia 75kw - chi diurno. af_07/2016 | CHI | 141.83 | SINAPI | INSUMO EMOP
95128 | Distribuidor de agregados autopropelido, cap 3 m3, a diesel, potência 176cv - chi diurno. af_07/2016 | CHI | 39.87 | SINAPI | INSUMO EMOP
95140 | Talha manual de corrente, capacidade de 2 ton. com elevação de 3 m - chi diurno. af_07/2016 | CHI | 0.04 | SINAPI | INSUMO EMOP
95213 | Grua ascencional, lança de 42 m, capacidade de 1,5 t a 30 m, altura até 39 m - chi diurno. af_08/2016 | CHI | 56.34 | SINAPI | INSUMO EMOP
95219 | Pulverizador de tinta elétrico/máquina de pintura airless, vazão 2 l/min - chi diurno. af_08/2016 | CHI | 25.53 | SINAPI | INSUMO EMOP
95259 | Martelo demolidor pneumático manual, 32 kg - chi diurno. af_09/2016 | CHI | 23.56 | SINAPI | INSUMO EMOP
95265 | Compactador de solos de percusão (soquete) com motor a gasolina, potência 3 cv - chi diurno. af_09/2016 | CHI | 0.73 | SINAPI | INSUMO EMOP
95271 | Régua vibratória dupla para concreto, peso de 60kg, comprimento 4 m, com motor a gasolina, potência 5,5 hp - chi diurno. af_09/2016 | CHI | 0.49 | SINAPI | INSUMO EMOP
95277 | Polidora de piso (politriz), peso de 100kg, diâmetro 450 mm, motor elétrico, potência 4 hp - chi diurno. af_09/2016 | CHI | 0.49 | SINAPI | INSUMO EMOP
95283 | Desempenadeira de concreto, peso de 75kg, 4 pás, motor a gasolina, potência 5,5 hp - chi diurno. af_09/2016 | CHI | 0.53 | SINAPI | INSUMO EMOP
95621 | Perfuratriz pneumatica manual de peso medio, martelete, 18kg, comprimento máximo de curso de 6 m, diametro do pistao de 5,5 cm - chi diurno. af_11/2016 | CHI | 23.37 | SINAPI | INSUMO EMOP
95632 | Rolo compactador vibratorio tandem, aco liso, potencia 125 hp, peso sem/com lastro 10,20/11,65 t, largura de trabalho 1,73 m - chi diurno. af_11/2016 | CHI | 52.4 | SINAPI | INSUMO EMOP
95703 | Perfuratriz manual, torque maximo 55 kgf.m, potencia 5 cv, com diametro maximo 8 1/2" - chi diurno. af_11/2016 | CHI | 28.61 | SINAPI | INSUMO EMOP
95709 | Perfuratriz sobre esteira, torque máximo 600 kgf, potência entre 50 e 60 hp, diâmetro máximo 10? - chi diurno. af_11/2016 | CHI | 53.11 | SINAPI | INSUMO EMOP
95715 | Escavadeira hidraulica sobre esteira, com garra giratoria de mandibulas, peso operacional entre 22,00 e 25,50 ton, potencia liquida entre 150 e 160 hp - chi diurno. af_11/2016 | CHI | 58.91 | SINAPI | INSUMO EMOP
95721 | Escavadeira hidraulica sobre esteira, equipada com clamshell, com capacidade da caçamba entre 1,20 e 1,50 m3, peso operacional entre 20,00 e 22,00 ton, potencia liquida entre 150 e 160 hp - chi diurno. af_11/2016 | CHI | 57.66 | SINAPI | INSUMO EMOP
95873 | Grupo gerador com carenagem, motor diesel potência standart entre 250 e 260 kva - chi diurno. af_12/2016 | CHI | 6.55 | SINAPI | INSUMO EMOP
96014 | Trator de pneus com potência de 122 cv, tração 4x4, com vassoura mecânica acoplada - chi diurno. af_02/2017 | CHI | 37.77 | SINAPI | INSUMO EMOP
96021 | Trator de pneus com potência de 122 cv, tração 4x4, com grade de discos acoplada - chi diurno. af_02/2017 | CHI | 37.62 | SINAPI | INSUMO EMOP
96029 | Trator de pneus com potência de 85 cv, tração 4x4, com grade de discos acoplada - chi diurno. af_02/2017 | CHI | 34.72 | SINAPI | INSUMO EMOP
96036 | Caminhão basculante 10 m3, trucado, potência 230 cv, inclusive caçamba metálica, com distribuidor de agregados acoplado - chi diurno. af_02/2017 | CHI | 41.32 | SINAPI | INSUMO EMOP
96155 | Trator de pneus com potência de 85 cv, tração 4x4, com vassoura mecânica acoplada - chi diurno. af_02/2017 | CHI | 34.87 | SINAPI | INSUMO EMOP
96156 | Minicarregadeira sobre rodas potencia 47hp capacidade operacao 646 kg, com vassoura mecânica acoplada - chi diurno. af_03/2017 | CHI | 43.46 | SINAPI | INSUMO EMOP
96159 | Máquina demarcadora de faixa de tráfego à frio, autopropelida, potência 38 hp - chi diurno. af_07/2016 | CHI | 50.93 | SINAPI | INSUMO EMOP
96246 | Miniescavadeira sobre esteiras, potencia liquida de *30* hp, peso operacional de *3.500* kg - chi diurno. af_04/2017 | CHI | 42.31 | SINAPI | INSUMO EMOP
96302 | Perfuratriz rotativa sobre esteira, torque maximo 2500 kgm, potencia 110 hp, motor diesel - chi diurno. af_05/2017 | CHI | 68.86 | SINAPI | INSUMO EMOP
96308 | Compressor de ar, vazao de 10 pcm, reservatorio 100 l, pressao de trabalho entre 6,9 e 9,7 bar potencia 2 hp, tensao 110/220 v ? chi diurno. af_05/2017 | CHI | 0.14 | SINAPI | INSUMO EMOP
96464 | Rolo compactador de pneus, estatico, pressao variavel, potencia 110 hp, peso sem/com lastro 10,8/27 t, largura de rolagem 2,30 m - chi diurno. af_06/2017 | CHI | 55.6 | SINAPI | INSUMO EMOP
98765 | Inversor de solda monofásico de 160 a, potência de 5400 w, tensão de 220 v, para solda com eletrodos de 2,0 a 4,0 mm e processo tig - chi diurno. af_06/2018 | CHI | 0.06 | SINAPI | INSUMO EMOP
99834 | Lavadora de alta pressao (lava-jato) para agua fria, pressao de operacao entre 1400 e 1900 lib/pol2, vazao maxima entre 400 e 700 l/h - chi diurno. af_04/2019 | CHI | 0.14 | SINAPI | INSUMO EMOP
5089 | Rolo compactador vibratório pé de carneiro para solos, potência 80 hp, peso operacional sem/com lastro 7,4 / 8,8 t, largura de trabalho 1,68 m - manutenção. af_02/2016 | H | 20.18 | SINAPI | INSUMO EMOP
5627 | Escavadeira hidráulica sobre esteiras, caçamba 0,80 m3, peso operacional 17 t, potencia bruta 111 hp - depreciação. af_06/2014 | H | 22.78 | SINAPI | INSUMO EMOP
5628 | Escavadeira hidráulica sobre esteiras, caçamba 0,80 m3, peso operacional 17 t, potencia bruta 111 hp - juros. af_06/2014 | H | 5.85 | SINAPI | INSUMO EMOP
5629 | Escavadeira hidráulica sobre esteiras, caçamba 0,80 m3, peso operacional 17 t, potencia bruta 111 hp - manutenção. af_06/2014 | H | 28.47 | SINAPI | INSUMO EMOP
5630 | Escavadeira hidráulica sobre esteiras, caçamba 0,80 m3, peso operacional 17 t, potencia bruta 111 hp - materiais na operação. af_06/2014 | H | 53.67 | SINAPI | INSUMO EMOP
5658 | Grade de disco controle remoto rebocável, com 24 discos 24? x 6 mm com pneus para transporte - manutenção. af_06/2014 | H | 1.33 | SINAPI | INSUMO EMOP
5664 | Retroescavadeira sobre rodas com carregadeira, tração 4x4, potência líq. 88 hp, caçamba carreg. cap. mín. 1 m3, caçamba retro cap. 0,26 m3, peso operacional mín. 6.674 kg, profundidade escavação máx. 4,37 m - manutenção. af_06/2014 | H | 16.68 | SINAPI | INSUMO EMOP
5667 | Retroescavadeira sobre rodas com carregadeira, tração 4x2, potência líq. 79 hp, caçamba carreg. cap. mín. 1 m3, caçamba retro cap. 0,20 m3, peso operacional mín. 6.570 kg, profundidade escavação máx. 4,37 m - manutenção. af_06/2014 | H | 14.84 | SINAPI | INSUMO EMOP
5668 | Retroescavadeira sobre rodas com carregadeira, tração 4x2, potência líq. 79 hp, caçamba carreg. cap. mín. 1 m3, caçamba retro cap. 0,20 m3, peso operacional mín. 6.570 kg, profundidade escavação máx. 4,37 m - materiais na operação. af_06/2014 | H | 41.07 | SINAPI | INSUMO EMOP
5674 | Rolo compactador vibratório de um cilindro aço liso, potência 80 hp, peso operacional máximo 8,1 t, impacto dinâmico 16,15 / 9,5 t, largura de trabalho 1,68 m - manutenção. af_06/2014 | H | 19.41 | SINAPI | INSUMO EMOP
5692 | Motobomba centrífuga, motor a gasolina, potência 5,42 hp, bocais 1 1/2" x 1", diâmetro rotor 143 mm hm/q = 6 mca / 16,8 m3/h a 38 mca / 6,6 m3/h - manutenção. af_06/2014 | H | 0.15 | SINAPI | INSUMO EMOP
5693 | Motobomba centrífuga, motor a gasolina, potência 5,42 hp, bocais 1 1/2" x 1", diâmetro rotor 143 mm hm/q = 6 mca / 16,8 m3/h a 38 mca / 6,6 m3/h - materiais na operação. af_06/2014 | H | 4 | SINAPI | INSUMO EMOP
5695 | Caminhão basculante 6 m3, peso bruto total 16.000 kg, carga útil máxima 13.071 kg, distância entre eixos 4,80 m, potência 230 cv inclusive caçamba metálica - manutenção. af_06/2014 | H | 19.87 | SINAPI | INSUMO EMOP
5703 | Usina de concreto fixa, capacidade nominal de 90 a 120 m3/h, sem silo - materiais na operação. af_07/2016 | H | 15.94 | SINAPI | INSUMO EMOP
5705 | Caminhão toco, pbt 16.000 kg, carga útil máx. 10.685 kg, dist. entre eixos 4,8 m, potência 189 cv, inclusive carroceria fixa aberta de madeira p/ transporte geral de carga seca, dimen. aprox. 2,5 x 7,00 x 0,50 m - manutenção. af_06/2014 | H | 12.28 | SINAPI | INSUMO EMOP
5707 | Usina misturadora de solos, capacidade de 200 a 500 ton/h, potencia 75kw - manutenção. af_07/2016 | H | 39.72 | SINAPI | INSUMO EMOP
5710 | Vibroacabadora de asfalto sobre esteiras, largura de pavimentação 1,90 m a 5,30 m, potência 105 hp capacidade 450 t/h - manutenção. af_11/2014 | H | 96.06 | SINAPI | INSUMO EMOP
5711 | Vibroacabadora de asfalto sobre esteiras, largura de pavimentação 1,90 m a 5,30 m, potência 105 hp capacidade 450 t/h - materiais na operação. af_11/2014 | H | 50.76 | SINAPI | INSUMO EMOP
5714 | Trator de pneus, potência 85 cv, tração 4x4, peso com lastro de 4.675 kg - manutenção. af_06/2014 | H | 6.87 | SINAPI | INSUMO EMOP
5715 | Trator de pneus, potência 85 cv, tração 4x4, peso com lastro de 4.675 kg - materiais na operação. af_06/2014 | H | 40.53 | SINAPI | INSUMO EMOP
5718 | Trator de esteiras, potência 170 hp, peso operacional 19 t, caçamba 5,2 m3 - materiais na operação. af_06/2014 | H | 82.18 | SINAPI | INSUMO EMOP
5721 | Trator de esteiras, potência 150 hp, peso operacional 16,7 t, com roda motriz elevada e lâmina 3,18 m3 - materiais na operação. af_06/2014 | H | 72.5 | SINAPI | INSUMO EMOP
5722 | Trator de esteiras, potência 347 hp, peso operacional 38,5 t, com lâmina 8,70 m3 - materiais na operação. af_06/2014 | H | 167.76 | SINAPI | INSUMO EMOP
5724 | Trator de esteiras, potência 100 hp, peso operacional 9,4 t, com lâmina 2,19 m3 - manutenção. af_06/2014 | H | 27.01 | SINAPI | INSUMO EMOP
5727 | Rolo compactador vibratório rebocável, cilindro de aço liso, potência de tração de 65 cv, peso 4,7 t, impacto dinâmico 18,3 t, largura de trabalho 1,67 m - manutenção. af_02/2016 | H | 5.86 | SINAPI | INSUMO EMOP
5729 | Rolo compactador vibratório tandem aço liso, potência 58 hp, peso sem/com lastro 6,5 / 9,4 t, largura de trabalho 1,2 m - manutenção. af_06/2014 | H | 23.83 | SINAPI | INSUMO EMOP
5730 | Rolo compactador vibratório tandem aço liso, potência 58 hp, peso sem/com lastro 6,5 / 9,4 t, largura de trabalho 1,2 m - materiais na operação. af_06/2014 | H | 28.04 | SINAPI | INSUMO EMOP
5735 | Retroescavadeira sobre rodas com carregadeira, tração 4x4, potência líq. 72 hp, caçamba carreg. cap. mín. 0,79 m3, caçamba retro cap. 0,18 m3, peso operacional mín. 7.140 kg, profundidade escavação máx. 4,50 m - manutenção. af_06/2014 | H | 16.1 | SINAPI | INSUMO EMOP
5736 | Retroescavadeira sobre rodas com carregadeira, tração 4x4, potência líq. 72 hp, caçamba carreg. cap. mín. 0,79 m3, caçamba retro cap. 0,18 m3, peso operacional mín. 7.140 kg, profundidade escavação máx. 4,50 m - materiais na operação. af_06/2014 | H | 37.69 | SINAPI | INSUMO EMOP
5738 | Rolo compactador vibratório pé de carneiro, operado por controle remoto, potência 12,5 kw, peso operacional 1,675 t, largura de trabalho 0,85 m - depreciação. af_02/2016 | H | 21.19 | SINAPI | INSUMO EMOP
5739 | Rolo compactador vibratório pé de carneiro, operado por controle remoto, potência 12,5 kw, peso operacional 1,675 t, largura de trabalho 0,85 m - manutenção. af_02/2016 | H | 26.52 | SINAPI | INSUMO EMOP
5741 | Usina de lama asfáltica, prod 30 a 50 t/h, silo de agregado 7 m3, reservatórios para emulsão e água de 2,3 m3 cada, misturador tipo pug mill a ser montado sobre caminhão - manutenção. af_10/2014 | H | 27.29 | SINAPI | INSUMO EMOP
5742 | Usina de lama asfáltica, prod 30 a 50 t/h, silo de agregado 7 m3, reservatórios para emulsão e água de 2,3 m3 cada, misturador tipo pug mill a ser montado sobre caminhão - materiais na operação. af_10/2014 | H | 15.73 | SINAPI | INSUMO EMOP
5747 | Caminhão pipa 6.000 l, peso bruto total 13.000 kg, distância entre eixos 4,80 m, potência 189 cv inclusive tanque de aço para transporte de água, capacidade 6 m3 - materiais na operação. af_06/2014 | H | 90.14 | SINAPI | INSUMO EMOP
5751 | Caminhão toco, peso bruto total 14.300 kg, carga útil máxima 9590 kg, distância entre eixos 4,76 m, potência 185 cv (não inclui carroceria) - manutenção. af_06/2014 | H | 13.22 | SINAPI | INSUMO EMOP
5754 | Caminhão toco, peso bruto total 16.000 kg, carga útil máxima de 10.685 kg, distância entre eixos 4,80 m, potência 189 cv exclusive carroceria - manutenção. af_06/2014 | H | 11.14 | SINAPI | INSUMO EMOP
5763 | Caminhão pipa 10.000 l trucado, peso bruto total 23.000 kg, carga útil máxima 15.935 kg, distância entre eixos 4,8 m, potência 230 cv, inclusive tanque de aço para transporte de água - manutenção. af_06/2014 | H | 19.52 | SINAPI | INSUMO EMOP
5765 | Espargidor de asfalto pressurizado com tanque de 2500 l, rebocável com motor a gasolina potência 3,4 hp - manutenção. af_07/2014 | H | 1.92 | SINAPI | INSUMO EMOP
5766 | Espargidor de asfalto pressurizado com tanque de 2500 l, rebocável com motor a gasolina potência 3,4 hp - materiais na operação. af_07/2014 | H | 2.52 | SINAPI | INSUMO EMOP
5779 | Motoniveladora potência básica líquida (primeira marcha) 125 hp, peso bruto 13032 kg, largura da lâmina de 3,7 m - manutenção. af_06/2014 | H | 39.94 | SINAPI | INSUMO EMOP
5787 | Pá carregadeira sobre rodas, potência 197 hp, capacidade da caçamba 2,5 a 3,5 m3, peso operacional 18338 kg - materiais na operação. af_06/2014 | H | 95.22 | SINAPI | INSUMO EMOP
5797 | Compressor de ar rebocável, vazão 189 pcm, pressão efetiva de trabalho 102 psi, motor diesel, potência 63 cv - manutenção. af_06/2015 | H | 2.92 | SINAPI | INSUMO EMOP
5800 | Bomba submersível elétrica trifásica, potência 2,96 hp, ø rotor 144 mm semi-aberto, bocal de saída ø 2?, hm/q = 2 mca / 38,8 m3/h a 28 mca / 5 m3/h - manutenção. af_06/2014 | H | 0.22 | SINAPI | INSUMO EMOP
7032 | Tanque de asfalto estacionário com serpentina, capacidade 30.000 l - depreciação. af_06/2014 | H | 2.81 | SINAPI | INSUMO EMOP
7033 | Tanque de asfalto estacionário com serpentina, capacidade 30.000 l - juros. af_06/2014 | H | 1.12 | SINAPI | INSUMO EMOP
7034 | Tanque de asfalto estacionário com serpentina, capacidade 30.000 l - manutenção. af_06/2014 | H | 5.27 | SINAPI | INSUMO EMOP
7035 | Tanque de asfalto estacionário com serpentina, capacidade 30.000 l - materiais na operação. af_06/2014 | H | 154.29 | SINAPI | INSUMO EMOP
7038 | Rolo compactador de pneus estático, pressão variável, potência 111 hp, peso sem/com lastro 9,5 / 26 t, largura de trabalho 1,90 m - depreciação. af_07/2014 | H | 24.24 | SINAPI | INSUMO EMOP
7039 | Rolo compactador de pneus estático, pressão variável, potência 111 hp, peso sem/com lastro 9,5 / 26 t, largura de trabalho 1,90 m - juros. af_07/2014 | H | 6.36 | SINAPI | INSUMO EMOP
7040 | Rolo compactador de pneus estático, pressão variável, potência 111 hp, peso sem/com lastro 9,5 / 26 t, largura de trabalho 1,90 m - manutenção. af_07/2014 | H | 30.34 | SINAPI | INSUMO EMOP
7044 | Motobomba trash (para água suja) auto escorvante, motor gasolina de 6,41 hp, diâmetros de sucção x recalque: 3" x 3", hm/q = 10 mca / 60 m3/h a 23 mca / 0 m3/h - depreciação. af_10/2014 | H | 0.17 | SINAPI | INSUMO EMOP
7045 | Motobomba trash (para água suja) auto escorvante, motor gasolina de 6,41 hp, diâmetros de sucção x recalque: 3" x 3", hm/q = 10 mca / 60 m3/h a 23 mca / 0 m3/h - juros. af_10/2014 | H | 0.03 | SINAPI | INSUMO EMOP
7046 | Motobomba trash (para água suja) auto escorvante, motor gasolina de 6,41 hp, diâmetros de sucção x recalque: 3" x 3", hm/q = 10 mca / 60 m3/h a 23 mca / 0 m3/h - manutenção. af_10/2014 | H | 0.19 | SINAPI | INSUMO EMOP
7047 | Motobomba trash (para água suja) auto escorvante, motor gasolina de 6,41 hp, diâmetros de sucção x recalque: 3" x 3", hm/q = 10 mca / 60 m3/h a 23 mca / 0 m3/h - materiais na operação. af_10/2014 | H | 4.75 | SINAPI | INSUMO EMOP
7051 | Rolo compactador pe de carneiro vibratorio, potencia 125 hp, peso operacional sem/com lastro 11,95 / 13,30 t, impacto dinamico 38,5 / 22,5 t, largura de trabalho 2,15 m - depreciação. af_06/2014 | H | 21.5 | SINAPI | INSUMO EMOP
7052 | Rolo compactador pe de carneiro vibratorio, potencia 125 hp, peso operacional sem/com lastro 11,95 / 13,30 t, impacto dinamico 38,5 / 22,5 t, largura de trabalho 2,15 m - juros. af_06/2014 | H | 5.64 | SINAPI | INSUMO EMOP
7053 | Rolo compactador pe de carneiro vibratorio, potencia 125 hp, peso operacional sem/com lastro 11,95 / 13,30 t, impacto dinamico 38,5 / 22,5 t, largura de trabalho 2,15 m - manutenção. af_06/2014 | H | 26.91 | SINAPI | INSUMO EMOP
7054 | Rolo compactador pe de carneiro vibratorio, potencia 125 hp, peso operacional sem/com lastro 11,95 / 13,30 t, impacto dinamico 38,5 / 22,5 t, largura de trabalho 2,15 m - materiais na operação. af_06/2014 | H | 60.44 | SINAPI | INSUMO EMOP
7058 | Caminhão basculante 6 m3 toco, peso bruto total 16.000 kg, carga útil máxima 11.130 kg, distância entre eixos 5,36 m, potência 185 cv, inclusive caçamba metálica - depreciação. af_06/2014 | H | 10.13 | SINAPI | INSUMO EMOP
7059 | Caminhão basculante 6 m3 toco, peso bruto total 16.000 kg, carga útil máxima 11.130 kg, distância entre eixos 5,36 m, potência 185 cv, inclusive caçamba metálica - juros. af_06/2014 | H | 3.54 | SINAPI | INSUMO EMOP
7060 | Caminhão basculante 6 m3 toco, peso bruto total 16.000 kg, carga útil máxima 11.130 kg, distância entre eixos 5,36 m, potência 185 cv, inclusive caçamba metálica - manutenção. af_06/2014 | H | 19 | SINAPI | INSUMO EMOP
7061 | Caminhão basculante 6 m3 toco, peso bruto total 16.000 kg, carga útil máxima 11.130 kg, distância entre eixos 5,36 m, potência 185 cv, inclusive caçamba metálica - materiais na operação. af_06/2014 | H | 88.23 | SINAPI | INSUMO EMOP
7063 | Trator de pneus, potência 122 cv, tração 4x4, peso com lastro de 4.510 kg - depreciação. af_06/2014 | H | 8.58 | SINAPI | INSUMO EMOP
7064 | Trator de pneus, potência 122 cv, tração 4x4, peso com lastro de 4.510 kg - juros. af_06/2014 | H | 2.25 | SINAPI | INSUMO EMOP
7065 | Trator de pneus, potência 122 cv, tração 4x4, peso com lastro de 4.510 kg - manutenção. af_06/2014 | H | 9.38 | SINAPI | INSUMO EMOP
7066 | Trator de pneus, potência 122 cv, tração 4x4, peso com lastro de 4.510 kg - materiais na operação. af_06/2014 | H | 58.17 | SINAPI | INSUMO EMOP
53786 | Retroescavadeira sobre rodas com carregadeira, tração 4x4, potência líq. 88 hp, caçamba carreg. cap. mín. 1 m3, caçamba retro cap. 0,26 m3, peso operacional mín. 6.674 kg, profundidade escavação máx. 4,37 m - materiais na operação. af_06/2014 | H | 44.46 | SINAPI | INSUMO EMOP
53788 | Rolo compactador vibratório de um cilindro aço liso, potência 80 hp, peso operacional máximo 8,1 t, impacto dinâmico 16,15 / 9,5 t, largura de trabalho 1,68 m - materiais na operação. af_06/2014 | H | 38.66 | SINAPI | INSUMO EMOP
53792 | Caminhão basculante 6 m3, peso bruto total 16.000 kg, carga útil máxima 13.071 kg, distância entre eixos 4,80 m, potência 230 cv inclusive caçamba metálica - materiais na operação. af_06/2014 | H | 109.69 | SINAPI | INSUMO EMOP
53794 | Usina de concreto fixa, capacidade nominal de 90 a 120 m3/h, sem silo - manutenção. af_07/2016 | H | 35 | SINAPI | INSUMO EMOP
53797 | Caminhão toco, pbt 16.000 kg, carga útil máx. 10.685 kg, dist. entre eixos 4,8 m, potência 189 cv, inclusive carroceria fixa aberta de madeira p/ transporte geral de carga seca, dimen. aprox. 2,5 x 7,00 x 0,50 m - materiais na operação. af_06/2014 | H | 90.14 | SINAPI | INSUMO EMOP
53804 | Vassoura mecânica rebocável com escova cilíndrica, largura útil de varrimento de 2,44 m - manutenção. af_06/2014 | H | 2.78 | SINAPI | INSUMO EMOP
53806 | Trator de esteiras, potência 170 hp, peso operacional 19 t, caçamba 5,2 m3 - manutenção. af_06/2014 | H | 34.81 | SINAPI | INSUMO EMOP
53810 | Trator de esteiras, potência 150 hp, peso operacional 16,7 t, com roda motriz elevada e lâmina 3,18 m3 - manutenção. af_06/2014 | H | 35.02 | SINAPI | INSUMO EMOP
53814 | Trator de esteiras, potência 347 hp, peso operacional 38,5 t, com lâmina 8,70 m3 - manutenção. af_06/2014 | H | 114.73 | SINAPI | INSUMO EMOP
53817 | Trator de esteiras, potência 100 hp, peso operacional 9,4 t, com lâmina 2,19 m3 - materiais na operação. af_06/2014 | H | 48.34 | SINAPI | INSUMO EMOP
53818 | Rolo compactador vibratório rebocável, cilindro de aço liso, potência de tração de 65 cv, peso 4,7 t, impacto dinâmico 18,3 t, largura de trabalho 1,67 m - depreciação. af_02/2016 | H | 4.68 | SINAPI | INSUMO EMOP
53827 | Caminhão toco, peso bruto total 14.300 kg, carga útil máxima 9590 kg, distância entre eixos 4,76 m, potência 185 cv (não inclui carroceria) - materiais na operação. af_06/2014 | H | 88.23 | SINAPI | INSUMO EMOP
53829 | Caminhão toco, peso bruto total 16.000 kg, carga útil máxima de 10.685 kg, distância entre eixos 4,80 m, potência 189 cv exclusive carroceria - materiais na operação. af_06/2014 | H | 90.14 | SINAPI | INSUMO EMOP
53831 | Caminhão pipa 10.000 l trucado, peso bruto total 23.000 kg, carga útil máxima 15.935 kg, distância entre eixos 4,8 m, potência 230 cv, inclusive tanque de aço para transporte de água - materiais na operação. af_06/2014 | H | 109.69 | SINAPI | INSUMO EMOP
53840 | Grade de disco rebocável com 20 discos 24" x 6 mm com pneus para transporte - depreciação. af_06/2014 | H | 1.51 | SINAPI | INSUMO EMOP
53841 | Grade de disco rebocável com 20 discos 24" x 6 mm com pneus para transporte - manutenção. af_06/2014 | H | 1.04 | SINAPI | INSUMO EMOP
53849 | Motoniveladora potência básica líquida (primeira marcha) 125 hp, peso bruto 13032 kg, largura da lâmina de 3,7 m - materiais na operação. af_06/2014 | H | 60.44 | SINAPI | INSUMO EMOP
53857 | Pá carregadeira sobre rodas, potência líquida 128 hp, capacidade da caçamba 1,7 a 2,8 m3, peso operacional 11632 kg - manutenção. af_06/2014 | H | 25.9 | SINAPI | INSUMO EMOP
53858 | Pá carregadeira sobre rodas, potência líquida 128 hp, capacidade da caçamba 1,7 a 2,8 m3, peso operacional 11632 kg - materiais na operação. af_06/2014 | H | 61.88 | SINAPI | INSUMO EMOP
53861 | Pá carregadeira sobre rodas, potência 197 hp, capacidade da caçamba 2,5 a 3,5 m3, peso operacional 18338 kg - manutenção. af_06/2014 | H | 35.91 | SINAPI | INSUMO EMOP
53863 | Martelete ou rompedor pneumático manual, 28 kg, com silenciador - manutenção. af_07/2016 | H | 1.23 | SINAPI | INSUMO EMOP
53865 | Compressor de ar rebocável, vazão 189 pcm, pressão efetiva de trabalho 102 psi, motor diesel, potência 63 cv - materiais na operação. af_06/2015 | H | 30.06 | SINAPI | INSUMO EMOP
53866 | Bomba submersível elétrica trifásica, potência 2,96 hp, ø rotor 144 mm semi-aberto, bocal de saída ø 2?, hm/q = 2 mca / 38,8 m3/h a 28 mca / 5 m3/h - materiais na operação. af_06/2014 | H | 1.29 | SINAPI | INSUMO EMOP
53882 | Caminhão pipa 6.000 l, peso bruto total 13.000 kg, distância entre eixos 4,80 m, potência 189 cv inclusive tanque de aço para transporte de água, capacidade 6 m3 - manutenção. af_06/2014 | H | 15.23 | SINAPI | INSUMO EMOP
55263 | Rolo compactador de pneus estático, pressão variável, potência 111 hp, peso sem/com lastro 9,5 / 26 t, largura de trabalho 1,90 m - materiais na operação. af_07/2014 | H | 53.67 | SINAPI | INSUMO EMOP
73303 | Grupo gerador estacionário, motor diesel potência 170 kva - depreciação. af_02/2016 | H | 3.43 | SINAPI | INSUMO EMOP
73307 | Grupo gerador estacionário, motor diesel potência 170 kva - manutenção. af_02/2016 | H | 3.06 | SINAPI | INSUMO EMOP
73309 | Rolo compactador vibratório pé de carneiro para solos, potência 80 hp, peso operacional sem/com lastro 7,4 / 8,8 t, largura de trabalho 1,68 m - depreciação. af_02/2016 | H | 16.12 | SINAPI | INSUMO EMOP
73311 | Grupo gerador estacionário, motor diesel potência 170 kva - materiais na operação. af_02/2016 | H | 101.52 | SINAPI | INSUMO EMOP
73313 | Rolo compactador vibratório pé de carneiro para solos, potência 80 hp, peso operacional sem/com lastro 7,4 / 8,8 t, largura de trabalho 1,68 m - juros. af_02/2016 | H | 4.23 | SINAPI | INSUMO EMOP
73315 | Rolo compactador vibratório pé de carneiro para solos, potência 80 hp, peso operacional sem/com lastro 7,4 / 8,8 t, largura de trabalho 1,68 m - materiais na operação. af_02/2016 | H | 38.66 | SINAPI | INSUMO EMOP
73335 | Caminhão toco, pbt 14.300 kg, carga útil máx. 9.710 kg, dist. entre eixos 3,56 m, potência 185 cv, inclusive carroceria fixa aberta de madeira p/ transporte geral de carga seca, dimen. aprox. 2,50 x 6,50 x 0,50 m - manutenção. af_06/2014 | H | 14.52 | SINAPI | INSUMO EMOP
73340 | Caminhão toco, pbt 14.300 kg, carga útil máx. 9.710 kg, dist. entre eixos 3,56 m, potência 185 cv, inclusive carroceria fixa aberta de madeira p/ transporte geral de carga seca, dimen. aprox. 2,50 x 6,50 x 0,50 m - materiais na operação. af_06/2014 | H | 88.23 | SINAPI | INSUMO EMOP
83361 | Espargidor de asfalto pressurizado, tanque 6 m3 com isolação térmica, aquecido com 2 maçaricos, com barra espargidora 3,60 m, montado sobre caminhão toco, pbt 14.300 kg, potência 185 cv - manutenção. af_08/2015 | H | 9.42 | SINAPI | INSUMO EMOP
83761 | Grupo de soldagem com gerador a diesel 60 cv para solda elétrica, sobre 04 rodas, com motor 4 cilindros 600 a - depreciação. af_02/2016 | H | 7.32 | SINAPI | INSUMO EMOP
83762 | Grupo de soldagem com gerador a diesel 60 cv para solda elétrica, sobre 04 rodas, com motor 4 cilindros 600 a - manutenção. af_02/2016 | H | 9.15 | SINAPI | INSUMO EMOP
83763 | Grupo de soldagem com gerador a diesel 60 cv para solda elétrica, sobre 04 rodas, com motor 4 cilindros 600 a - materiais na operação. af_02/2016 | H | 28.62 | SINAPI | INSUMO EMOP
83764 | Grupo de soldagem com gerador a diesel 60 cv para solda elétrica, sobre 04 rodas, com motor 4 cilindros 600 a - juros. af_02/2016 | H | 1.64 | SINAPI | INSUMO EMOP
87026 | Grade de disco rebocável com 20 discos 24" x 6 mm com pneus para transporte - juros. af_06/2014 | H | 0.4 | SINAPI | INSUMO EMOP
87441 | Betoneira capacidade nominal 400 l, capacidade de mistura 310 l, motor a diesel potência 5,0 hp, sem carregador - depreciação. af_06/2014 | H | 0.36 | SINAPI | INSUMO EMOP
87442 | Betoneira capacidade nominal 400 l, capacidade de mistura 310 l, motor a diesel potência 5,0 hp, sem carregador - juros. af_06/2014 | H | 0.08 | SINAPI | INSUMO EMOP
87443 | Betoneira capacidade nominal 400 l, capacidade de mistura 310 l, motor a diesel potência 5,0 hp, sem carregador - manutenção. af_06/2014 | H | 0.33 | SINAPI | INSUMO EMOP
87444 | Betoneira capacidade nominal 400 l, capacidade de mistura 310 l, motor a diesel potência 5,0 hp, sem carregador - materiais na operação. af_06/2014 | H | 2.41 | SINAPI | INSUMO EMOP
88387 | Misturador de argamassa, eixo horizontal, capacidade de mistura 300 kg, motor elétrico potência 5 cv - depreciação. af_06/2014 | H | 0.7 | SINAPI | INSUMO EMOP
88389 | Misturador de argamassa, eixo horizontal, capacidade de mistura 300 kg, motor elétrico potência 5 cv - juros. af_06/2014 | H | 0.15 | SINAPI | INSUMO EMOP
88390 | Misturador de argamassa, eixo horizontal, capacidade de mistura 300 kg, motor elétrico potência 5 cv - manutenção. af_06/2014 | H | 0.87 | SINAPI | INSUMO EMOP
88391 | Misturador de argamassa, eixo horizontal, capacidade de mistura 300 kg, motor elétrico potência 5 cv - materiais na operação. af_06/2014 | H | 2.09 | SINAPI | INSUMO EMOP
88394 | Misturador de argamassa, eixo horizontal, capacidade de mistura 600 kg, motor elétrico potência 7,5 cv - depreciação. af_06/2014 | H | 0.83 | SINAPI | INSUMO EMOP
88395 | Misturador de argamassa, eixo horizontal, capacidade de mistura 600 kg, motor elétrico potência 7,5 cv - juros. af_06/2014 | H | 0.18 | SINAPI | INSUMO EMOP
88396 | Misturador de argamassa, eixo horizontal, capacidade de mistura 600 kg, motor elétrico potência 7,5 cv - manutenção. af_06/2014 | H | 1.04 | SINAPI | INSUMO EMOP
88397 | Misturador de argamassa, eixo horizontal, capacidade de mistura 600 kg, motor elétrico potência 7,5 cv - materiais na operação. af_06/2014 | H | 3.14 | SINAPI | INSUMO EMOP
88400 | Misturador de argamassa, eixo horizontal, capacidade de mistura 160 kg, motor elétrico potência 3 cv - depreciação. af_06/2014 | H | 0.66 | SINAPI | INSUMO EMOP
88401 | Misturador de argamassa, eixo horizontal, capacidade de mistura 160 kg, motor elétrico potência 3 cv - juros. af_06/2014 | H | 0.14 | SINAPI | INSUMO EMOP
88402 | Misturador de argamassa, eixo horizontal, capacidade de mistura 160 kg, motor elétrico potência 3 cv - manutenção. af_06/2014 | H | 0.82 | SINAPI | INSUMO EMOP
88403 | Misturador de argamassa, eixo horizontal, capacidade de mistura 160 kg, motor elétrico potência 3 cv - materiais na operação. af_06/2014 | H | 1.25 | SINAPI | INSUMO EMOP
88419 | Projetor de argamassa, capacidade de projeção 1,5 m3/h, alcance de 30 até 60 m, motor elétrico potência 7,5 hp - depreciação. af_06/2014 | H | 4.31 | SINAPI | INSUMO EMOP
88422 | Projetor de argamassa, capacidade de projeção 1,5 m3/h, alcance de 30 até 60 m, motor elétrico potência 7,5 hp - juros. af_06/2014 | H | 0.97 | SINAPI | INSUMO EMOP
88425 | Projetor de argamassa, capacidade de projeção 1,5 m3/h, alcance de 30 até 60 m, motor elétrico potência 7,5 hp - manutenção. af_06/2014 | H | 4.71 | SINAPI | INSUMO EMOP
88427 | Projetor de argamassa, capacidade de projeção 1,5 m3/h, alcance de 30 até 60 m, motor elétrico potência 7,5 hp - materiais na operação. af_06/2014 | H | 3.18 | SINAPI | INSUMO EMOP
88434 | Projetor de argamassa, capacidade de projeção 2 m3/h, alcance até 50 m, motor elétrico potência 7,5 hp - depreciação. af_06/2014 | H | 5.71 | SINAPI | INSUMO EMOP
88435 | Projetor de argamassa, capacidade de projeção 2 m3/h, alcance até 50 m, motor elétrico potência 7,5 hp - juros. af_06/2014 | H | 1.28 | SINAPI | INSUMO EMOP
88436 | Projetor de argamassa, capacidade de projeção 2 m3/h, alcance até 50 m, motor elétrico potência 7,5 hp - manutenção. af_06/2014 | H | 6.25 | SINAPI | INSUMO EMOP
88437 | Projetor de argamassa, capacidade de projeção 2 m3/h, alcance até 50 m, motor elétrico potência 7,5 hp - materiais na operação. af_06/2014 | H | 3.18 | SINAPI | INSUMO EMOP
88569 | Espargidor de asfalto pressurizado com tanque de 2500 l, rebocável com motor a gasolina potência 3,4 hp - depreciação. af_07/2014 | H | 2.46 | SINAPI | INSUMO EMOP
88570 | Espargidor de asfalto pressurizado com tanque de 2500 l, rebocável com motor a gasolina potência 3,4 hp - juros. af_07/2014 | H | 0.83 | SINAPI | INSUMO EMOP
88826 | Betoneira capacidade nominal de 400 l, capacidade de mistura 280 l, motor elétrico trifásico potência de 2 cv, sem carregador - depreciação. af_10/2014 | H | 0.26 | SINAPI | INSUMO EMOP
88827 | Betoneira capacidade nominal de 400 l, capacidade de mistura 280 l, motor elétrico trifásico potência de 2 cv, sem carregador - juros. af_10/2014 | H | 0.05 | SINAPI | INSUMO EMOP
88828 | Betoneira capacidade nominal de 400 l, capacidade de mistura 280 l, motor elétrico trifásico potência de 2 cv, sem carregador - manutenção. af_10/2014 | H | 0.24 | SINAPI | INSUMO EMOP
88829 | Betoneira capacidade nominal de 400 l, capacidade de mistura 280 l, motor elétrico trifásico potência de 2 cv, sem carregador - materiais na operação. af_10/2014 | H | 0.83 | SINAPI | INSUMO EMOP
88832 | Escavadeira hidráulica sobre esteiras, caçamba 0,80 m3, peso operacional 17,8 t, potência líquida 110 hp - depreciação. af_10/2014 | H | 21.73 | SINAPI | INSUMO EMOP
88834 | Escavadeira hidráulica sobre esteiras, caçamba 0,80 m3, peso operacional 17,8 t, potência líquida 110 hp - juros. af_10/2014 | H | 5.58 | SINAPI | INSUMO EMOP
88835 | Escavadeira hidráulica sobre esteiras, caçamba 0,80 m3, peso operacional 17,8 t, potência líquida 110 hp - manutenção. af_10/2014 | H | 27.17 | SINAPI | INSUMO EMOP
88836 | Escavadeira hidráulica sobre esteiras, caçamba 0,80 m3, peso operacional 17,8 t, potência líquida 110 hp - materiais na operação. af_10/2014 | H | 53.17 | SINAPI | INSUMO EMOP
88839 | Trator de esteiras, potência 125 hp, peso operacional 12,9 t, com lâmina 2,7 m3 - depreciação. af_10/2014 | H | 15.81 | SINAPI | INSUMO EMOP
88840 | Trator de esteiras, potência 125 hp, peso operacional 12,9 t, com lâmina 2,7 m3 - juros. af_10/2014 | H | 6.76 | SINAPI | INSUMO EMOP
88841 | Trator de esteiras, potência 125 hp, peso operacional 12,9 t, com lâmina 2,7 m3 - manutenção. af_10/2014 | H | 28.27 | SINAPI | INSUMO EMOP
88842 | Trator de esteiras, potência 125 hp, peso operacional 12,9 t, com lâmina 2,7 m3 - materiais na operação. af_10/2014 | H | 60.44 | SINAPI | INSUMO EMOP
88847 | Usina de lama asfáltica, prod 30 a 50 t/h, silo de agregado 7 m3, reservatórios para emulsão e água de 2,3 m3 cada, misturador tipo pug mill a ser montado sobre caminhão - depreciação. af_10/2014 | H | 14.55 | SINAPI | INSUMO EMOP
88848 | Usina de lama asfáltica, prod 30 a 50 t/h, silo de agregado 7 m3, reservatórios para emulsão e água de 2,3 m3 cada, misturador tipo pug mill a ser montado sobre caminhão - juros. af_10/2014 | H | 5.81 | SINAPI | INSUMO EMOP
88853 | Motobomba centrífuga, motor a gasolina, potência 5,42 hp, bocais 1 1/2" x 1", diâmetro rotor 143 mm hm/q = 6 mca / 16,8 m3/h a 38 mca / 6,6 m3/h - depreciação. af_06/2014 | H | 0.14 | SINAPI | INSUMO EMOP
88854 | Motobomba centrífuga, motor a gasolina, potência 5,42 hp, bocais 1 1/2" x 1", diâmetro rotor 143 mm hm/q = 6 mca / 16,8 m3/h a 38 mca / 6,6 m3/h - juros. af_06/2014 | H | 0.03 | SINAPI | INSUMO EMOP
88855 | Grade de disco controle remoto rebocável, com 24 discos 24? x 6 mm com pneus para transporte - depreciação. af_06/2014 | H | 1.92 | SINAPI | INSUMO EMOP
88856 | Grade de disco controle remoto rebocável, com 24 discos 24? x 6 mm com pneus para transporte - juros. af_06/2014 | H | 0.51 | SINAPI | INSUMO EMOP
88857 | Retroescavadeira sobre rodas com carregadeira, tração 4x4, potência líq. 88 hp, caçamba carreg. cap. mín. 1 m3, caçamba retro cap. 0,26 m3, peso operacional mín. 6.674 kg, profundidade escavação máx. 4,37 m - depreciação. af_06/2014 | H | 13.35 | SINAPI | INSUMO EMOP
88858 | Retroescavadeira sobre rodas com carregadeira, tração 4x4, potência líq. 88 hp, caçamba carreg. cap. mín. 1 m3, caçamba retro cap. 0,26 m3, peso operacional mín. 6.674 kg, profundidade escavação máx. 4,37 m - juros. af_06/2014 | H | 3.43 | SINAPI | INSUMO EMOP
88859 | Retroescavadeira sobre rodas com carregadeira, tração 4x2, potência líq. 79 hp, caçamba carreg. cap. mín. 1 m3, caçamba retro cap. 0,20 m3, peso operacional mín. 6.570 kg, profundidade escavação máx. 4,37 m - depreciação. af_06/2014 | H | 11.87 | SINAPI | INSUMO EMOP
88860 | Retroescavadeira sobre rodas com carregadeira, tração 4x2, potência líq. 79 hp, caçamba carreg. cap. mín. 1 m3, caçamba retro cap. 0,20 m3, peso operacional mín. 6.570 kg, profundidade escavação máx. 4,37 m - juros. af_06/2014 | H | 3.05 | SINAPI | INSUMO EMOP
88900 | Escavadeira hidráulica sobre esteiras, caçamba 1,20 m3, peso operacional 21 t, potência bruta 155 hp - depreciação. af_06/2014 | H | 25.34 | SINAPI | INSUMO EMOP
88902 | Escavadeira hidráulica sobre esteiras, caçamba 1,20 m3, peso operacional 21 t, potência bruta 155 hp - juros. af_06/2014 | H | 6.51 | SINAPI | INSUMO EMOP
88903 | Escavadeira hidráulica sobre esteiras, caçamba 1,20 m3, peso operacional 21 t, potência bruta 155 hp - manutenção. af_06/2014 | H | 31.68 | SINAPI | INSUMO EMOP
88904 | Escavadeira hidráulica sobre esteiras, caçamba 1,20 m3, peso operacional 21 t, potência bruta 155 hp - materiais na operação. af_06/2014 | H | 74.91 | SINAPI | INSUMO EMOP
89009 | Trator de esteiras, potência 150 hp, peso operacional 16,7 t, com roda motriz elevada e lâmina 3,18 m3 - depreciação. af_06/2014 | H | 19.59 | SINAPI | INSUMO EMOP
89010 | Trator de esteiras, potência 150 hp, peso operacional 16,7 t, com roda motriz elevada e lâmina 3,18 m3 - juros. af_06/2014 | H | 8.37 | SINAPI | INSUMO EMOP
89011 | Retroescavadeira sobre rodas com carregadeira, tração 4x4, potência líq. 72 hp, caçamba carreg. cap. mín. 0,79 m3, caçamba retro cap. 0,18 m3, peso operacional mín. 7.140 kg, profundidade escavação máx. 4,50 m - depreciação. af_06/2014 | H | 12.88 | SINAPI | INSUMO EMOP
89012 | Retroescavadeira sobre rodas com carregadeira, tração 4x4, potência líq. 72 hp, caçamba carreg. cap. mín. 0,79 m3, caçamba retro cap. 0,18 m3, peso operacional mín. 7.140 kg, profundidade escavação máx. 4,50 m - juros. af_06/2014 | H | 3.31 | SINAPI | INSUMO EMOP
89013 | Trator de esteiras, potência 347 hp, peso operacional 38,5 t, com lâmina 8,70 m3 - depreciação. af_06/2014 | H | 64.17 | SINAPI | INSUMO EMOP
89014 | Trator de esteiras, potência 347 hp, peso operacional 38,5 t, com lâmina 8,70 m3 - juros. af_06/2014 | H | 27.44 | SINAPI | INSUMO EMOP
89015 | Vassoura mecânica rebocável com escova cilíndrica, largura útil de varrimento de 2,44 m - depreciação. af_06/2014 | H | 2.22 | SINAPI | INSUMO EMOP
89016 | Vassoura mecânica rebocável com escova cilíndrica, largura útil de varrimento de 2,44 m - juros. af_06/2014 | H | 0.57 | SINAPI | INSUMO EMOP
89017 | Trator de esteiras, potência 170 hp, peso operacional 19 t, caçamba 5,2 m3 - depreciação. af_06/2014 | H | 19.47 | SINAPI | INSUMO EMOP
89018 | Trator de esteiras, potência 170 hp, peso operacional 19 t, caçamba 5,2 m3 - juros. af_06/2014 | H | 8.32 | SINAPI | INSUMO EMOP
89019 | Bomba submersível elétrica trifásica, potência 2,96 hp, ø rotor 144 mm semi-aberto, bocal de saída ø 2?, hm/q = 2 mca / 38,8 m3/h a 28 mca / 5 m3/h - depreciação. af_06/2014 | H | 0.2 | SINAPI | INSUMO EMOP
89020 | Bomba submersível elétrica trifásica, potência 2,96 hp, ø rotor 144 mm semi-aberto, bocal de saída ø 2?, hm/q = 2 mca / 38,8 m3/h a 28 mca / 5 m3/h - juros. af_06/2014 | H | 0.04 | SINAPI | INSUMO EMOP
89023 | Tanque de asfalto estacionário com maçarico, capacidade 20.000 l - depreciação. af_06/2014 | H | 2.28 | SINAPI | INSUMO EMOP
89024 | Tanque de asfalto estacionário com maçarico, capacidade 20.000 l - juros. af_06/2014 | H | 0.91 | SINAPI | INSUMO EMOP
89025 | Tanque de asfalto estacionário com maçarico, capacidade 20.000 l - manutenção. af_06/2014 | H | 4.29 | SINAPI | INSUMO EMOP
89026 | Tanque de asfalto estacionário com maçarico, capacidade 20.000 l - materiais na operação. af_06/2014 | H | 143.78 | SINAPI | INSUMO EMOP
89029 | Trator de esteiras, potência 100 hp, peso operacional 9,4 t, com lâmina 2,19 m3 - depreciação. af_06/2014 | H | 15.11 | SINAPI | INSUMO EMOP
89030 | Trator de esteiras, potência 100 hp, peso operacional 9,4 t, com lâmina 2,19 m3 - juros. af_06/2014 | H | 6.46 | SINAPI | INSUMO EMOP
89033 | Trator de pneus, potência 85 cv, tração 4x4, peso com lastro de 4.675 kg - depreciação. af_06/2014 | H | 6.28 | SINAPI | INSUMO EMOP
89034 | Trator de pneus, potência 85 cv, tração 4x4, peso com lastro de 4.675 kg - juros. af_06/2014 | H | 1.65 | SINAPI | INSUMO EMOP
89128 | Pá carregadeira sobre rodas, potência líquida 128 hp, capacidade da caçamba 1,7 a 2,8 m3, peso operacional 11632 kg - depreciação. af_06/2014 | H | 20.72 | SINAPI | INSUMO EMOP
89129 | Pá carregadeira sobre rodas, potência líquida 128 hp, capacidade da caçamba 1,7 a 2,8 m3, peso operacional 11632 kg - juros. af_06/2014 | H | 5.32 | SINAPI | INSUMO EMOP
89130 | Pá carregadeira sobre rodas, potência 197 hp, capacidade da caçamba 2,5 a 3,5 m3, peso operacional 18338 kg - depreciação. af_06/2014 | H | 28.73 | SINAPI | INSUMO EMOP
89131 | Pá carregadeira sobre rodas, potência 197 hp, capacidade da caçamba 2,5 a 3,5 m3, peso operacional 18338 kg - juros. af_06/2014 | H | 7.38 | SINAPI | INSUMO EMOP
89210 | Rolo compactador vibratório de um cilindro aço liso, potência 80 hp, peso operacional máximo 8,1 t, impacto dinâmico 16,15 / 9,5 t, largura de trabalho 1,68 m - depreciação. af_06/2014 | H | 15.51 | SINAPI | INSUMO EMOP
89211 | Rolo compactador vibratório de um cilindro aço liso, potência 80 hp, peso operacional máximo 8,1 t, impacto dinâmico 16,15 / 9,5 t, largura de trabalho 1,68 m - juros. af_06/2014 | H | 4.07 | SINAPI | INSUMO EMOP
89212 | Bate-estacas por gravidade, potência de 160 hp, peso do martelo até 3 toneladas - depreciação. af_11/2014 | H | 14.34 | SINAPI | INSUMO EMOP
89213 | Bate-estacas por gravidade, potência de 160 hp, peso do martelo até 3 toneladas - juros. af_11/2014 | H | 4.29 | SINAPI | INSUMO EMOP
89214 | Bate-estacas por gravidade, potência de 160 hp, peso do martelo até 3 toneladas - manutenção. af_11/2014 | H | 13.46 | SINAPI | INSUMO EMOP
89215 | Bate-estacas por gravidade, potência de 160 hp, peso do martelo até 3 toneladas - materiais na operação. af_11/2014 | H | 77.36 | SINAPI | INSUMO EMOP
89221 | Betoneira capacidade nominal de 600 l, capacidade de mistura 360 l, motor elétrico trifásico potência de 4 cv, sem carregador - depreciação. af_11/2014 | H | 1.07 | SINAPI | INSUMO EMOP
89222 | Betoneira capacidade nominal de 600 l, capacidade de mistura 360 l, motor elétrico trifásico potência de 4 cv, sem carregador - juros. af_11/2014 | H | 0.24 | SINAPI | INSUMO EMOP
89223 | Betoneira capacidade nominal de 600 l, capacidade de mistura 360 l, motor elétrico trifásico potência de 4 cv, sem carregador - manutenção. af_11/2014 | H | 1 | SINAPI | INSUMO EMOP
89224 | Betoneira capacidade nominal de 600 l, capacidade de mistura 360 l, motor elétrico trifásico potência de 4 cv, sem carregador - materiais na operação. af_11/2014 | H | 1.67 | SINAPI | INSUMO EMOP
89228 | Motoniveladora potência básica líquida (primeira marcha) 125 hp, peso bruto 13032 kg, largura da lâmina de 3,7 m - depreciação. af_06/2014 | H | 24.85 | SINAPI | INSUMO EMOP
89229 | Motoniveladora potência básica líquida (primeira marcha) 125 hp, peso bruto 13032 kg, largura da lâmina de 3,7 m - juros. af_06/2014 | H | 8.51 | SINAPI | INSUMO EMOP
89230 | Fresadora de asfalto a frio sobre rodas, largura fresagem de 1,0 m, potência 208 hp - depreciação. af_11/2014 | H | 83.36 | SINAPI | INSUMO EMOP
89231 | Fresadora de asfalto a frio sobre rodas, largura fresagem de 1,0 m, potência 208 hp - juros. af_11/2014 | H | 24.99 | SINAPI | INSUMO EMOP
89232 | Fresadora de asfalto a frio sobre rodas, largura fresagem de 1,0 m, potência 208 hp - manutenção. af_11/2014 | H | 148.69 | SINAPI | INSUMO EMOP
89233 | Fresadora de asfalto a frio sobre rodas, largura fresagem de 1,0 m, potência 208 hp - materiais na operação. af_11/2014 | H | 100.54 | SINAPI | INSUMO EMOP
89236 | Fresadora de asfalto a frio sobre rodas, largura fresagem de 2,0 m, potência 550 hp - depreciação. af_11/2014 | H | 194.73 | SINAPI | INSUMO EMOP
89237 | Fresadora de asfalto a frio sobre rodas, largura fresagem de 2,0 m, potência 550 hp - juros. af_11/2014 | H | 58.37 | SINAPI | INSUMO EMOP
89238 | Fresadora de asfalto a frio sobre rodas, largura fresagem de 2,0 m, potência 550 hp - manutenção. af_11/2014 | H | 347.35 | SINAPI | INSUMO EMOP
89239 | Fresadora de asfalto a frio sobre rodas, largura fresagem de 2,0 m, potência 550 hp - materiais na operação. af_11/2014 | H | 265.89 | SINAPI | INSUMO EMOP
89240 | Vibroacabadora de asfalto sobre esteiras, largura de pavimentação 1,90 m a 5,30 m, potência 105 hp capacidade 450 t/h - depreciação. af_11/2014 | H | 59.76 | SINAPI | INSUMO EMOP
89241 | Vibroacabadora de asfalto sobre esteiras, largura de pavimentação 1,90 m a 5,30 m, potência 105 hp capacidade 450 t/h - juros. af_11/2014 | H | 20.46 | SINAPI | INSUMO EMOP
89246 | Recicladora de asfalto a frio sobre rodas, largura fresagem de 2,0 m, potência 422 hp - depreciação. af_11/2014 | H | 169.21 | SINAPI | INSUMO EMOP
89247 | Recicladora de asfalto a frio sobre rodas, largura fresagem de 2,0 m, potência 422 hp - juros. af_11/2014 | H | 50.72 | SINAPI | INSUMO EMOP
89248 | Recicladora de asfalto a frio sobre rodas, largura fresagem de 2,0 m, potência 422 hp - manutenção. af_11/2014 | H | 301.82 | SINAPI | INSUMO EMOP
89249 | Recicladora de asfalto a frio sobre rodas, largura fresagem de 2,0 m, potência 422 hp - materiais na operação. af_11/2014 | H | 204.01 | SINAPI | INSUMO EMOP
89253 | Vibroacabadora de asfalto sobre esteiras, largura de pavimentação 2,13 m a 4,55 m, potência 100 hp, capacidade 400 t/h - depreciação. af_11/2014 | H | 48.97 | SINAPI | INSUMO EMOP
89254 | Vibroacabadora de asfalto sobre esteiras, largura de pavimentação 2,13 m a 4,55 m, potência 100 hp, capacidade 400 t/h - juros. af_11/2014 | H | 16.77 | SINAPI | INSUMO EMOP
89255 | Vibroacabadora de asfalto sobre esteiras, largura de pavimentação 2,13 m a 4,55 m, potência 100 hp, capacidade 400 t/h - manutenção. af_11/2014 | H | 78.72 | SINAPI | INSUMO EMOP
89256 | Vibroacabadora de asfalto sobre esteiras, largura de pavimentação 2,13 m a 4,55 m, potência 100 hp, capacidade 400 t/h - materiais na operação. af_11/2014 | H | 48.34 | SINAPI | INSUMO EMOP
89259 | Guindauto hidráulico, capacidade máxima de carga 6200 kg, momento máximo de carga 11,7 tm, alcance máximo horizontal 9,70 m, inclusive caminhão toco pbt 16.000 kg, potência de 189 cv - depreciação. af_06/2014 | H | 8.31 | SINAPI | INSUMO EMOP
89260 | Guindauto hidráulico, capacidade máxima de carga 6200 kg, momento máximo de carga 11,7 tm, alcance máximo horizontal 9,70 m, inclusive caminhão toco pbt 16.000 kg, potência de 189 cv - juros. af_06/2014 | H | 3.31 | SINAPI | INSUMO EMOP
89262 | Guindauto hidráulico, capacidade máxima de carga 6200 kg, momento máximo de carga 11,7 tm, alcance máximo horizontal 9,70 m, inclusive caminhão toco pbt 16.000 kg, potência de 189 cv - manutenção. af_06/2014 | H | 15.59 | SINAPI | INSUMO EMOP
89264 | Caminhão toco, pbt 16.000 kg, carga útil máx. 10.685 kg, dist. entre eixos 4,8 m, potência 189 cv, inclusive carroceria fixa aberta de madeira p/ transporte geral de carga seca, dimen. aprox. 2,5 x 7,00 x 0,50 m - depreciação. af_06/2014 | H | 6.54 | SINAPI | INSUMO EMOP
89265 | Caminhão toco, pbt 16.000 kg, carga útil máx. 10.685 kg, dist. entre eixos 4,8 m, potência 189 cv, inclusive carroceria fixa aberta de madeira p/ transporte geral de carga seca, dimen. aprox. 2,5 x 7,00 x 0,50 m - juros. af_06/2014 | H | 2.61 | SINAPI | INSUMO EMOP
89266 | Caminhão toco, pbt 16.000 kg, carga útil máx. 10.685 kg, dist. entre eixos 4,8 m, potência 189 cv, inclusive carroceria fixa aberta de madeira p/ transporte geral de carga seca, dimen. aprox. 2,5 x 7,00 x 0,50 m - impostos e seguros. af_06/2014 | H | 0.52 | SINAPI | INSUMO EMOP
89267 | Guindaste hidráulico autopropelido, com lança telescópica 28,80 m, capacidade máxima 30 t, potência 97 kw, tração 4 x 4 - depreciação. af_11/2014 | H | 24.96 | SINAPI | INSUMO EMOP
89268 | Guindaste hidráulico autopropelido, com lança telescópica 28,80 m, capacidade máxima 30 t, potência 97 kw, tração 4 x 4 - juros. af_11/2014 | H | 8.55 | SINAPI | INSUMO EMOP
89269 | Guindaste hidráulico autopropelido, com lança telescópica 28,80 m, capacidade máxima 30 t, potência 97 kw, tração 4 x 4 - impostos e seguros. af_11/2014 | H | 1.74 | SINAPI | INSUMO EMOP
89270 | Guindaste hidráulico autopropelido, com lança telescópica 28,80 m, capacidade máxima 30 t, potência 97 kw, tração 4 x 4 - manutenção. af_11/2014 | H | 40.12 | SINAPI | INSUMO EMOP
89271 | Guindaste hidráulico autopropelido, com lança telescópica 28,80 m, capacidade máxima 30 t, potência 97 kw, tração 4 x 4 - materiais na operação. af_11/2014 | H | 62.85 | SINAPI | INSUMO EMOP
89274 | Betoneira capacidade nominal de 600 l, capacidade de mistura 440 l, motor a diesel potência 10 hp, com carregador - depreciação. af_11/2014 | H | 1.3 | SINAPI | INSUMO EMOP
89275 | Betoneira capacidade nominal de 600 l, capacidade de mistura 440 l, motor a diesel potência 10 hp, com carregador - juros. af_11/2014 | H | 0.29 | SINAPI | INSUMO EMOP
89276 | Betoneira capacidade nominal de 600 l, capacidade de mistura 440 l, motor a diesel potência 10 hp, com carregador - manutenção. af_11/2014 | H | 1.22 | SINAPI | INSUMO EMOP
89277 | Betoneira capacidade nominal de 600 l, capacidade de mistura 440 l, motor a diesel potência 10 hp, com carregador - materiais na operação. af_11/2014 | H | 4.82 | SINAPI | INSUMO EMOP
89280 | Rolo compactador vibratório tandem aço liso, potência 58 hp, peso sem/com lastro 6,5 / 9,4 t, largura de trabalho 1,2 m - depreciação. af_06/2014 | H | 19.04 | SINAPI | INSUMO EMOP
89281 | Rolo compactador vibratório tandem aço liso, potência 58 hp, peso sem/com lastro 6,5 / 9,4 t, largura de trabalho 1,2 m - juros. af_06/2014 | H | 5 | SINAPI | INSUMO EMOP
89870 | Caminhão basculante 14 m3, com cavalo mecânico de capacidade máxima de tração combinado de 36000 kg, potência 286 cv, inclusive semireboque com caçamba metálica - depreciação. af_12/2014 | H | 17.24 | SINAPI | INSUMO EMOP
89871 | Caminhão basculante 14 m3, com cavalo mecânico de capacidade máxima de tração combinado de 36000 kg, potência 286 cv, inclusive semireboque com caçamba metálica - juros. af_12/2014 | H | 6.03 | SINAPI | INSUMO EMOP
89872 | Caminhão basculante 14 m3, com cavalo mecânico de capacidade máxima de tração combinado de 36000 kg, potência 286 cv, inclusive semireboque com caçamba metálica - impostos e seguros. af_12/2014 | H | 1.25 | SINAPI | INSUMO EMOP
89873 | Caminhão basculante 14 m3, com cavalo mecânico de capacidade máxima de tração combinado de 36000 kg, potência 286 cv, inclusive semireboque com caçamba metálica - manutenção. af_12/2014 | H | 32.33 | SINAPI | INSUMO EMOP
89874 | Caminhão basculante 14 m3, com cavalo mecânico de capacidade máxima de tração combinado de 36000 kg, potência 286 cv, inclusive semireboque com caçamba metálica - materiais na operação. af_12/2014 | H | 136.4 | SINAPI | INSUMO EMOP
89878 | Caminhão basculante 18 m3, com cavalo mecânico de capacidade máxima de tração combinado de 45000 kg, potência 330 cv, inclusive semireboque com caçamba metálica - depreciação. af_12/2014 | H | 18.3 | SINAPI | INSUMO EMOP
89879 | Caminhão basculante 18 m3, com cavalo mecânico de capacidade máxima de tração combinado de 45000 kg, potência 330 cv, inclusive semireboque com caçamba metálica - juros. af_12/2014 | H | 6.4 | SINAPI | INSUMO EMOP
89880 | Caminhão basculante 18 m3, com cavalo mecânico de capacidade máxima de tração combinado de 45000 kg, potência 330 cv, inclusive semireboque com caçamba metálica - impostos e seguros. af_12/2014 | H | 1.32 | SINAPI | INSUMO EMOP
89881 | Caminhão basculante 18 m3, com cavalo mecânico de capacidade máxima de tração combinado de 45000 kg, potência 330 cv, inclusive semireboque com caçamba metálica - manutenção. af_12/2014 | H | 34.34 | SINAPI | INSUMO EMOP
89882 | Caminhão basculante 18 m3, com cavalo mecânico de capacidade máxima de tração combinado de 45000 kg, potência 330 cv, inclusive semireboque com caçamba metálica - materiais na operação. af_12/2014 | H | 157.39 | SINAPI | INSUMO EMOP
90582 | Vibrador de imersão, diâmetro de ponteira 45mm, motor elétrico trifásico potência de 2 cv - depreciação. af_06/2015 | H | 0.24 | SINAPI | INSUMO EMOP
90583 | Vibrador de imersão, diâmetro de ponteira 45mm, motor elétrico trifásico potência de 2 cv - juros. af_06/2015 | H | 0.05 | SINAPI | INSUMO EMOP
90584 | Vibrador de imersão, diâmetro de ponteira 45mm, motor elétrico trifásico potência de 2 cv - manutenção. af_06/2015 | H | 0.19 | SINAPI | INSUMO EMOP
90585 | Vibrador de imersão, diâmetro de ponteira 45mm, motor elétrico trifásico potência de 2 cv - materiais na operação. af_06/2015 | H | 0.83 | SINAPI | INSUMO EMOP
90621 | Perfuratriz manual, torque máximo 83 n.m, potência 5 cv, com diâmetro máximo 4" - depreciação. af_06/2015 | H | 1.31 | SINAPI | INSUMO EMOP
90622 | Perfuratriz manual, torque máximo 83 n.m, potência 5 cv, com diâmetro máximo 4" - juros. af_06/2015 | H | 0.29 | SINAPI | INSUMO EMOP
90623 | Perfuratriz manual, torque máximo 83 n.m, potência 5 cv, com diâmetro máximo 4" - manutenção. af_06/2015 | H | 1.64 | SINAPI | INSUMO EMOP
90624 | Perfuratriz manual, torque máximo 83 n.m, potência 5 cv, com diâmetro máximo 4" - materiais na operação. af_06/2015 | H | 2.09 | SINAPI | INSUMO EMOP
90627 | Perfuratriz sobre esteira, torque máximo 600 kgf, peso médio 1000 kg, potência 20 hp, diâmetro máximo 10" - depreciação. af_06/2015 | H | 23.18 | SINAPI | INSUMO EMOP
90628 | Perfuratriz sobre esteira, torque máximo 600 kgf, peso médio 1000 kg, potência 20 hp, diâmetro máximo 10" - juros. af_06/2015 | H | 6.09 | SINAPI | INSUMO EMOP
90629 | Perfuratriz sobre esteira, torque máximo 600 kgf, peso médio 1000 kg, potência 20 hp, diâmetro máximo 10" - manutenção. af_06/2015 | H | 29.01 | SINAPI | INSUMO EMOP
90630 | Perfuratriz sobre esteira, torque máximo 600 kgf, peso médio 1000 kg, potência 20 hp, diâmetro máximo 10" - materiais na operação. af_06/2015 | H | 8.49 | SINAPI | INSUMO EMOP
90633 | Misturador duplo horizontal de alta turbulência, capacidade / volume 2 x 500 litros, motores elétricos mínimo 5 cv cada, para nata cimento, argamassa e outros - depreciação. af_06/2015 | H | 3.31 | SINAPI | INSUMO EMOP
90634 | Misturador duplo horizontal de alta turbulência, capacidade / volume 2 x 500 litros, motores elétricos mínimo 5 cv cada, para nata cimento, argamassa e outros - juros. af_06/2015 | H | 0.74 | SINAPI | INSUMO EMOP
90635 | Misturador duplo horizontal de alta turbulência, capacidade / volume 2 x 500 litros, motores elétricos mínimo 5 cv cada, para nata cimento, argamassa e outros - manutenção. af_06/2015 | H | 3.62 | SINAPI | INSUMO EMOP
90636 | Misturador duplo horizontal de alta turbulência, capacidade / volume 2 x 500 litros, motores elétricos mínimo 5 cv cada, para nata cimento, argamassa e outros - materiais na operação. af_06/2015 | H | 4.19 | SINAPI | INSUMO EMOP
90639 | Bomba triplex, para injeção de nata de cimento, vazão máxima de 100 litros/minuto, pressão máxima de 70 bar - depreciação. af_06/2015 | H | 4.95 | SINAPI | INSUMO EMOP
90640 | Bomba triplex, para injeção de nata de cimento, vazão máxima de 100 litros/minuto, pressão máxima de 70 bar - juros. af_06/2015 | H | 1.11 | SINAPI | INSUMO EMOP
90641 | Bomba triplex, para injeção de nata de cimento, vazão máxima de 100 litros/minuto, pressão máxima de 70 bar - manutenção. af_06/2015 | H | 5.41 | SINAPI | INSUMO EMOP
90642 | Bomba triplex, para injeção de nata de cimento, vazão máxima de 100 litros/minuto, pressão máxima de 70 bar - materiais na operação. af_06/2015 | H | 5.25 | SINAPI | INSUMO EMOP
90646 | Bomba centrífuga monoestágio com motor elétrico monofásico, potência 15 hp, diâmetro do rotor 173 mm, hm/q = 30 mca / 90 m3/h a 45 mca / 55 m3/h - depreciação. af_06/2015 | H | 0.5 | SINAPI | INSUMO EMOP
90647 | Bomba centrífuga monoestágio com motor elétrico monofásico, potência 15 hp, diâmetro do rotor 173 mm, hm/q = 30 mca / 90 m3/h a 45 mca / 55 m3/h - juros. af_06/2015 | H | 0.11 | SINAPI | INSUMO EMOP
90648 | Bomba centrífuga monoestágio com motor elétrico monofásico, potência 15 hp, diâmetro do rotor 173 mm, hm/q = 30 mca / 90 m3/h a 45 mca / 55 m3/h - manutenção. af_06/2015 | H | 0.54 | SINAPI | INSUMO EMOP
90649 | Bomba centrífuga monoestágio com motor elétrico monofásico, potência 15 hp, diâmetro do rotor 173 mm, hm/q = 30 mca / 90 m3/h a 45 mca / 55 m3/h - materiais na operação. af_06/2015 | H | 6.56 | SINAPI | INSUMO EMOP
90652 | Bomba de projeção de concreto seco, potência 10 cv, vazão 3 m3/h - depreciação. af_06/2015 | H | 3.22 | SINAPI | INSUMO EMOP
90653 | Bomba de projeção de concreto seco, potência 10 cv, vazão 3 m3/h - juros. af_06/2015 | H | 0.72 | SINAPI | INSUMO EMOP
90654 | Bomba de projeção de concreto seco, potência 10 cv, vazão 3 m3/h - manutenção. af_06/2015 | H | 3.52 | SINAPI | INSUMO EMOP
90655 | Bomba de projeção de concreto seco, potência 10 cv, vazão 3 m3/h - materiais na operação. af_06/2015 | H | 4.31 | SINAPI | INSUMO EMOP
90658 | Bomba de projeção de concreto seco, potência 10 cv, vazão 6 m3/h - depreciação. af_06/2015 | H | 3.45 | SINAPI | INSUMO EMOP
90659 | Bomba de projeção de concreto seco, potência 10 cv, vazão 6 m3/h - juros. af_06/2015 | H | 0.77 | SINAPI | INSUMO EMOP
90660 | Bomba de projeção de concreto seco, potência 10 cv, vazão 6 m3/h - manutenção. af_06/2015 | H | 3.77 | SINAPI | INSUMO EMOP
90661 | Bomba de projeção de concreto seco, potência 10 cv, vazão 6 m3/h - materiais na operação. af_06/2015 | H | 4.31 | SINAPI | INSUMO EMOP
90664 | Projetor pneumático de argamassa para chapisco e reboco com recipiente acoplado, tipo canequinha, com compressor de ar rebocável vazão 89 pcm e motor diesel de 20 cv - depreciação. af_06/2015 | H | 3.77 | SINAPI | INSUMO EMOP
90665 | Projetor pneumático de argamassa para chapisco e reboco com recipiente acoplado, tipo canequinha, com compressor de ar rebocável vazão 89 pcm e motor diesel de 20 cv - juros. af_06/2015 | H | 0.84 | SINAPI | INSUMO EMOP
90666 | Projetor pneumático de argamassa para chapisco e reboco com recipiente acoplado, tipo canequinha, com compressor de ar rebocável vazão 89 pcm e motor diesel de 20 cv - manutenção. af_06/2015 | H | 4.12 | SINAPI | INSUMO EMOP
90667 | Projetor pneumático de argamassa para chapisco e reboco com recipiente acoplado, tipo canequinha, com compressor de ar rebocável vazão 89 pcm e motor diesel de 20 cv - materiais na operação. af_06/2015 | H | 9.54 | SINAPI | INSUMO EMOP
90670 | Perfuratriz com torre metálica para execução de estaca hélice contínua, profundidade máxima de 30 m, diâmetro máximo de 800 mm, potência instalada de 268 hp, mesa rotativa com torque máximo de 170 knm - depreciação. af_06/2015 | H | 106.42 | SINAPI | INSUMO EMOP
90671 | Perfuratriz com torre metálica para execução de estaca hélice contínua, profundidade máxima de 30 m, diâmetro máximo de 800 mm, potência instalada de 268 hp, mesa rotativa com torque máximo de 170 knm - juros. af_06/2015 | H | 27.95 | SINAPI | INSUMO EMOP
90672 | Perfuratriz com torre metálica para execução de estaca hélice contínua, profundidade máxima de 30 m, diâmetro máximo de 800 mm, potência instalada de 268 hp, mesa rotativa com torque máximo de 170 knm - manutenção. af_06/2015 | H | 133.17 | SINAPI | INSUMO EMOP
90673 | Perfuratriz com torre metálica para execução de estaca hélice contínua, profundidade máxima de 30 m, diâmetro máximo de 800 mm, potência instalada de 268 hp, mesa rotativa com torque máximo de 170 knm - materiais na operação. af_06/2015 | H | 129.56 | SINAPI | INSUMO EMOP
90676 | Perfuratriz hidráulica sobre caminhão com trado curto acoplado, profundidade máxima de 20 m, diâmetro máximo de 1500 mm, potência instalada de 137 hp, mesa rotativa com torque máximo de 30 knm - depreciação. af_06/2015 | H | 53.93 | SINAPI | INSUMO EMOP
90677 | Perfuratriz hidráulica sobre caminhão com trado curto acoplado, profundidade máxima de 20 m, diâmetro máximo de 1500 mm, potência instalada de 137 hp, mesa rotativa com torque máximo de 30 knm - juros. af_06/2015 | H | 14.16 | SINAPI | INSUMO EMOP
90678 | Perfuratriz hidráulica sobre caminhão com trado curto acoplado, profundidade máxima de 20 m, diâmetro máximo de 1500 mm, potência instalada de 137 hp, mesa rotativa com torque máximo de 30 knm - manutenção. af_06/2015 | H | 67.48 | SINAPI | INSUMO EMOP
90679 | Perfuratriz hidráulica sobre caminhão com trado curto acoplado, profundidade máxima de 20 m, diâmetro máximo de 1500 mm, potência instalada de 137 hp, mesa rotativa com torque máximo de 30 knm - materiais na operação. af_06/2015 | H | 66.24 | SINAPI | INSUMO EMOP
90682 | Manipulador telescópico, potência de 85 hp, capacidade de carga de 3.500 kg, altura máxima de elevação de 12,3 m - depreciação. af_06/2015 | H | 27.34 | SINAPI | INSUMO EMOP
90683 | Manipulador telescópico, potência de 85 hp, capacidade de carga de 3.500 kg, altura máxima de elevação de 12,3 m - juros. af_06/2015 | H | 6.15 | SINAPI | INSUMO EMOP
90684 | Manipulador telescópico, potência de 85 hp, capacidade de carga de 3.500 kg, altura máxima de elevação de 12,3 m - manutenção. af_06/2015 | H | 29.91 | SINAPI | INSUMO EMOP
90685 | Manipulador telescópico, potência de 85 hp, capacidade de carga de 3.500 kg, altura máxima de elevação de 12,3 m - materiais na operação. af_06/2015 | H | 41.07 | SINAPI | INSUMO EMOP
90688 | Minicarregadeira sobre rodas, potência líquida de 47 hp, capacidade nominal de operação de 646 kg - depreciação. af_06/2015 | H | 12.71 | SINAPI | INSUMO EMOP
90689 | Minicarregadeira sobre rodas, potência líquida de 47 hp, capacidade nominal de operação de 646 kg - juros. af_06/2015 | H | 2.44 | SINAPI | INSUMO EMOP
90690 | Minicarregadeira sobre rodas, potência líquida de 47 hp, capacidade nominal de operação de 646 kg - manutenção. af_06/2015 | H | 15.88 | SINAPI | INSUMO EMOP
90691 | Minicarregadeira sobre rodas, potência líquida de 47 hp, capacidade nominal de operação de 646 kg - materiais na operação. af_06/2015 | H | 22.71 | SINAPI | INSUMO EMOP
90957 | Compressor de ar rebocável, vazão 189 pcm, pressão efetiva de trabalho 102 psi, motor diesel, potência 63 cv - depreciação. af_06/2015 | H | 2.33 | SINAPI | INSUMO EMOP
90958 | Compressor de ar rebocável, vazão 189 pcm, pressão efetiva de trabalho 102 psi, motor diesel, potência 63 cv - juros. af_06/2015 | H | 0.61 | SINAPI | INSUMO EMOP
90960 | Compressor de ar rebocável, vazão 89 pcm, pressão efetiva de trabalho 102 psi, motor diesel, potência 20 cv - depreciação. af_06/2015 | H | 3.11 | SINAPI | INSUMO EMOP
90961 | Compressor de ar rebocável, vazão 89 pcm, pressão efetiva de trabalho 102 psi, motor diesel, potência 20 cv - juros. af_06/2015 | H | 0.81 | SINAPI | INSUMO EMOP
90962 | Compressor de ar rebocável, vazão 89 pcm, pressão efetiva de trabalho 102 psi, motor diesel, potência 20 cv - manutenção. af_06/2015 | H | 3.89 | SINAPI | INSUMO EMOP
90963 | Compressor de ar rebocável, vazão 89 pcm, pressão efetiva de trabalho 102 psi, motor diesel, potência 20 cv - materiais na operação. af_06/2015 | H | 9.54 | SINAPI | INSUMO EMOP
90968 | Compressor de ar rebocavel, vazão 250 pcm, pressao de trabalho 102 psi, motor a diesel potência 81 cv - depreciação. af_06/2015 | H | 3.12 | SINAPI | INSUMO EMOP
90969 | Compressor de ar rebocavel, vazão 250 pcm, pressao de trabalho 102 psi, motor a diesel potência 81 cv - juros. af_06/2015 | H | 0.82 | SINAPI | INSUMO EMOP
90970 | Compressor de ar rebocavel, vazão 250 pcm, pressao de trabalho 102 psi, motor a diesel potência 81 cv - manutenção. af_06/2015 | H | 3.91 | SINAPI | INSUMO EMOP
90971 | Compressor de ar rebocavel, vazão 250 pcm, pressao de trabalho 102 psi, motor a diesel potência 81 cv - materiais na operação. af_06/2015 | H | 38.62 | SINAPI | INSUMO EMOP
90975 | Compressor de ar rebocável, vazão 748 pcm, pressão efetiva de trabalho 102 psi, motor diesel, potência 210 cv - depreciação. af_06/2015 | H | 7.93 | SINAPI | INSUMO EMOP
90976 | Compressor de ar rebocável, vazão 748 pcm, pressão efetiva de trabalho 102 psi, motor diesel, potência 210 cv - juros. af_06/2015 | H | 2.08 | SINAPI | INSUMO EMOP
90977 | Compressor de ar rebocável, vazão 748 pcm, pressão efetiva de trabalho 102 psi, motor diesel, potência 210 cv - manutenção. af_06/2015 | H | 9.92 | SINAPI | INSUMO EMOP
90978 | Compressor de ar rebocável, vazão 748 pcm, pressão efetiva de trabalho 102 psi, motor diesel, potência 210 cv - materiais na operação. af_06/2015 | H | 100.15 | SINAPI | INSUMO EMOP
90992 | Compressor de ar rebocavel, vazão 400 pcm, pressao de trabalho 102 psi, motor a diesel potência 110 cv - depreciação. af_06/2015 | H | 3.7 | SINAPI | INSUMO EMOP
90993 | Compressor de ar rebocavel, vazão 400 pcm, pressao de trabalho 102 psi, motor a diesel potência 110 cv - juros. af_06/2015 | H | 0.97 | SINAPI | INSUMO EMOP
90994 | Compressor de ar rebocavel, vazão 400 pcm, pressao de trabalho 102 psi, motor a diesel potência 110 cv - manutenção. af_06/2015 | H | 4.63 | SINAPI | INSUMO EMOP
90995 | Compressor de ar rebocavel, vazão 400 pcm, pressao de trabalho 102 psi, motor a diesel potência 110 cv - materiais na operação. af_06/2015 | H | 52.45 | SINAPI | INSUMO EMOP
91021 | Perfuratriz hidráulica sobre caminhão com trado curto acoplado, profundidade máxima de 20 m, diâmetro máximo de 1500 mm, potência instalada de 137 hp, mesa rotativa com torque máximo de 30 knm - impostos e seguros. af_06/2015 | H | 2.93 | SINAPI | INSUMO EMOP
91026 | Caminhão trucado (c/ terceiro eixo) eletrônico - potência 231cv - pbt = 22000kg - dist. entre eixos 5170 mm - inclui carroceria fixa aberta de madeira - depreciação. af_06/2015 | H | 9.19 | SINAPI | INSUMO EMOP
91027 | Caminhão trucado (c/ terceiro eixo) eletrônico - potência 231cv - pbt = 22000kg - dist. entre eixos 5170 mm - inclui carroceria fixa aberta de madeira - juros. af_06/2015 | H | 3.67 | SINAPI | INSUMO EMOP
91028 | Caminhão trucado (c/ terceiro eixo) eletrônico - potência 231cv - pbt = 22000kg - dist. entre eixos 5170 mm - inclui carroceria fixa aberta de madeira - impostos e seguros. af_06/2015 | H | 0.74 | SINAPI | INSUMO EMOP
91029 | Caminhão trucado (c/ terceiro eixo) eletrônico - potência 231cv - pbt = 22000kg - dist. entre eixos 5170 mm - inclui carroceria fixa aberta de madeira - manutenção. af_06/2015 | H | 17.25 | SINAPI | INSUMO EMOP
91030 | Caminhão trucado (c/ terceiro eixo) eletrônico - potência 231cv - pbt = 22000kg - dist. entre eixos 5170 mm - inclui carroceria fixa aberta de madeira - materiais na operação. af_06/2015 | H | 110.16 | SINAPI | INSUMO EMOP
91273 | Placa vibratória reversível com motor 4 tempos a gasolina, força centrífuga de 25 kn (2500 kgf), potência 5,5 cv - depreciação. af_08/2015 | H | 0.45 | SINAPI | INSUMO EMOP
91274 | Placa vibratória reversível com motor 4 tempos a gasolina, força centrífuga de 25 kn (2500 kgf), potência 5,5 cv - juros. af_08/2015 | H | 0.11 | SINAPI | INSUMO EMOP
91275 | Placa vibratória reversível com motor 4 tempos a gasolina, força centrífuga de 25 kn (2500 kgf), potência 5,5 cv - manutenção. af_08/2015 | H | 0.57 | SINAPI | INSUMO EMOP
91276 | Placa vibratória reversível com motor 4 tempos a gasolina, força centrífuga de 25 kn (2500 kgf), potência 5,5 cv - materiais na operação. af_08/2015 | H | 4 | SINAPI | INSUMO EMOP
91279 | Cortadora de piso com motor 4 tempos a gasolina, potência de 13 hp, com disco de corte diamantado segmentado para concreto, diâmetro de 350 mm, furo de 1" (14 x 1") - depreciação. af_08/2015 | H | 0.54 | SINAPI | INSUMO EMOP
91280 | Cortadora de piso com motor 4 tempos a gasolina, potência de 13 hp, com disco de corte diamantado segmentado para concreto, diâmetro de 350 mm, furo de 1" (14 x 1") - juros. af_08/2015 | H | 0.11 | SINAPI | INSUMO EMOP
91281 | Cortadora de piso com motor 4 tempos a gasolina, potência de 13 hp, com disco de corte diamantado segmentado para concreto, diâmetro de 350 mm, furo de 1" (14 x 1") - manutenção. af_08/2015 | H | 0.68 | SINAPI | INSUMO EMOP
91282 | Cortadora de piso com motor 4 tempos a gasolina, potência de 13 hp, com disco de corte diamantado segmentado para concreto, diâmetro de 350 mm, furo de 1" (14 x 1") - materiais na operação. af_08/2015 | H | 9.6 | SINAPI | INSUMO EMOP
91354 | Caminhão toco, peso bruto total 14.300 kg, carga útil máxima 9590 kg, distância entre eixos 4,76 m, potência 185 cv (não inclui carroceria) - depreciação. af_06/2014 | H | 7.05 | SINAPI | INSUMO EMOP
91355 | Caminhão toco, peso bruto total 14.300 kg, carga útil máxima 9590 kg, distância entre eixos 4,76 m, potência 185 cv (não inclui carroceria) - juros. af_06/2014 | H | 2.81 | SINAPI | INSUMO EMOP
91356 | Caminhão toco, peso bruto total 14.300 kg, carga útil máxima 9590 kg, distância entre eixos 4,76 m, potência 185 cv (não inclui carroceria) - impostos e seguros. af_06/2014 | H | 0.57 | SINAPI | INSUMO EMOP
91359 | Caminhão pipa 6.000 l, peso bruto total 13.000 kg, distância entre eixos 4,80 m, potência 189 cv inclusive tanque de aço para transporte de água, capacidade 6 m3 - depreciação. af_06/2014 | H | 8.12 | SINAPI | INSUMO EMOP
91360 | Caminhão pipa 6.000 l, peso bruto total 13.000 kg, distância entre eixos 4,80 m, potência 189 cv inclusive tanque de aço para transporte de água, capacidade 6 m3 - juros. af_06/2014 | H | 3.23 | SINAPI | INSUMO EMOP
91361 | Caminhão pipa 6.000 l, peso bruto total 13.000 kg, distância entre eixos 4,80 m, potência 189 cv inclusive tanque de aço para transporte de água, capacidade 6 m3 - impostos e seguros. af_06/2014 | H | 0.66 | SINAPI | INSUMO EMOP
91367 | Caminhão basculante 6 m3, peso bruto total 16.000 kg, carga útil máxima 13.071 kg, distância entre eixos 4,80 m, potência 230 cv inclusive caçamba metálica - depreciação. af_06/2014 | H | 10.6 | SINAPI | INSUMO EMOP
91368 | Caminhão basculante 6 m3, peso bruto total 16.000 kg, carga útil máxima 13.071 kg, distância entre eixos 4,80 m, potência 230 cv inclusive caçamba metálica - juros. af_06/2014 | H | 3.7 | SINAPI | INSUMO EMOP
91369 | Caminhão basculante 6 m3, peso bruto total 16.000 kg, carga útil máxima 13.071 kg, distância entre eixos 4,80 m, potência 230 cv inclusive caçamba metálica - impostos e seguros. af_06/2014 | H | 0.76 | SINAPI | INSUMO EMOP
91375 | Caminhão toco, peso bruto total 16.000 kg, carga útil máxima de 10.685 kg, distância entre eixos 4,80 m, potência 189 cv exclusive carroceria - depreciação. af_06/2014 | H | 5.94 | SINAPI | INSUMO EMOP
91376 | Caminhão toco, peso bruto total 16.000 kg, carga útil máxima de 10.685 kg, distância entre eixos 4,80 m, potência 189 cv exclusive carroceria - juros. af_06/2014 | H | 2.37 | SINAPI | INSUMO EMOP
91377 | Caminhão toco, peso bruto total 16.000 kg, carga útil máxima de 10.685 kg, distância entre eixos 4,80 m, potência 189 cv exclusive carroceria - impostos e seguros. af_06/2014 | H | 0.48 | SINAPI | INSUMO EMOP
91380 | Caminhão basculante 10 m3, trucado cabine simples, peso bruto total 23.000 kg, carga útil máxima 15.935 kg, distância entre eixos 4,80 m, potência 230 cv inclusive caçamba metálica - depreciação. af_06/2014 | H | 12.03 | SINAPI | INSUMO EMOP
91381 | Caminhão basculante 10 m3, trucado cabine simples, peso bruto total 23.000 kg, carga útil máxima 15.935 kg, distância entre eixos 4,80 m, potência 230 cv inclusive caçamba metálica - juros. af_06/2014 | H | 4.21 | SINAPI | INSUMO EMOP
91382 | Caminhão basculante 10 m3, trucado cabine simples, peso bruto total 23.000 kg, carga útil máxima 15.935 kg, distância entre eixos 4,80 m, potência 230 cv inclusive caçamba metálica - impostos e seguros. af_06/2014 | H | 0.87 | SINAPI | INSUMO EMOP
91383 | Caminhão basculante 10 m3, trucado cabine simples, peso bruto total 23.000 kg, carga útil máxima 15.935 kg, distância entre eixos 4,80 m, potência 230 cv inclusive caçamba metálica - manutenção. af_06/2014 | H | 22.55 | SINAPI | INSUMO EMOP
91384 | Caminhão basculante 10 m3, trucado cabine simples, peso bruto total 23.000 kg, carga útil máxima 15.935 kg, distância entre eixos 4,80 m, potência 230 cv inclusive caçamba metálica - materiais na operação. af_06/2014 | H | 109.69 | SINAPI | INSUMO EMOP
91390 | Caminhão toco, pbt 14.300 kg, carga útil máx. 9.710 kg, dist. entre eixos 3,56 m, potência 185 cv, inclusive carroceria fixa aberta de madeira p/ transporte geral de carga seca, dimen. aprox. 2,50 x 6,50 x 0,50 m - depreciação. af_06/2014 | H | 7.74 | SINAPI | INSUMO EMOP
91391 | Caminhão toco, pbt 14.300 kg, carga útil máx. 9.710 kg, dist. entre eixos 3,56 m, potência 185 cv, inclusive carroceria fixa aberta de madeira p/ transporte geral de carga seca, dimen. aprox. 2,50 x 6,50 x 0,50 m - juros. af_06/2014 | H | 3.08 | SINAPI | INSUMO EMOP
91392 | Caminhão toco, pbt 14.300 kg, carga útil máx. 9.710 kg, dist. entre eixos 3,56 m, potência 185 cv, inclusive carroceria fixa aberta de madeira p/ transporte geral de carga seca, dimen. aprox. 2,50 x 6,50 x 0,50 m - impostos e seguros. af_06/2014 | H | 0.62 | SINAPI | INSUMO EMOP
91396 | Caminhão pipa 10.000 l trucado, peso bruto total 23.000 kg, carga útil máxima 15.935 kg, distância entre eixos 4,8 m, potência 230 cv, inclusive tanque de aço para transporte de água - depreciação. af_06/2014 | H | 10.41 | SINAPI | INSUMO EMOP
91397 | Caminhão pipa 10.000 l trucado, peso bruto total 23.000 kg, carga útil máxima 15.935 kg, distância entre eixos 4,8 m, potência 230 cv, inclusive tanque de aço para transporte de água - juros. af_06/2014 | H | 4.15 | SINAPI | INSUMO EMOP
91398 | Caminhão pipa 10.000 l trucado, peso bruto total 23.000 kg, carga útil máxima 15.935 kg, distância entre eixos 4,8 m, potência 230 cv, inclusive tanque de aço para transporte de água - impostos e seguros. af_06/2014 | H | 0.84 | SINAPI | INSUMO EMOP
91402 | Caminhão basculante 6 m3 toco, peso bruto total 16.000 kg, carga útil máxima 11.130 kg, distância entre eixos 5,36 m, potência 185 cv, inclusive caçamba metálica - impostos e seguros. af_06/2014 | H | 0.72 | SINAPI | INSUMO EMOP
91466 | Guindauto hidráulico, capacidade máxima de carga 6200 kg, momento máximo de carga 11,7 tm, alcance máximo horizontal 9,70 m, inclusive caminhão toco pbt 16.000 kg, potência de 189 cv - impostos e seguros. af_08/2015 | H | 0.67 | SINAPI | INSUMO EMOP
91467 | Guindauto hidráulico, capacidade máxima de carga 6200 kg, momento máximo de carga 11,7 tm, alcance máximo horizontal 9,70 m, inclusive caminhão toco pbt 16.000 kg, potência de 189 cv - materiais na operação. af_08/2015 | H | 90.14 | SINAPI | INSUMO EMOP
91468 | Espargidor de asfalto pressurizado, tanque 6 m3 com isolação térmica, aquecido com 2 maçaricos, com barra espargidora 3,60 m, montado sobre caminhão toco, pbt 14.300 kg, potência 185 cv - depreciação. af_08/2015 | H | 12.08 | SINAPI | INSUMO EMOP
91469 | Espargidor de asfalto pressurizado, tanque 6 m3 com isolação térmica, aquecido com 2 maçaricos, com barra espargidora 3,60 m, montado sobre caminhão toco, pbt 14.300 kg, potência 185 cv - juros. af_08/2015 | H | 4.09 | SINAPI | INSUMO EMOP
91484 | Espargidor de asfalto pressurizado, tanque 6 m3 com isolação térmica, aquecido com 2 maçaricos, com barra espargidora 3,60 m, montado sobre caminhão toco, pbt 14.300 kg, potência 185 cv - impostos e seguros. af_08/2015 | H | 0.83 | SINAPI | INSUMO EMOP
91485 | Espargidor de asfalto pressurizado, tanque 6 m3 com isolação térmica, aquecido com 2 maçaricos, com barra espargidora 3,60 m, montado sobre caminhão toco, pbt 14.300 kg, potência 185 cv - materiais na operação. af_08/2015 | H | 124.23 | SINAPI | INSUMO EMOP
91529 | Compactador de solos de percussão (soquete) com motor a gasolina 4 tempos, potência 4 cv - depreciação. af_08/2015 | H | 0.67 | SINAPI | INSUMO EMOP
91530 | Compactador de solos de percussão (soquete) com motor a gasolina 4 tempos, potência 4 cv - juros. af_08/2015 | H | 0.17 | SINAPI | INSUMO EMOP
91531 | Compactador de solos de percussão (soquete) com motor a gasolina 4 tempos, potência 4 cv - manutenção. af_08/2015 | H | 0.84 | SINAPI | INSUMO EMOP
91532 | Compactador de solos de percussão (soquete) com motor a gasolina 4 tempos, potência 4 cv - materiais na operação. af_08/2015 | H | 2.92 | SINAPI | INSUMO EMOP
91629 | Guindauto hidráulico, capacidade máxima de carga 6500 kg, momento máximo de carga 5,8 tm, alcance máximo horizontal 7,60 m, inclusive caminhão toco pbt 9.700 kg, potência de 160 cv - depreciação. af_08/2015 | H | 7.62 | SINAPI | INSUMO EMOP
91630 | Guindauto hidráulico, capacidade máxima de carga 6500 kg, momento máximo de carga 5,8 tm, alcance máximo horizontal 7,60 m, inclusive caminhão toco pbt 9.700 kg, potência de 160 cv - juros. af_08/2015 | H | 3.04 | SINAPI | INSUMO EMOP
91631 | Guindauto hidráulico, capacidade máxima de carga 6500 kg, momento máximo de carga 5,8 tm, alcance máximo horizontal 7,60 m, inclusive caminhão toco pbt 9.700 kg, potência de 160 cv - impostos e seguros. af_08/2015 | H | 0.61 | SINAPI | INSUMO EMOP
91632 | Guindauto hidráulico, capacidade máxima de carga 6500 kg, momento máximo de carga 5,8 tm, alcance máximo horizontal 7,60 m, inclusive caminhão toco pbt 9.700 kg, potência de 160 cv - manutenção. af_08/2015 | H | 14.3 | SINAPI | INSUMO EMOP
91633 | Guindauto hidráulico, capacidade máxima de carga 6500 kg, momento máximo de carga 5,8 tm, alcance máximo horizontal 7,60 m, inclusive caminhão toco pbt 9.700 kg, potência de 160 cv - materiais na operação. af_08/2015 | H | 76.32 | SINAPI | INSUMO EMOP
91640 | Caminhão de transporte de material asfáltico 30.000 l, com cavalo mecânico de capacidade máxima de tração combinado de 66.000 kg, potência 360 cv, inclusive tanque de asfalto com serpentina - depreciação. af_08/2015 | H | 17.33 | SINAPI | INSUMO EMOP
91641 | Caminhão de transporte de material asfáltico 30.000 l, com cavalo mecânico de capacidade máxima de tração combinado de 66.000 kg, potência 360 cv, inclusive tanque de asfalto com serpentina - juros. af_08/2015 | H | 6.92 | SINAPI | INSUMO EMOP
91642 | Caminhão de transporte de material asfáltico 30.000 l, com cavalo mecânico de capacidade máxima de tração combinado de 66.000 kg, potência 360 cv, inclusive tanque de asfalto com serpentina - impostos e seguros. af_08/2015 | H | 1.4 | SINAPI | INSUMO EMOP
91643 | Caminhão de transporte de material asfáltico 30.000 l, com cavalo mecânico de capacidade máxima de tração combinado de 66.000 kg, potência 360 cv, inclusive tanque de asfalto com serpentina - manutenção. af_08/2015 | H | 32.49 | SINAPI | INSUMO EMOP
91644 | Caminhão de transporte de material asfáltico 30.000 l, com cavalo mecânico de capacidade máxima de tração combinado de 66.000 kg, potência 360 cv, inclusive tanque de asfalto com serpentina - materiais na operação. af_08/2015 | H | 171.68 | SINAPI | INSUMO EMOP
91688 | Serra circular de bancada com motor elétrico potência de 5hp, com coifa para disco 10" - depreciação. af_08/2015 | H | 0.06 | SINAPI | INSUMO EMOP
91689 | Serra circular de bancada com motor elétrico potência de 5hp, com coifa para disco 10" - juros. af_08/2015 | H | 0.01 | SINAPI | INSUMO EMOP
91690 | Serra circular de bancada com motor elétrico potência de 5hp, com coifa para disco 10" - manutenção. af_08/2015 | H | 0.04 | SINAPI | INSUMO EMOP
91691 | Serra circular de bancada com motor elétrico potência de 5hp, com coifa para disco 10" - materiais na operação. af_08/2015 | H | 2.12 | SINAPI | INSUMO EMOP
92040 | Distribuidor de agregados rebocavel, capacidade 1,9 m³, largura de trabalho 3,66 m - depreciação. af_11/2015 | H | 4.13 | SINAPI | INSUMO EMOP
92041 | Distribuidor de agregados rebocavel, capacidade 1,9 m³, largura de trabalho 3,66 m - juros. af_11/2015 | H | 0.82 | SINAPI | INSUMO EMOP
92042 | Distribuidor de agregados rebocavel, capacidade 1,9 m³, largura de trabalho 3,66 m - manutenção. af_11/2015 | H | 3.44 | SINAPI | INSUMO EMOP
92101 | Caminhão para equipamento de limpeza a sucção com caminhão trucado de peso bruto total 23000 kg, carga útil máxima 15935 kg, distância entre eixos 4,80 m, potência 230 cv, inclusive limpadora a sucção, tanque 12000 l - depreciação. af_11/2015 | H | 12.14 | SINAPI | INSUMO EMOP
92102 | Caminhão para equipamento de limpeza a sucção com caminhão trucado de peso bruto total 23000 kg, carga útil máxima 15935 kg, distância entre eixos 4,80 m, potência 230 cv, inclusive limpadora a sucção, tanque 12000 l - juros. af_11/2015 | H | 4.84 | SINAPI | INSUMO EMOP
92103 | Caminhão para equipamento de limpeza a sucção com caminhão trucado de peso bruto total 23000 kg, carga útil máxima 15935 kg, distância entre eixos 4,80 m, potência 230 cv, inclusive limpadora a sucção, tanque 12000 l - impostos e seguros. af_11/2015 | H | 0.98 | SINAPI | INSUMO EMOP
92104 | Caminhão para equipamento de limpeza a sucção com caminhão trucado de peso bruto total 23000 kg, carga útil máxima 15935 kg, distância entre eixos 4,80 m, potência 230 cv, inclusive limpadora a sucção, tanque 12000 l - manutenção. af_11/2015 | H | 22.77 | SINAPI | INSUMO EMOP
92105 | Caminhão para equipamento de limpeza a sucção com caminhão trucado de peso bruto total 23000 kg, carga útil máx. 15935 kg, distância entre eixos 4,80 m, potência 230 cv, inclusive limpadora a sucção, tanque 12000 l - materiais na operação. af_11/2015 | H | 109.69 | SINAPI | INSUMO EMOP
92108 | Peneira rotativa com motor elétrico trifásico de 2 cv, cilindro de 1 m x 0,60 m, com furos de 3,17 mm - depreciação. af_11/2015 | H | 0.77 | SINAPI | INSUMO EMOP
92109 | Peneira rotativa com motor elétrico trifásico de 2 cv, cilindro de 1 m x 0,60 m, com furos de 3,17 mm - juros. af_11/2015 | H | 0.17 | SINAPI | INSUMO EMOP
92110 | Peneira rotativa com motor elétrico trifásico de 2 cv, cilindro de 1 m x 0,60 m, com furos de 3,17 mm - manutenção. af_11/2015 | H | 0.6 | SINAPI | INSUMO EMOP
92111 | Peneira rotativa com motor elétrico trifásico de 2 cv, cilindro de 1 m x 0,60 m, com furos de 3,17 mm - materiais na operação. af_11/2015 | H | 0.83 | SINAPI | INSUMO EMOP
92114 | Dosador de areia, capacidade de 26 litros - depreciação. af_11/2015 | H | 0.08 | SINAPI | INSUMO EMOP
92115 | Dosador de areia, capacidade de 26 litros - juros. af_11/2015 | H | 0.01 | SINAPI | INSUMO EMOP
92116 | Dosador de areia, capacidade de 26 litros - manutenção. af_11/2015 | H | 0.1 | SINAPI | INSUMO EMOP
92133 | Caminhonete com motor a diesel, potência 180 cv, cabine dupla, 4x4 - depreciação. af_11/2015 | H | 6.7 | SINAPI | INSUMO EMOP
92134 | Caminhonete com motor a diesel, potência 180 cv, cabine dupla, 4x4 - juros. af_11/2015 | H | 2.01 | SINAPI | INSUMO EMOP
92135 | Caminhonete com motor a diesel, potência 180 cv, cabine dupla, 4x4 - impostos e seguros. af_11/2015 | H | 0.41 | SINAPI | INSUMO EMOP
92136 | Caminhonete com motor a diesel, potência 180 cv, cabine dupla, 4x4 - manutenção. af_11/2015 | H | 8.38 | SINAPI | INSUMO EMOP
92137 | Caminhonete com motor a diesel, potência 180 cv, cabine dupla, 4x4 - materiais na operação. af_11/2015 | H | 85.86 | SINAPI | INSUMO EMOP
92140 | Caminhonete cabine simples com motor 1.6 flex, câmbio manual, potência 101/104 cv, 2 portas - depreciação. af_11/2015 | H | 2.04 | SINAPI | INSUMO EMOP
92141 | Caminhonete cabine simples com motor 1.6 flex, câmbio manual, potência 101/104 cv, 2 portas - juros. af_11/2015 | H | 0.61 | SINAPI | INSUMO EMOP
92142 | Caminhonete cabine simples com motor 1.6 flex, câmbio manual, potência 101/104 cv, 2 portas - impostos e seguros. af_11/2015 | H | 0.12 | SINAPI | INSUMO EMOP
92143 | Caminhonete cabine simples com motor 1.6 flex, câmbio manual, potência 101/104 cv, 2 portas - manutenção. af_11/2015 | H | 2.55 | SINAPI | INSUMO EMOP
92144 | Caminhonete cabine simples com motor 1.6 flex, câmbio manual, potência 101/104 cv, 2 portas - materiais na operação. af_11/2015 | H | 73.6 | SINAPI | INSUMO EMOP
92237 | Caminhão de transporte de material asfáltico 20.000 l, com cavalo mecânico de capacidade máxima de tração combinado de 45.000 kg, potência 330 cv, inclusive tanque de asfalto com maçarico - depreciação. af_12/2015 | H | 12.69 | SINAPI | INSUMO EMOP
92238 | Caminhão de transporte de material asfáltico 20.000 l, com cavalo mecânico de capacidade máxima de tração combinado de 45.000 kg, potência 330 cv, inclusive tanque de asfalto com maçarico - juros. af_12/2015 | H | 5.07 | SINAPI | INSUMO EMOP
92239 | Caminhão de transporte de material asfáltico 20.000 l, com cavalo mecânico de capacidade máxima de tração combinado de 45.000 kg, potência 330 cv, inclusive tanque de asfalto com maçarico - impostos e seguros. af_12/2015 | H | 1.03 | SINAPI | INSUMO EMOP
92240 | Caminhão de transporte de material asfáltico 20.000 l, com cavalo mecânico de capacidade máxima de tração combinado de 45.000 kg, potência 330 cv, inclusive tanque de asfalto com maçarico - manutenção. af_12/2015 | H | 23.82 | SINAPI | INSUMO EMOP
92241 | Caminhão de transporte de material asfáltico 20.000 l, com cavalo mecânico de capacidade máxima de tração combinado de 45.000 kg, potência 330 cv, inclusive tanque de asfalto com maçarico - materiais na operação. af_12/2015 | H | 157.39 | SINAPI | INSUMO EMOP
92712 | Aparelho para corte e solda oxi-acetileno sobre rodas, inclusive cilindros e maçaricos - depreciação. af_12/2015 | H | 0.14 | SINAPI | INSUMO EMOP
92713 | Aparelho para corte e solda oxi-acetileno sobre rodas, inclusive cilindros e maçaricos - juros. af_12/2015 | H | 0.03 | SINAPI | INSUMO EMOP
92714 | Aparelho para corte e solda oxi-acetileno sobre rodas, inclusive cilindros e maçaricos - manutenção. af_12/2015 | H | 0.18 | SINAPI | INSUMO EMOP
92715 | Aparelho para corte e solda oxi-acetileno sobre rodas, inclusive cilindros e maçaricos - materiais na operação. af_12/2015 | H | 14.95 | SINAPI | INSUMO EMOP
92956 | Máquina extrusora de concreto para guias e sarjetas, motor a diesel, potência 14 cv - depreciação. af_12/2015 | H | 5.01 | SINAPI | INSUMO EMOP
92957 | Máquina extrusora de concreto para guias e sarjetas, motor a diesel, potência 14 cv - juros. af_12/2015 | H | 1.12 | SINAPI | INSUMO EMOP
92958 | Máquina extrusora de concreto para guias e sarjetas, motor a diesel, potência 14 cv - manutenção. af_12/2015 | H | 5.48 | SINAPI | INSUMO EMOP
92959 | Máquina extrusora de concreto para guias e sarjetas, motor a diesel, potência 14 cv - materiais na operação. af_12/2015 | H | 6.66 | SINAPI | INSUMO EMOP
92963 | Martelo perfurador pneumático manual, haste 25 x 75 mm, 21 kg - depreciação. af_12/2015 | H | 1.01 | SINAPI | INSUMO EMOP
92964 | Martelo perfurador pneumático manual, haste 25 x 75 mm, 21 kg - juros. af_12/2015 | H | 0.22 | SINAPI | INSUMO EMOP
92965 | Martelo perfurador pneumático manual, haste 25 x 75 mm, 21 kg - manutenção. af_12/2015 | H | 1.26 | SINAPI | INSUMO EMOP
93220 | Perfuratriz com torre metálica para execução de estaca hélice contínua, profundidade máxima de 32 m, diâmetro máximo de 1000 mm, potência instalada de 350 hp, mesa rotativa com torque máximo de 263 knm - depreciação. af_01/2016 | H | 165.47 | SINAPI | INSUMO EMOP
93221 | Perfuratriz com torre metálica para execução de estaca hélice contínua, profundidade máxima de 32 m, diâmetro máximo de 1000 mm, potência instalada de 350 hp, mesa rotativa com torque máximo de 263 knm - juros. af_01/2016 | H | 43.46 | SINAPI | INSUMO EMOP
93222 | Perfuratriz com torre metálica para execução de estaca hélice contínua, profundidade máxima de 32 m, diâmetro máximo de 1000 mm, potência instalada de 350 hp, mesa rotativa com torque máximo de 263 knm - manutenção. af_01/2016 | H | 207.08 | SINAPI | INSUMO EMOP
93223 | Perfuratriz com torre metálica para execução de estaca hélice contínua, profundidade máxima de 32 m, diâmetro máximo de 1000 mm, potência instalada de 350 hp, mesa rotativa com torque máximo de 263 knm ? materiais na operação. af_01/2016 | H | 169.2 | SINAPI | INSUMO EMOP
93229 | Betoneira capacidade nominal 400 l, capacidade de mistura 310 l, motor a gasolina potência 5,5 hp, sem carregador - depreciação. af_02/2016 | H | 0.33 | SINAPI | INSUMO EMOP
93230 | Betoneira capacidade nominal 400 l, capacidade de mistura 310 l, motor a gasolina potência 5,5 hp, sem carregador - juros. af_02/2016 | H | 0.07 | SINAPI | INSUMO EMOP
93231 | Betoneira capacidade nominal 400 l, capacidade de mistura 310 l, motor a gasolina potência 5,5 hp, sem carregador - manutenção. af_02/2016 | H | 0.31 | SINAPI | INSUMO EMOP
93232 | Betoneira capacidade nominal 400 l, capacidade de mistura 310 l, motor a gasolina potência 5,5 hp, sem carregador - materiais na operação. af_02/2016 | H | 4.05 | SINAPI | INSUMO EMOP
93235 | Grupo gerador estacionário, motor diesel potência 170 kva - juros. af_02/2016 | H | 1.17 | SINAPI | INSUMO EMOP
93238 | Rolo compactador vibratório rebocável, cilindro de aço liso, potência de tração de 65 cv, peso 4,7 t, impacto dinâmico 18,3 t, largura de trabalho 1,67 m - juros. af_02/2016 | H | 1.23 | SINAPI | INSUMO EMOP
93239 | Rolo compactador vibratório pé de carneiro, operado por controle remoto, potência 12,5 kw, peso operacional 1,675 t, largura de trabalho 0,85 m - juros. af_02/2016 | H | 5.56 | SINAPI | INSUMO EMOP
93240 | Rolo compactador vibratório pé de carneiro, operado por controle remoto, potência 12,5 kw, peso operacional 1,675 t, largura de trabalho 0,85 m - materiais na operação. af_02/2016 | H | 8.1 | SINAPI | INSUMO EMOP
93267 | Grua ascencional, lança de 30 m, capacidade de 1,0 t a 30 m, altura até 39 m ? depreciação. af_03/2016 | H | 22.84 | SINAPI | INSUMO EMOP
93269 | Grua ascencional, lança de 30 m, capacidade de 1,0 t a 30 m, altura até 39 m juros. af_03/2016 | H | 5.13 | SINAPI | INSUMO EMOP
93270 | Grua ascencional, lança de 30 m, capacidade de 1,0 t a 30 m, altura até 39 m manutenção. af_03/2016 | H | 24.98 | SINAPI | INSUMO EMOP
93271 | Grua ascencional, lança de 30 m, capacidade de 1,0 t a 30 m, altura até 39 m materiais na operação. af_03/2016 | H | 6.26 | SINAPI | INSUMO EMOP
93277 | Guincho elétrico de coluna, capacidade 400 kg, com moto freio, motor trifásico de 1,25 cv - depreciação. af_03/2016 | H | 0.27 | SINAPI | INSUMO EMOP
93278 | Guincho elétrico de coluna, capacidade 400 kg, com moto freio, motor trifásico de 1,25 cv - juros. af_03/2016 | H | 0.06 | SINAPI | INSUMO EMOP
93279 | Guincho elétrico de coluna, capacidade 400 kg, com moto freio, motor trifásico de 1,25 cv - manutenção. af_03/2016 | H | 0.25 | SINAPI | INSUMO EMOP
93280 | Guincho elétrico de coluna, capacidade 400 kg, com moto freio, motor trifásico de 1,25 cv - materiais na operação. af_03/2016 | H | 0.52 | SINAPI | INSUMO EMOP
93283 | Guindaste hidráulico autopropelido, com lança telescópica 40 m, capacidade máxima 60 t, potência 260 kw - depreciação. af_03/2016 | H | 48 | SINAPI | INSUMO EMOP
93284 | Guindaste hidráulico autopropelido, com lança telescópica 40 m, capacidade máxima 60 t, potência 260 kw - juros. af_03/2016 | H | 16.44 | SINAPI | INSUMO EMOP
93285 | Guindaste hidráulico autopropelido, com lança telescópica 40 m, capacidade máxima 60 t, potência 260 kw - manutenção. af_03/2016 | H | 77.17 | SINAPI | INSUMO EMOP
93286 | Guindaste hidráulico autopropelido, com lança telescópica 40 m, capacidade máxima 60 t, potência 260 kw - materiais na operação. af_03/2016 | H | 148.07 | SINAPI | INSUMO EMOP
93296 | Guindaste hidráulico autopropelido, com lança telescópica 40 m, capacidade máxima 60 t, potência 260 kw - impostos e seguros. af_03/2016 | H | 3.36 | SINAPI | INSUMO EMOP
93397 | Guindauto hidráulico, capacidade máxima de carga 3300 kg, momento máximo de carga 5,8 tm, alcance máximo horizontal 7,60 m, inclusive caminhão toco pbt 16.000 kg, potência de 189 cv - depreciação. af_03/2016 | H | 7.62 | SINAPI | INSUMO EMOP
93398 | Guindauto hidráulico, capacidade máxima de carga 3300 kg, momento máximo de carga 5,8 tm, alcance máximo horizontal 7,60 m, inclusive caminhão toco pbt 16.000 kg, potência de 189 cv - juros. af_03/2016 | H | 3.04 | SINAPI | INSUMO EMOP
93399 | Guindauto hidráulico, capacidade máxima de carga 3300 kg, momento máximo de carga 5,8 tm, alcance máximo horizontal 7,60 m, inclusive caminhão toco pbt 16.000 kg, potência de 189 cv ? impostos e seguros. af_03/2016 | H | 0.61 | SINAPI | INSUMO EMOP
93400 | Guindauto hidráulico, capacidade máxima de carga 3300 kg, momento máximo de carga 5,8 tm, alcance máximo horizontal 7,60 m, inclusive caminhão toco pbt 16.000 kg, potência de 189 cv - manutenção. af_03/2016 | H | 14.3 | SINAPI | INSUMO EMOP
93401 | Guindauto hidráulico, capacidade máxima de carga 3300 kg, momento máximo de carga 5,8 tm, alcance máximo horizontal 7,60 m, inclusive caminhão toco pbt 16.000 kg, potência de 189 cv - materiais na operação. af_03/2016 | H | 90.14 | SINAPI | INSUMO EMOP
93404 | Máquina jato de pressao portátil para jateamento, controle automatico remoto, camara de 1 saida, capacidade 280 l, diametro 670 mm, bico de jato curto venturi de 5/16?, mangueira de 1? com compressor de ar rebocável vazão 189 pcm e motor diesel de 63 cv- depreciação. af_03/2016 | H | 4.39 | SINAPI | INSUMO EMOP
93405 | Máquina jato de pressao portátil para jateamento, controle automatico remoto, camara de 1 saida, capacidade 280 l, diametro 670 mm, bico de jato curto venturi de 5/16?, mangueira de 1? com compressor de ar rebocável vazão 189 pcm e motor diesel de 63 cv- juros. af_03/2016 | H | 0.87 | SINAPI | INSUMO EMOP
93406 | Máquina jato de pressao portátil para jateamento, controle automatico remoto, camara de 1 saida, capacidade 280 l, diametro 670 mm, bico de jato curto venturi de 5/16?, mangueira de 1? com compressor de ar rebocável vazão 189 pcm e motor diesel de 63 cv- manutenção. af_03/2016 | H | 5.49 | SINAPI | INSUMO EMOP
93407 | Máquina jato de pressao portátil para jateamento, controle automatico remoto, camara de 1 saida, capacidade 280 l, diametro 670 mm, bico de jato curto venturi de 5/16?, mangueira de 1? com compressor de ar rebocável vazão 189 pcm e motor diesel de 63 cv- materiais na operação. af_03/2016 | H | 30.06 | SINAPI | INSUMO EMOP
93411 | Gerador portátil monofásico, potência 5500 va, motor a gasolina, potência do motor 13 cv - depreciação. af_03/2016 | H | 0.16 | SINAPI | INSUMO EMOP
93412 | Gerador portátil monofásico, potência 5500 va, motor a gasolina, potência do motor 13 cv - juros. af_03/2016 | H | 0.05 | SINAPI | INSUMO EMOP
93413 | Gerador portátil monofásico, potência 5500 va, motor a gasolina, potência do motor 13 cv - manutenção. af_03/2016 | H | 0.14 | SINAPI | INSUMO EMOP
93414 | Gerador portátil monofásico, potência 5500 va, motor a gasolina, potência do motor 13 cv - materiais na operação. af_03/2016 | H | 9.45 | SINAPI | INSUMO EMOP
93417 | Grupo gerador rebocável, potência 66 kva, motor a diesel - depreciação. af_03/2016 | H | 2.16 | SINAPI | INSUMO EMOP
93418 | Grupo gerador rebocável, potência 66 kva, motor a diesel - juros. af_03/2016 | H | 0.74 | SINAPI | INSUMO EMOP
93419 | Grupo gerador rebocável, potência 66 kva, motor a diesel - manutenção. af_03/2016 | H | 1.92 | SINAPI | INSUMO EMOP
93420 | Grupo gerador rebocável, potência 66 kva, motor a diesel - materiais na operação. af_03/2016 | H | 38.23 | SINAPI | INSUMO EMOP
93423 | Grupo gerador estacionário, potência 150 kva, motor a diesel- depreciação. af_03/2016 | H | 3.05 | SINAPI | INSUMO EMOP
93424 | Grupo gerador estacionário, potência 150 kva, motor a diesel- juros. af_03/2016 | H | 1.04 | SINAPI | INSUMO EMOP
93425 | Grupo gerador estacionário, potência 150 kva, motor a diesel- manutenção. af_03/2016 | H | 2.73 | SINAPI | INSUMO EMOP
93426 | Grupo gerador estacionário, potência 150 kva, motor a diesel- materiais na operação. af_03/2016 | H | 91.36 | SINAPI | INSUMO EMOP
93429 | Usina de mistura asfáltica à quente, tipo contra fluxo, prod 40 a 80 ton/hora - depreciação. af_03/2016 | H | 61.6 | SINAPI | INSUMO EMOP
93430 | Usina de mistura asfáltica à quente, tipo contra fluxo, prod 40 a 80 ton/hora - juros. af_03/2016 | H | 21.09 | SINAPI | INSUMO EMOP
93431 | Usina de mistura asfáltica à quente, tipo contra fluxo, prod 40 a 80 ton/hora - manutenção. af_03/2016 | H | 99.02 | SINAPI | INSUMO EMOP
93432 | Usina de mistura asfáltica à quente, tipo contra fluxo, prod 40 a 80 ton/hora - materiais na operação. af_03/2016 | H | 1728 | SINAPI | INSUMO EMOP
93435 | Usina de asfalto à frio, capacidade de 40 a 60 ton/hora, elétrica potência 30 cv - depreciação. af_03/2016 | H | 3.33 | SINAPI | INSUMO EMOP
93436 | Usina de asfalto à frio, capacidade de 40 a 60 ton/hora, elétrica potência 30 cv - juros. af_03/2016 | H | 1.33 | SINAPI | INSUMO EMOP
93437 | Usina de asfalto à frio, capacidade de 40 a 60 ton/hora, elétrica potência 30 cv - manutenção. af_03/2016 | H | 6.25 | SINAPI | INSUMO EMOP
93438 | Usina de asfalto à frio, capacidade de 40 a 60 ton/hora, elétrica potência 30 cv - materiais na operação. af_03/2016 | H | 16.95 | SINAPI | INSUMO EMOP
95114 | Martelete ou rompedor pneumático manual, 28 kg, com silenciador - depreciação. af_07/2016 | H | 0.98 | SINAPI | INSUMO EMOP
95115 | Martelete ou rompedor pneumático manual, 28 kg, com silenciador - juros. af_07/2016 | H | 0.22 | SINAPI | INSUMO EMOP
95116 | Usina de concreto fixa, capacidade nominal de 90 a 120 m3/h, sem silo - depreciação. af_07/2016 | H | 31.99 | SINAPI | INSUMO EMOP
95117 | Usina de concreto fixa, capacidade nominal de 90 a 120 m3/h, sem silo - juros. af_07/2016 | H | 9.59 | SINAPI | INSUMO EMOP
95118 | Usina misturadora de solos, capacidade de 200 a 500 ton/h, potencia 75kw - depreciação. af_07/2016 | H | 31.77 | SINAPI | INSUMO EMOP
95119 | Usina misturadora de solos, capacidade de 200 a 500 ton/h, potencia 75kw - juros. af_07/2016 | H | 10.88 | SINAPI | INSUMO EMOP
95120 | Usina misturadora de solos, capacidade de 200 a 500 ton/h, potencia 75kw - materiais na operação. af_07/2016 | H | 42.71 | SINAPI | INSUMO EMOP
95123 | Distribuidor de agregados autopropelido, cap 3 m3, a diesel, potência 176cv - depreciação. af_07/2016 | H | 11.4 | SINAPI | INSUMO EMOP
95124 | Distribuidor de agregados autopropelido, c/ap 3 m3, a diesel, potência 176cv - juros. af_07/2016 | H | 3.41 | SINAPI | INSUMO EMOP
95125 | Distribuidor de agregados autopropelido, cap 3 m3, a diesel, potência 176cv - manutenção. af_07/2016 | H | 12.47 | SINAPI | INSUMO EMOP
95126 | Distribuidor de agregados autopropelido, cap 3 m3, a diesel, potência 176cv ? materiais na operação. af_07/2016 | H | 83.95 | SINAPI | INSUMO EMOP
95129 | Máquina demarcadora de faixa de tráfego à frio, autopropelida, potência 38 hp - depreciação. af_07/2016 | H | 20.23 | SINAPI | INSUMO EMOP
95130 | Máquina demarcadora de faixa de tráfego à frio, autopropelida, potência 38 hp - juros. af_07/2016 | H | 7.08 | SINAPI | INSUMO EMOP
95131 | Máquina demarcadora de faixa de tráfego à frio, autopropelida, potência 38 hp - manutenção. af_07/2016 | H | 37.94 | SINAPI | INSUMO EMOP
95132 | Máquina demarcadora de faixa de tráfego à frio, autopropelida, potência 38 hp - materiais na operação. af_07/2016 | H | 18.36 | SINAPI | INSUMO EMOP
95136 | Talha manual de corrente, capacidade de 2 ton. com elevação de 3 m - depreciação. af_07/2016 | H | 0.03 | SINAPI | INSUMO EMOP
95137 | Talha manual de corrente, capacidade de 2 ton. com elevação de 3 m - juros. af_07/2016 | H | 0.01 | SINAPI | INSUMO EMOP
95138 | Talha manual de corrente, capacidade de 2 ton. com elevação de 3 m - manutenção. af_07/2016 | H | 0.02 | SINAPI | INSUMO EMOP
95208 | Grua ascencional, lança de 42 m, capacidade de 1,5 t a 30 m, altura até 39 m ? depreciação. af_08/2016 | H | 25.87 | SINAPI | INSUMO EMOP
95209 | Grua ascencional, lanca de 42 m, capacidade de 1,5 t a 30 m, altura ate 39 m ? juros. af_08/2016 | H | 5.82 | SINAPI | INSUMO EMOP
95210 | Grua ascencional, lanca de 42 m, capacidade de 1,5 t a 30 m, altura ate 39 m ? manutenção. af_08/2016 | H | 28.3 | SINAPI | INSUMO EMOP
95211 | Grua ascencional, lanca de 42 m, capacidade de 1,5 t a 30 m, altura ate 39 m ? materiais na operação. af_08/2016 | H | 6.26 | SINAPI | INSUMO EMOP
95214 | Pulverizador de tinta elétrico/máquina de pintura airless, vazão 2 l/min - depreciação. af_08/2016 | H | 0.23 | SINAPI | INSUMO EMOP
95215 | Pulverizador de tinta elétrico/máquina de pintura airless, vazão 2 l/min - juros. af_08/2016 | H | 0.04 | SINAPI | INSUMO EMOP
95216 | Pulverizador de tinta elétrico/máquina de pintura airless, vazão 2 l/min - manutenção. af_08/2016 | H | 0.16 | SINAPI | INSUMO EMOP
95217 | Pulverizador de tinta elétrico/máquina de pintura airless, vazão 2 l/min - materiais na operação. af_08/2016 | H | 0.42 | SINAPI | INSUMO EMOP
95255 | Martelo demolidor pneumático manual, 32 kg - depreciação. af_09/2016 | H | 0.87 | SINAPI | INSUMO EMOP
95256 | Martelo demolidor pneumático manual, 32 kg - juros. af_09/2016 | H | 0.19 | SINAPI | INSUMO EMOP
95257 | Martelo demolidor pneumático manual, 32 kg - manutenção. af_09/2016 | H | 1.09 | SINAPI | INSUMO EMOP
95260 | Compactador de solos de percusão (soquete) com motor a gasolina, potência 3 cv - depreciação. af_09/2016 | H | 0.54 | SINAPI | INSUMO EMOP
95261 | Compactador de solos de percusão (soquete) com motor a gasolina, potência 3 cv - juros. af_09/2016 | H | 0.19 | SINAPI | INSUMO EMOP
95262 | Compactador de solos de percusão (soquete) com motor a gasolina, potência 3 cv - manutenção. af_09/2016 | H | 0.91 | SINAPI | INSUMO EMOP
95263 | Compactador de solos de percusão (soquete) com motor a gasolina, potência 3 cv - materiais na operação. af_09/2016 | H | 2.17 | SINAPI | INSUMO EMOP
95266 | Régua vibratória dupla para concreto, peso de 60kg, comprimento 4 m, com motor a gasolina, potência 5,5 hp - depreciação. af_09/2016 | H | 0.41 | SINAPI | INSUMO EMOP
95267 | Régua vibratória dupla para concreto, peso de 60kg, comprimento 4 m, com motor a gasolina, potência 5,5 hp - juros. af_09/2016 | H | 0.08 | SINAPI | INSUMO EMOP
95268 | Régua vibratória dupla para concreto, peso de 60kg, comprimento 4 m, com motor a gasolina, potência 5,5 hp - manutenção. af_09/2016 | H | 0.4 | SINAPI | INSUMO EMOP
95269 | Régua vibratória dupla para concreto, peso de 60kg, comprimento 4 m, com motor a gasolina, potência 5,5 hp ? materiais na operação. af_09/2016 | H | 4.05 | SINAPI | INSUMO EMOP
95272 | Polidora de piso (politriz), peso de 100kg, diâmetro 450 mm, motor elétrico, potência 4 hp - depreciação. af_09/2016 | H | 0.4 | SINAPI | INSUMO EMOP
95273 | Polidora de piso (politriz), peso de 100kg, diâmetro 450 mm, motor elétrico, potência 4 hp - juros. af_09/2016 | H | 0.09 | SINAPI | INSUMO EMOP
95274 | Polidora de piso (politriz), peso de 100kg, diâmetro 450 mm, motor elétrico, potência 4 hp - manutenção. af_09/2016 | H | 0.31 | SINAPI | INSUMO EMOP
95275 | Polidora de piso (politriz), peso de 100kg, diâmetro 450 mm, motor elétrico, potência 4 hp ? materiais na operação. af_09/2016 | H | 1.7 | SINAPI | INSUMO EMOP
95278 | Desempenadeira de concreto, peso de 75kg, 4 pás, motor a gasolina, potência 5,5 hp - depreciação. af_09/2016 | H | 0.44 | SINAPI | INSUMO EMOP
95279 | Desempenadeira de concreto, peso de 75kg, 4 pás, motor a gasolina, potência 5,5 hp - juros. af_09/2016 | H | 0.09 | SINAPI | INSUMO EMOP
95280 | Desempenadeira de concreto, peso de 75kg, 4 pás, motor a gasolina, potência 5,5 hp - manutenção. af_09/2016 | H | 0.34 | SINAPI | INSUMO EMOP
95281 | Desempenadeira de concreto, peso de 75kg, 4 pás, motor a gasolina, potência 5,5 hp ? materiais na operação. af_09/2016 | H | 4.05 | SINAPI | INSUMO EMOP
95617 | Perfuratriz pneumatica manual de peso medio, martelete, 18kg, comprimento máximo de curso de 6 m, diametro do pistao de 5,5 cm - depreciação. af_11/2016 | H | 0.71 | SINAPI | INSUMO EMOP
95618 | Perfuratriz pneumatica manual de peso medio, martelete, 18kg, comprimento máximo de curso de 6 m, diametro do pistao de 5,5 cm - juros. af_11/2016 | H | 0.16 | SINAPI | INSUMO EMOP
95619 | Perfuratriz pneumatica manual de peso medio, martelete, 18kg, comprimento máximo de curso de 6 m, diametro do pistao de 5,5 cm - manutenção. af_11/2016 | H | 0.89 | SINAPI | INSUMO EMOP
95627 | Rolo compactador vibratorio tandem, aco liso, potencia 125 hp, peso sem/com lastro 10,20/11,65 t, largura de trabalho 1,73 m - depreciação. af_11/2016 | H | 23.2 | SINAPI | INSUMO EMOP
95628 | Rolo compactador vibratorio tandem, aco liso, potencia 125 hp, peso sem/com lastro 10,20/11,65 t, largura de trabalho 1,73 m - juros. af_11/2016 | H | 6.09 | SINAPI | INSUMO EMOP
95629 | Rolo compactador vibratorio tandem, aco liso, potencia 125 hp, peso sem/com lastro 10,20/11,65 t, largura de trabalho 1,73 m - manutenção. af_11/2016 | H | 29.04 | SINAPI | INSUMO EMOP
95630 | Rolo compactador vibratorio tandem, aco liso, potencia 125 hp, peso sem/com lastro 10,20/11,65 t, largura de trabalho 1,73 m - materiais na operação. af_11/2016 | H | 60.44 | SINAPI | INSUMO EMOP
95698 | Perfuratriz manual, torque maximo 55 kgf.m, potencia 5 cv, com diametro maximo 8 1/2" - depreciação. af_11/2016 | H | 2.9 | SINAPI | INSUMO EMOP
95699 | Perfuratriz manual, torque maximo 55 kgf.m, potencia 5 cv, com diametro maximo 8 1/2" - juros. af_11/2016 | H | 0.65 | SINAPI | INSUMO EMOP
95700 | Perfuratriz manual, torque maximo 55 kgf.m, potencia 5 cv, com diametro maximo 8 1/2" - manutenção. af_11/2016 | H | 3.63 | SINAPI | INSUMO EMOP
95701 | Perfuratriz manual, torque maximo 55 kgf.m, potencia 5 cv, com diametro maximo 8 1/2" - materiais na operação. af_11/2016 | H | 2.09 | SINAPI | INSUMO EMOP
95704 | Perfuratriz sobre esteira, torque máximo 600 kgf, potência entre 50 e 60 hp, diâmetro máximo 10? - depreciação. af_11/2016 | H | 22.22 | SINAPI | INSUMO EMOP
95705 | Perfuratriz sobre esteira, torque máximo 600 kgf, potência entre 50 e 60 hp, diâmetro máximo 10? - juros. af_11/2016 | H | 5.83 | SINAPI | INSUMO EMOP
95706 | Perfuratriz sobre esteira, torque máximo 600 kgf, potência entre 50 e 60 hp, diâmetro máximo 10? - manutenção. af_11/2016 | H | 27.81 | SINAPI | INSUMO EMOP
95707 | Perfuratriz sobre esteira, torque máximo 600 kgf, potência entre 50 e 60 hp, diâmetro máximo 10? - materiais na operação. af_11/2016 | H | 23.36 | SINAPI | INSUMO EMOP
95710 | Escavadeira hidraulica sobre esteira, com garra giratoria de mandibulas, peso operacional entre 22,00 e 25,50 ton, potencia liquida entre 150 e 160 hp - depreciação. af_11/2016 | H | 26.71 | SINAPI | INSUMO EMOP
95711 | Escavadeira hidraulica sobre esteira, com garra giratoria de mandibulas, peso operacional entre 22,00 e 25,50 ton, potencia liquida entre 150 e 160 hp - juros. af_11/2016 | H | 6.86 | SINAPI | INSUMO EMOP
95712 | Escavadeira hidraulica sobre esteira, com garra giratoria de mandibulas, peso operacional entre 22,00 e 25,50 ton, potencia liquida entre 150 e 160 hp - manutenção. af_11/2016 | H | 33.39 | SINAPI | INSUMO EMOP
95713 | Escavadeira hidraulica sobre esteira, com garra giratoria de mandibulas, peso operacional entre 22,00 e 25,50 ton, potencia liquida entre 150 e 160 hp - materiais na operação. af_11/2016 | H | 74.91 | SINAPI | INSUMO EMOP
95716 | Escavadeira hidraulica sobre esteira, equipada com clamshell, com capacidade da caçamba entre 1,20 e 1,50 m3, peso operacional entre 20,00 e 22,00 ton, potencia liquida entre 150 e 160 hp - depreciação. af_11/2016 | H | 25.71 | SINAPI | INSUMO EMOP
95717 | Escavadeira hidraulica sobre esteira, equipada com clamshell, com capacidade da caçamba entre 1,20 e 1,50 m3, peso operacional entre 20,00 e 22,00 ton, potencia liquida entre 150 e 160 hp - juros. af_11/2016 | H | 6.61 | SINAPI | INSUMO EMOP
95718 | Escavadeira hidraulica sobre esteira, equipada com clamshell, com capacidade da caçamba entre 1,20 e 1,50 m3, peso operacional entre 20,00 e 22,00 ton, potencia liquida entre 150 e 160 hp - manutenção. af_11/2016 | H | 32.14 | SINAPI | INSUMO EMOP
95719 | Escavadeira hidraulica sobre esteira, equipada com clamshell, com capacidade da caçamba entre 1,20 e 1,50 m3, peso operacional entre 20,00 e 22,00 ton, potencia liquida entre 150 e 160 hp - materiais na operação. af_11/2016 | H | 74.91 | SINAPI | INSUMO EMOP
95869 | Grupo gerador com carenagem, motor diesel potência standart entre 250 e 260 kva - juros. af_12/2016 | H | 1.67 | SINAPI | INSUMO EMOP
95870 | Grupo gerador com carenagem, motor diesel potência standart entre 250 e 260 kva - manutenção. af_12/2016 | H | 4.36 | SINAPI | INSUMO EMOP
95871 | Grupo gerador com carenagem, motor diesel potência standart entre 250 e 260 kva - materiais na operação. af_12/2016 | H | 155.66 | SINAPI | INSUMO EMOP
95874 | Grupo gerador com carenagem, motor diesel potência standart entre 250 e 260 kva - depreciação. af_12/2016 | H | 4.88 | SINAPI | INSUMO EMOP
96008 | Trator de pneus com potência de 122 cv, tração 4x4, com vassoura mecânica acoplada - depreciação. af_02/2017 | H | 10.69 | SINAPI | INSUMO EMOP
96009 | Trator de pneus com potência de 122 cv, tração 4x4, com vassoura mecânica acoplada - juros. af_02/2017 | H | 2.8 | SINAPI | INSUMO EMOP
96011 | Trator de pneus com potência de 122 cv, tração 4x4, com vassoura mecânica acoplada - manutenção. af_02/2017 | H | 11.69 | SINAPI | INSUMO EMOP
96012 | Trator de pneus com potência de 122 cv, tração 4x4, com vassoura mecânica acoplada - materiais na operação. af_02/2017 | H | 58.17 | SINAPI | INSUMO EMOP
96015 | Trator de pneus com potência de 122 cv, tração 4x4, com grade de discos acoplada - depreciação. af_02/2017 | H | 10.57 | SINAPI | INSUMO EMOP
96016 | Trator de pneus com potência de 122 cv, tração 4x4, com grade de discos acoplada - juros. af_02/2017 | H | 2.77 | SINAPI | INSUMO EMOP
96018 | Trator de pneus com potência de 122 cv, tração 4x4, com grade de discos acoplada - manutenção. af_02/2017 | H | 11.56 | SINAPI | INSUMO EMOP
96019 | Trator de pneus com potência de 122 cv, tração 4x4, com grade de discos acoplada - materiais na operação. af_02/2017 | H | 58.17 | SINAPI | INSUMO EMOP
96023 | Trator de pneus com potência de 85 cv, tração 4x4, com grade de discos acoplada - depreciação. af_02/2017 | H | 8.27 | SINAPI | INSUMO EMOP
96024 | Trator de pneus com potência de 85 cv, tração 4x4, com grade de discos acoplada - juros. af_02/2017 | H | 2.17 | SINAPI | INSUMO EMOP
96026 | Trator de pneus com potência de 85 cv, tração 4x4, com grade de discos acoplada - manutenção. af_02/2017 | H | 9.05 | SINAPI | INSUMO EMOP
96027 | Trator de pneus com potência de 85 cv, tração 4x4, com grade de discos acoplada - materiais na operação. af_02/2017 | H | 40.53 | SINAPI | INSUMO EMOP
96030 | Caminhão basculante 10 m3, trucado, potência 230 cv, inclusive caçamba metálica, com distribuidor de agregados acoplado - depreciação. af_02/2017 | H | 14.32 | SINAPI | INSUMO EMOP
96031 | Caminhão basculante 10 m3, trucado, potência 230 cv, inclusive caçamba metálica, com distribuidor de agregados acoplado - juros. af_02/2017 | H | 5.01 | SINAPI | INSUMO EMOP
96032 | Caminhão basculante 10 m3, trucado, potência 230 cv, inclusive caçamba metálica, com distribuidor de agregados acoplado - impostos e seguros. af_02/2017 | H | 1.03 | SINAPI | INSUMO EMOP
96033 | Caminhão basculante 10 m3, trucado, potência 230 cv, inclusive caçamba metálica, com distribuidor de agregados acoplado - manutenção. af_02/2017 | H | 26.85 | SINAPI | INSUMO EMOP
96034 | Caminhão basculante 10 m3, trucado, potência 230 cv, inclusive caçamba metálica, com distribuidor de agregados acoplado - materiais na operação. af_02/2017 | H | 109.69 | SINAPI | INSUMO EMOP
96053 | Trator de pneus com potência de 85 cv, tração 4x4, com vassoura mecânica acoplada - depreciação. af_03/2017 | H | 8.39 | SINAPI | INSUMO EMOP
96054 | Minicarregadeira sobre rodas potencia 47hp capacidade operacao 646 kg, com vassoura mecânica acoplada - depreciação. af_03/2017 | H | 15.88 | SINAPI | INSUMO EMOP
96055 | Trator de pneus com potência de 85 cv, tração 4x4, com vassoura mecânica acoplada - juros. af_03/2017 | H | 2.2 | SINAPI | INSUMO EMOP
96056 | Trator de pneus com potência de 85 cv, tração 4x4, com vassoura mecânica acoplada - manutenção. af_03/2017 | H | 9.18 | SINAPI | INSUMO EMOP
96057 | Trator de pneus com potência de 85 cv, tração 4x4, com vassoura mecânica acoplada - materiais na operação. af_03/2017 | H | 40.53 | SINAPI | INSUMO EMOP
96060 | Minicarregadeira sobre rodas potencia 47hp capacidade operacao 646 kg, com vassoura mecânica acoplada - juros. af_03/2017 | H | 3.05 | SINAPI | INSUMO EMOP
96061 | Minicarregadeira sobre rodas potencia 47hp capacidade operacao 646 kg, com vassoura mecânica acoplada - manutenção. af_03/2017 | H | 19.85 | SINAPI | INSUMO EMOP
96062 | Minicarregadeira sobre rodas potencia 47hp capacidade operacao 646 kg, com vassoura mecânica acoplada - materiais na operação. af_03/2017 | H | 22.71 | SINAPI | INSUMO EMOP
96241 | Miniescavadeira sobre esteiras, potencia liquida de *30* hp, peso operacional de *3.500* kg - depreciacao. af_04/2017 | H | 13.5 | SINAPI | INSUMO EMOP
96242 | Miniescavadeira sobre esteiras, potencia liquida de *30* hp, peso operacional de *3.500* kg - juros. af_04/2017 | H | 3.47 | SINAPI | INSUMO EMOP
96243 | Miniescavadeira sobre esteiras, potencia liquida de *30* hp, peso operacional de *3.500* kg - manutencao. af_04/2017 | H | 16.88 | SINAPI | INSUMO EMOP
96244 | Miniescavadeira sobre esteiras, potencia liquida de *30* hp, peso operacional de *3.500* kg - materiais na operacao. af_04/2017 | H | 14.5 | SINAPI | INSUMO EMOP
96298 | Perfuratriz rotativa sobre esteira, torque maximo 2500 kgm, potencia 110 hp, motor diesel - depreciação. af_05/2017 | H | 34.69 | SINAPI | INSUMO EMOP
96299 | Perfuratriz rotativa sobre esteira, torque maximo 2500 kgm, potencia 110 hp, motor diesel - juros. af_05/2017 | H | 9.11 | SINAPI | INSUMO EMOP
96300 | Perfuratriz rotativa sobre esteira, torque maximo 2500 kgm, potencia 110 hp, motor diesel - manutenção. af_05/2017 | H | 43.42 | SINAPI | INSUMO EMOP
96301 | Perfuratriz rotativa sobre esteira, torque maximo 2500 kgm, potencia 110 hp, motor diesel - materiais na operação. af_05/2017 | H | 53.17 | SINAPI | INSUMO EMOP
96304 | Compressor de ar, vazao de 10 pcm, reservatorio 100 l, pressao de trabalho entre 6,9 e 9,7 bar, potencia 2 hp, tensao 110/220 v - depreciação. af_05/2017 | H | 0.11 | SINAPI | INSUMO EMOP
96305 | Compressor de ar, vazao de 10 pcm, reservatorio 100 l, pressao de trabalho entre 6,9 e 9,7 bar, potencia 2 hp, tensao 110/220 v - juros. af_05/2017 | H | 0.03 | SINAPI | INSUMO EMOP
96306 | Compressor de ar, vazao de 10 pcm, reservatorio 100 l, pressao de trabalho entre 6,9 e 9,7 bar, potencia 2 hp, tensao 110/220 v - manutenção. af_05/2017 | H | 0.14 | SINAPI | INSUMO EMOP
96307 | Compressor de ar, vazao de 10 pcm, reservatorio 100 l, pressao de trabalho entre 6,9 e 9,7 bar, potencia 2 hp, tensao 110/220 v - materiais na operação. af_05/2017 | H | 0.85 | SINAPI | INSUMO EMOP
96457 | Rolo compactador de pneus, estatico, pressao variavel, potencia 110 hp, peso sem/com lastro 10,8/27 t, largura de rolagem 2,30 m - materiais na operacao. af_06/2017 | H | 53.17 | SINAPI | INSUMO EMOP
96458 | Rolo compactador de pneus, estatico, pressao variavel, potencia 110 hp, peso sem/com lastro 10,8/27 t, largura de rolagem 2,30 m - manutencao. af_06/2017 | H | 32.2 | SINAPI | INSUMO EMOP
96459 | Rolo compactador de pneus, estatico, pressao variavel, potencia 110 hp, peso sem/com lastro 10,8/27 t, largura de rolagem 2,30 m - juros. af_06/2017 | H | 6.76 | SINAPI | INSUMO EMOP
96460 | Rolo compactador de pneus, estatico, pressao variavel, potencia 110 hp, peso sem/com lastro 10,8/27 t, largura de rolagem 2,30 m - depreciação. af_06/2017 | H | 25.73 | SINAPI | INSUMO EMOP
98760 | Inversor de solda monofásico de 160 a, potência de 5400 w, tensão de 220 v, para solda com eletrodos de 2,0 a 4,0 mm e processo tig - depreciação. af_06/2018 | H | 0.05 | SINAPI | INSUMO EMOP
98761 | Inversor de solda monofásico de 160 a, potência de 5400 w, tensão de 220 v, para solda com eletrodos de 2,0 a 4,0 mm e processo tig - juros. af_06/2018 | H | 0.01 | SINAPI | INSUMO EMOP
98762 | Inversor de solda monofásico de 160 a, potência de 5400 w, tensão de 220 v, para solda com eletrodos de 2,0 a 4,0 mm e processo tig - manutenção. af_06/2018 | H | 0.07 | SINAPI | INSUMO EMOP
98763 | Inversor de solda monofásico de 160 a, potência de 5400 w, tensão de 220 v, para solda com eletrodos de 2,0 a 4,0 mm e processo tig - materiais na operação. af_06/2018 | H | 3.07 | SINAPI | INSUMO EMOP
99829 | Lavadora de alta pressao (lava-jato) para agua fria, pressao de operacao entre 1400 e 1900 lib/pol2, vazao maxima entre 400 e 700 l/h - depreciação. af_04/2019 | H | 0.12 | SINAPI | INSUMO EMOP
99830 | Lavadora de alta pressao (lava-jato) para agua fria, pressao de operacao entre 1400 e 1900 lib/pol2, vazao maxima entre 400 e 700 l/h - juros. af_04/2019 | H | 0.02 | SINAPI | INSUMO EMOP
99831 | Lavadora de alta pressao (lava-jato) para agua fria, pressao de operacao entre 1400 e 1900 lib/pol2, vazao maxima entre 400 e 700 l/h - manutenção. af_04/2019 | H | 0.17 | SINAPI | INSUMO EMOP
99832 | Lavadora de alta pressao (lava-jato) para agua fria, pressao de operacao entre 1400 e 1900 lib/pol2, vazao maxima entre 400 e 700 l/h - materiais na operação. af_04/2019 | H | 0.79 | SINAPI | INSUMO EMOP
55960 | Imunizacao de madeiramento para cobertura utilizando cupinicida incolor | M2 | 5.42 | SINAPI | INSUMO EMOP
72085 | Recolocacao de ripas em madeiramento de telhado, considerando reaproveitamento de material | M | 2.22 | SINAPI | INSUMO EMOP
72086 | Recolocacao de madeiramento do telhado - caibros, considerando reaproveitamento de material | M | 6.76 | SINAPI | INSUMO EMOP
92259 | Instalação de tesoura (inteira ou meia), biapoiada, em madeira não aparelhada, para vãos maiores ou iguais a 3,0 m e menores que 6,0 m, incluso içamento. af_12/2015 | UN | 313.93 | SINAPI | INSUMO EMOP
92260 | Instalação de tesoura (inteira ou meia), biapoiada, em madeira não aparelhada, para vãos maiores ou iguais a 6,0 m e menores que 8,0 m, incluso içamento. af_12/2015 | UN | 371.53 | SINAPI | INSUMO EMOP
92261 | Instalação de tesoura (inteira ou meia), biapoiada, em madeira não aparelhada, para vãos maiores ou iguais a 8,0 m e menores que 10,0 m, incluso içamento. af_12/2015 | UN | 427.35 | SINAPI | INSUMO EMOP
92262 | Instalação de tesoura (inteira ou meia), biapoiada, em madeira não aparelhada, para vãos maiores ou iguais a 10,0 m e menores que 12,0 m, incluso içamento. af_12/2015 | UN | 517.25 | SINAPI | INSUMO EMOP
92539 | Trama de madeira composta por ripas, caibros e terças para telhados de até 2 águas para telha de encaixe de cerâmica ou de concreto, incluso transporte vertical. af_12/2015 | M2 | 50.89 | SINAPI | INSUMO EMOP
92540 | Trama de madeira composta por ripas, caibros e terças para telhados de mais que 2 águas para telha de encaixe de cerâmica ou de concreto, incluso transporte vertical. af_12/2015 | M2 | 59.34 | SINAPI | INSUMO EMOP
92541 | Trama de madeira composta por ripas, caibros e terças para telhados de até 2 águas para telha cerâmica capa-canal, incluso transporte vertical. af_12/2015 | M2 | 55.27 | SINAPI | INSUMO EMOP
92542 | Trama de madeira composta por ripas, caibros e terças para telhados de mais que 2 águas para telha cerâmica capa-canal, incluso transporte vertical. af_12/2015 | M2 | 68.69 | SINAPI | INSUMO EMOP
92543 | Trama de madeira composta por terças para telhados de até 2 águas para telha ondulada de fibrocimento, metálica, plástica ou termoacústica, incluso transporte vertical. af_12/2015 | M2 | 14.37 | SINAPI | INSUMO EMOP
92544 | Trama de madeira composta por terças para telhados de até 2 águas para telha estrutural de fibrocimento, incluso transporte vertical. af_12/2015 | M2 | 12.14 | SINAPI | INSUMO EMOP
92545 | Fabricação e instalação de tesoura inteira em madeira não aparelhada, vão de 3 m, para telha cerâmica ou de concreto, incluso içamento. af_12/2015 | UN | 704.27 | SINAPI | INSUMO EMOP
92546 | Fabricação e instalação de tesoura inteira em madeira não aparelhada, vão de 4 m, para telha cerâmica ou de concreto, incluso içamento. af_12/2015 | UN | 870.54 | SINAPI | INSUMO EMOP
92547 | Fabricação e instalação de tesoura inteira em madeira não aparelhada, vão de 5 m, para telha cerâmica ou de concreto, incluso içamento. af_12/2015 | UN | 908.92 | SINAPI | INSUMO EMOP
92548 | Fabricação e instalação de tesoura inteira em madeira não aparelhada, vão de 6 m, para telha cerâmica ou de concreto, incluso içamento. af_12/2015 | UN | 1009.75 | SINAPI | INSUMO EMOP
92549 | Fabricação e instalação de tesoura inteira em madeira não aparelhada, vão de 7 m, para telha cerâmica ou de concreto, incluso içamento. af_12/2015 | UN | 1298.97 | SINAPI | INSUMO EMOP
92550 | Fabricação e instalação de tesoura inteira em madeira não aparelhada, vão de 8 m, para telha cerâmica ou de concreto, incluso içamento. af_12/2015 | UN | 1549.44 | SINAPI | INSUMO EMOP
92551 | Fabricação e instalação de tesoura inteira em madeira não aparelhada, vão de 9 m, para telha cerâmica ou de concreto, incluso içamento. af_12/2015 | UN | 1600.32 | SINAPI | INSUMO EMOP
92552 | Fabricação e instalação de tesoura inteira em madeira não aparelhada, vão de 10 m, para telha cerâmica ou de concreto, incluso içamento. af_12/2015 | UN | 1748.77 | SINAPI | INSUMO EMOP
92553 | Fabricação e instalação de tesoura inteira em madeira não aparelhada, vão de 11 m, para telha cerâmica ou de concreto, incluso içamento. af_12/2015 | UN | 2044.05 | SINAPI | INSUMO EMOP
92554 | Fabricação e instalação de tesoura inteira em madeira não aparelhada, vão de 12 m, para telha cerâmica ou de concreto, incluso içamento. af_12/2015 | UN | 2101.92 | SINAPI | INSUMO EMOP
92555 | Fabricação e instalação de tesoura inteira em madeira não aparelhada, vão de 3 m, para telha ondulada de fibrocimento, metálica, plástica ou termoacústica, incluso içamento. af_12/2015 | UN | 696.62 | SINAPI | INSUMO EMOP
92556 | Fabricação e instalação de tesoura inteira em madeira não aparelhada, vão de 4 m, para telha ondulada de fibrocimento, metálica, plástica ou termoacústica, incluso içamento. af_12/2015 | UN | 857.91 | SINAPI | INSUMO EMOP
92557 | Fabricação e instalação de tesoura inteira em madeira não aparelhada, vão de 5 m, para telha ondulada de fibrocimento, metálica, plástica ou termoacústica, incluso içamento. af_12/2015 | UN | 896.28 | SINAPI | INSUMO EMOP
92558 | Fabricação e instalação de tesoura inteira em madeira não aparelhada, vão de 6 m, para telha ondulada de fibrocimento, metálica, plástica ou termoacústica, incluso içamento. af_12/2015 | UN | 1004.89 | SINAPI | INSUMO EMOP
92559 | Fabricação e instalação de tesoura inteira em madeira não aparelhada, vão de 7 m, para telha ondulada de fibrocimento, metálica, plástica ou termoacústica, incluso içamento. af_12/2015 | UN | 1285.51 | SINAPI | INSUMO EMOP
92560 | Fabricação e instalação de tesoura inteira em madeira não aparelhada, vão de 8 m, para telha ondulada de fibrocimento, metálica, plástica ou termoacústica, incluso içamento. af_12/2015 | UN | 1528.9 | SINAPI | INSUMO EMOP
92561 | Fabricação e instalação de tesoura inteira em madeira não aparelhada, vão de 9 m, para telha ondulada de fibrocimento, metálica, plástica ou termoacústica, incluso içamento. af_12/2015 | UN | 1580.7 | SINAPI | INSUMO EMOP
92562 | Fabricação e instalação de tesoura inteira em madeira não aparelhada, vão de 10 m, para telha ondulada de fibrocimento, metálica, plástica ou termoacústica, incluso içamento. af_12/2015 | UN | 1716.52 | SINAPI | INSUMO EMOP
92563 | Fabricação e instalação de tesoura inteira em madeira não aparelhada, vão de 11 m, para telha ondulada de fibrocimento, metálica, plástica ou termoacústica, incluso içamento. af_12/2015 | UN | 2004.82 | SINAPI | INSUMO EMOP
92564 | Fabricação e instalação de tesoura inteira em madeira não aparelhada, vão de 12 m, para telha ondulada de fibrocimento, metálica, plástica ou termoacústica, incluso içamento. af_12/2015 | UN | 2054.22 | SINAPI | INSUMO EMOP
92565 | Fabricação e instalação de estrutura pontaletada de madeira não aparelhada para telhados com até 2 águas e para telha cerâmica ou de concreto, incluso transporte vertical. af_12/2015 | M2 | 26.29 | SINAPI | INSUMO EMOP
92566 | Fabricação e instalação de estrutura pontaletada de madeira não aparelhada para telhados com até 2 águas e para telha ondulada de fibrocimento, metálica, plástica ou termoacústica, incluso transporte vertical. af_12/2015 | M2 | 15.18 | SINAPI | INSUMO EMOP
92567 | Fabricação e instalação de estrutura pontaletada de madeira não aparelhada para telhados com mais que 2 águas e para telha cerâmica ou de concreto, incluso transporte vertical. af_12/2015 | M2 | 22.96 | SINAPI | INSUMO EMOP
72089 | Recolocacao de telhas ceramicas tipo francesa, considerando reaproveitamento de material | M2 | 12.96 | SINAPI | INSUMO EMOP
94189 | Telhamento com telha de concreto de encaixe, com até 2 águas, incluso transporte vertical. af_06/2016 | M2 | 23.27 | SINAPI | INSUMO EMOP
94192 | Telhamento com telha de concreto de encaixe, com mais de 2 águas, incluso transporte vertical. af_06/2016 | M2 | 25.5 | SINAPI | INSUMO EMOP
94195 | Telhamento com telha cerâmica de encaixe, tipo portuguesa, com até 2 águas, incluso transporte vertical. af_06/2016 | M2 | 48.41 | SINAPI | INSUMO EMOP
94198 | Telhamento com telha cerâmica de encaixe, tipo portuguesa, com mais de 2 águas, incluso transporte vertical. af_06/2016 | M2 | 51.37 | SINAPI | INSUMO EMOP
94201 | Telhamento com telha cerâmica capa-canal, tipo colonial, com até 2 águas, incluso transporte vertical. af_06/2016 | M2 | 68.13 | SINAPI | INSUMO EMOP
94204 | Telhamento com telha cerâmica capa-canal, tipo colonial, com mais de 2 águas, incluso transporte vertical. af_06/2016 | M2 | 73.16 | SINAPI | INSUMO EMOP
94224 | Emboçamento com argamassa traço 1:2:9 (cimento, cal e areia). af_06/2016 | M | 21.36 | SINAPI | INSUMO EMOP
94225 | Isolamento termoacústico com lã mineral na subcobertura, incluso transporte vertical. af_06/2016 | M2 | 21 | SINAPI | INSUMO EMOP
94226 | Subcobertura com manta plástica revestida por película de alumíno, incluso transporte vertical. af_06/2016 | M2 | 16.72 | SINAPI | INSUMO EMOP
94232 | Amarração de telhas cerâmicas ou de concreto. af_06/2016 | UN | 2.33 | SINAPI | INSUMO EMOP
94440 | Telhamento com telha cerâmica de encaixe, tipo francesa, com até 2 águas, incluso transporte vertical. af_06/2016 | M2 | 48.41 | SINAPI | INSUMO EMOP
94441 | Telhamento com telha cerâmica de encaixe, tipo francesa, com mais de 2 águas, incluso transporte vertical. af_06/2016 | M2 | 51.37 | SINAPI | INSUMO EMOP
94442 | Telhamento com telha cerâmica de encaixe, tipo romana, com até 2 águas, incluso transporte vertical. af_06/2016 | M2 | 48.41 | SINAPI | INSUMO EMOP
94443 | Telhamento com telha cerâmica de encaixe, tipo romana, com mais de 2 águas, incluso transporte vertical. af_06/2016 | M2 | 51.37 | SINAPI | INSUMO EMOP
94445 | Telhamento com telha cerâmica capa-canal, tipo plan, com até 2 águas, incluso transporte vertical. af_06/2016 | M2 | 68.13 | SINAPI | INSUMO EMOP
94446 | Telhamento com telha cerâmica capa-canal, tipo plan, com mais de 2 águas, incluso transporte vertical. af_06/2016 | M2 | 73.16 | SINAPI | INSUMO EMOP
94447 | Telhamento com telha cerâmica capa-canal, tipo paulista, com até 2 águas, incluso transporte vertical. af_06/2016 | M2 | 68.13 | SINAPI | INSUMO EMOP
94448 | Telhamento com telha cerâmica capa-canal, tipo paulista, com mais de 2 águas, incluso transporte vertical. af_06/2016 | M2 | 73.16 | SINAPI | INSUMO EMOP
94207 | Telhamento com telha ondulada de fibrocimento e = 6 mm, com recobrimento lateral de 1/4 de onda para telhado com inclinação maior que 10°, com até 2 águas, incluso içamento. af_06/2016 | M2 | 37.23 | SINAPI | INSUMO EMOP
94210 | Telhamento com telha ondulada de fibrocimento e = 6 mm, com recobrimento lateral de 1 1/4 de onda para telhado com inclinação máxima de 10°, com até 2 águas, incluso içamento. af_06/2016 | M2 | 39.57 | SINAPI | INSUMO EMOP
94218 | Telhamento com telha estrutural de fibrocimento e= 6 mm, com até 2 águas, incluso içamento. af_06/2016 | M2 | 79.6 | SINAPI | INSUMO EMOP
73866/4 | Estrutura para cobertura em arco, em aluminio anodizado, vao de 20m, espacamento de 5m ate 6,5m | M2 | 407.66 | SINAPI | INSUMO EMOP
73866/5 | Estrutura para cobertura em arco, em aluminio anodizado, vao de 30m, espacamento de 5m ate 6,5m | M2 | 433.72 | SINAPI | INSUMO EMOP
73866/6 | Estrutura para cobertura em arco, em aluminio anodizado, vao de 40m, espacamento de 5m ate 6,5m | M2 | 454.24 | SINAPI | INSUMO EMOP
73866/7 | Estrutura para cobertura tipo shed, em aluminio anodizado, vao de 20m, espacamento das tesouras de 5m ate 6,5m | M2 | 493.62 | SINAPI | INSUMO EMOP
73866/8 | Estrutura para cobertura tipo shed, em aluminio anodizado, vao de 30m, espacamento das tesouras de 5m ate 6,5m | M2 | 588.7 | SINAPI | INSUMO EMOP
73866/9 | Estrutura para cobertura tipo shed, em aluminio anodizado, vao de 40m, espacamento das tesouras de 5m ate 6,5m | M2 | 610.49 | SINAPI | INSUMO EMOP
73867/1 | Estrutura tipo espacial em aluminio anodizado, vao de 20m | M2 | 206.38 | SINAPI | INSUMO EMOP
73867/2 | Estrutura tipo espacial em aluminio anodizado, vao de 30m | M2 | 228.29 | SINAPI | INSUMO EMOP
73867/3 | Estrutura tipo espacial em aluminio anodizado, vao de 40m | M2 | 276.97 | SINAPI | INSUMO EMOP
73867/4 | Estrutura tipo espacial em aluminio anodizado, vao de 50m | M2 | 286.71 | SINAPI | INSUMO EMOP
75220 | Cumeeira em perfil ondulado de alumínio | M | 61.12 | SINAPI | INSUMO EMOP
94213 | Telhamento com telha de aço/alumínio e = 0,5 mm, com até 2 águas, incluso içamento. af_06/2016 | M2 | 41.29 | SINAPI | INSUMO EMOP
94216 | Telhamento com telha metálica termoacústica e = 30 mm, com até 2 águas, incluso içamento. af_06/2016 | M2 | 196.22 | SINAPI | INSUMO EMOP
94219 | Cumeeira e espigão para telha cerâmica emboçada com argamassa traço 1:2:9 (cimento, cal e areia), para telhados com mais de 2 águas, incluso transporte vertical. af_06/2016 | M | 33.71 | SINAPI | INSUMO EMOP
94220 | Cumeeira e espigão para telha de concreto emboçada com argamassa traço 1:2:9 (cimento, cal e areia), para telhados com mais de 2 águas, incluso transporte vertical. af_06/2016 | M | 35.9 | SINAPI | INSUMO EMOP
94221 | Cumeeira para telha cerâmica emboçada com argamassa traço 1:2:9 (cimento, cal e areia) para telhados com até 2 águas, incluso transporte vertical. af_06/2016 | M | 27.86 | SINAPI | INSUMO EMOP
94222 | Cumeeira para telha de concreto emboçada com argamassa traço 1:2:9 (cimento, cal e areia) para telhados com até 2 águas, incluso transporte vertical. af_06/2016 | M | 30.05 | SINAPI | INSUMO EMOP
74045/2 | Cumeeira tipo shed para telha de fibrocimento ondulada, incluso juntas de vedacao e acessorios de fixacao | M | 47.93 | SINAPI | INSUMO EMOP
94223 | Cumeeira para telha de fibrocimento ondulada e = 6 mm, incluso acessórios de fixação e içamento. af_06/2016 | M | 49.82 | SINAPI | INSUMO EMOP
94451 | Cumeeira para telha de fibrocimento estrutural e = 6 mm, incluso acessórios de fixação e içamento. af_06/2016 | M | 106.54 | SINAPI | INSUMO EMOP
94230 | Calha de beiral, semicircular de pvc, diametro 125 mm, incluindo cabeceiras, emendas, bocais, suportes e vedações, excluindo condutores, incluso transporte vertical. af_06/2016 | M | 71.76 | SINAPI | INSUMO EMOP
94227 | Calha em chapa de aço galvanizado número 24, desenvolvimento de 33 cm, incluso transporte vertical. af_06/2016 | M | 45.25 | SINAPI | INSUMO EMOP
94228 | Calha em chapa de aço galvanizado número 24, desenvolvimento de 50 cm, incluso transporte vertical. af_06/2016 | M | 67.34 | SINAPI | INSUMO EMOP
94229 | Calha em chapa de aço galvanizado número 24, desenvolvimento de 100 cm, incluso transporte vertical. af_06/2016 | M | 131.22 | SINAPI | INSUMO EMOP
94231 | Rufo em chapa de aço galvanizado número 24, corte de 25 cm, incluso transporte vertical. af_06/2016 | M | 33.89 | SINAPI | INSUMO EMOP
94450 | Rufo em fibrocimento para telha ondulada e = 6 mm, aba de 26 cm, incluso transporte vertical. af_06/2016 | M | 50.41 | SINAPI | INSUMO EMOP
94449 | Telhamento com telha ondulada de fibra de vidro e = 0,6 mm, para telhado com inclinação maior que 10°, com até 2 águas, incluso içamento. af_06/2016 | M2 | 45.58 | SINAPI | INSUMO EMOP
73970/1 | Estrutura metalica em aco estrutural perfil ?i? 12?? x 5 1/4?? | KG | 11.66 | SINAPI | INSUMO EMOP
73970/2 | Estrutura metalica em aco estrutural perfil ?i? 6?? x 3 3/8?? | KG | 8.14 | SINAPI | INSUMO EMOP
92255 | Instalação de tesoura (inteira ou meia), em aço, para vãos maiores ou iguais a 3,0 m e menores que 6,0 m, incluso içamento. af_12/2015 | UN | 156.89 | SINAPI | INSUMO EMOP
92256 | Instalação de tesoura (inteira ou meia), em aço, para vãos maiores ou iguais a 6,0 m e menores que 8,0 m, incluso içamento. af_12/2015 | UN | 197.32 | SINAPI | INSUMO EMOP
92257 | Instalação de tesoura (inteira ou meia), em aço, para vãos maiores ou iguais a 8,0 m e menores que 10,0 m, incluso içamento. af_12/2015 | UN | 237.3 | SINAPI | INSUMO EMOP
92258 | Instalação de tesoura (inteira ou meia), em aço, para vãos maiores ou iguais a 10,0 m e menores que 12,0 m, incluso içamento. af_12/2015 | UN | 301.6 | SINAPI | INSUMO EMOP
92568 | Trama de aço composta por ripas, caibros e terças para telhados de até 2 águas para telha de encaixe de cerâmica ou de concreto, incluso transporte vertical. af_12/2015 | M2 | 72.93 | SINAPI | INSUMO EMOP
92569 | Trama de aço composta por ripas e caibros para telhados de até 2 águas para telha de encaixe de cerâmica ou de concreto, incluso transporte vertical. af_12/2015 | M2 | 33.16 | SINAPI | INSUMO EMOP
92570 | Trama de aço composta por ripas para telhados de até 2 águas para telha de encaixe de cerâmica ou de concreto, incluso transporte vertical. af_12/2015 | M2 | 15.16 | SINAPI | INSUMO EMOP
92571 | Trama de aço composta por ripas, caibros e terças para telhados de mais de 2 águas para telha de encaixe de cerâmica ou de concreto, incluso transporte vertical. af_12/2015 | M2 | 80.41 | SINAPI | INSUMO EMOP
92572 | Trama de aço composta por ripas e caibros para telhados de mais de 2 águas para telha de encaixe de cerâmica ou de concreto, incluso transporte vertical. af_12/2015 | M2 | 37.73 | SINAPI | INSUMO EMOP
92573 | Trama de aço composta por ripas para telhados de mais de 2 águas para telha de encaixe de cerâmica ou de concreto, incluso transporte vertical, incluso transporte vertical. af_12/2015 | M2 | 18.33 | SINAPI | INSUMO EMOP
92574 | Trama de aço composta por ripas, caibros e terças para telhados de até 2 águas para telha cerâmica capa-canal, incluso transporte vertical. af_12/2015 | M2 | 79.58 | SINAPI | INSUMO EMOP
92575 | Trama de aço composta por ripas e caibros para telhados de até 2 águas para telha cerâmica capa-canal, incluso transporte vertical. af_12/2015 | M2 | 33.2 | SINAPI | INSUMO EMOP
92576 | Trama de aço composta por ripas para telhados de até 2 águas para telha cerâmica capa-canal, incluso transporte vertical. af_12/2015 | M2 | 12.32 | SINAPI | INSUMO EMOP
92577 | Trama de aço composta por ripas, caibros e terças para telhados de mais de 2 águas para telha cerâmica capa-canal, incluso transporte vertical. af_12/2015 | M2 | 87.39 | SINAPI | INSUMO EMOP
92578 | Trama de aço composta por ripas e caibros para telhados de mais de 2 águas para telha cerâmica capa-canal, incluso transporte vertical. af_12/2015 | M2 | 37.55 | SINAPI | INSUMO EMOP
92579 | Trama de aço composta por ripas para telhados de mais de 2 águas para telha cerâmica capa-canal, incluso transporte vertical. af_12/2015 | M2 | 14.88 | SINAPI | INSUMO EMOP
92580 | Trama de aço composta por terças para telhados de até 2 águas para telha ondulada de fibrocimento, metálica, plástica ou termoacústica, incluso transporte vertical. af_12/2015 | M2 | 35.45 | SINAPI | INSUMO EMOP
92581 | Trama de aço composta por terças para telhados de até 2 águas para telha estrutural de fibrocimento, incluso transporte vertical. af_12/2015 | M2 | 36.75 | SINAPI | INSUMO EMOP
92582 | Fabricação e instalação de tesoura inteira em aço, vão de 3 m, para telha cerâmica ou de concreto, incluso içamento. af_12/2015 | UN | 517.58 | SINAPI | INSUMO EMOP
92584 | Fabricação e instalação de tesoura inteira em aço, vão de 4 m, para telha cerâmica ou de concreto, incluso içamento. af_12/2015 | UN | 598.22 | SINAPI | INSUMO EMOP
92586 | Fabricação e instalação de tesoura inteira em aço, vão de 5 m, para telha cerâmica ou de concreto, incluso içamento. af_12/2015 | UN | 678.87 | SINAPI | INSUMO EMOP
92588 | Fabricação e instalação de tesoura inteira em aço, vão de 6 m, para telha cerâmica ou de concreto, incluso içamento. af_12/2015 | UN | 854.77 | SINAPI | INSUMO EMOP
92590 | Fabricação e instalação de tesoura inteira em aço, vão de 7 m, para telha cerâmica ou de concreto, incluso içamento. af_12/2015 | UN | 935.41 | SINAPI | INSUMO EMOP
92592 | Fabricação e instalação de tesoura inteira em aço, vão de 8 m, para telha cerâmica ou de concreto, incluso içamento. af_12/2015 | UN | 1056.04 | SINAPI | INSUMO EMOP
92593 | (composição representativa) fabricação e instalação de tesoura inteira em aço, para vãos de 3 a 12 m e para qualquer tipo de telha, incluso içamento. af_12/2015 | KG | 8 | SINAPI | INSUMO EMOP
92594 | Fabricação e instalação de tesoura inteira em aço, vão de 9 m, para telha cerâmica ou de concreto, incluso içamento. af_12/2015 | UN | 1207.2 | SINAPI | INSUMO EMOP
92596 | Fabricação e instalação de tesoura inteira em aço, vão de 10 m, para telha cerâmica ou de concreto, incluso içamento. af_12/2015 | UN | 1354.82 | SINAPI | INSUMO EMOP
92598 | Fabricação e instalação de tesoura inteira em aço, vão de 11 m, para telha cerâmica ou de concreto, incluso içamento. af_12/2015 | UN | 1435.46 | SINAPI | INSUMO EMOP
92600 | Fabricação e instalação de tesoura inteira em aço, vão de 12 m, para telha cerâmica ou de concreto, incluso içamento. af_12/2015 | UN | 1531.81 | SINAPI | INSUMO EMOP
92602 | Fabricação e instalação de tesoura inteira em aço, vão de 3 m, para telha ondulada de fibrocimento, metálica, plástica ou termoacústica, incluso içamento.. af_12/2015 | UN | 517.58 | SINAPI | INSUMO EMOP
92604 | Fabricação e instalação de tesoura inteira em aço, vão de 4 m, para telha ondulada de fibrocimento, metálica, plástica ou termoacústica, incluso içamento. af_12/2015 | UN | 582.52 | SINAPI | INSUMO EMOP
92606 | Fabricação e instalação de tesoura inteira em aço, vão de 5 m, para telha ondulada de fibrocimento, metálica, plástica ou termoacústica, incluso içamento. af_12/2015 | UN | 663.17 | SINAPI | INSUMO EMOP
92608 | Fabricação e instalação de tesoura inteira em aço, vão de 6 m, para telha ondulada de fibrocimento, metálica, plástica ou termoacústica, incluso içamento. af_12/2015 | UN | 823.36 | SINAPI | INSUMO EMOP
92610 | Fabricação e instalação de tesoura inteira em aço, vão de 7 m, para telha ondulada de fibrocimento, metálica, plástica ou termoacústica, incluso içamento. af_12/2015 | UN | 904 | SINAPI | INSUMO EMOP
92612 | Fabricação e instalação de tesoura inteira em aço, vão de 8 m, para telha ondulada de fibrocimento, metálica, plástica ou termoacústica, incluso içamento, incluso içamento. af_12/2015 | UN | 1024.64 | SINAPI | INSUMO EMOP
92614 | Fabricação e instalação de tesoura inteira em aço, vão de 9 m, para telha ondulada de fibrocimento, metálica, plástica ou termoacústica, incluso içamento. af_12/2015 | UN | 1144.4 | SINAPI | INSUMO EMOP
92616 | Fabricação e instalação de tesoura inteira em aço, vão de 10 m, para telha ondulada de fibrocimento, metálica, plástica ou termoacústica, incluso içamento. af_12/2015 | UN | 1307.71 | SINAPI | INSUMO EMOP
92618 | Fabricação e instalação de tesoura inteira em aço, vão de 11 m, para telha ondulada de fibrocimento, metálica, plástica ou termoacústica, incluso içamento. af_12/2015 | UN | 1388.35 | SINAPI | INSUMO EMOP
92620 | Fabricação e instalação de tesoura inteira em aço, vão de 12 m, para telha ondulada de fibrocimento, metálica, plástica ou termoacústica, incluso içamento. af_12/2015 | UN | 1469 | SINAPI | INSUMO EMOP
94444 | Telhamento com telha de encaixe, tipo francesa de vidro, com até 2 águas, incluso transporte vertical. af_06/2016 | M2 | 525.14 | SINAPI | INSUMO EMOP
73891/1 | Esgotamento com moto-bomba autoescovante | H | 6.25 | SINAPI | INSUMO EMOP
73882/1 | Calha em concreto simples, em meia cana, diametro 200 mm | M | 32.18 | SINAPI | INSUMO EMOP
73882/5 | Calha em concreto simples, em meia cana de concreto, diametro 600 mm | M | 91.07 | SINAPI | INSUMO EMOP
73816/1 | Execucao de dreno com tubos de pvc corrugado flexivel perfurado - dn 100 | M | 31.48 | SINAPI | INSUMO EMOP
73816/2 | Execucao de dreno vertical com pedrisco, diametro 200mm | M | 28.91 | SINAPI | INSUMO EMOP
73881/1 | Execucao de dreno com manta geotextil 200 g/m2 | M2 | 5.65 | SINAPI | INSUMO EMOP
73881/3 | Execucao de dreno com manta geotextil 400 g/m2 | M2 | 10.95 | SINAPI | INSUMO EMOP
73883/1 | Execucao de dreno frances com areia media | M3 | 86.82 | SINAPI | INSUMO EMOP
73883/2 | Execucao de dreno frances com brita num 2 | M3 | 110.51 | SINAPI | INSUMO EMOP
73883/3 | Execucao de dreno frances com cascalho | M3 | 68.67 | SINAPI | INSUMO EMOP
73902/1 | Camada drenante com brita num 3 | M3 | 117.05 | SINAPI | INSUMO EMOP
73968/1 | Manta impermeabilizante a base de asfalto - fornecimento e instalacao | M2 | 44.54 | SINAPI | INSUMO EMOP
73969/1 | Execucao de drenos de chorume em tubos drenantes de concreto, diam=200mm, envoltos em brita e geotextil | M | 72.86 | SINAPI | INSUMO EMOP
74017/1 | Execucao de drenos de chorume em tubos drenantes, pvc, diam=100 mm, envoltos em brita e geotextil | M | 49.03 | SINAPI | INSUMO EMOP
74017/2 | Execucao de drenos de chorume em tubos drenantes, pvc, diam=150 mm, envoltos em brita e geotextil | M | 66.76 | SINAPI | INSUMO EMOP
75029/1 | Tubo pvc corrugado rigido perfurado dn 150 para drenagem - fornecimento e instalacao | M | 47.86 | SINAPI | INSUMO EMOP
83651 | Tubo pvc corrugado perfurado 100 mm c/ junta elastica para drenagem. | M | 35.89 | SINAPI | INSUMO EMOP
83656 | Colchao drenante c/ 30cm pedra britada n.3/filtro transicao manta geotextil 100% polipropileno ou poliester incl fornec/colocmat | M2 | 38.04 | SINAPI | INSUMO EMOP
83658 | Execucao dreno profundo, com corte trapezoidal em solo, de 70x80x150cm excl tubo incl material execucao, com selo enchimento material drenante e escavacao | M | 185.64 | SINAPI | INSUMO EMOP
83661 | Execucao de dreno profundo, corte em solo, com tubo poroso d=0,20m | M | 114.19 | SINAPI | INSUMO EMOP
83662 | Execucao de dreno cego | M3 | 105 | SINAPI | INSUMO EMOP
83664 | Execucao de dreno de tubo de conreto simples poroso d=0,20 m (0,5mx0,5m) para galerias de aguas pluviais | M | 70.52 | SINAPI | INSUMO EMOP
83665 | Fornecimento e instalacao de manta bidim rt - 14 | M2 | 7.33 | SINAPI | INSUMO EMOP
83667 | Camada drenante com areia media | M3 | 103.9 | SINAPI | INSUMO EMOP
83668 | Camada drenante com brita num 2 | M3 | 116.08 | SINAPI | INSUMO EMOP
83669 | Fornecimento/instalacao manta bidim rt-16 | M2 | 8.69 | SINAPI | INSUMO EMOP
83670 | Tubo pvc dn 75 mm para drenagem - fornecimento e instalacao | M | 56.31 | SINAPI | INSUMO EMOP
83671 | Tubo pvc dn 100 mm para drenagem - fornecimento e instalacao | M | 60.34 | SINAPI | INSUMO EMOP
83675 | Tubo concreto simples dn 200 mm para drenagem - fornecimento e instalacao, inclusive escavacao manual 1m3/m. | M | 106.33 | SINAPI | INSUMO EMOP
83676 | Tubo concreto simples dn 300 mm para drenagem - fornecimento e instalacao inclusive escavacao manual 1m3/m | M | 131 | SINAPI | INSUMO EMOP
83677 | Tubo concreto simples dn 400 mm para drenagem - fornecimento e instalacao inclusive escavacao manual 1,5m3/m | M | 163.7 | SINAPI | INSUMO EMOP
83678 | Tubo concreto simples dn 500 mm para drenagem - fornecimento e instalacao inclusive escavacao manual 2m3/m | M | 209.43 | SINAPI | INSUMO EMOP
83679 | Tubo pvc d=2? com material drenante para dreno/barbaca - fornecimento e instalacao | M | 15.83 | SINAPI | INSUMO EMOP
83680 | Tubo pvc d=3" com material drenante para dreno/barbaca - fornecimento e instalacao | M | 18.62 | SINAPI | INSUMO EMOP
83681 | Tubo pvc d=4" com material drenante para dreno/barbaca - fornecimento e instalacao | M | 19.87 | SINAPI | INSUMO EMOP
83682 | Camada vertical drenante c/ pedra britada nums 1 e 2 | M3 | 117.04 | SINAPI | INSUMO EMOP
83683 | Camada horizontal drenante c/ pedra britada 1 e 2 | M3 | 129.2 | SINAPI | INSUMO EMOP
83729 | Fornecimento/instalacao de manta bidim rt-31 | M2 | 16.88 | SINAPI | INSUMO EMOP
83739 | Fornecimento/instalacao de manta bidim rt-10 | M2 | 5.99 | SINAPI | INSUMO EMOP
6454 | Fornecimento e lancamento de pedra de mao | M3 | 187.79 | SINAPI | INSUMO EMOP
73611 | Enrocamento com pedra argamassada traço 1:4 com pedra de mão | M3 | 412.09 | SINAPI | INSUMO EMOP
73697 | Enrocamento manual, sem arrumacao do material | M3 | 188.75 | SINAPI | INSUMO EMOP
73698 | Enrocamento manual, com arrumacao do material | M3 | 255.94 | SINAPI | INSUMO EMOP
73890/1 | Ensecadeira de madeira com parede simples | M2 | 140.58 | SINAPI | INSUMO EMOP
73890/2 | Ensecadeira de madeira com parede dupla | M2 | 354.42 | SINAPI | INSUMO EMOP
92743 | Muro de gabião, enchimento com pedra de mão tipo rachão, de gravidade, com gaiolas de comprimento igual a 2 m, para muros com altura menor ou igual a 4 m ? fornecimento e execução. af_12/2015 | M3 | 515.34 | SINAPI | INSUMO EMOP
92744 | Muro de gabião, enchimento com pedra de mão tipo rachão, de gravidade, com gaiolas de comprimento igual a 5 m, para muros com altura menor ou igual a 4 m ? fornecimento e execução. af_12/2015 | M3 | 487.93 | SINAPI | INSUMO EMOP
92745 | Muro de gabião, enchimento com pedra de mão tipo rachão, de gravidade, com gaiolas de comprimento igual a 2 m, para muros com altura maior que 4 m e menor ou igual a 6 m ? fornecimento e execução. af_12/2015 | M3 | 641.56 | SINAPI | INSUMO EMOP
92746 | Muro de gabião, enchimento com pedra de mão tipo rachão, de gravidade, com gaiolas de comprimento igual a 5 m, para muros com altura maior que 4 m e menor ou igual a 6 m fornecimento e execução. af_12/2015 | M3 | 581.78 | SINAPI | INSUMO EMOP
92747 | Muro de gabião, enchimento com pedra de mão tipo rachão, de gravidade, com gaiolas de comprimento igual a 2 m, para muros com altura maior que 6 m e menor ou igual a 10 m fornecimento e execução. af_12/2015 | M3 | 713.46 | SINAPI | INSUMO EMOP
92748 | Muro de gabião, enchimento com pedra de mão tipo rachão, de gravidade, com gaiolas de comprimento igual a 5 m, para muros com altura maior que 6 m e menor ou igual a 10 m? fornecimento e execução. af_12/2015 | M3 | 635.61 | SINAPI | INSUMO EMOP
92749 | Muro de gabião, enchimento com pedra de mão tipo rachão, com solo reforçado, para muros com altura menor ou igual a 4 m fornecimento e execução. af_12/2015 | M3 | 734.5 | SINAPI | INSUMO EMOP
92750 | Muro de gabião, enchimento com pedra de mão tipo rachão, com solo reforçado, para muros com altura maior que 4 m e menor ou igual a 12 m fornecimento e execução. af_12/2015 | M3 | 1266.64 | SINAPI | INSUMO EMOP
92751 | Muro de gabião, enchimento com pedra de mão tipo rachão, com solo reforçado, para muros com altura maior que 12 m e menor ou igual a 20 m fornecimento e execução. af_12/2015 | M3 | 1575.92 | SINAPI | INSUMO EMOP
92752 | Muro de gabião, enchimento com pedra de mão tipo rachão, com solo reforçado, para muros com altura maior que 20 m e menor ou igual a 28 m fornecimento e execução. af_12/2015 | M3 | 1883.92 | SINAPI | INSUMO EMOP
92753 | Muro de gabião, enchimento com resíduo de construção e demolição, de gravidade, com gaiola trapezoidal de comprimento igual a 2 m, para muros com altura menor ou igual a 2 m fornecimento e execução. af_12/2015 | M3 | 485.05 | SINAPI | INSUMO EMOP
92754 | Muro de gabião, enchimento com resíduo de construção e demolição, de gravidade, com gaiola trapezoidal de comprimento igual a 2 m, para muros com altura maior que 2 m e menor ou igual a 4 m fornecimento e execução. af_12/2015 | M3 | 443.39 | SINAPI | INSUMO EMOP
92755 | Proteção superficial de canal em gabião tipo colchão, altura de 17 centímetros, enchimento com pedra de mão tipo rachão - fornecimento e execução. af_12/2015 | M2 | 189.18 | SINAPI | INSUMO EMOP
92756 | Proteção superficial de canal em gabião tipo colchão, altura de 23 centímetros, enchimento com pedra de mão tipo rachão - fornecimento e execução. af_12/2015 | M2 | 214.68 | SINAPI | INSUMO EMOP
92757 | Proteção superficial de canal em gabião tipo colchão, altura de 30 centímetros, enchimento com pedra de mão tipo rachão - fornecimento e execução. af_12/2015 | M2 | 245.65 | SINAPI | INSUMO EMOP
92758 | Proteção superficial de canal em gabião tipo saco, diâmetro de 65 centímetros, enchimento manual com pedra de mão tipo rachão - fornecimento e execução. af_12/2015 | M3 | 588.9 | SINAPI | INSUMO EMOP
73844/2 | Muro de arrimo de alvenaria de tijolos | M3 | 489.46 | SINAPI | INSUMO EMOP
91069 | Execução de revestimento de concreto projetado com espessura de 7 cm, armado com tela, inclinação menor que 90°, aplicação contínua, utilizando equipamento de projeção com 6 m³/h de capacidade. af_01/2016 | M2 | 80.69 | SINAPI | INSUMO EMOP
91070 | Execução de revestimento de concreto projetado com espessura de 10 cm, armado com tela, inclinação menor que 90°, aplicação contínua, utilizando equipamento de projeção com 6 m³/h de capacidade. af_01/2016 | M2 | 88.79 | SINAPI | INSUMO EMOP
91071 | Execução de revestimento de concreto projetado com espessura de 7 cm, armado com tela, inclinação de 90°, aplicação contínua, utilizando equipamento de projeção com 6 m³/h de capacidade. af_01/2016 | M2 | 120.74 | SINAPI | INSUMO EMOP
91072 | Execução de revestimento de concreto projetado com espessura de 10 cm, armado com tela, inclinação de 90°, aplicação contínua, utilizando equipamento de projeção com 6 m³/h de capacidade. af_01/2016 | M2 | 128.8 | SINAPI | INSUMO EMOP
91073 | Execução de revestimento de concreto projetado com espessura de 7 cm, armado com tela, inclinação menor que 90°, aplicação contínua, utilizando equipamento de projeção com 3 m³/h de capacidade. af_01/2016 | M2 | 95.19 | SINAPI | INSUMO EMOP
91074 | Execução de revestimento de concreto projetado com espessura de 10 cm, armado com tela, inclinação menor que 90°, aplicação contínua, utilizando equipamento de projeção com 3 m³/h de capacidade. af_01/2016 | M2 | 104.73 | SINAPI | INSUMO EMOP
91075 | Execução de revestimento de concreto projetado com espessura de 7 cm, armado com tela, inclinação de 90°, aplicação contínua, utilizando equipamento de projeção com 3 m³/h de capacidade. af_01/2016 | M2 | 138.12 | SINAPI | INSUMO EMOP
91076 | Execução de revestimento de concreto projetado com espessura de 10 cm, armado com tela, inclinação de 90°, aplicação contínua, utilizando equipamento de projeção com 3 m³/h de capacidade. af_01/2016 | M2 | 147.74 | SINAPI | INSUMO EMOP
91077 | Execução de revestimento de concreto projetado com espessura de 7 cm, armado com fibras de aço, inclinação menor que 90°, aplicação contínua, utilizando equipamento de projeção com 6 m³/h de capacidade. af_01/2016 | M2 | 120.25 | SINAPI | INSUMO EMOP
91078 | Execução de revestimento de concreto projetado com espessura de 10 cm, armado com fibras de aço, inclinação menor que 90°, aplicação contínua, utilizando equipamento de projeção com 6 m³/h de capacidade. af_01/2016 | M2 | 141.51 | SINAPI | INSUMO EMOP
91079 | Execução de revestimento de concreto projetado com espessura de 7 cm, armado com fibras de aço, inclinação de 90°, aplicação contínua, utilizando equipamento de projeção com 6 m³/h de capacidade. af_01/2016 | M2 | 125.87 | SINAPI | INSUMO EMOP
91080 | Execução de revestimento de concreto projetado com espessura de 10 cm, armado com fibras de aço, inclinação de 90°, aplicação contínua, utilizando equipamento de projeção com 6 m³/h de capacidade. af_01/2016 | M2 | 146.98 | SINAPI | INSUMO EMOP
91081 | Execução de revestimento de concreto projetado com espessura de 7 cm, armado com fibras de aço, inclinação menor que 90°, aplicação contínua, utilizando equipamento de projeção com 3 m³/h de capacidade. af_01/2016 | M2 | 136.23 | SINAPI | INSUMO EMOP
91082 | Execução de revestimento de concreto projetado com espessura de 10 cm, armado com fibras de aço, inclinação menor que 90°, aplicação contínua, utilizando equipamento de projeção com 3 m³/h de capacidade. af_01/2016 | M2 | 158.8 | SINAPI | INSUMO EMOP
91083 | Execução de revestimento de concreto projetado com espessura de 7 cm, armado com fibras de aço, inclinação de 90°, aplicação contínua, utilizando equipamento de projeção com 3 m³/h de capacidade. af_01/2016 | M2 | 146.29 | SINAPI | INSUMO EMOP
91084 | Execução de revestimento de concreto projetado com espessura de 10 cm, armado com fibras de aço, inclinação de 90°, aplicação contínua, utilizando equipamento de projeção com 3 m³/h de capacidade. af_01/2016 | M2 | 168.66 | SINAPI | INSUMO EMOP
91086 | Execução de revestimento de concreto projetado com espessura de 7 cm, armado com tela, inclinação menor que 90°, aplicação descontínua, utilizando equipamento de projeção com 6 m³/h de capacidade. af_01/2016 | M2 | 91.07 | SINAPI | INSUMO EMOP
91087 | Execução de revestimento de concreto projetado com espessura de 10 cm, armado com tela, inclinação menor que 90°, aplicação descontínua, utilizando equipamento de projeção com 6 m³/h de capacidade. af_01/2016 | M2 | 99.44 | SINAPI | INSUMO EMOP
91088 | Execução de revestimento de concreto projetado com espessura de 7 cm, armado com tela, inclinação de 90°, aplicação descontínua, utilizando equipamento de projeção com 6 m³/h de capacidade. af_01/2016 | M2 | 132.55 | SINAPI | INSUMO EMOP
91089 | Execução de revestimento de concreto projetado com espessura de 10 cm, armado com tela, inclinação de 90°, aplicação descontínua, utilizando equipamento de projeção com 6 m³/h de capacidade. af_01/2016 | M2 | 141.09 | SINAPI | INSUMO EMOP
91090 | Execução de revestimento de concreto projetado com espessura de 7 cm, armado com tela, inclinação menor que 90°, aplicação descontínua, utilizando equipamento de projeção com 3 m³/h de capacidade. af_01/2016 | M2 | 103.73 | SINAPI | INSUMO EMOP
91091 | Execução de revestimento de concreto projetado com espessura de 10 cm, armado com tela, inclinação menor que 90°, aplicação descontínua, utilizando equipamento de projeção com 3 m³/h de capacidade. af_01/2016 | M2 | 113.74 | SINAPI | INSUMO EMOP
91092 | Execução de revestimento de concreto projetado com espessura de 7 cm, armado com tela, inclinação de 90°, aplicação descontínua, utilizando equipamento de projeção com 3 m³/h de capacidade. af_01/2016 | M2 | 147.66 | SINAPI | INSUMO EMOP
91093 | Execução de revestimento de concreto projetado com espessura de 10 cm, armado com tela, inclinação de 90°, aplicação descontínua, utilizando equipamento de projeção com 3 m³/h de capacidade. af_01/2016 | M2 | 158.01 | SINAPI | INSUMO EMOP
91094 | Execução de revestimento de concreto projetado com espessura de 7 cm, armado com fibras de aço, inclinação menor que 90°, aplicação descontínua, utilizando equipamento de projeção com 6 m³/h de capacidade. af_01/2016 | M2 | 126.68 | SINAPI | INSUMO EMOP
91095 | Execução de revestimento de concreto projetado com espessura de 10 cm, armado com fibras de aço, inclinação menor que 90°, aplicação descontínua, utilizando equipamento de projeção com 6 m³/h de capacidade. af_01/2016 | M2 | 148.34 | SINAPI | INSUMO EMOP
91096 | Execução de revestimento de concreto projetado com espessura de 7 cm, armado com fibras de aço, inclinação de 90°, aplicação descontínua, utilizando equipamento de projeção com 6 m³/h de capacidade. af_01/2016 | M2 | 129.49 | SINAPI | INSUMO EMOP
91097 | Execução de revestimento de concreto projetado com espessura de 10 cm, armado com fibras de aço, inclinação de 90°, aplicação descontínua, utilizando equipamento de projeção com 6 m³/h de capacidade. af_01/2016 | M2 | 151 | SINAPI | INSUMO EMOP
91098 | Execução de revestimento de concreto projetado com espessura de 7 cm, armado com fibras de aço, inclinação menor que 90°, aplicação descontínua, utilizando equipamento de projeção com 3 m³/h de capacidade. af_01/2016 | M2 | 142.64 | SINAPI | INSUMO EMOP
91099 | Execução de revestimento de concreto projetado com espessura de 10 cm, armado com fibras de aço, inclinação menor que 90°, aplicação descontínua, utilizando equipamento de projeção com 3 m³/h de capacidade. af_01/2016 | M2 | 165.68 | SINAPI | INSUMO EMOP
91100 | Execução de revestimento de concreto projetado com espessura de 7 cm, armado com fibras de aço, inclinação de 90°, aplicação descontínua, utilizando equipamento de projeção com 3 m³/h de capacidade. af_01/2016 | M2 | 150.6 | SINAPI | INSUMO EMOP
91101 | Execução de revestimento de concreto projetado com espessura de 10 cm, armado com fibras de aço, inclinação de 90°, aplicação descontínua, utilizando equipamento de projeção com 3 m³/h de capacidade. af_01/2016 | M2 | 173.58 | SINAPI | INSUMO EMOP
93952 | Execução de grampo para solo grampeado com comprimento menor ou igual a 4 m, diâmetro de 10 cm, perfuração com equipamento manual e armadura com diâmetro de 16 mm. af_05/2016 | M | 167.22 | SINAPI | INSUMO EMOP
93953 | Execução de grampo para solo grampeado com comprimento maior que 4 m e menor ou igual a 6 m, diâmetro de 10 cm, perfuração com equipamento manual e armadura com diâmetro de 16 mm. af_05/2016 | M | 154.48 | SINAPI | INSUMO EMOP
93954 | Execução de grampo para solo grampeado com comprimento maior que 6 m e menor ou igual a 8 m, diâmetro de 10 cm, perfuração com equipamento manual e armadura com diâmetro de 16 mm. af_05/2016 | M | 146.88 | SINAPI | INSUMO EMOP
93955 | Execução de grampo para solo grampeado com comprimento maior que 8 m e menor ou igual a 10 m, diâmetro de 10 cm, perfuração com equipamento manual e armadura com diâmetro de 16 mm. af_05/2016 | M | 141.53 | SINAPI | INSUMO EMOP
93956 | Execução de grampo para solo grampeado com comprimento maior que 10 m, diâmetro de 10 cm, perfuração com equipamento manual e armadura com diâmetro de 16 mm. af_05/2016 | M | 137.31 | SINAPI | INSUMO EMOP
93957 | Execução de grampo para solo grampeado com comprimento menor ou igual a 4 m, diâmetro de 10 cm, perfuração com equipamento manual e armadura com diâmetro de 20 mm. af_05/2016 | M | 173.54 | SINAPI | INSUMO EMOP
93958 | Execução de grampo para solo grampeado com comprimento maior que 4 m e menor ou igual a 6 m, diâmetro de 10 cm, perfuração com equipamento manual e armadura com diâmetro de 20 mm. af_05/2016 | M | 160.12 | SINAPI | INSUMO EMOP
93959 | Execução de grampo para solo grampeado com comprimento maior que 6 m e menor ou igual a 8 m, diâmetro de 10 cm, perfuração com equipamento manual e armadura com diâmetro de 20 mm. af_05/2016 | M | 152.22 | SINAPI | INSUMO EMOP
93960 | Execução de grampo para solo grampeado com comprimento maior que 8 m e menor ou igual a 10 m, diâmetro de 10 cm, perfuração com equipamento manual e armadura com diâmetro de 20 mm. af_05/2016 | M | 146.65 | SINAPI | INSUMO EMOP
93961 | Execução de grampo para solo grampeado com comprimento maior que 10 m, diâmetro de 10 cm, perfuração com equipamento manual e armadura com diâmetro de 20 mm. af_05/2016 | M | 142.28 | SINAPI | INSUMO EMOP
93962 | Execução de grampo para solo grampeado com comprimento menor ou igual a 4 m, diâmetro de 7 cm, perfuração com equipamento manual e armadura com diâmetro de 16 mm. af_05/2016 | M | 158.53 | SINAPI | INSUMO EMOP
93963 | Execução de grampo para solo grampeado com comprimento maior que 4 e menor ou igual a 6 m, diâmetro de 7 cm, perfuração com equipamento manual e armadura com diâmetro de 16 mm. af_05/2016 | M | 145.83 | SINAPI | INSUMO EMOP
93964 | Execução de grampo para solo grampeado com comprimento maior que 6 m e menor ou igual a 8 m, diâmetro de 7 cm, perfuração com equipamento manual e armadura com diâmetro de 16 mm. af_05/2016 | M | 138.27 | SINAPI | INSUMO EMOP
93965 | Execução de grampo para solo grampeado com comprimento maior que 8 m e menor ou igual a 10 m, diâmetro de 7 cm, perfuração com equipamento manual e armadura com diâmetro de 16 mm. af_05/2016 | M | 130.42 | SINAPI | INSUMO EMOP
93966 | Execução de grampo para solo grampeado com comprimento maior que 10 m, diâmetro de 7 cm, perfuração com equipamento manual e armadura com diâmetro de 16 mm. af_05/2016 | M | 128.74 | SINAPI | INSUMO EMOP
93967 | Execução de grampo para solo grampeado com comprimento menor ou igual a 4 m, diâmetro de 7 cm, perfuração com equipamento manual e armadura com diâmetro de 20 mm. af_05/2016 | M | 164.85 | SINAPI | INSUMO EMOP
93968 | Execução de grampo para solo grampeado com comprimento maior que 4 e menor ou igual a 6 m, diâmetro de 7 cm, perfuração com equipamento manual e armadura com diâmetro de 20 mm. af_05/2016 | M | 151.49 | SINAPI | INSUMO EMOP
93969 | Execução de grampo para solo grampeado com comprimento maior que 6 m e menor ou igual a 8 m, diâmetro de 7 cm, perfuração com equipamento manual e armadura com diâmetro de 20 mm. af_05/2016 | M | 143.57 | SINAPI | INSUMO EMOP
93970 | Execução de grampo para solo grampeado com comprimento maior que 8 menor ou igual a 10 m, diâmetro de 7 cm, perfuração com equipamento manual e armadura com diâmetro de 20 mm. af_05/2016 | M | 138.04 | SINAPI | INSUMO EMOP
93971 | Execução de grampo para solo grampeado com comprimento maior que 10 m, diâmetro de 7 cm, perfuração com equipamento manual e armadura com diâmetro de 20 mm. af_05/2016 | M | 129.69 | SINAPI | INSUMO EMOP
95108 | Execução de proteção da cabeça do tirante com uso de fôrmas em chapa compensada plastificada de madeira e concreto fck =15 mpa. af_07/2016 | UN | 26.36 | SINAPI | INSUMO EMOP
83690 | Dissipador de energia em pedra argamassada espessura 6cm incl materiais e colocacao medido p/ volume de pedra argamassada | M3 | 579.56 | SINAPI | INSUMO EMOP
73799/1 | Grelha em ferro fundido simples com requadro, carga máxima 12,5 t, 300 x 1000 mm, e = 15 mm, fornecida e assentada com argamassa 1:4 cimento:areia. | UN | 317.34 | SINAPI | INSUMO EMOP
73856/1 | Boca p/bueiro simples tubular d=0,40m em concreto ciclopico, inclindo formas, escavacao, reaterro e materiais, excluindo material reaterro jazida e transporte | UN | 636.85 | SINAPI | INSUMO EMOP
73856/2 | Boca para bueiro simples tubular, diametro =0,60m, em concreto ciclopico, incluindo formas, escavacao, reaterro e materiais, excluindo material reaterro jazida e transporte. | UN | 1038.45 | SINAPI | INSUMO EMOP
73856/3 | Boca para bueiro simples tubular, diametro =0,80m, em concreto ciclopico, incluindo formas, escavacao, reaterro e materiais, excluindo material reaterro jazida e transporte. | UN | 1550.01 | SINAPI | INSUMO EMOP
73856/4 | Boca para bueiro simples tubular, diametro =1,00m, em concreto ciclopico, incluindo formas, escavacao, reaterro e materiais, excluindo material reaterro jazida e transporte. | UN | 2178.43 | SINAPI | INSUMO EMOP
73856/5 | Boca para bueiro simples tubular, diametro =1,20m, em concreto ciclopico, incluindo formas, escavacao, reaterro e materiais, excluindo material reaterro jazida e transporte. | UN | 2929.15 | SINAPI | INSUMO EMOP
73856/6 | Boca para bueiro duplo tubular, diametro =0,40m, em concreto ciclopico, incluindo formas, escavacao, reaterro e materiais, excluindo material reaterro jazida e transporte. | UN | 896.69 | SINAPI | INSUMO EMOP
73856/7 | Boca para bueiro duplo tubular, diametro =0,60m, em concreto ciclopico, incluindo formas, escavacao, reaterro e materiais, excluindo material reaterro jazida e transporte. | UN | 1471.32 | SINAPI | INSUMO EMOP
73856/8 | Boca para bueiro duplo tubular, diametro =0,80m, em concreto ciclopico, incluindo formas, escavacao, reaterro e materiais, excluindo material reaterro jazida e transporte. | UN | 2200.91 | SINAPI | INSUMO EMOP
73856/9 | Boca para bueiro duplo tubular, diametro =1,00m, em concreto ciclopico, incluindo formas, escavacao, reaterro e materiais, excluindo material reaterro jazida e transporte. | UN | 2761.62 | SINAPI | INSUMO EMOP
73856/10 | Boca para bueiro duplotubular, diametro =1,20m, em concreto ciclopico, incluindo formas, escavacao, reaterro e materiais, excluindo material reaterro jazida e transporte. | UN | 4155.03 | SINAPI | INSUMO EMOP
73856/11 | Boca para bueiro triplo tubular, diametro =0,40m, em concreto ciclopico, incluindo formas, escavacao, reaterro e materiais, excluindo material reaterro jazida e transporte. | UN | 1156.08 | SINAPI | INSUMO EMOP
73856/12 | Boca para bueiro triplo tubular, diametro =0,60m, em concreto ciclopico, incluindo formas, escavacao, reaterro e materiais, excluindo material reaterro jazida e transporte. | UN | 1903.7 | SINAPI | INSUMO EMOP
73856/13 | Boca para bueiro triplo tubular, diametro =0,80m, em concreto ciclopico, incluindo formas, escavacao, reaterro e materiais, excluindo material reaterro jazida e transporte. | UN | 2851.41 | SINAPI | INSUMO EMOP
73856/14 | Boca para bueiro triplo tubular, diametro =1,00m, em concreto ciclopico, incluindo formas, escavacao, reaterro e materiais, excluindo material reaterro jazida e transporte. | UN | 4007.77 | SINAPI | INSUMO EMOP
73856/15 | Boca para bueiro triplo tubular, diametro =1,20m, em concreto ciclopico, incluindo formas, escavacao, reaterro e materiais, excluindo material reaterro jazida e transporte. | UN | 5381.04 | SINAPI | INSUMO EMOP
74224/1 | Poco de visita para drenagem pluvial, em concreto estrutural, dimensoes internas de 90x150x80cm (largxcompxalt), para rede de 600 mm, exclusos tampao e chamine. | UN | 1506.16 | SINAPI | INSUMO EMOP
83659 | Boca de lobo em alvenaria tijolo macico, revestida c/ argamassa de cimento e areia 1:3, sobre lastro de concreto 10cm e tampa de concreto armado | UN | 830.55 | SINAPI | INSUMO EMOP
83716 | Grelha ff 30x90cm, 135kg, p/ cx ralo com assentamento de argamassa cimento/areia 1:4 - fornecimento e instalação | UN | 316.36 | SINAPI | INSUMO EMOP
97976 | Poço de inspeção circular para esgoto, em alvenaria com tijolos cerâmicos maciços, diâmetro interno = 0,6 m, profundidade = 1 m, excluindo tampão. af_05/2018 | UN | 899.58 | SINAPI | INSUMO EMOP
97977 | Poço de inspeção circular para esgoto, em alvenaria com tijolos cerâmicos maciços, diâmetro interno = 0,6 m, profundidade = 1,5 m, excluindo tampão. af_05/2018 | UN | 1303.74 | SINAPI | INSUMO EMOP
97980 | Base para poço de visita circular para esgoto, em alvenaria com tijolos cerâmicos maciços, diâmetro interno = 0,8 m, profundidade = 1,45 m, excluindo tampão. af_05/2018 | UN | 1675.15 | SINAPI | INSUMO EMOP
97981 | Acréscimo para poço de visita circular para esgoto, em alvenaria com tijolos cerâmicos maciços, diâmetro interno = 0,8 m. af_05/2018 | M | 994.94 | SINAPI | INSUMO EMOP
97983 | Acréscimo para poço de visita circular para esgoto, em concreto pré-moldado, diâmetro interno = 1 m. af_05/2018 | M | 345.53 | SINAPI | INSUMO EMOP
97985 | Acréscimo para poço de visita circular para esgoto, em alvenaria com tijolos cerâmicos maciços, diâmetro interno = 1 m. af_05/2018 | M | 1206.96 | SINAPI | INSUMO EMOP
97987 | Acréscimo para poço de visita circular para esgoto, em concreto pré-moldado, diâmetro interno = 1,2 m. af_05/2018 | M | 388.1 | SINAPI | INSUMO EMOP
97988 | Base para poço de visita circular para esgoto, em alvenaria com tijolos cerâmicos maciços, diâmetro interno = 1,2 m, profundidade = 1,45 m, excluindo tampão. af_05/2018 | UN | 2416.2 | SINAPI | INSUMO EMOP
97989 | Acréscimo para poço de visita circular para esgoto, em alvenaria com tijolos cerâmicos maciços, diâmetro interno = 1,2 m. af_05/2018 | M | 1419 | SINAPI | INSUMO EMOP
97991 | Acréscimo para poço de visita circular para esgoto, em concreto pré-moldado, diâmetro interno = 1,5 m. af_05/2018 | M | 598.56 | SINAPI | INSUMO EMOP
97992 | Base para poço de visita circular para esgoto, em alvenaria com tijolos cerâmicos maciços, diâmetro interno = 1,5 m, profundidade = 1,45 m, excluindo tampão. af_05/2018 | UN | 3055.54 | SINAPI | INSUMO EMOP
97993 | Acréscimo para poço de visita circular para esgoto, em alvenaria com tijolos cerâmicos maciços, diâmetro interno = 1,5 m. af_05/2018 | M | 1737.04 | SINAPI | INSUMO EMOP
97994 | Base para poço de visita retangular para esgoto, em alvenaria com blocos de concreto, dimensões internas = 1x1 m, profundidade = 1,45 m, excluindo tampão. af_05/2018 | UN | 2115.67 | SINAPI | INSUMO EMOP
97995 | Acréscimo para poço de visita retangular para esgoto, em alvenaria com blocos de concreto, dimensões internas = 1x1 m. af_05/2018 | M | 1091.84 | SINAPI | INSUMO EMOP
97996 | Base para poço de visita retangular para esgoto, em alvenaria com blocos de concreto, dimensões internas = 1x1,5 m, profundidade = 1,45 m, excluindo tampão. af_05/2018 | UN | 2667.65 | SINAPI | INSUMO EMOP
97997 | Acréscimo para poço de visita retangular para esgoto, em alvenaria com blocos de concreto, dimensões internas = 1x1,5 m. af_05/2018 | M | 1308.01 | SINAPI | INSUMO EMOP
97999 | Acréscimo para poço de visita retangular para esgoto, em alvenaria com blocos de concreto, dimensões internas = 1x2 m. af_05/2018 | M | 1524.13 | SINAPI | INSUMO EMOP
98001 | Acréscimo para poço de visita retangular para esgoto, em alvenaria com blocos de concreto, dimensões internas = 1x2,5 m. af_05/2018 | M | 1740.28 | SINAPI | INSUMO EMOP
98002 | Base para poço de visita retangular para esgoto, em alvenaria com blocos de concreto, dimensões internas = 1x3 m, profundidade = 1,45 m, excluindo tampão. af_05/2018 | UN | 4345.93 | SINAPI | INSUMO EMOP
98003 | Acréscimo para poço de visita retangular para esgoto, em alvenaria com blocos de concreto, dimensões internas = 1x3 m. af_05/2018 | M | 1956.47 | SINAPI | INSUMO EMOP
98005 | Acréscimo para poço de visita retangular para esgoto, em alvenaria com blocos de concreto, dimensões internas = 1x3,5 m. af_05/2018 | M | 2172.61 | SINAPI | INSUMO EMOP
98006 | Base para poço de visita retangular para esgoto, em alvenaria com blocos de concreto, dimensões internas = 1x4 m, profundidade = 1,45 m, excluindo tampão. af_05/2018 | UN | 5455.49 | SINAPI | INSUMO EMOP
98007 | Acréscimo para poço de visita retangular para esgoto, em alvenaria com blocos de concreto, dimensões internas = 1x4 m. af_05/2018 | M | 2388.77 | SINAPI | INSUMO EMOP
98008 | Base para poço de visita retangular para esgoto, em alvenaria com blocos de concreto, dimensões internas = 1,5x1,5 m, profundidade = 1,45 m, excluindo tampão . af_05/2018 | UN | 3285.39 | SINAPI | INSUMO EMOP
98009 | Acréscimo para poço de visita retangular para esgoto, em alvenaria com blocos de concreto, dimensões internas = 1,5x1,5 m. af_05/2018 | M | 1524.13 | SINAPI | INSUMO EMOP
98010 | Base para poço de visita retangular para esgoto, em alvenaria com blocos de concreto, dimensões internas = 1,5x2 m, profundidade = 1,45 m, excluindo tampão. af_05/2018 | UN | 3989.35 | SINAPI | INSUMO EMOP
98011 | Acréscimo para poço de visita retangular para esgoto, em alvenaria com blocos de concreto, dimensões internas = 1,5x2 m. af_05/2018 | M | 1740.28 | SINAPI | INSUMO EMOP
98012 | Base para poço de visita retangular para esgoto, em alvenaria com blocos de concreto, dimensões internas = 1,5x2,5 m, profundidade = 1,45 m, excluindo tampão. af_05/2018 | UN | 4675.58 | SINAPI | INSUMO EMOP
98013 | Acréscimo para poço de visita retangular para esgoto, em alvenaria com blocos de concreto, dimensões internas = 1,5x2,5 m. af_05/2018 | M | 1956.47 | SINAPI | INSUMO EMOP
98014 | Base para poço de visita retangular para esgoto, em alvenaria com blocos de concreto, dimensões internas = 1,5x3 m, profundidade = 1,45 m, excluindo tampão. af_05/2018 | UN | 5361.72 | SINAPI | INSUMO EMOP
98015 | Acréscimo para poço de visita retangular para esgoto, em alvenaria com blocos de concreto, dimensões internas = 1,5x3 m. af_05/2018 | M | 2172.61 | SINAPI | INSUMO EMOP
98016 | Base para poço de visita retangular para esgoto, em alvenaria com blocos de concreto, dimensões internas = 1,5x3,5 m, profundidade = 1,45 m, excluindo tampão. af_05/2018 | UN | 6047.97 | SINAPI | INSUMO EMOP
98017 | Acréscimo para poço de visita retangular para esgoto, em alvenaria com blocos de concreto, dimensões internas = 1,5x3,5 m. af_05/2018 | M | 2388.77 | SINAPI | INSUMO EMOP
98018 | Base para poço de visita retangular para esgoto, em alvenaria com blocos de concreto, dimensões internas = 1,5x4 m, profundidade = 1,45 m, excluindo tampão. af_05/2018 | UN | 6734.16 | SINAPI | INSUMO EMOP
98019 | Acréscimo para poço de visita retangular para esgoto, em alvenaria com blocos de concreto, dimensões internas = 1,5x4 m. af_05/2018 | M | 2632.33 | SINAPI | INSUMO EMOP
98020 | Base para poço de visita retangular para esgoto, em alvenaria com blocos de concreto, dimensões internas = 2x2 m, profundidade = 1,45 m, excluindo tampão. af_05/2018 | UN | 4809.33 | SINAPI | INSUMO EMOP
98021 | Acréscimo para poço de visita retangular para esgoto, em alvenaria com blocos de concreto, dimensões internas = 2x2 m. af_05/2018 | M | 1983.87 | SINAPI | INSUMO EMOP
98022 | Base para poço de visita retangular para esgoto, em alvenaria com blocos de concreto, dimensões internas = 2x2,5 m, profundidade = 1,45 m, excluindo tampão. af_05/2018 | UN | 5620.32 | SINAPI | INSUMO EMOP
98023 | Acréscimo para poço de visita retangular para esgoto, em alvenaria com blocos de concreto, dimensões internas = 2x2,5 m. af_05/2018 | M | 2200.02 | SINAPI | INSUMO EMOP
98024 | Base para poço de visita retangular para esgoto, em alvenaria com blocos de concreto, dimensões internas = 2x3 m, profundidade = 1,45 m, excluindo tampão. af_05/2018 | UN | 6471.75 | SINAPI | INSUMO EMOP
98025 | Acréscimo para poço de visita retangular para esgoto, em alvenaria com blocos de concreto, dimensões internas = 2x3 m. af_05/2018 | M | 2416.16 | SINAPI | INSUMO EMOP
98026 | Base para poço de visita retangular para esgoto, em alvenaria com blocos de concreto, dimensões internas = 2x3,5 m, profundidade = 1,45 m, excluindo tampão. af_05/2018 | UN | 7287.7 | SINAPI | INSUMO EMOP
98027 | Acréscimo para poço de visita retangular para esgoto, em alvenaria com blocos de concreto, dimensões internas = 2x3,5 m. af_05/2018 | M | 2632.33 | SINAPI | INSUMO EMOP
98028 | Base para poço de visita retangular para esgoto, em alvenaria com blocos de concreto, dimensões internas = 2x4 m, profundidade = 1,45 m, excluindo tampão. af_05/2018 | UN | 8103.64 | SINAPI | INSUMO EMOP
98029 | Acréscimo para poço de visita retangular para esgoto, em alvenaria com blocos de concreto, dimensões internas = 2x4 m. af_05/2018 | M | 2854.12 | SINAPI | INSUMO EMOP
98030 | Base para poço de visita retangular para esgoto, em alvenaria com blocos de concreto, dimensões internas = 2,5x2,5 m, profundidade = 1,45 m, excluindo tampão. af_05/2018 | UN | 6592.14 | SINAPI | INSUMO EMOP
98031 | Acréscimo para poço de visita retangular para esgoto, em alvenaria com blocos de concreto, dimensões internas = 2,5x2,5 m. af_05/2018 | M | 2421.9 | SINAPI | INSUMO EMOP
98032 | Base para poço de visita retangular para esgoto, em alvenaria com blocos de concreto, dimensões internas = 2,5x3 m, profundidade = 1,45 m, excluindo tampão. af_05/2018 | UN | 7562.82 | SINAPI | INSUMO EMOP
98033 | Acréscimo para poço de visita retangular para esgoto, em alvenaria com blocos de concreto, dimensões internas = 2,5x3 m. af_05/2018 | M | 2638.04 | SINAPI | INSUMO EMOP
98034 | Base para poço de visita retangular para esgoto, em alvenaria com blocos de concreto, dimensões internas = 2,5x3,5 m, profundidade = 1,45 m, excluindo tampão. af_05/2018 | UN | 8533.53 | SINAPI | INSUMO EMOP
98035 | Acréscimo para poço de visita retangular para esgoto, em alvenaria com blocos de concreto, dimensões internas = 2,5x3,5 m. af_05/2018 | M | 2854.12 | SINAPI | INSUMO EMOP
98036 | Base para poço de visita retangular para esgoto, em alvenaria com blocos de concreto, dimensões internas = 2,5x4 m, profundidade = 1,45 m, excluindo tampão. af_05/2018 | UN | 9504.26 | SINAPI | INSUMO EMOP
98037 | Acréscimo para poço de visita retangular para esgoto, em alvenaria com blocos de concreto, dimensões internas = 2,5x4 m. af_05/2018 | M | 3075.99 | SINAPI | INSUMO EMOP
98038 | Base para poço de visita retangular para esgoto, em alvenaria com blocos de concreto, dimensões internas = 3x3 m, profundidade = 1,45 m, excluindo tampão. af_05/2018 | UN | 8711.58 | SINAPI | INSUMO EMOP
98039 | Acréscimo para poço de visita retangular para esgoto, em alvenaria com blocos de concreto, dimensões internas = 3x3 m. af_05/2018 | M | 2859.84 | SINAPI | INSUMO EMOP
98040 | Base para poço de visita retangular para esgoto, em alvenaria com blocos de concreto, dimensões internas = 3x3,5 m, profundidade = 1,45 m, excluindo tampão. af_05/2018 | UN | 9823.4 | SINAPI | INSUMO EMOP
98041 | Acréscimo para poço de visita retangular para esgoto, em alvenaria com blocos de concreto, dimensões internas = 3x3,5 m. af_05/2018 | M | 3075.99 | SINAPI | INSUMO EMOP
98042 | Base para poço de visita retangular para esgoto, em alvenaria com blocos de concreto, dimensões internas = 3x4 m, profundidade = 1,45 m, excluindo tampão. af_05/2018 | UN | 10935.25 | SINAPI | INSUMO EMOP
98043 | Acréscimo para poço de visita retangular para esgoto, em alvenaria com blocos de concreto, dimensões internas = 3x4 m. af_05/2018 | M | 3297.86 | SINAPI | INSUMO EMOP
98044 | Base para poço de visita retangular para esgoto, em alvenaria com blocos de concreto, dimensões internas = 3,5x3,5 m, profundidade = 1,45 m, excluindo tampão. af_05/2018 | UN | 11119.96 | SINAPI | INSUMO EMOP
98045 | Acréscimo para poço de visita retangular para esgoto, em alvenaria com blocos de concreto, dimensões internas = 3,5x3,5 m. af_05/2018 | M | 3297.86 | SINAPI | INSUMO EMOP
98046 | Base para poço de visita retangular para esgoto, em alvenaria com blocos de concreto, dimensões internas = 3,5x4 m, profundidade = 1,45 m, excluindo tampão. af_05/2018 | UN | 12373.86 | SINAPI | INSUMO EMOP
98047 | Acréscimo para poço de visita retangular para esgoto, em alvenaria com blocos de concreto, dimensões internas = 3,5x4 m. af_05/2018 | M | 3519.74 | SINAPI | INSUMO EMOP
98048 | Base para poço de visita retangular para esgoto, em alvenaria com blocos de concreto, dimensões internas = 4x4 m, profundidade = 1,45 m, excluindo tampão. af_05/2018 | UN | 13820.29 | SINAPI | INSUMO EMOP
98049 | Acréscimo para poço de visita retangular para esgoto, em alvenaria com blocos de concreto, dimensões internas = 4x4 m. af_05/2018 | M | 3685.62 | SINAPI | INSUMO EMOP
98050 | Chaminé circular para poço de visita para esgoto, em concreto pré-moldado, diâmetro interno = 0,6 m. af_05/2018 | M | 186.81 | SINAPI | INSUMO EMOP
98051 | Chaminé circular para poço de visita para esgoto, em alvenaria com tijolos cerâmicos maciços, diâmetro interno = 0,6 m. af_05/2018 | M | 783.26 | SINAPI | INSUMO EMOP
98405 | Base para poço de visita circular para esgoto, em alvenaria com tijolos cerâmicos maciços, diâmetro interno = 1 m, profundidade = 1,45 m, excluindo tampão. af_05/2018 | UN | 2049.68 | SINAPI | INSUMO EMOP
98406 | Base para poço de visita retangular para esgoto, em alvenaria com blocos de concreto, dimensões internas = 1x3,5 m, profundidade = 1,45 m, excluindo tampão. af_05/2018 | UN | 4900.66 | SINAPI | INSUMO EMOP
98407 | Base para poço de visita retangular para esgoto, em alvenaria com blocos de concreto, dimensões internas = 1x2 m, profundidade = 1,45 m, excluindo tampão. af_05/2018 | UN | 3219.55 | SINAPI | INSUMO EMOP
98408 | Base para poço de visita retangular para esgoto, em alvenaria com blocos de concreto, dimensões internas = 1x2,5 m, profundidade = 1,45 m, excluindo tampão. af_05/2018 | UN | 3771.48 | SINAPI | INSUMO EMOP
98409 | Acréscimo para poço de visita circular para esgoto, em concreto pré-moldado, diâmetro interno = 0,8 m. af_05/2018 | M | 285.74 | SINAPI | INSUMO EMOP
98414 | Base para poço de visita circular para esgoto, em concreto pré-moldado, diâmetro interno = 1 m, profundidade = 1,45 m, excluindo tampão. af_05/2018_p | UN | 925.02 | SINAPI | INSUMO EMOP
98415 | (composição representativa) poço de visita circular para esgoto, em concreto pré-moldado, diâmetro interno = 1,0 m, profundidade até 1,50 m, excluindo tampão. af_04/2018 | UN | 925.02 | SINAPI | INSUMO EMOP
98416 | (composição representativa) poço de visita circular para esgoto, em concreto pré-moldado, diâmetro interno = 1,0 m, profundidade de 1,50 a 2,00 m, excluindo tampão. af_04/2018 | UN | 1097.78 | SINAPI | INSUMO EMOP
98417 | (composição representativa) poço de visita circular para esgoto, em concreto pré-moldado, diâmetro interno = 1,0 m, profundidade de 2,00 a 2,50 m, excluindo tampão. af_04/2018 | UN | 1270.55 | SINAPI | INSUMO EMOP
98418 | (composição representativa) poço de visita circular para esgoto, em concreto pré-moldado, diâmetro interno = 1,0 m, profundidade de 2,50 a 3,00 m, excluindo tampão. af_04/2018 | UN | 1363.95 | SINAPI | INSUMO EMOP
98419 | (composição representativa) poço de visita circular para esgoto, em concreto pré-moldado, diâmetro interno = 1,0 m, profundidade de 3,00 a 3,50 m, excluindo tampão. af_04/2018 | UN | 1457.36 | SINAPI | INSUMO EMOP
98420 | (composição representativa) poço de visita circular para esgoto, em concreto pré-moldado, diâmetro interno = 1,0 m, profundidade até 1,50 m, incluindo tampão de ferro fundido, diâmetro de 60 cm. af_04/2018 | UN | 1319.55 | SINAPI | INSUMO EMOP
98421 | (composição representativa) poço de visita circular para esgoto, em concreto pré-moldado, diâmetro interno = 1,0 m, profundidade de 1,50 a 2,00 m, incluindo tampão de ferro fundido, diâmetro de 60 cm. af_04/2018 | UN | 1492.31 | SINAPI | INSUMO EMOP
98422 | (composição representativa) poço de visita circular para esgoto, em concreto pré-moldado, diâmetro interno = 1,0 m, profundidade de 2,00 a 2,50 m, incluindo tampão de ferro fundido, diâmetro de 60 cm. af_04/2018 | UN | 1665.08 | SINAPI | INSUMO EMOP
98423 | (composição representativa) poço de visita circular para esgoto, em concreto pré-moldado, diâmetro interno = 1,0 m, profundidade de 2,50 a 3,00 m, incluindo tampão de ferro fundido, diâmetro de 60 cm. af_04/2018 | UN | 1758.48 | SINAPI | INSUMO EMOP
98424 | (composição representativa) poço de visita circular para esgoto, em concreto pré-moldado, diâmetro interno = 1,0 m, profundidade de 3,00 a 3,50 m, incluindo tampão de ferro fundido, diâmetro de 60 cm. af_04/2018 | UN | 1851.89 | SINAPI | INSUMO EMOP
98425 | (composição representativa) poço de visita circular para esgoto, em alvenaria com tijolos cerâmicos maciços, diâmetro interno = 1,2 m, profundidade até 1,50 m, excluindo tampão. af_04/2018 | UN | 2416.2 | SINAPI | INSUMO EMOP
98426 | (composição representativa) poço de visita circular para esgoto, em alvenaria com tijolos cerâmicos maciços, diâmetro interno = 1,2 m, profundidade de 1,50 a 2,00 m, excluindo tampão. af_04/2018 | UN | 3125.7 | SINAPI | INSUMO EMOP
98427 | (composição representativa) poço de visita circular para esgoto, em alvenaria com tijolos cerâmicos maciços, diâmetro interno = 1,2 m, profundidade de 2,00 a 2,50 m, excluindo tampão. af_04/2018 | UN | 3835.2 | SINAPI | INSUMO EMOP
98428 | (composição representativa) poço de visita circular para esgoto, em alvenaria com tijolos cerâmicos maciços, diâmetro interno = 1,2 m, profundidade de 2,50 a 3,00 m, excluindo tampão. af_04/2018 | UN | 4226.83 | SINAPI | INSUMO EMOP
98429 | (composição representativa) poço de visita circular para esgoto, em alvenaria com tijolos cerâmicos maciços, diâmetro interno = 1,2 m, profundidade de 3,00 a 3,50 m, excluindo tampão. af_04/2018 | UN | 4618.46 | SINAPI | INSUMO EMOP
98430 | (composição representativa) poço de visita circular para esgoto, em alvenaria com tijolos cerâmicos maciços, diâmetro interno = 1,2 m, profundidade até 1,50 m, incluindo tampão de ferro fundido, diâmetro de 60 cm. af_04/2018 | UN | 2810.73 | SINAPI | INSUMO EMOP
98431 | (composição representativa) poço de visita circular para esgoto, em alvenaria com tijolos cerâmicos maciços, diâmetro interno = 1,2 m, profundidade de 1,50 a 2,00 m, incluindo tampão de ferro fundido, diâmetro de 60 cm. af_04/2018 | UN | 3520.23 | SINAPI | INSUMO EMOP
98432 | (composição representativa) poço de visita circular para esgoto, em alvenaria com tijolos cerâmicos maciços, diâmetro interno = 1,2 m, profundidade de 2,00 a 2,50 m, incluindo tampão de ferro fundido, diâmetro de 60 cm. af_04/2018 | UN | 4229.73 | SINAPI | INSUMO EMOP
98433 | (composição representativa) poço de visita circular para esgoto, em alvenaria com tijolos cerâmicos maciços, diâmetro interno = 1,2 m, profundidade de 2,50 a 3,00 m, incluindo tampão de ferro fundido, diâmetro de 60 cm. af_04/2018 | UN | 4621.36 | SINAPI | INSUMO EMOP
98434 | (composição representativa) poço de visita circular para esgoto, em alvenaria com tijolos cerâmicos maciços, diâmetro interno = 1,2 m, profundidade de 3,00 a 3,50 m, incluindo tampão de ferro fundido, diâmetro de 60 cm. af_04/2018 | UN | 5012.99 | SINAPI | INSUMO EMOP
99240 | Acréscimo para poço de visita circular para drenagem, em concreto pré-moldado, diâmetro interno = 1,2 m. af_05/2018 | M | 379.54 | SINAPI | INSUMO EMOP
99241 | Acréscimo para poço de visita retangular para drenagem, em alvenaria com blocos de concreto, dimensões internas = 1,5x1,5 m. af_05/2018 | M | 1479.28 | SINAPI | INSUMO EMOP
99242 | Base para poço de visita circular para drenagem, em alvenaria com tijolos cerâmicos maciços, diâmetro interno = 1,2 m, profundidade = 1,45 m, excluindo tampão. af_05/2018 | UN | 2344.13 | SINAPI | INSUMO EMOP
99243 | Acréscimo para poço de visita circular para drenagem, em alvenaria com tijolos cerâmicos maciços, diâmetro interno = 1,2 m. af_05/2018 | M | 1361.25 | SINAPI | INSUMO EMOP
99244 | Base para poço de visita retangular para drenagem, em alvenaria com blocos de concreto, dimensões internas = 1,5x2 m, profundidade = 1,45 m, excluindo tampão. af_05/2018 | UN | 3897.05 | SINAPI | INSUMO EMOP
99246 | Acréscimo para poço de visita circular para drenagem, em concreto pré-moldado, diâmetro interno = 1,5 m. af_05/2018 | M | 586.88 | SINAPI | INSUMO EMOP
99247 | Acréscimo para poço de visita retangular para drenagem, em alvenaria com blocos de concreto, dimensões internas = 1,5x2 m. af_05/2018 | M | 1688.84 | SINAPI | INSUMO EMOP
99248 | Base para poço de visita circular para drenagem, em alvenaria com tijolos cerâmicos maciços, diâmetro interno = 1,5 m, profundidade = 1,45 m, excluindo tampão. af_05/2018 | UN | 2966.07 | SINAPI | INSUMO EMOP
99249 | Acréscimo para poço de visita circular para drenagem, em alvenaria com tijolos cerâmicos maciços, diâmetro interno = 1,5 m. af_05/2018 | M | 1670.3 | SINAPI | INSUMO EMOP
99252 | Base para poço de visita retangular para drenagem, em alvenaria com blocos de concreto, dimensões internas = 1x1 m, profundidade = 1,45 m, excluindo tampão. af_05/2018 | UN | 2068.36 | SINAPI | INSUMO EMOP
99254 | Acréscimo para poço de visita retangular para drenagem, em alvenaria com blocos de concreto, dimensões internas = 1x1 m. af_05/2018 | M | 1060.18 | SINAPI | INSUMO EMOP
99256 | Base para poço de visita retangular para drenagem, em alvenaria com blocos de concreto, dimensões internas = 1,5x2,5 m, profundidade = 1,45 m, excluindo tampão. af_05/2018 | UN | 4566.59 | SINAPI | INSUMO EMOP
99259 | Base para poço de visita retangular para drenagem, em alvenaria com blocos de concreto, dimensões internas = 1x1,5 m, profundidade = 1,45 m, excluindo tampão. af_05/2018 | UN | 2607.61 | SINAPI | INSUMO EMOP
99261 | Acréscimo para poço de visita retangular para drenagem, em alvenaria com blocos de concreto, dimensões internas = 1x1,5 m. af_05/2018 | M | 1269.76 | SINAPI | INSUMO EMOP
99263 | Acréscimo para poço de visita retangular para drenagem, em alvenaria com blocos de concreto, dimensões internas = 1,5x2,5 m. af_05/2018 | M | 1898.43 | SINAPI | INSUMO EMOP
99265 | Base para poço de visita retangular para drenagem, em alvenaria com blocos de concreto, dimensões internas = 1x2 m, profundidade = 1,45 m, excluindo tampão. af_05/2018 | UN | 3146.79 | SINAPI | INSUMO EMOP
99266 | Acréscimo para poço de visita retangular para drenagem, em alvenaria com blocos de concreto, dimensões internas = 1x2 m. af_05/2018 | M | 1479.28 | SINAPI | INSUMO EMOP
99267 | Base para poço de visita retangular para drenagem, em alvenaria com blocos de concreto, dimensões internas = 1x2,5 m, profundidade = 1,45 m, excluindo tampão. af_05/2018 | UN | 3686.01 | SINAPI | INSUMO EMOP
99269 | Acréscimo para poço de visita retangular para drenagem, em alvenaria com blocos de concreto, dimensões internas = 1x2,5 m. af_05/2018 | M | 1688.84 | SINAPI | INSUMO EMOP
99271 | Base para poço de visita retangular para drenagem, em alvenaria com blocos de concreto, dimensões internas = 1,5x3 m, profundidade = 1,45 m, excluindo tampão. af_05/2018 | UN | 5236.05 | SINAPI | INSUMO EMOP
99272 | Poço de inspeção circular para drenagem, em alvenaria com tijolos cerâmicos maciços, diâmetro interno = 0,6 m, profundidade = 1 m, excluindo tampão. af_05/2018 | UN | 869.13 | SINAPI | INSUMO EMOP
99273 | Poço de inspeção circular para drenagem, em alvenaria com tijolos cerâmicos maciços, diâmetro interno = 0,6 m, profundidade = 1,5 m, excluindo tampão. af_05/2018 | UN | 1252.07 | SINAPI | INSUMO EMOP
99274 | Base para poço de visita retangular para drenagem, em alvenaria com blocos de concreto, dimensões internas = 1x3 m, profundidade = 1,45 m, excluindo tampão. af_05/2018 | UN | 4247.72 | SINAPI | INSUMO EMOP
99276 | Acréscimo para poço de visita retangular para drenagem, em alvenaria com blocos de concreto, dimensões internas = 1,5x3 m. af_05/2018 | M | 2107.98 | SINAPI | INSUMO EMOP
99277 | Acréscimo para poço de visita retangular para drenagem, em alvenaria com blocos de concreto, dimensões internas = 1x3 m. af_05/2018 | M | 1898.43 | SINAPI | INSUMO EMOP
99278 | Acréscimo para poço de visita circular para drenagem, em concreto pré-moldado, diâmetro interno = 0,8 m. af_05/2018 | M | 280.55 | SINAPI | INSUMO EMOP
99279 | Base para poço de visita retangular para drenagem, em alvenaria com blocos de concreto, dimensões internas = 1x3,5 m, profundidade = 1,45 m, excluindo tampão. af_05/2018 | UN | 4789.73 | SINAPI | INSUMO EMOP
99280 | Base para poço de visita circular para drenagem, em alvenaria com tijolos cerâmicos maciços, diâmetro interno = 0,8 m, profundidade = 1,45 m, excluindo tampão. af_05/2018 | UN | 1620.36 | SINAPI | INSUMO EMOP
99281 | Acréscimo para poço de visita retangular para drenagem, em alvenaria com blocos de concreto, dimensões internas = 1x3,5 m. af_05/2018 | M | 2107.98 | SINAPI | INSUMO EMOP
99282 | Acréscimo para poço de visita retangular para drenagem, em alvenaria com blocos de concreto, dimensões internas = 2,5x2,5 m. af_05/2018 | M | 2345.88 | SINAPI | INSUMO EMOP
99283 | Acréscimo para poço de visita circular para drenagem, em alvenaria com tijolos cerâmicos maciços, diâmetro interno = 0,8 m. af_05/2018 | M | 949.16 | SINAPI | INSUMO EMOP
99284 | Base para poço de visita retangular para drenagem, em alvenaria com blocos de concreto, dimensões internas = 1,5x3,5 m, profundidade = 1,45 m, excluindo tampão. af_05/2018 | UN | 5905.6 | SINAPI | INSUMO EMOP
99286 | Base para poço de visita retangular para drenagem, em alvenaria com blocos de concreto, dimensões internas = 1x4 m, profundidade = 1,45 m, excluindo tampão. af_05/2018 | UN | 5331.84 | SINAPI | INSUMO EMOP
99287 | Base para poço de visita retangular para drenagem, em alvenaria com blocos de concreto, dimensões internas = 2,5x3 m, profundidade = 1,45 m, excluindo tampão. af_05/2018 | UN | 7371.93 | SINAPI | INSUMO EMOP
99288 | Acréscimo para poço de visita circular para drenagem, em concreto pré-moldado, diâmetro interno = 1 m. af_05/2018 | M | 338.72 | SINAPI | INSUMO EMOP
99289 | Acréscimo para poço de visita retangular para drenagem, em alvenaria com blocos de concreto, dimensões internas = 1x4 m. af_05/2018 | M | 2317.54 | SINAPI | INSUMO EMOP
99290 | Base para poço de visita retangular para drenagem, em alvenaria com blocos de concreto, dimensões internas = 1,5x1,5 m, profundidade = 1,45 m, excluindo tampão. af_05/2018 | UN | 3209.78 | SINAPI | INSUMO EMOP
99291 | Acréscimo para poço de visita retangular para drenagem, em alvenaria com blocos de concreto, dimensões internas = 1,5x3,5 m. af_05/2018 | M | 2317.54 | SINAPI | INSUMO EMOP
99292 | Base para poço de visita circular para drenagem, em alvenaria com tijolos cerâmicos maciços, diâmetro interno = 1 m, profundidade = 1,45 m, excluindo tampão. af_05/2018 | UN | 1986.11 | SINAPI | INSUMO EMOP
99293 | Acréscimo para poço de visita circular para drenagem, em alvenaria com tijolos cerâmicos maciços, diâmetro interno = 1 m. af_05/2018 | M | 1155.19 | SINAPI | INSUMO EMOP
99294 | Base para poço de visita retangular para drenagem, em alvenaria com blocos de concreto, dimensões internas = 1,5x4 m, profundidade = 1,45 m, excluindo tampão. af_05/2018 | UN | 6575.1 | SINAPI | INSUMO EMOP
99296 | Acréscimo para poço de visita retangular para drenagem, em alvenaria com blocos de concreto, dimensões internas = 2,5x3 m. af_05/2018 | M | 2555.42 | SINAPI | INSUMO EMOP
99297 | Acréscimo para poço de visita retangular para drenagem, em alvenaria com blocos de concreto, dimensões internas = 1,5x4 m. af_05/2018 | M | 2550.54 | SINAPI | INSUMO EMOP
99298 | Base para poço de visita retangular para drenagem, em alvenaria com blocos de concreto, dimensões internas = 2,5x3,5 m, profundidade = 1,45 m, excluindo tampão. af_05/2018 | UN | 8316.23 | SINAPI | INSUMO EMOP
99299 | Acréscimo para poço de visita retangular para drenagem, em alvenaria com blocos de concreto, dimensões internas = 2,5x3,5 m. af_05/2018 | M | 2764.92 | SINAPI | INSUMO EMOP
99300 | Base para poço de visita retangular para drenagem, em alvenaria com blocos de concreto, dimensões internas = 2,5x4 m, profundidade = 1,45 m, excluindo tampão. af_05/2018 | UN | 9260.56 | SINAPI | INSUMO EMOP
99301 | Base para poço de visita retangular para drenagem, em alvenaria com blocos de concreto, dimensões internas = 2x2 m, profundidade = 1,45 m, excluindo tampão. af_05/2018 | UN | 4695.23 | SINAPI | INSUMO EMOP
99302 | Acréscimo para poço de visita retangular para drenagem, em alvenaria com blocos de concreto, dimensões internas = 2,5x4 m. af_05/2018 | M | 2979.37 | SINAPI | INSUMO EMOP
99303 | Base para poço de visita retangular para drenagem, em alvenaria com blocos de concreto, dimensões internas = 3x3 m, profundidade = 1,45 m, excluindo tampão. af_05/2018 | UN | 8486.61 | SINAPI | INSUMO EMOP
99304 | Acréscimo para poço de visita retangular para drenagem, em alvenaria com blocos de concreto, dimensões internas = 3x3 m. af_05/2018 | M | 2769.8 | SINAPI | INSUMO EMOP
99305 | Base para poço de visita retangular para drenagem, em alvenaria com blocos de concreto, dimensões internas = 3x3,5 m, profundidade = 1,45 m, excluindo tampão. af_05/2018 | UN | 9567.33 | SINAPI | INSUMO EMOP
99306 | Acréscimo para poço de visita retangular para drenagem, em alvenaria com blocos de concreto, dimensões internas = 3x3,5 m. af_05/2018 | M | 2979.37 | SINAPI | INSUMO EMOP
99307 | Acréscimo para poço de visita retangular para drenagem, em alvenaria com blocos de concreto, dimensões internas = 2x2 m. af_05/2018 | M | 1921.87 | SINAPI | INSUMO EMOP
99308 | Base para poço de visita retangular para drenagem, em alvenaria com blocos de concreto, dimensões internas = 3x4 m, profundidade = 1,45 m, excluindo tampão. af_05/2018 | UN | 10648.08 | SINAPI | INSUMO EMOP
99309 | Acréscimo para poço de visita retangular para drenagem, em alvenaria com blocos de concreto, dimensões internas = 3x4 m. af_05/2018 | M | 3193.81 | SINAPI | INSUMO EMOP
99310 | Base para poço de visita retangular para drenagem, em alvenaria com blocos de concreto, dimensões internas = 3,5x3,5 m, profundidade = 1,45 m, excluindo tampão. af_05/2018 | UN | 10824.52 | SINAPI | INSUMO EMOP
99311 | Acréscimo para poço de visita retangular para drenagem, em alvenaria com blocos de concreto, dimensões internas = 3,5x3,5 m. af_05/2018 | M | 3193.81 | SINAPI | INSUMO EMOP
99312 | Base para poço de visita retangular para drenagem, em alvenaria com blocos de concreto, dimensões internas = 2x2,5 m, profundidade = 1,45 m, excluindo tampão. af_05/2018 | UN | 5485.85 | SINAPI | INSUMO EMOP
99313 | Base para poço de visita retangular para drenagem, em alvenaria com blocos de concreto, dimensões internas = 3,5x4 m, profundidade = 1,45 m, excluindo tampão. af_05/2018 | UN | 12042.55 | SINAPI | INSUMO EMOP
99314 | Acréscimo para poço de visita retangular para drenagem, em alvenaria com blocos de concreto, dimensões internas = 3,5x4 m. af_05/2018 | M | 3408.26 | SINAPI | INSUMO EMOP
99315 | Base para poço de visita retangular para drenagem, em alvenaria com blocos de concreto, dimensões internas = 4x4 m, profundidade = 1,45 m, excluindo tampão. af_05/2018 | UN | 13444.14 | SINAPI | INSUMO EMOP
99317 | Acréscimo para poço de visita retangular para drenagem, em alvenaria com blocos de concreto, dimensões internas = 2x2,5 m. af_05/2018 | M | 2131.42 | SINAPI | INSUMO EMOP
99318 | Chaminé circular para poço de visita para drenagem, em concreto pré-moldado, diâmetro interno = 0,6 m. af_05/2018 | M | 184.48 | SINAPI | INSUMO EMOP
99319 | Chaminé circular para poço de visita para drenagem, em alvenaria com tijolos cerâmicos maciços, diâmetro interno = 0,6 m. af_05/2018 | M | 744.96 | SINAPI | INSUMO EMOP
99320 | Base para poço de visita retangular para drenagem, em alvenaria com blocos de concreto, dimensões internas = 2x3 m, profundidade = 1,45 m, excluindo tampão. af_05/2018 | UN | 6316.9 | SINAPI | INSUMO EMOP
99321 | Acréscimo para poço de visita retangular para drenagem, em alvenaria com blocos de concreto, dimensões internas = 2x3 m. af_05/2018 | M | 2340.97 | SINAPI | INSUMO EMOP
99322 | Base para poço de visita retangular para drenagem, em alvenaria com blocos de concreto, dimensões internas = 2x3,5 m, profundidade = 1,45 m, excluindo tampão. af_05/2018 | UN | 7112.48 | SINAPI | INSUMO EMOP
99323 | Acréscimo para poço de visita retangular para drenagem, em alvenaria com blocos de concreto, dimensões internas = 2x3,5 m. af_05/2018 | M | 2550.54 | SINAPI | INSUMO EMOP
99324 | Base para poço de visita retangular para drenagem, em alvenaria com blocos de concreto, dimensões internas = 2x4 m, profundidade = 1,45 m, excluindo tampão. af_05/2018 | UN | 7908.05 | SINAPI | INSUMO EMOP
99325 | Acréscimo para poço de visita retangular para drenagem, em alvenaria com blocos de concreto, dimensões internas = 2x4 m. af_05/2018 | M | 2764.92 | SINAPI | INSUMO EMOP
99326 | Base para poço de visita retangular para drenagem, em alvenaria com blocos de concreto, dimensões internas = 2,5x2,5 m, profundidade = 1,45 m, excluindo tampão. af_05/2018 | UN | 6427.65 | SINAPI | INSUMO EMOP
99327 | Acréscimo para poço de visita retangular para drenagem, em alvenaria com blocos de concreto, dimensões internas = 4x4 m. af_05/2018 | M | 3574.82 | SINAPI | INSUMO EMOP
94263 | Guia (meio-fio) concreto, moldada in loco em trecho reto com extrusora, 13 cm base x 22 cm altura. af_06/2016 | M | 25.42 | SINAPI | INSUMO EMOP
94264 | Guia (meio-fio) concreto, moldada in loco em trecho curvo com extrusora, 13 cm base x 22 cm altura. af_06/2016 | M | 28.94 | SINAPI | INSUMO EMOP
94265 | Guia (meio-fio) concreto, moldada in loco em trecho reto com extrusora, 15 cm base x 30 cm altura. af_06/2016 | M | 31.69 | SINAPI | INSUMO EMOP
94266 | Guia (meio-fio) concreto, moldada in loco em trecho curvo com extrusora, 15 cm base x 30 cm altura. af_06/2016 | M | 35.71 | SINAPI | INSUMO EMOP
94267 | Guia (meio-fio) e sarjeta conjugados de concreto, moldada in loco em trecho reto com extrusora, 45 cm base (15 cm base da guia + 30 cm base da sarjeta) x 22 cm altura. af_06/2016 | M | 36.69 | SINAPI | INSUMO EMOP
94268 | Guia (meio-fio) e sarjeta conjugados de concreto, moldada in loco em trecho curvo com extrusora, 45 cm base (15 cm base da guia + 30 cm base da sarjeta) x 22 cm altura. af_06/2016 | M | 41.13 | SINAPI | INSUMO EMOP
94269 | Guia (meio-fio) e sarjeta conjugados de concreto, moldada in loco em trecho reto com extrusora, 60 cm base (15 cm base da guia + 45 cm base da sarjeta) x 26 cm altura. af_06/2016 | M | 50.76 | SINAPI | INSUMO EMOP
94270 | Guia (meio-fio) e sarjeta conjugados de concreto, moldada in loco em trecho curvo com extrusora, 60 cm base (15 cm base da guia + 45 cm base da sarjeta) x 26 cm altura. af_06/2016 | M | 56.93 | SINAPI | INSUMO EMOP
94271 | Guia (meio-fio) e sarjeta conjugados de concreto, moldada in loco em trecho reto com extrusora, 65 cm base (15 cm base da guia + 50 cm base da sarjeta) x 26 cm altura. af_06/2016 | M | 61.86 | SINAPI | INSUMO EMOP
94272 | Guia (meio-fio) e sarjeta conjugados de concreto, moldada in loco em trecho curvo com extrusora, 65 cm base (15 cm base da guia + 50 cm base da sarjeta) x 26 cm altura. af_06/2016 | M | 70.08 | SINAPI | INSUMO EMOP
94273 | Assentamento de guia (meio-fio) em trecho reto, confeccionada em concreto pré-fabricado, dimensões 100x15x13x30 cm (comprimento x base inferior x base superior x altura), para vias urbanas (uso viário). af_06/2016 | M | 38.41 | SINAPI | INSUMO EMOP
94274 | Assentamento de guia (meio-fio) em trecho curvo, confeccionada em concreto pré-fabricado, dimensões 100x15x13x30 cm (comprimento x base inferior x base superior x altura), para vias urbanas (uso viário). af_06/2016 | M | 42.35 | SINAPI | INSUMO EMOP
94275 | Assentamento de guia (meio-fio) em trecho reto, confeccionada em concreto pré-fabricado, dimensões 100x15x13x20 cm (comprimento x base inferior x base superior x altura), para urbanização interna de empreendimentos. af_06/2016_p | M | 36.5 | SINAPI | INSUMO EMOP
94276 | Assentamento de guia (meio-fio) em trecho curvo, confeccionada em concreto pré-fabricado, dimensões 100x15x13x20 cm (comprimento x base inferior x base superior x altura), para urbanização interna de empreendimentos. af_06/2016_p | M | 40.44 | SINAPI | INSUMO EMOP
94281 | Execução de sarjeta de concreto usinado, moldada in loco em trecho reto, 30 cm base x 15 cm altura. af_06/2016 | M | 38.53 | SINAPI | INSUMO EMOP
94282 | Execução de sarjeta de concreto usinado, moldada in loco em trecho curvo, 30 cm base x 15 cm altura. af_06/2016 | M | 50.51 | SINAPI | INSUMO EMOP
94283 | Execução de sarjeta de concreto usinado, moldada in loco em trecho reto, 45 cm base x 15 cm altura. af_06/2016 | M | 47.89 | SINAPI | INSUMO EMOP
94284 | Execução de sarjeta de concreto usinado, moldada in loco em trecho curvo, 45 cm base x 15 cm altura. af_06/2016 | M | 59.87 | SINAPI | INSUMO EMOP
94285 | Execução de sarjeta de concreto usinado, moldada in loco em trecho reto, 60 cm base x 15 cm altura. af_06/2016 | M | 56.65 | SINAPI | INSUMO EMOP
94286 | Execução de sarjeta de concreto usinado, moldada in loco em trecho curvo, 60 cm base x 15 cm altura. af_06/2016 | M | 68.64 | SINAPI | INSUMO EMOP
94287 | Execução de sarjeta de concreto usinado, moldada in loco em trecho reto, 30 cm base x 10 cm altura. af_06/2016 | M | 31.25 | SINAPI | INSUMO EMOP
94288 | Execução de sarjeta de concreto usinado, moldada in loco em trecho curvo, 30 cm base x 10 cm altura. af_06/2016 | M | 41.74 | SINAPI | INSUMO EMOP
94289 | Execução de sarjeta de concreto usinado, moldada in loco em trecho reto, 45 cm base x 10 cm altura. af_06/2016 | M | 38.1 | SINAPI | INSUMO EMOP
94290 | Execução de sarjeta de concreto usinado, moldada in loco em trecho curvo, 45 cm base x 10 cm altura. af_06/2016 | M | 48.58 | SINAPI | INSUMO EMOP
94291 | Execução de sarjeta de concreto usinado, moldada in loco em trecho reto, 60 cm base x 10 cm altura. af_06/2016 | M | 44.41 | SINAPI | INSUMO EMOP
94292 | Execução de sarjeta de concreto usinado, moldada in loco em trecho curvo, 60 cm base x 10 cm altura. af_06/2016 | M | 54.89 | SINAPI | INSUMO EMOP
94293 | Execução de sarjetão de concreto usinado, moldada in loco em trecho reto, 100 cm base x 20 cm altura. af_06/2016 | M | 106.5 | SINAPI | INSUMO EMOP
94294 | Execução de escoras de concreto para contenção de guias pré-fabricadas. af_06/2016 | M | 6.19 | SINAPI | INSUMO EMOP
94037 | Escoramento de vala, tipo pontaleteamento, com profundidade de 0 a 1,5 m, largura menor que 1,5 m, em local com nível alto de interferência. af_06/2016 | M2 | 19.33 | SINAPI | INSUMO EMOP
94038 | Escoramento de vala, tipo pontaleteamento, com profundidade de 0 a 1,5 m, largura maior ou igual a 1,5 m e menor que 2,5 m, em local com nível alto de interferência. af_06/2016 | M2 | 27.1 | SINAPI | INSUMO EMOP
94039 | Escoramento de vala, tipo pontaleteamento, com profundidade de 1,5 a 3,0 m, largura menor que 1,5 m, em local com nível alto de interferência. af_06/2016 | M2 | 15.17 | SINAPI | INSUMO EMOP
94040 | Escoramento de vala, tipo pontaleteamento, com profundidade de 1,5 a 3,0 m, largura maior ou igual a 1,5 m e menor que 2,5 m, em local com nível alto de interferência. af_06/2016 | M2 | 22.98 | SINAPI | INSUMO EMOP
94041 | Escoramento de vala, tipo pontaleteamento, com profundidade de 3,0 a 4,5 m, largura menor que 1,5 m em local com nível alto de interferência. af_06/2016 | M2 | 11.54 | SINAPI | INSUMO EMOP
94042 | Escoramento de vala, tipo pontaleteamento, com profundidade de 3,0 a 4,5 m, largura maior ou igual a 1,5 m e menor que 2,5 m, em local com nível alto de interferência. af_06/2016 | M2 | 19.6 | SINAPI | INSUMO EMOP
94043 | Escoramento de vala, tipo pontaleteamento, com profundidade de 0 a 1,5 m, largura menor que 1,5 m, em local com nível baixo de interferência. af_06/2016 | M2 | 18.13 | SINAPI | INSUMO EMOP
94044 | Escoramento de vala, tipo pontaleteamento, com profundidade de 0 a 1,5 m, largura maior ou igual a 1,5 m e menor que 2,5 m, em local com nível baixo de interferência. af_06/2016 | M2 | 25.94 | SINAPI | INSUMO EMOP
94045 | Escoramento de vala, tipo pontaleteamento, com profundidade de 1,5 a 3,0 m, largura menor que 1,5 m, em local com nível baixo de interferência. af_06/2016 | M2 | 14.02 | SINAPI | INSUMO EMOP
94046 | Escoramento de vala, tipo pontaleteamento, com profundidade de 1,5 a 3,0 m, largura maior ou igual a 1,5 m e menor que 2,5 m, em local com nível baixo de interferência. af_06/2016 | M2 | 21.78 | SINAPI | INSUMO EMOP
94047 | Escoramento de vala, tipo pontaleteamento, com profundidade de 3,0 a 4,5 m, largura menor que 1,5 m em local com nível baixo de interferência. af_06/2016 | M2 | 10.38 | SINAPI | INSUMO EMOP
94048 | Escoramento de vala, tipo pontaleteamento, com profundidade de 3,0 a 4,5 m, largura maior ou igual a 1,5 m e menor que 2,5 m, em local com nível baixo de interferência. af_06/2016 | M2 | 18.4 | SINAPI | INSUMO EMOP
94049 | Escoramento de vala, tipo descontínuo, com profundidade de 0 a 1,5 m, largura menor que 1,5 m, em local com nível alto de interferência. af_06/2016 | M2 | 30.54 | SINAPI | INSUMO EMOP
94050 | Escoramento de vala, tipo descontínuo, com profundidade de 0 a 1,5 m, largura maior ou igual a 1,5 m e menor que 2,5 m, em local com nível alto de interferência. af_06/2016 | M2 | 40.56 | SINAPI | INSUMO EMOP
94051 | Escoramento de vala, tipo descontínuo, com profundidade de 1,5 m a 3,0 m, largura menor que 1,5 m, em local com nível alto de interferência. af_06/2016 | M2 | 24.86 | SINAPI | INSUMO EMOP
94052 | Escoramento de vala, tipo descontínuo, com profundidade de 1,5 a 3,0 m, largura maior ou igual a 1,5 m e menor que 2,5 m, em local com nível alto de interferência. af_06/2016 | M2 | 34.76 | SINAPI | INSUMO EMOP
94053 | Escoramento de vala, tipo descontínuo, com profundidade de 3,0 a 4,5 m, largura menor que 1,5 m, em local com nível alto de interferência. af_06/2016 | M2 | 20.93 | SINAPI | INSUMO EMOP
94054 | Escoramento de vala, tipo descontínuo, com profundidade de 3,0 a 4,5 m, largura maior ou igual a 1,5 e menor que 2,5 m, em local com nível alto de interferência. af_06/2016 | M2 | 31.07 | SINAPI | INSUMO EMOP
94055 | Escoramento de vala, tipo descontínuo, com profundidade de 0 a 1,5 m, largura menor que 1,5 m, em local com nível baixo de interferência. af_06/2016 | M2 | 29 | SINAPI | INSUMO EMOP
94056 | Escoramento de vala, tipo descontínuo, com profundidade de 0 a 1,5 m, largura maior ou igual a 1,5 m e menor que 2,5 m, em local com nível baixo de interferência. af_06/2016 | M2 | 39.04 | SINAPI | INSUMO EMOP
94057 | Escoramento de vala, tipo descontínuo, com profundidade de 1,5 m a 3,0 m, largura menor que 1,5 m, em local com nível baixo de interferência. af_06/2016 | M2 | 23.35 | SINAPI | INSUMO EMOP
94058 | Escoramento de vala, tipo descontínuo, com profundidade de 1,5 a 3,0 m, largura maior ou igual a 1,5 m e menor que 2,5 m, em local com nível baixo de interferência. af_06/2016 | M2 | 33.22 | SINAPI | INSUMO EMOP
94059 | Escoramento de vala, tipo descontínuo, com profundidade de 3,0 a 4,5 m, largura menor que 1,5 m, em local com nível baixo de interferência. af_06/2016 | M2 | 19.41 | SINAPI | INSUMO EMOP
94060 | Escoramento de vala, tipo descontínuo, com profundidade de 3,0 a 4,5 m, largura maior ou igual a 1,5 e menor que 2,5 m, em local com nível baixo de interferência. af_06/2016 | M2 | 29.54 | SINAPI | INSUMO EMOP
83770 | Escoramento continuo de valas, misto, com perfil i de 8" | M2 | 152.98 | SINAPI | INSUMO EMOP
73301 | Escoramento formas ate h = 3,30m, com madeira de 3a qualidade, nao aparelhada, aproveitamento tabuas 3x e prumos 4x. | M3 | 10.61 | SINAPI | INSUMO EMOP
83515 | Escoramento formas de h=3,30 a 3,50 m, com madeira 3a qualidade, nao aparelhada, aproveitamento tabuas 3x e prumos 4x | M3 | 17.66 | SINAPI | INSUMO EMOP
83516 | Escoramento formas h=3,50 a 4,00 m, com madeira de 3a qualidade, nao aparelhada, aproveitamento tabuas 3x e prumos 4x. | M3 | 20.37 | SINAPI | INSUMO EMOP
72144 | Recolocacao de folhas de porta de passagem ou janela, considerando reaproveitamento do material | UN | 98.46 | SINAPI | INSUMO EMOP
73910/8 | Porta de madeira compensada lisa para pintura, 120x210x3,5cm, 2 folhas, incluso aduela 2a, alizar 2a e dobradicas | UN | 695.03 | SINAPI | INSUMO EMOP
84876 | Porta madeira 1a correr p/vidro 30mm/ guarnicao 15cm/alizar | M2 | 588.83 | SINAPI | INSUMO EMOP
90788 | Porta-pronta de madeira, folha leve ou média, 60x210cm, fixação com preenchimento parcial de espuma expansiva - fornecimento e instalação. af_08/2015 | UN | 390.57 | SINAPI | INSUMO EMOP
90789 | Porta-pronta de madeira, folha leve ou média, 70x210cm, fixação com preenchimento parcial de espuma expansiva - fornecimento e instalação. af_08/2015 | UN | 403.88 | SINAPI | INSUMO EMOP
90790 | Porta-pronta de madeira, folha leve ou média, 80x210cm, fixação com preenchimento parcial de espuma expansiva - fornecimento e instalação. af_08/2015 | UN | 407.85 | SINAPI | INSUMO EMOP
90791 | Porta-pronta de madeira, folha pesada ou superpesada, 80x210cm, fixação com preenchimento parcial de espuma expansiva - fornecimento e instalação. af_08/2015 | UN | 437.95 | SINAPI | INSUMO EMOP
90792 | Porta-pronta de madeira, folha pesada ou superpesada, 80x210cm, fixação com preenchimento total de espuma expansiva - fornecimento e instalação. af_08/2015 | UN | 461.8 | SINAPI | INSUMO EMOP
90793 | Porta-pronta de madeira, folha pesada ou superpesada, 90x210cm, fixação com preenchimento total de espuma expansiva - fornecimento e instalação. af_08/2015 | UN | 475.42 | SINAPI | INSUMO EMOP
90800 | Aduela / marco / batente para porta de 60x210cm, padrão médio - fornecimento e montagem. af_08/2015 | UN | 183.06 | SINAPI | INSUMO EMOP
90801 | Aduela / marco / batente para porta de 70x210cm, padrão médio - fornecimento e montagem. af_08/2015 | UN | 191.95 | SINAPI | INSUMO EMOP
90802 | Aduela / marco / batente para porta de 80x210cm, padrão médio - fornecimento e montagem. af_08/2015 | UN | 200.87 | SINAPI | INSUMO EMOP
90803 | Aduela / marco / batente para porta de 90x210cm, padrão médio - fornecimento e montagem. af_08/2015 | UN | 209.76 | SINAPI | INSUMO EMOP
90804 | Aduela / marco / batente para porta de 60x210cm, fixação com argamassa, padrão médio - fornecimento e instalação. af_08/2015_p | UN | 255.15 | SINAPI | INSUMO EMOP
90805 | Aduela / marco / batente para porta de 60x210cm, fixação com argamassa - somente instalação. af_08/2015_p | UN | 72.09 | SINAPI | INSUMO EMOP
90806 | Aduela / marco / batente para porta de 70x210cm, fixação com argamassa, padrão médio - fornecimento e instalação. af_08/2015_p | UN | 270.38 | SINAPI | INSUMO EMOP
90807 | Aduela / marco / batente para porta de 70x210cm, fixação com argamassa - somente instalação. af_08/2015_p | UN | 78.43 | SINAPI | INSUMO EMOP
90816 | Aduela / marco / batente para porta de 80x210cm, fixação com argamassa, padrão médio - fornecimento e instalação. af_08/2015_p | UN | 285.64 | SINAPI | INSUMO EMOP
90817 | Aduela / marco / batente para porta de 80x210cm, fixação com argamassa - somente instalação. af_08/2015_p | UN | 84.77 | SINAPI | INSUMO EMOP
90818 | Aduela / marco / batente para porta de 90x210cm, fixação com argamassa, padrão médio - fornecimento e instalação. af_08/2015_p | UN | 300.91 | SINAPI | INSUMO EMOP
90819 | Aduela / marco / batente para porta de 90x210cm, fixação com argamassa - somente instalação. af_08/2015_p | UN | 91.15 | SINAPI | INSUMO EMOP
90820 | Porta de madeira para pintura, semi-oca (leve ou média), 60x210cm, espessura de 3,5cm, incluso dobradiças - fornecimento e instalação. af_08/2015 | UN | 332.13 | SINAPI | INSUMO EMOP
90821 | Porta de madeira para pintura, semi-oca (leve ou média), 70x210cm, espessura de 3,5cm, incluso dobradiças - fornecimento e instalação. af_08/2015 | UN | 356.51 | SINAPI | INSUMO EMOP
90822 | Porta de madeira para pintura, semi-oca (leve ou média), 80x210cm, espessura de 3,5cm, incluso dobradiças - fornecimento e instalação. af_08/2015 | UN | 354.61 | SINAPI | INSUMO EMOP
90823 | Porta de madeira para pintura, semi-oca (leve ou média), 90x210cm, espessura de 3,5cm, incluso dobradiças - fornecimento e instalação. af_08/2015 | UN | 370.53 | SINAPI | INSUMO EMOP
90826 | Alizar / guarnição de 5x1,5cm para porta de 60x210cm fixado com pregos, padrão médio - fornecimento e instalação. af_08/2015 | UN | 26.94 | SINAPI | INSUMO EMOP
90827 | Alizar / guarnição de 5x1,5cm para porta de 70x210cm fixado com pregos, padrão médio - fornecimento e instalação. af_08/2015 | UN | 28.55 | SINAPI | INSUMO EMOP
90828 | Alizar / guarnição de 5x1,5cm para porta de 80x210cm fixado com pregos, padrão médio - fornecimento e instalação. af_08/2015 | UN | 30.18 | SINAPI | INSUMO EMOP
90829 | Alizar / guarnição de 5x1,5cm para porta de 90x210cm fixado com pregos, padrão médio - fornecimento e instalação. af_08/2015 | UN | 31.84 | SINAPI | INSUMO EMOP
90830 | Fechadura de embutir com cilindro, externa, completa, acabamento padrão médio, incluso execução de furo - fornecimento e instalação. af_08/2015 | UN | 113.42 | SINAPI | INSUMO EMOP
90831 | Fechadura de embutir para porta de banheiro, completa, acabamento padrão médio, incluso execução de furo - fornecimento e instalação. af_08/2015 | UN | 88.81 | SINAPI | INSUMO EMOP
90841 | Kit de porta de madeira para pintura, semi-oca (leve ou média), padrão médio, 60x210cm, espessura de 3,5cm, itens inclusos: dobradiças, montagem e instalação do batente, fechadura com execução do furo - fornecimento e instalação. af_08/2015 | UN | 729.97 | SINAPI | INSUMO EMOP
90842 | Kit de porta de madeira para pintura, semi-oca (leve ou média), padrão médio, 70x210cm, espessura de 3,5cm, itens inclusos: dobradiças, montagem e instalação do batente, fechadura com execução do furo - fornecimento e instalação. af_08/2015 | UN | 780.39 | SINAPI | INSUMO EMOP
90843 | Kit de porta de madeira para pintura, semi-oca (leve ou média), padrão médio, 80x210cm, espessura de 3,5cm, itens inclusos: dobradiças, montagem e instalação do batente, fechadura com execução do furo - fornecimento e instalação. af_08/2015 | UN | 814.03 | SINAPI | INSUMO EMOP
90844 | Kit de porta de madeira para pintura, semi-oca (leve ou média), padrão médio, 90x210cm, espessura de 3,5cm, itens inclusos: dobradiças, montagem e instalação do batente, fechadura com execução do furo - fornecimento e instalação. af_08/2015 | UN | 848.54 | SINAPI | INSUMO EMOP
90847 | Kit de porta de madeira para pintura, semi-oca (leve ou média), padrão médio, 60x210cm, espessura de 3,5cm, itens inclusos: dobradiças, montagem e instalação do batente, sem fechadura - fornecimento e instalação. af_08/2015 | UN | 641.16 | SINAPI | INSUMO EMOP
90848 | Kit de porta de madeira para pintura, semi-oca (leve ou média), padrão médio, 70x210cm, espessura de 3,5cm, itens inclusos: dobradiças, montagem e instalação do batente, sem fechadura - fornecimento e instalação. af_08/2015 | UN | 683.99 | SINAPI | INSUMO EMOP
90849 | Kit de porta de madeira para pintura, semi-oca (leve ou média), padrão médio, 80x210cm, espessura de 3,5cm, itens inclusos: dobradiças, montagem e instalação do batente, sem fechadura - fornecimento e instalação. af_08/2015 | UN | 700.61 | SINAPI | INSUMO EMOP
90850 | Kit de porta de madeira para pintura, semi-oca (leve ou média), padrão médio, 90x210cm, espessura de 3,5cm, itens inclusos: dobradiças, montagem e instalação do batente, sem fechadura - fornecimento e instalação. af_08/2015 | UN | 735.12 | SINAPI | INSUMO EMOP
91009 | Porta de madeira para verniz, semi-oca (leve ou média), 60x210cm, espessura de 3,5cm, incluso dobradiças - fornecimento e instalação. af_08/2015 | UN | 338.31 | SINAPI | INSUMO EMOP
91010 | Porta de madeira para verniz, semi-oca (leve ou média), 70x210cm, espessura de 3,5cm, incluso dobradiças - fornecimento e instalação. af_08/2015 | UN | 288.76 | SINAPI | INSUMO EMOP
91011 | Porta de madeira para verniz, semi-oca (leve ou média), 80x210cm, espessura de 3,5cm, incluso dobradiças - fornecimento e instalação. af_08/2015 | UN | 377.76 | SINAPI | INSUMO EMOP
91012 | Porta de madeira para verniz, semi-oca (leve ou média), 90x210cm, espessura de 3,5cm, incluso dobradiças - fornecimento e instalação. af_08/2015 | UN | 365.77 | SINAPI | INSUMO EMOP
91013 | Kit de porta de madeira para verniz, semi-oca (leve ou média), padrão médio, 60x210cm, espessura de 3,5cm, itens inclusos: dobradiças, montagem e instalação do batente, sem fechadura - fornecimento e instalação. af_08/2015 | UN | 647.34 | SINAPI | INSUMO EMOP
91014 | Kit de porta de madeira para verniz, semi-oca (leve ou média), padrão médio, 70x210cm, espessura de 3,5cm, itens inclusos: dobradiças, montagem e instalação do batente, sem fechadura - fornecimento e instalação. af_08/2015 | UN | 616.24 | SINAPI | INSUMO EMOP
91015 | Kit de porta de madeira para verniz, semi-oca (leve ou média), padrão médio, 80x210cm, espessura de 3,5cm, itens inclusos: dobradiças, montagem e instalação do batente, sem fechadura - fornecimento e instalação. af_08/2015 | UN | 723.76 | SINAPI | INSUMO EMOP
91016 | Kit de porta de madeira para verniz, semi-oca (leve ou média), padrão médio, 90x210cm, espessura de 3,5cm, itens inclusos: dobradiças, montagem e instalação do batente, sem fechadura - fornecimento e instalação. af_08/2015 | UN | 730.36 | SINAPI | INSUMO EMOP
91286 | Aduela / marco / batente para porta de 60x210cm, padrão popular - fornecimento e montagem. af_08/2015 | UN | 150.39 | SINAPI | INSUMO EMOP
91287 | Aduela / marco / batente para porta de 70x210cm, padrão popular - fornecimento e montagem. af_08/2015 | UN | 159.28 | SINAPI | INSUMO EMOP
91288 | Aduela / marco / batente para porta de 80x210cm, padrão popular - fornecimento e montagem. af_08/2015 | UN | 168.2 | SINAPI | INSUMO EMOP
91290 | Aduela / marco / batente para porta de 90x210cm, padrão popular - fornecimento e montagem. af_08/2015 | UN | 177.09 | SINAPI | INSUMO EMOP
91291 | Aduela / marco / batente para porta de 60x210cm, fixação com argamassa, padrão popular - fornecimento e instalação. af_08/2015_p | UN | 222.48 | SINAPI | INSUMO EMOP
91292 | Aduela / marco / batente para porta de 70x210cm, fixação com argamassa, padrão popular - fornecimento e instalação. af_08/2015_p | UN | 237.71 | SINAPI | INSUMO EMOP
91293 | Aduela / marco / batente para porta de 80x210cm, fixação com argamassa, padrão popular - fornecimento e instalação. af_08/2015_p | UN | 252.97 | SINAPI | INSUMO EMOP
91294 | Aduela / marco / batente para porta de 90x210cm, fixação com argamassa, padrão popular - fornecimento e instalação. af_08/2015_p | UN | 268.24 | SINAPI | INSUMO EMOP
91295 | Porta de madeira frisada, semi-oca (leve ou média), 60x210cm, espessura de 3cm, incluso dobradiças - fornecimento e instalação. af_08/2015 | UN | 321.7 | SINAPI | INSUMO EMOP
91296 | Porta de madeira frisada, semi-oca (leve ou média), 70x210cm, espessura de 3cm, incluso dobradiças - fornecimento e instalação. af_08/2015 | UN | 338.45 | SINAPI | INSUMO EMOP
91297 | Porta de madeira frisada, semi-oca (leve ou média), 80x210cm, espessura de 3,5cm, incluso dobradiças - fornecimento e instalação. af_08/2015 | UN | 379.46 | SINAPI | INSUMO EMOP
91298 | Porta de madeira tipo veneziana, 80x210cm, espessura de 3cm, incluso dobradiças - fornecimento e instalação. af_08/2015 | UN | 564.78 | SINAPI | INSUMO EMOP
91299 | Porta de madeira, tipo mexicana, maciça (pesada ou superpesada), 80x210cm, espessura de 3,5cm, incluso dobradiças - fornecimento e instalação. af_08/2015 | UN | 756.79 | SINAPI | INSUMO EMOP
91300 | Alizar / guarnição de 5x1,5cm para porta de 60x210cm fixado com pregos, padrão popular - fornecimento e instalação. af_08/2015 | UN | 23.13 | SINAPI | INSUMO EMOP
91301 | Alizar / guarnição de 5x1,5cm para porta de 70x210cm fixado com pregos, padrão popular - fornecimento e instalação. af_08/2015 | UN | 24.68 | SINAPI | INSUMO EMOP
91302 | Alizar / guarnição de 5x1,5cm para porta de 80x210cm fixado com pregos, padrão popular - fornecimento e instalação. af_08/2015 | UN | 26.24 | SINAPI | INSUMO EMOP
91303 | Alizar / guarnição de 5x1,5cm para porta de 90x210cm fixado com pregos, padrão popular - fornecimento e instalação. af_08/2015 | UN | 27.83 | SINAPI | INSUMO EMOP
91304 | Fechadura de embutir com cilindro, externa, completa, acabamento padrão popular, incluso execução de furo - fornecimento e instalação. af_08/2015 | UN | 86.87 | SINAPI | INSUMO EMOP
91305 | Fechadura de embutir para porta de banheiro, completa, acabamento padrão popular, incluso execução de furo - fornecimento e instalação. af_08/2015 | UN | 65.61 | SINAPI | INSUMO EMOP
91306 | Fechadura de embutir para portas internas, completa, acabamento padrão médio, com execução de furo - fornecimento e instalação. af_08/2015 | UN | 96.4 | SINAPI | INSUMO EMOP
91307 | Fechadura de embutir para portas internas, completa, acabamento padrão popular, com execução de furo - fornecimento e instalação. af_08/2015 | UN | 68.73 | SINAPI | INSUMO EMOP
91312 | Kit de porta de madeira para pintura, semi-oca (leve ou média), padrão popular, 60x210cm, espessura de 3,5cm, itens inclusos: dobradiças, montagem e instalação do batente, fechadura com execução do furo - fornecimento e instalação. af_08/2015 | UN | 666.48 | SINAPI | INSUMO EMOP
91313 | Kit de porta de madeira para pintura, semi-oca (leve ou média), padrão popular, 70x210cm, espessura de 3,5cm, itens inclusos: dobradiças, montagem e instalação do batente, fechadura com execução do furo - fornecimento e instalação. af_08/2015 | UN | 712.31 | SINAPI | INSUMO EMOP
91314 | Kit de porta de madeira para pintura, semi-oca (leve ou média), padrão popular, 80x210cm, espessura de 3,5cm, itens inclusos: dobradiças, montagem e instalação do batente, fechadura com execução do furo - fornecimento e instalação. af_08/2015 | UN | 746.93 | SINAPI | INSUMO EMOP
91315 | Kit de porta de madeira para pintura, semi-oca (leve ou média), padrão popular, 90x210cm, espessura de 3,5cm, itens inclusos: dobradiças, montagem e instalação do batente, fechadura com execução do furo - fornecimento e instalação. af_08/2015 | UN | 781.3 | SINAPI | INSUMO EMOP
91318 | Kit de porta de madeira para pintura, semi-oca (leve ou média), padrão popular, 60x210cm, espessura de 3,5cm, itens inclusos: dobradiças, montagem e instalação do batente, sem fechadura - fornecimento e instalação. af_08/2015 | UN | 600.87 | SINAPI | INSUMO EMOP
91319 | Kit de porta de madeira para pintura, semi-oca (leve ou média), padrão popular, 70x210cm, espessura de 3,5cm, itens inclusos: dobradiças, montagem e instalação do batente, sem fechadura - fornecimento e instalação. af_08/2015 | UN | 643.58 | SINAPI | INSUMO EMOP
91320 | Kit de porta de madeira para pintura, semi-oca (leve ou média), padrão popular, 80x210cm, espessura de 3,5cm, itens inclusos: dobradiças, montagem e instalação do batente, sem fechadura - fornecimento e instalação. af_08/2015 | UN | 660.06 | SINAPI | INSUMO EMOP
91321 | Kit de porta de madeira para pintura, semi-oca (leve ou média), padrão popular, 90x210cm, espessura de 3,5cm, itens inclusos: dobradiças, montagem e instalação do batente, sem fechadura - fornecimento e instalação. af_08/2015 | UN | 694.43 | SINAPI | INSUMO EMOP
91324 | Kit de porta de madeira para verniz, semi-oca (leve ou média), padrão popular, 60x210cm, espessura de 3,5cm, itens inclusos: dobradiças, montagem e instalação do batente, sem fechadura - fornecimento e instalação. af_08/2015 | UN | 607.05 | SINAPI | INSUMO EMOP
91325 | Kit de porta de madeira para verniz, semi-oca (leve ou média), padrão popular, 70x210cm, espessura de 3,5cm, itens inclusos: dobradiças, montagem e instalação do batente, sem fechadura - fornecimento e instalação. af_08/2015 | UN | 575.83 | SINAPI | INSUMO EMOP
91326 | Kit de porta de madeira para verniz, semi-oca (leve ou média), padrão popular, 80x210cm, espessura de 3,5cm, itens inclusos: dobradiças, montagem e instalação do batente, sem fechadura - fornecimento e instalação. af_08/2015 | UN | 683.21 | SINAPI | INSUMO EMOP
91327 | Kit de porta de madeira para verniz, semi-oca (leve ou média), padrão popular, 90x210cm, espessura de 3,5cm, itens inclusos: dobradiças, montagem e instalação do batente, sem fechadura - fornecimento e instalação. af_08/2015 | UN | 689.67 | SINAPI | INSUMO EMOP
91328 | Kit de porta de madeira frisada, semi-oca (leve ou média), padrão médio 60x210cm, espessura de 3cm, itens inclusos: dobradiças, montagem e instalação do batente, sem fechadura - fornecimento e instalação. af_08/2015 | UN | 630.73 | SINAPI | INSUMO EMOP
91329 | Kit de porta de madeira frisada, semi-oca (leve ou média), padrão popular, 60x210cm, espessura de 3cm, itens inclusos: dobradiças, montagem e instalação do batente, sem fechadura - fornecimento e instalação. af_08/2015 | UN | 590.44 | SINAPI | INSUMO EMOP
91330 | Kit de porta de madeira frisada, semi-oca (leve ou média), padrão médio, 70x210cm, espessura de 3cm, itens inclusos: dobradiças, montagem e instalação do batente, sem fechadura - fornecimento e instalação. af_08/2015 | UN | 665.93 | SINAPI | INSUMO EMOP
91331 | Kit de porta de madeira frisada, semi-oca (leve ou média), padrão popular, 70x210cm, espessura de 3cm, itens inclusos: dobradiças, montagem e instalação do batente, sem fechadura - fornecimento e instalação. af_08/2015 | UN | 625.52 | SINAPI | INSUMO EMOP
91332 | Kit de porta de madeira frisada, semi-oca (leve ou média), padrão médio, 80x210cm, espessura de 3,5cm, itens inclusos: dobradiças, montagem e instalação do batente, sem fechadura - fornecimento e instalação. af_08/2015 | UN | 725.46 | SINAPI | INSUMO EMOP
91333 | Kit de porta de madeira frisada, semi-oca (leve ou média), padrão popular, 80x210cm, espessura de 3,5cm, itens inclusos: dobradiças, montagem e instalação do batente, sem fechadura - fornecimento e instalação. af_08/2015 | UN | 684.91 | SINAPI | INSUMO EMOP
91334 | Kit de porta de madeira tipo veneziana, padrão médio, 80x210cm, espessura de 3cm, itens inclusos: dobradiças, montagem e instalação do batente, sem fechadura - fornecimento e instalação. af_08/2015 | UN | 910.78 | SINAPI | INSUMO EMOP
91335 | Kit de porta de madeira tipo veneziana, padrão popular, 80x210cm, espessura de 3cm, itens inclusos: dobradiças, montagem e instalação do batente, sem fechadura - fornecimento e instalação. af_08/2015 | UN | 870.23 | SINAPI | INSUMO EMOP
91336 | Kit de porta de madeira tipo mexicana, maciça (pesada ou superpesada), padrão médio, 80x210cm, espessura de 3cm, itens inclusos: dobradiças, montagem e instalação do batente, sem fechadura - fornecimento e instalação. af_08/2015 | UN | 1102.79 | SINAPI | INSUMO EMOP
91337 | Kit de porta de madeira tipo mexicana, maciça (pesada ou superpesada), padrão popular, 80x210cm, espessura de 3cm, itens inclusos: dobradiças, montagem e instalação do batente, sem fechadura - fornecimento e instalação. af_08/2015 | UN | 1062.24 | SINAPI | INSUMO EMOP
73813/1 | Janela de madeira almofadada 1a, 1,5x1,5m, de abrir, incluso guarnicoes e dobradicas | UN | 1547.51 | SINAPI | INSUMO EMOP
84844 | Janela de madeira tipo guilhotina, de abrir , inclusas guarnicoes sem ferragens | M2 | 434.9 | SINAPI | INSUMO EMOP
84845 | Janela de madeira tipo veneziana. de abrir, inclusas guarnicoes e ferragens | M2 | 646.27 | SINAPI | INSUMO EMOP
84846 | Janela de madeira tipo veneziana/vidro, de abrir, inclusas guarnicoes sem ferragens | M2 | 655.96 | SINAPI | INSUMO EMOP
84847 | Janela de madeira almofadada, de abrir, inclusas guarnicoes sem ferragens | M2 | 655.96 | SINAPI | INSUMO EMOP
84848 | Janela de madeira tipo veneziana/guilhotina, de abrir, inclusas guarnicoes sem ferragens | M2 | 526.49 | SINAPI | INSUMO EMOP
73933/1 | Porta de ferro, de abrir, tipo grade com chapa, 87x210cm, com guarnicoes | M2 | 535.7 | SINAPI | INSUMO EMOP
73933/4 | Porta de ferro de abrir tipo barra chata, com requadro e guarnicao completa | M2 | 496.46 | SINAPI | INSUMO EMOP
74073/1 | Alcapao em ferro 60x60cm, incluso ferragens | UN | 138.75 | SINAPI | INSUMO EMOP
74073/2 | Alcapao em ferro 70x70cm, incluso ferragens | UN | 153.25 | SINAPI | INSUMO EMOP
74136/1 | Porta de aco de enrolar tipo grade, chapa 16 | M2 | 398.1 | SINAPI | INSUMO EMOP
74136/2 | Porta de aco chapa 24, de enrolar, vazada tijolinho ou equivalente com retangulo ou circulo, acabamento galvanizado natural | M2 | 347.68 | SINAPI | INSUMO EMOP
74136/3 | Porta de aco chapa 24, de enrolar, raiada, larga com acabamento galvanizado natural | M2 | 265.27 | SINAPI | INSUMO EMOP
84854 | Batente ferro 1x1/8" | M | 39.52 | SINAPI | INSUMO EMOP
94559 | Janela de aço basculante, fixação com argamassa, sem vidros, padronizada. af_07/2016 | M2 | 606.32 | SINAPI | INSUMO EMOP
94560 | Janela de aço de correr, 2 folhas, fixação com argamassa, com vidros, padronizada. af_07/2016 | M2 | 532.22 | SINAPI | INSUMO EMOP
94562 | Janela de aço de correr, 4 folhas, fixação com argamassa, sem vidros, padronizada. af_07/2016 | M2 | 561.42 | SINAPI | INSUMO EMOP
94563 | Janela de aço de correr, 6 folhas, fixação com argamassa, com vidros, padronizada. af_07/2016 | M2 | 703.87 | SINAPI | INSUMO EMOP
94564 | Janela de aço basculante, fixação com parafuso sobre contramarco (exclusive contramarco), sem vidros, padronizada. af_07/2016 | M2 | 540.93 | SINAPI | INSUMO EMOP
94565 | Janela de aço de correr, 2 folhas, fixação com parafuso sobre contramarco (exclusive contramarco), com vidros, padronizada. af_07/2016 | M2 | 510.02 | SINAPI | INSUMO EMOP
94567 | Janela de aço de correr, 4 folhas, fixação com parafuso sobre contramarco (exclusive contramarco), sem vidros, padronizada. af_07/2016 | M2 | 532.43 | SINAPI | INSUMO EMOP
94568 | Janela de aço de correr, 6 folhas, fixação com parafuso sobre contramarco (exclusive contramarco), com vidros, padronizada. af_07/2016 | M2 | 669.97 | SINAPI | INSUMO EMOP
99837 | Guarda-corpo de aço galvanizado de 1,10m, montantes tubulares de 1.1/4" espaçados de 1,20m, travessa superior de 1.1/2", gradil formado por tubos horizontais de 1" e verticais de 3/4", fixado com chumbador mecânico. af_04/2019_p | M | 488.4 | SINAPI | INSUMO EMOP
99839 | Guarda-corpo de aço galvanizado de 1,10m de altura, montantes tubulares de 1.1/2? espaçados de 1,20m, travessa superior de 2?, gradil formado por barras chatas em ferro de 32x4,8mm, fixado com chumbador mecânico. af_04/2019_p | M | 394.19 | SINAPI | INSUMO EMOP
99841 | Guarda-corpo panorâmico com perfis de alumínio e vidro laminado 8 mm, fixado com chumbador mecânico. af_04/2019_p | M | 657.53 | SINAPI | INSUMO EMOP
99855 | Corrimão simples, diâmetro externo = 1 1/2", em aço galvanizado. af_04/2019_p | M | 85.65 | SINAPI | INSUMO EMOP
99857 | Corrimão simples, diâmetro externo = 1 1/2", em alumínio. af_04/2019_p | M | 74.45 | SINAPI | INSUMO EMOP
99861 | Gradil em ferro fixado em vãos de janelas, formado por barras chatas de 25x4,8 mm. af_04/2019 | M2 | 476.78 | SINAPI | INSUMO EMOP
99862 | Gradil em alumínio fixado em vãos de janelas, formado por tubos de 3/4". af_04/2019 | M2 | 478.76 | SINAPI | INSUMO EMOP
73665 | Escada tipo marinheiro em aco ca-50 9,52mm incluso pintura com fundo anticorrosivo tipo zarcao | M | 73.78 | SINAPI | INSUMO EMOP
74194/1 | Escada tipo marinheiro em tubo aco galvanizado 1 1/2" 5 degraus | M | 316.04 | SINAPI | INSUMO EMOP
68050 | Porta de correr em aluminio, com duas folhas para vidro, incluso vidro liso incolor, fechadura e puxador, sem guarnicao/alizar/vista | M2 | 355.18 | SINAPI | INSUMO EMOP
90838 | Porta corta-fogo 90x210x4cm - fornecimento e instalação. af_08/2015 | UN | 1004.6 | SINAPI | INSUMO EMOP
91338 | Porta de alumínio de abrir com lambri, com guarnição, fixação com parafusos - fornecimento e instalação. af_08/2015 | M2 | 554.49 | SINAPI | INSUMO EMOP
91341 | Porta em alumínio de abrir tipo veneziana com guarnição, fixação com parafusos - fornecimento e instalação. af_08/2015 | M2 | 412.57 | SINAPI | INSUMO EMOP
94805 | Porta de alumínio de abrir para vidro sem guarnição, 87x210cm, fixação com parafusos, inclusive vidros - fornecimento e instalação. af_08/2015 | UN | 652.29 | SINAPI | INSUMO EMOP
94806 | Porta em aço de abrir para vidro sem guarnição, 87x210cm, fixação com parafusos, exclusive vidros - fornecimento e instalação. af_08/2015 | UN | 479.8 | SINAPI | INSUMO EMOP
94807 | Porta em aço de abrir tipo veneziana sem guarnição, 87x210cm, fixação com parafusos - fornecimento e instalação. af_08/2015 | UN | 573.91 | SINAPI | INSUMO EMOP
73736/1 | Dobradica tipo vai e vem em latao polido 3" | UN | 134.96 | SINAPI | INSUMO EMOP
84885 | Jogo de ferragens cromadas para porta de vidro temperado, uma folha composto de dobradicas superior e inferior, trinco, fechadura, contra fechadura com capuchinho sem mola e puxador | UN | 760.57 | SINAPI | INSUMO EMOP
84886 | Mola hidraulica de piso para porta de vidro temperado | UN | 1328.05 | SINAPI | INSUMO EMOP
84889 | Puxador central para esquadria de aluminio | UN | 20.64 | SINAPI | INSUMO EMOP
84891 | Cremona em latao cromado ou polido, completa, com vara h=1,50m | UN | 223.98 | SINAPI | INSUMO EMOP
74046/2 | Tarjeta tipo livre/ocupado para porta de banheiro | UN | 38.22 | SINAPI | INSUMO EMOP
74047/2 | Dobradica em aco/ferro, 3" x 21/2", e=1,9 a 2 mm, sem anel, cromado ou zincado, tampa bola, com parafusos | UN | 36.64 | SINAPI | INSUMO EMOP
74084/1 | Porta cadeado zincado oxidado preto com cadeado de aco inox, largura de *50* mm | UN | 159.27 | SINAPI | INSUMO EMOP
84950 | Fecho embutir tipo unha 40cm c/colocacao | UN | 54.38 | SINAPI | INSUMO EMOP
84952 | Fecho embutir tipo unha 22cm c/colocacao | UN | 41.72 | SINAPI | INSUMO EMOP
72116 | Vidro liso comum transparente, espessura 3mm | M2 | 84.9 | SINAPI | INSUMO EMOP
72117 | Vidro liso comum transparente, espessura 4mm | M2 | 107.55 | SINAPI | INSUMO EMOP
72118 | Vidro temperado incolor, espessura 6mm, fornecimento e instalacao, inclusive massa para vedacao | M2 | 220.72 | SINAPI | INSUMO EMOP
72119 | Vidro temperado incolor, espessura 8mm, fornecimento e instalacao, inclusive massa para vedacao | M2 | 279.2 | SINAPI | INSUMO EMOP
72120 | Vidro temperado incolor, espessura 10mm, fornecimento e instalacao, inclusive massa para vedacao | M2 | 353.74 | SINAPI | INSUMO EMOP
72122 | Vidro fantasia tipo canelado, espessura 4mm | M2 | 93.72 | SINAPI | INSUMO EMOP
72123 | Vidro aramado, espessura 7mm | M2 | 233.72 | SINAPI | INSUMO EMOP
73838/1 | Porta de vidro temperado, 0,9x2,10m, espessura 10mm, inclusive acessorios | UN | 2375.6 | SINAPI | INSUMO EMOP
74125/1 | Espelho cristal espessura 4mm, com moldura de madeira | M2 | 336.15 | SINAPI | INSUMO EMOP
74125/2 | Espelho cristal espessura 4mm, com moldura em aluminio e compensado 6mm plastificado colado | M2 | 364.7 | SINAPI | INSUMO EMOP
84957 | Vidro liso comum transparente, espessura 5mm | M2 | 131.26 | SINAPI | INSUMO EMOP
84959 | Vidro liso comum transparente, espessura 6mm | M2 | 151.26 | SINAPI | INSUMO EMOP
85001 | Vidro liso fume, espessura 4mm | M2 | 144.59 | SINAPI | INSUMO EMOP
85002 | Vidro liso fume, espessura 6mm | M2 | 197.93 | SINAPI | INSUMO EMOP
85004 | Vidro fantasia martelado 4mm | M2 | 104.59 | SINAPI | INSUMO EMOP
85005 | Espelho cristal, espessura 4mm, com parafusos de fixacao, sem moldura | M2 | 299.43 | SINAPI | INSUMO EMOP
68054 | Portao de ferro em chapa galvanizada plana 14 gsg | M2 | 245.79 | SINAPI | INSUMO EMOP
74100/1 | Portao de ferro com vara 1/2", com requadro | M2 | 448.29 | SINAPI | INSUMO EMOP
74238/2 | Portao em tela arame galvanizado n.12 malha 2" e moldura em tubos de aco com duas folhas de abrir, incluso ferragens | M2 | 873.33 | SINAPI | INSUMO EMOP
85188 | Portao em tubo de aco galvanizado din 2440/nbr 5580, painel unico, dimensoes 1,0x1,6m, inclusive cadeado | UN | 788.66 | SINAPI | INSUMO EMOP
85189 | Portao em tubo de aco galvanizado din 2440/nbr 5580, painel unico, dimensoes 4,0x1,2m, inclusive cadeado | UN | 1643.01 | SINAPI | INSUMO EMOP
85010 | Caixilho fixo, de aluminio, para vidro | M2 | 286.23 | SINAPI | INSUMO EMOP
94569 | Janela de alumínio maxim-ar, fixação com parafuso sobre contramarco (exclusive contramarco), com vidros, padronizada. af_07/2016 | M2 | 391.65 | SINAPI | INSUMO EMOP
94570 | Janela de alumínio de correr, 2 folhas, fixação com parafuso sobre contramarco (exclusive contramarco), com vidros padronizada. af_07/2016 | M2 | 239.07 | SINAPI | INSUMO EMOP
94572 | Janela de alumínio de correr, 3 folhas, fixação com parafuso sobre contramarco (exclusive contramarco), com vidros, padronizada. af_07/2016 | M2 | 358.02 | SINAPI | INSUMO EMOP
94573 | Janela de alumínio de correr, 4 folhas, fixação com parafuso sobre contramarco (exclusive contramarco), com vidros, padronizada. af_07/2016 | M2 | 280.84 | SINAPI | INSUMO EMOP
94574 | Janela de alumínio de correr, 6 folhas, fixação com parafuso sobre contramarco (exclusive contramarco), com vidros, padronizada. af_07/2016 | M2 | 408.9 | SINAPI | INSUMO EMOP
94575 | Janela de alumínio maxim-ar, fixação com parafuso, vedação com espuma expansiva pu, com vidros, padronizada. af_07/2016 | M2 | 440.07 | SINAPI | INSUMO EMOP
94576 | Janela de alumínio de correr, 2 folhas, fixação com parafuso, vedação com espuma expansiva pu, com vidros, padronizada. af_07/2016 | M2 | 252.31 | SINAPI | INSUMO EMOP
94578 | Janela de alumínio de correr, 3 folhas, fixação com parafuso, vedação com espuma expansiva pu, com vidros, padronizada. af_07/2016 | M2 | 371.48 | SINAPI | INSUMO EMOP
94579 | Janela de alumínio de correr, 4 folhas, fixação com parafuso, vedação com espuma expansiva pu, com vidros, padronizada. af_07/2016 | M2 | 295.42 | SINAPI | INSUMO EMOP
94580 | Janela de alumínio de correr, 6 folhas, fixação com parafuso, vedação com espuma expansiva pu, com vidros, padronizada. af_07/2016 | M2 | 422.99 | SINAPI | INSUMO EMOP
94581 | Janela de alumínio maxim-ar, fixação com argamassa, com vidros, padronizada. af_07/2016 | M2 | 440.57 | SINAPI | INSUMO EMOP
94582 | Janela de alumínio de correr, 2 folhas, fixação com argamassa, com vidros, padronizada. af_07/2016 | M2 | 253.65 | SINAPI | INSUMO EMOP
94584 | Janela de alumínio de correr, 3 folhas, fixação com argamassa, com vidros, padronizada. af_07/2016 | M2 | 380.52 | SINAPI | INSUMO EMOP
94585 | Janela de alumínio de correr, 4 folhas, fixação com argamassa, com vidros, padronizada. af_07/2016 | M2 | 295.77 | SINAPI | INSUMO EMOP
94586 | Janela de alumínio 6 folhas, fixação com argamassa, com vidros, padronizada. af_07/2016 | M2 | 433.22 | SINAPI | INSUMO EMOP
73908/1 | Cantoneira de aluminio 2"x2", para protecao de quina de parede | M | 44.43 | SINAPI | INSUMO EMOP
73908/2 | Cantoneira de aluminio 1"x1?, para protecao de quina de parede | M | 35.85 | SINAPI | INSUMO EMOP
85015 | Cantoneira de madeira 3,0x3,0x1,0cm | M | 26.4 | SINAPI | INSUMO EMOP
85016 | Cantoneira de madeira com laminado melaminico fosco 3,0x3,0x1,0cm | M | 32.48 | SINAPI | INSUMO EMOP
97751 | Tubulão a céu aberto, diâmetro do fuste de 70 cm, profundidade menor ou igual a 5 m, escavação manual, sem alargamento de base, concreto feito em obra e lançado com jerica. af_01/2018 | M3 | 633.98 | SINAPI | INSUMO EMOP
97752 | Tubulão a céu aberto, diâmetro do fuste de 80 cm, profundidade menor ou igual a 5 m, escavação manual, sem alargamento de base, concreto feito em obra e lançado com jerica. af_01/2018 | M3 | 598.71 | SINAPI | INSUMO EMOP
97753 | Tubulão a céu aberto, diâmetro do fuste de 100 cm, profundidade menor ou igual a 5 m, escavação manual, sem alargamento de base, concreto feito em obra e lançado com jerica. af_01/2018 | M3 | 549.7 | SINAPI | INSUMO EMOP
97754 | Tubulão a céu aberto, diâmetro do fuste de 120 cm, profundidade menor ou igual a 5 m, escavação manual, sem alargamento de base, concreto feito em obra e lançado com jerica. af_01/2018 | M3 | 517.58 | SINAPI | INSUMO EMOP
97755 | Tubulão a céu aberto, diâmetro do fuste de 70 cm, profundidade maior que 5 m e menor ou igual a 10 m, escavação manual, sem alargamento de base, concreto feito em obra e lançado com jerica. af_01/2018 | M3 | 615.98 | SINAPI | INSUMO EMOP
97756 | Tubulão a céu aberto, diâmetro do fuste de 80 cm, profundidade maior que 5 m e menor ou igual a 10 m, escavação manual, sem alargamento de base, concreto feito em obra e lançado com jerica. af_01/2018 | M3 | 583.42 | SINAPI | INSUMO EMOP
97757 | Tubulão a céu aberto, diâmetro do fuste de 100 cm, profundidade maior que 5 m e menor ou igual a 10 m, escavação manual, sem alargamento de base, concreto feito em obra e lançado com jerica. af_01/2018 | M3 | 531.81 | SINAPI | INSUMO EMOP
97758 | Tubulão a céu aberto, diâmetro do fuste de 120 cm, profundidade maior que 5 m e menor ou igual a 10 m, escavação manual, sem alargamento de base, concreto feito em obra e lançado com jerica. af_01/2018 | M3 | 494.42 | SINAPI | INSUMO EMOP
97759 | Tubulão a céu aberto, diâmetro do fuste de 70 cm, profundidade maior que 10 m, escavação manual, sem alargamento de base, concreto feito em obra e lançado com jerica. af_01/2018 | M3 | 615.87 | SINAPI | INSUMO EMOP
97760 | Tubulão a céu aberto, diâmetro do fuste de 80 cm, profundidade maior que 10 m, escavação manual, sem alargamento de base, concreto feito em obra e lançado com jerica. af_01/2018 | M3 | 575.83 | SINAPI | INSUMO EMOP
97761 | Tubulão a céu aberto, diâmetro do fuste de 100 cm, profundidade maior que 10 m, escavação manual, sem alargamento de base, concreto feito em obra e lançado com jerica. af_01/2018 | M3 | 519.4 | SINAPI | INSUMO EMOP
97762 | Tubulão a céu aberto, diâmetro do fuste de 120 cm, profundidade maior que 10 m, escavação manual, sem alargamento de base, concreto feito em obra e lançado com jerica. af_01/2018 | M3 | 478.27 | SINAPI | INSUMO EMOP
97763 | Tubulão a céu aberto, diâmetro do fuste de 70 cm, profundidade menor ou igual a 5 m, escavação mecânica, sem alargamento de base, concreto feito em obra e lançado com jerica. af_01/2018 | M3 | 592.1 | SINAPI | INSUMO EMOP
97764 | Tubulão a céu aberto, diâmetro do fuste de 80 cm, profundidade menor ou igual a 5 m, escavação mecânica, sem alargamento de base, concreto feito em obra e lançado com jerica. af_01/2018 | M3 | 487.46 | SINAPI | INSUMO EMOP
97765 | Tubulão a céu aberto, diâmetro do fuste de 100 cm, profundidade menor ou igual a 5 m, escavação mecânica, sem alargamento de base, concreto feito em obra e lançado com jerica. af_01/2018 | M3 | 458.72 | SINAPI | INSUMO EMOP
97766 | Tubulão a céu aberto, diâmetro do fuste de 120 cm, profundidade menor ou igual a 5 m, escavação mecânica, sem alargamento de base, concreto feito em obra e lançado com jerica. af_01/2018 | M3 | 440.68 | SINAPI | INSUMO EMOP
97767 | Tubulão a céu aberto, diâmetro do fuste de 70 cm, profundidade maior que 5 m e menor ou igual a 10 m, escavação mecânica, sem alargamento de base, concreto feito em obra e lançado com jerica. af_01/2018 | M3 | 459.46 | SINAPI | INSUMO EMOP
97768 | Tubulão a céu aberto, diâmetro do fuste de 80 cm, profundidade maior que 5 m e menor ou igual a 10 m, escavação mecânica, sem alargamento de base, concreto feito em obra e lançado com jerica. af_01/2018 | M3 | 447.15 | SINAPI | INSUMO EMOP
97769 | Tubulão a céu aberto, diâmetro do fuste de 100 cm, profundidade maior que 5 m e menor ou igual a 10 m, escavação mecânica, sem alargamento de base, concreto feito em obra e lançado com jerica. af_01/2018 | M3 | 423.18 | SINAPI | INSUMO EMOP
97770 | Tubulão a céu aberto, diâmetro do fuste de 120 cm, profundidade maior que 5 m e menor ou igual a 10 m, escavação mecânica, sem alargamento de base, concreto feito em obra e lançado com jerica. af_01/2018 | M3 | 403.65 | SINAPI | INSUMO EMOP
97771 | Tubulão a céu aberto, diâmetro do fuste de 70 cm, profundidade maior que 10 m, escavação mecânica, sem alargamento de base, concreto feito em obra e lançado com jerica. af_01/2018 | M3 | 439.74 | SINAPI | INSUMO EMOP
97772 | Tubulão a céu aberto, diâmetro do fuste de 80 cm, profundidade maior que 10 m, escavação mecânica, sem alargamento de base, concreto feito em obra e lançado com jerica. af_01/2018 | M3 | 424.15 | SINAPI | INSUMO EMOP
97773 | Tubulão a céu aberto, diâmetro do fuste de 100 cm, profundidade maior que 10 m, escavação mecânica, sem alargamento de base, concreto feito em obra e lançado com jerica. af_01/2018 | M3 | 400 | SINAPI | INSUMO EMOP
97774 | Tubulão a céu aberto, diâmetro do fuste de 120 cm, profundidade maior que 10 m, escavação mecânica, sem alargamento de base, concreto feito em obra e lançado com jerica. af_01/2018 | M3 | 379.51 | SINAPI | INSUMO EMOP
97775 | Tubulão a céu aberto, diâmetro do fuste de 70 cm, profundidade menor ou igual a 5 m, escavação manual, sem alargamento de base, concreto usinado e lançado com bomba ou diretamente do caminhão. af_01/2018 | M3 | 631.84 | SINAPI | INSUMO EMOP
97776 | Tubulão a céu aberto, diâmetro do fuste de 80 cm, profundidade menor ou igual a 5 m, escavação manual, sem alargamento de base, concreto usinado e lançado com bomba ou diretamente do caminhão. af_01/2018 | M3 | 595.97 | SINAPI | INSUMO EMOP
97777 | Tubulão a céu aberto, diâmetro do fuste de 100 cm, profundidade menor ou igual a 5 m, escavação manual, sem alargamento de base, concreto usinado e lançado com bomba ou diretamente do caminhão. af_01/2018 | M3 | 546.8 | SINAPI | INSUMO EMOP
97778 | Tubulão a céu aberto, diâmetro do fuste de 120 cm, profundidade menor ou igual a 5 m, escavação manual, sem alargamento de base, concreto usinado e lançado com bomba ou diretamente do caminhão. af_01/2018 | M3 | 515.16 | SINAPI | INSUMO EMOP
97779 | Tubulão a céu aberto, diâmetro do fuste de 70 cm, profundidade maior que 5 m e menor ou igual a 10 m, escavação manual, sem alargamento de base, concreto usinado e lançado com bomba ou diretamente do caminhão. af_01/2018 | M3 | 606.72 | SINAPI | INSUMO EMOP
97780 | Tubulão a céu aberto, diâmetro do fuste de 80 cm, profundidade maior que 5 m e menor ou igual a 10 m, escavação manual, sem alargamento de base, concreto usinado e lançado com bomba ou diretamente do caminhão. af_01/2018 | M3 | 574.62 | SINAPI | INSUMO EMOP
97781 | Tubulão a céu aberto, diâmetro do fuste de 100 cm, profundidade maior que 5 m e menor ou igual a 10 m, escavação manual, sem alargamento de base, concreto usinado e lançado com bomba ou diretamente do caminhão. af_01/2018 | M3 | 523.75 | SINAPI | INSUMO EMOP
97782 | Tubulão a céu aberto, diâmetro do fuste de 120 cm, profundidade maior que 5 m e menor ou igual a 10 m, escavação manual, sem alargamento de base, concreto usinado e lançado com bomba ou diretamente do caminhão. af_01/2018 | M3 | 487.03 | SINAPI | INSUMO EMOP
97783 | Tubulão a céu aberto, diâmetro do fuste de 70 cm, profundidade maior que 10 m, escavação manual, sem alargamento de base, concreto usinado e lançado com bomba ou diretamente do caminhão. af_01/2018 | M3 | 607.23 | SINAPI | INSUMO EMOP
97784 | Tubulão a céu aberto, diâmetro do fuste de 80 cm, profundidade maior que 10 m, escavação manual, sem alargamento de base, concreto usinado e lançado com bomba ou diretamente do caminhão. af_01/2018 | M3 | 567.6 | SINAPI | INSUMO EMOP
97785 | Tubulão a céu aberto, diâmetro do fuste de 100 cm, profundidade maior que 10 m, escavação manual, sem alargamento de base, concreto usinado e lançado com bomba ou diretamente do caminhão. af_01/2018 | M3 | 511.97 | SINAPI | INSUMO EMOP
97786 | Tubulão a céu aberto, diâmetro do fuste de 120 cm, profundidade maior que 10 m, escavação manual, sem alargamento de base, concreto usinado e lançado com bomba ou diretamente do caminhão. af_01/2018 | M3 | 471.4 | SINAPI | INSUMO EMOP
97787 | Tubulão a céu aberto, diâmetro do fuste de 70 cm, profundidade menor ou igual a 5 m, escavação mecânica, sem alargamento de base, concreto usinado e lançado com bomba ou diretamente do caminhão. af_01/2018 | M3 | 506.78 | SINAPI | INSUMO EMOP
97788 | Tubulão a céu aberto, diâmetro do fuste de 80 cm, profundidade menor ou igual a 5 m, escavação mecânica, sem alargamento de base, concreto usinado e lançado com bomba ou diretamente do caminhão. af_01/2018 | M3 | 484.72 | SINAPI | INSUMO EMOP
97789 | Tubulão a céu aberto, diâmetro do fuste de 100 cm, profundidade menor ou igual a 5 m, escavação mecânica, sem alargamento de base, concreto usinado e lançado com bomba ou diretamente do caminhão. af_01/2018 | M3 | 455.82 | SINAPI | INSUMO EMOP
97790 | Tubulão a céu aberto, diâmetro do fuste de 120 cm, profundidade menor ou igual a 5 m, escavação mecânica, sem alargamento de base, concreto usinado e lançado com bomba ou diretamente do caminhão. af_01/2018 | M3 | 438.26 | SINAPI | INSUMO EMOP
97791 | Tubulão a céu aberto, diâmetro do fuste de 70 cm, profundidade maior que 5 m e menor ou igual a 10m, escavação mecânica, sem alargamento de base, concreto usinado e lançado com bomba ou diretamente do caminhão. af_01/2018 | M3 | 450.2 | SINAPI | INSUMO EMOP
97792 | Tubulão a céu aberto, diâmetro do fuste de 80 cm, profundidade maior que 5 m e menor ou igual a 10m, escavação mecânica, sem alargamento de base, concreto usinado e lançado com bomba ou diretamente do caminhão. af_01/2018 | M3 | 438.35 | SINAPI | INSUMO EMOP
97793 | Tubulão a céu aberto, diâmetro do fuste de 100 cm, profundidade maior que 5 m e menor ou igual a 10m, escavação mecânica, sem alargamento de base, concreto usinado e lançado com bomba ou diretamente do caminhão. af_01/2018 | M3 | 415.12 | SINAPI | INSUMO EMOP
97794 | Tubulão a céu aberto, diâmetro do fuste de 120 cm, profundidade maior que 5 m e menor ou igual a 10m, escavação mecânica, sem alargamento de base, concreto usinado e lançado com bomba ou diretamente do caminhão. af_01/2018 | M3 | 396.26 | SINAPI | INSUMO EMOP
97795 | Tubulão a céu aberto, diâmetro do fuste de 70 cm, profundidade maior que 10m, escavação mecânica, sem alargamento de base, concreto usinado e lançado com bomba ou diretamente do caminhão. af_01/2018 | M3 | 431.1 | SINAPI | INSUMO EMOP
97796 | Tubulão a céu aberto, diâmetro do fuste de 80 cm, profundidade maior que 10m, escavação mecânica, sem alargamento de base, concreto usinado e lançado com bomba ou diretamente do caminhão. af_01/2018 | M3 | 415.92 | SINAPI | INSUMO EMOP
97797 | Tubulão a céu aberto, diâmetro do fuste de 100 cm, profundidade maior que 10m, escavação mecânica, sem alargamento de base, concreto usinado e lançado com bomba ou diretamente do caminhão. af_01/2018 | M3 | 392.57 | SINAPI | INSUMO EMOP
97798 | Tubulão a céu aberto, diâmetro do fuste de 120 cm, profundidade maior que 10m, escavação mecânica, sem alargamento de base, concreto usinado e lançado com bomba ou diretamente do caminhão. af_01/2018 | M3 | 372.64 | SINAPI | INSUMO EMOP
97799 | Alargamento de base de tubulão a céu aberto, escavação manual, concreto feito em obra e lançado com jerica. af_01/2018 | M3 | 538.94 | SINAPI | INSUMO EMOP
97800 | Alargamento de base de tubulão a céu aberto, escavação manual, concreto usinado e lançado com bomba ou diretamente do caminhão. af_01/2018 | M3 | 540.1 | SINAPI | INSUMO EMOP
89198 | Estaca pré-moldada de concreto, seção quadrada, capacidade de 25 toneladas, comprimento total cravado até 5m, bate-estacas por gravidade sobre rolos (exclusive mobilização e desmobilização). af_03/2016 | M | 77.99 | SINAPI | INSUMO EMOP
89199 | Estaca pré-moldada de concreto, seção quadrada, capacidade de 50 toneladas, comprimento total cravado até 5m, bate-estacas por gravidade sobre rolos (exclusive mobilização e desmobilização). af_03/2016 | M | 102.21 | SINAPI | INSUMO EMOP
89200 | Estaca pré-moldada de concreto centrifugado, seção circular, capacidade de 100 toneladas, comprimento total cravado até 5m, bate-estacas por gravidade sobre rolos (exclusive mobilização e desmobilização). af_03/2016 | M | 238.98 | SINAPI | INSUMO EMOP
89201 | Estaca pré-moldada de concreto, seção quadrada, capacidade de 25 toneladas, comprimento total cravado acima de 5m até 12m, bate-estacas por gravidade sobre rolos (exclusive mobilização e desmobilização). af_03/2016 | M | 61.48 | SINAPI | INSUMO EMOP
89202 | Estaca pré-moldada de concreto, seção quadrada, capacidade de 50 toneladas, comprimento total cravado acima de 5m até 12m, bate-estacas por gravidade sobre rolos (exclusive mobilização e desmobilização). af_03/2016 | M | 79.19 | SINAPI | INSUMO EMOP
89203 | Estaca pré-moldada de concreto centrifugado, seção circular, capacidade de 100 toneladas, comprimento total cravado acima de 5m até 12m, bate-estacas por gravidade sobre rolos (exclusive mobilização e desmobilização). af_03/2016 | M | 182.45 | SINAPI | INSUMO EMOP
89204 | Estaca pré-moldada de concreto, seção quadrada, capacidade de 25 toneladas comprimento total cravado acima de 12m, bate-estacas por gravidade sobre rolos (exclusive mobilização e desmobilização). af_03/2016 | M | 55.44 | SINAPI | INSUMO EMOP
89205 | Estaca pré-moldada de concreto, seção quadrada, capacidade de 50 toneladas, comprimento total cravado acima de 12m, bate-estacas por gravidade sobre rolos (exclusive mobilização e desmobilização). af_03/2016 | M | 72.14 | SINAPI | INSUMO EMOP
89206 | Estaca pré-moldada de concreto centrifugado, seção circular, capacidade de 100 toneladas, comprimento total cravado acima de 12m, bate-estacas por gravidade sobre rolos (exclusive mobilização e desmobilização). af_03/2016 | M | 168.95 | SINAPI | INSUMO EMOP
90808 | Estaca hélice contínua, diâmetro de 30 cm, comprimento total até 15 m, perfuratriz com torque de 170 kn.m (exclusive mobilização e desmobilização). af_02/2015 | M | 61.82 | SINAPI | INSUMO EMOP
90809 | Estaca hélice contínua, diâmetro de 30 cm, comprimento total acima de 15 m até 20 m, perfuratriz com torque de 170 kn.m (exclusive mobilização e desmobilização). af_02/2015 | M | 59.55 | SINAPI | INSUMO EMOP
90810 | Estaca hélice contínua, diâmetro de 50 cm, comprimento total até 15 m, perfuratriz com torque de 170 kn.m (exclusive mobilização e desmobilização). af_02/2015 | M | 130.22 | SINAPI | INSUMO EMOP
90811 | Estaca hélice contínua, diâmetro de 50 cm, comprimento total acima de 15 m até 30 m, perfuratriz com torque de 170 kn.m (exclusive mobilização e desmobilização). af_02/2015 | M | 123.32 | SINAPI | INSUMO EMOP
90812 | Estaca hélice contínua, diâmetro de 70 cm, comprimento total até 15 m, perfuratriz com torque de 170 kn.m (exclusive mobilização e desmobilização). af_02/2015 | M | 222.04 | SINAPI | INSUMO EMOP
90813 | Estaca hélice contínua, diâmetro de 70 cm, comprimento total acima de 15 m até 30 m, perfuratriz com torque de 170 kn.m (exclusive mobilização e desmobilização). af_02/2015 | M | 212.59 | SINAPI | INSUMO EMOP
90814 | Estaca hélice contínua, diâmetro de 80 cm, comprimento total até 30 m, perfuratriz com torque de 170 kn.m (exclusive mobilização e desmobilização). af_02/2015 | M | 267.59 | SINAPI | INSUMO EMOP
90815 | Estaca hélice contínua, diâmetro de 90 cm, comprimento total até 30 m, perfuratriz com torque de 263 kn.m (exclusive mobilização e desmobilização). af_02/2015 | M | 323.72 | SINAPI | INSUMO EMOP
90877 | Estaca escavada mecanicamente, sem fluido estabilizante, com 25 cm de diâmetro, até 9 m de comprimento, concreto lançado por caminhão betoneira (exclusive mobilização e desmobilização). af_02/2015 | M | 39.7 | SINAPI | INSUMO EMOP
90878 | Estaca escavada mecanicamente, sem fluido estabilizante, com 25 cm de diâmetro, acima de 9 m de comprimento, concreto lançado por caminhão betoneira (exclusive mobilização e desmobilização). af_02/2015 | M | 37.96 | SINAPI | INSUMO EMOP
90880 | Estaca escavada mecanicamente, sem fluido estabilizante, com 25 cm de diâmetro, até 9 m de comprimento, concreto lançado manualmente (exclusive mobilização e desmobilização). af_02/2015 | M | 56.23 | SINAPI | INSUMO EMOP
90881 | Estaca escavada mecanicamente, sem fluido estabilizante, com 25 cm de diâmetro, acima de 9 m de comprimento, concreto lançado manualmente (exclusive mobilização e desmobilização). af_02/2015 | M | 51.34 | SINAPI | INSUMO EMOP
90883 | Estaca escavada mecanicamente, sem fluido estabilizante, com 40 cm de diâmetro, até 9 m de comprimento, concreto lançado por caminhão betoneira (exclusive mobilização e desmobilização). af_02/2015 | M | 66.05 | SINAPI | INSUMO EMOP
90884 | Estaca escavada mecanicamente, sem fluido estabilizante, com 40 cm de diâmetro, acima de 9 m até 15 m de comprimento, concreto lançado por caminhão betoneira (exclusive mobilização e desmobilização). af_02/2015 | M | 64 | SINAPI | INSUMO EMOP
90885 | Estaca escavada mecanicamente, sem fluido estabilizante, com 40 cm de diâmetro, acima de 15 m de comprimento, concreto lançado por caminhão betoneira (exclusive mobilização e desmobilização). af_02/2015 | M | 63.07 | SINAPI | INSUMO EMOP
90886 | Estaca escavada mecanicamente, sem fluido estabilizante, com 60 cm de diâmetro, até 9 m de comprimento, concreto lançado por caminhão betoneira (exclusive mobilização e desmobilização). af_02/2015 | M | 126.59 | SINAPI | INSUMO EMOP
90887 | Estaca escavada mecanicamente, sem fluido estabilizante, com 60 cm de diâmetro, acima de 9 m até 15 m de comprimento, concreto lançado por caminhão betoneira (exclusive mobilização e desmobilização). af_02/2015 | M | 124.23 | SINAPI | INSUMO EMOP
90888 | Estaca escavada mecanicamente, sem fluido estabilizante, com 60 cm de diâmetro, acima de 15 m de comprimento, concreto lançado por caminhão betoneira (exclusive mobilização e desmobilização). af_02/2015 | M | 123.21 | SINAPI | INSUMO EMOP
90889 | Estaca escavada mecanicamente, sem fluido estabilizante, com 60 cm de diâmetro, até 9 m de comprimento, concreto lançado por bomba lança (exclusive mobilização e desmobilização). af_02/2015 | M | 149.61 | SINAPI | INSUMO EMOP
90890 | Estaca escavada mecanicamente, sem fluido estabilizante, com 60 cm de diâmetro, acima de 9 m até 15 m de comprimento, concreto lançado por bomba lança (exclusive mobilização e desmobilização). af_02/2015 | M | 145.9 | SINAPI | INSUMO EMOP
90891 | Estaca escavada mecanicamente, sem fluido estabilizante, com 60 cm de diâmetro, acima de 15 m de comprimento, concreto lançado por bomba lança (exclusive mobilização e desmobilização). af_02/2015 | M | 144.23 | SINAPI | INSUMO EMOP
95601 | Arrasamento mecanico de estaca de concreto armado, diametros de até 40 cm. af_11/2016 | UN | 21.39 | SINAPI | INSUMO EMOP
95602 | Arrasamento mecanico de estaca de concreto armado, diametros de 41 cm a 60 cm. af_11/2016 | UN | 27.19 | SINAPI | INSUMO EMOP
95603 | Arrasamento mecanico de estaca de concreto armado, diametros de 61 cm a 80 cm. af_11/2016 | UN | 35.68 | SINAPI | INSUMO EMOP
95604 | Arrasamento mecanico de estaca de concreto armado, diametros de 81 cm a 100 cm. af_11/2016 | UN | 46.98 | SINAPI | INSUMO EMOP
95605 | Arrasamento mecanico de estaca de concreto armado, diametros de 101 cm a 150 cm. af_11/2016 | UN | 73.66 | SINAPI | INSUMO EMOP
95607 | Arrasamento de estaca metálica, perfil laminado tipo ?i? família 250. af_11/2016 | UN | 6.09 | SINAPI | INSUMO EMOP
95608 | Arrasamento de estaca metálica, perfil laminado tipo ?h? família 250. af_11/2016 | UN | 7.03 | SINAPI | INSUMO EMOP
95609 | Arrasamento de estaca metálica, perfil laminado tipo ?h? família 310. af_11/2016 | UN | 7.85 | SINAPI | INSUMO EMOP
96160 | Estaca raiz, diâmetro de 20 cm, comprimento de até 10 m, sem presença de rocha. af_04/2017 | M | 179.79 | SINAPI | INSUMO EMOP
96161 | Estaca raiz, diâmetro de 31 cm, comprimento de até 10 m, sem presença de rocha. af_05/2017 | M | 263.45 | SINAPI | INSUMO EMOP
96162 | Estaca raiz, diâmetro de 40 cm, comprimento de até 10 m, sem presença de rocha. af_05/2017 | M | 340.63 | SINAPI | INSUMO EMOP
96163 | Estaca raiz, diâmetro de 45 cm, comprimento de até 10 m, sem presença de rocha. af_05/2017 | M | 385.47 | SINAPI | INSUMO EMOP
96164 | Estaca raiz, diâmetro de 20 cm, comprimento de 11 a 20 m, sem presença de rocha. af_05/2017 | M | 163.33 | SINAPI | INSUMO EMOP
96165 | Estaca raiz, diâmetro de 31 cm, comprimento de 11 a 20 m, sem presença de rocha. af_05/2017 | M | 240.91 | SINAPI | INSUMO EMOP
96166 | Estaca raiz, diâmetro de 40 cm, comprimento de 11 a 20 m, sem presença de rocha. af_05/2017 | M | 306.17 | SINAPI | INSUMO EMOP
96167 | Estaca raiz, diâmetro de 45 cm, comprimento de 11 a 20 m, sem presença de rocha. af_05/2017 | M | 336.68 | SINAPI | INSUMO EMOP
96168 | Estaca raiz, diâmetro de 20 cm, comprimento de 21 a 30 m, sem presença de rocha. af_05/2017 | M | 155.39 | SINAPI | INSUMO EMOP
96169 | Estaca raiz, diâmetro de 31 cm, comprimento de 21 a 30 m, sem presença de rocha. af_05/2017 | M | 230.72 | SINAPI | INSUMO EMOP
96170 | Estaca raiz, diâmetro de 40 cm, comprimento de 21 a 30 m, sem presença de rocha. af_05/2017 | M | 293.65 | SINAPI | INSUMO EMOP
96171 | Estaca raiz, diâmetro de 45 cm, comprimento de 21 a 30 m, sem presença de rocha. af_05/2017 | M | 319.94 | SINAPI | INSUMO EMOP
96172 | Estaca raiz, diâmetro de 20 cm, comprimento de até 10 m, com presença de rocha. af_05/2017 | M | 191.15 | SINAPI | INSUMO EMOP
96173 | Estaca raiz, diâmetro de 31 cm, comprimento de até 10 m, com presença de rocha. af_05/2017 | M | 277.67 | SINAPI | INSUMO EMOP
96174 | Estaca raiz, diâmetro de 40 cm, comprimento de até 10 m, com presença de rocha. af_05/2017 | M | 358.83 | SINAPI | INSUMO EMOP
96175 | Estaca raiz, diâmetro de 45 cm, comprimento de até 10 m, com presença de rocha. af_05/2017 | M | 406.61 | SINAPI | INSUMO EMOP
96176 | Estaca raiz, diâmetro de 20 cm, comprimento de 11 a 20 m, com presença de rocha. af_05/2017 | M | 170.89 | SINAPI | INSUMO EMOP
96177 | Estaca raiz, diâmetro de 31 cm, comprimento de 11 a 20 m, com presença de rocha. af_05/2017 | M | 249.63 | SINAPI | INSUMO EMOP
96178 | Estaca raiz, diâmetro de 40 cm, comprimento de 11 a 20 m, com presença de rocha. af_05/2017 | M | 316.49 | SINAPI | INSUMO EMOP
96179 | Estaca raiz, diâmetro de 45 cm, comprimento de 11 a 20 m, com presença de rocha. af_05/2017 | M | 347.85 | SINAPI | INSUMO EMOP
96180 | Estaca raiz, diâmetro de 20 cm, comprimento de 21 a 30 m, com presença de rocha. af_05/2017 | M | 160.95 | SINAPI | INSUMO EMOP
96181 | Estaca raiz, diâmetro de 31 cm, comprimento de 21 a 30 m, com presença de rocha. af_05/2017 | M | 237.17 | SINAPI | INSUMO EMOP
96182 | Estaca raiz, diâmetro de 40 cm, comprimento de 21 a 30 m, com presença de rocha. af_05/2017 | M | 299.91 | SINAPI | INSUMO EMOP
96183 | Estaca raiz, diâmetro de 45 cm, comprimento de 21 a 30 m, com presença de rocha. af_05/2017 | M | 327.56 | SINAPI | INSUMO EMOP
98228 | Estaca broca de concreto, diãmetro de 20 cm, profundidade de até 3 m, escavação manual com trado concha, não armada. af_03/2018 | M | 53.65 | SINAPI | INSUMO EMOP
98229 | Estaca broca de concreto, diãmetro de 25 cm, profundidade de até 3 m, escavação manual com trado concha, não armada. af_03/2018 | M | 73 | SINAPI | INSUMO EMOP
98230 | Estaca broca de concreto, diâmetro de 30 cm, profundidade de até 3 m, escavação manual com trado concha, não armada. af_03/2018 | M | 98.48 | SINAPI | INSUMO EMOP
83534 | Lastro de concreto, preparo mecânico, inclusos aditivo impermeabilizante, lançamento e adensamento | M3 | 513.82 | SINAPI | INSUMO EMOP
95240 | Lastro de concreto magro, aplicado em pisos ou radiers, espessura de 3 cm. af_07/2016 | M2 | 12.88 | SINAPI | INSUMO EMOP
95241 | Lastro de concreto magro, aplicado em pisos ou radiers, espessura de 5 cm. af_07/2016 | M2 | 21.49 | SINAPI | INSUMO EMOP
96616 | Lastro de concreto magro, aplicado em blocos de coroamento ou sapatas. af_08/2017 | M3 | 453.32 | SINAPI | INSUMO EMOP
96617 | Lastro de concreto magro, aplicado em blocos de coroamento ou sapatas, espessura de 3 cm. af_08/2017 | M2 | 13.59 | SINAPI | INSUMO EMOP
96619 | Lastro de concreto magro, aplicado em blocos de coroamento ou sapatas, espessura de 5 cm. af_08/2017 | M2 | 22.65 | SINAPI | INSUMO EMOP
96620 | Lastro de concreto magro, aplicado em pisos ou radiers. af_08/2017 | M3 | 429.94 | SINAPI | INSUMO EMOP
96621 | Lastro com material granular, aplicação em blocos de coroamento, espessura de *5 cm*. af_08/2017 | M3 | 177.33 | SINAPI | INSUMO EMOP
96622 | Lastro com material granular, aplicação em pisos ou radiers, espessura de *5 cm*. af_08/2017 | M3 | 108.71 | SINAPI | INSUMO EMOP
96623 | Lastro com material granular, aplicado em blocos de coroamento, espessura de *10 cm*. af_08/2017 | M3 | 161.32 | SINAPI | INSUMO EMOP
96624 | Lastro com material granular, aplicado em pisos ou radiers, espessura de *10 cm*. af_08/2017 | M3 | 103.06 | SINAPI | INSUMO EMOP
97082 | Escavação manual de viga de borda para radier. af_09/2017 | M3 | 56.1 | SINAPI | INSUMO EMOP
97083 | Compactação mecânica de solo para execução de radier, com compactador de solos a percussão. af_09/2017 | M2 | 2.95 | SINAPI | INSUMO EMOP
97084 | Compactação mecânica de solo para execução de radier, com compactador de solos tipo placa vibratória. af_09/2017 | M2 | 0.6 | SINAPI | INSUMO EMOP
97086 | Fabricação, montagem e desmontagem de forma para radier, em madeira serrada, 4 utilizações. af_09/2017 | M2 | 100.37 | SINAPI | INSUMO EMOP
97094 | Concretagem de radier, piso ou laje sobre solo, fck 30 mpa, para espessura de 10 cm - lançamento, adensamento e acabamento. af_09/2017 | M3 | 392.09 | SINAPI | INSUMO EMOP
97095 | Concretagem de radier, piso ou laje sobre solo, fck 30 mpa, para espessura de 15 cm - lançamento, adensamento e acabamento. af_09/2017 | M3 | 367.73 | SINAPI | INSUMO EMOP
97096 | Concretagem de radier, piso ou laje sobre solo, fck 30 mpa, para espessura de 20 cm - lançamento, adensamento e acabamento. af_09/2017 | M3 | 355.22 | SINAPI | INSUMO EMOP
90996 | Formas manuseáveis para paredes de concreto moldadas in loco, de edificações de multiplos pavimento, em platibanda. af_06/2015 | M2 | 14.46 | SINAPI | INSUMO EMOP
90997 | Formas manuseáveis para paredes de concreto moldadas in loco, de edificações de multiplos pavimentos, em faces internas de paredes. af_06/2015 | M2 | 19.84 | SINAPI | INSUMO EMOP
90998 | Formas manuseáveis para paredes de concreto moldadas in loco, de edificações de multiplos pavimentos, em lajes. af_06/2015 | M2 | 24.06 | SINAPI | INSUMO EMOP
91000 | Formas manuseáveis para paredes de concreto moldadas in loco, de edificações de multiplos pavimentos, em panos de fachada com vãos. af_06/2015 | M2 | 18.24 | SINAPI | INSUMO EMOP
91002 | Formas manuseáveis para paredes de concreto moldadas in loco, de edificações de multiplos pavimentos, em panos de fachada sem vãos. af_06/2015 | M2 | 16.73 | SINAPI | INSUMO EMOP
91003 | Formas manuseáveis para paredes de concreto moldadas in loco, de edificações de multiplos pavimentos, em panos de fachada com varandas. af_06/2015 | M2 | 19.46 | SINAPI | INSUMO EMOP
91004 | Formas manuseáveis para paredes de concreto moldadas in loco, de edificações de pavimento único, em faces internas de paredes. af_06/2015 | M2 | 15.2 | SINAPI | INSUMO EMOP
91005 | Formas manuseáveis para paredes de concreto moldadas in loco, de edificações de pavimento único, em lajes. af_06/2015 | M2 | 18.36 | SINAPI | INSUMO EMOP
91006 | Formas manuseáveis para paredes de concreto moldadas in loco, de edificações de pavimento único, em panos de fachada com vãos. af_06/2015 | M2 | 14.01 | SINAPI | INSUMO EMOP
91007 | Formas manuseáveis para paredes de concreto moldadas in loco, de edificações de pavimento único, em panos de fachada sem vãos. af_06/2015 | M2 | 12.5 | SINAPI | INSUMO EMOP
91008 | Formas manuseáveis para paredes de concreto moldadas in loco, de edificações de pavimento único, em panos de fachada com varanda. af_06/2015 | M2 | 15.23 | SINAPI | INSUMO EMOP
92263 | Fabricação de fôrma para pilares e estruturas similares, em chapa de madeira compensada resinada, e = 17 mm. af_12/2015 | M2 | 112.31 | SINAPI | INSUMO EMOP
92264 | Fabricação de fôrma para pilares e estruturas similares, em chapa de madeira compensada plastificada, e = 18 mm. af_12/2015 | M2 | 111.22 | SINAPI | INSUMO EMOP
92265 | Fabricação de fôrma para vigas, em chapa de madeira compensada resinada, e = 17 mm. af_12/2015 | M2 | 88.41 | SINAPI | INSUMO EMOP
92266 | Fabricação de fôrma para vigas, em chapa de madeira compensada plastificada, e = 18 mm. af_12/2015 | M2 | 87.44 | SINAPI | INSUMO EMOP
92267 | Fabricação de fôrma para lajes, em chapa de madeira compensada resinada, e = 17 mm. af_12/2015 | M2 | 34.08 | SINAPI | INSUMO EMOP
92268 | Fabricação de fôrma para lajes, em chapa de madeira compensada plastificada, e = 18 mm. af_12/2015 | M2 | 33.22 | SINAPI | INSUMO EMOP
92269 | Fabricação de fôrma para pilares e estruturas similares, em madeira serrada, e=25 mm. af_12/2015 | M2 | 82.08 | SINAPI | INSUMO EMOP
92270 | Fabricação de fôrma para vigas, com madeira serrada, e = 25 mm. af_12/2015 | M2 | 65.73 | SINAPI | INSUMO EMOP
92271 | Fabricação de fôrma para lajes, em madeira serrada, e=25 mm. af_12/2015 | M2 | 44.56 | SINAPI | INSUMO EMOP
92272 | Fabricação de escoras de viga do tipo garfo, em madeira. af_12/2015 | M | 19.22 | SINAPI | INSUMO EMOP
92273 | Fabricação de escoras do tipo pontalete, em madeira. af_12/2015 | M | 8.46 | SINAPI | INSUMO EMOP
92408 | Montagem e desmontagem de fôrma de pilares retangulares e estruturas similares com área média das seções menor ou igual a 0,25 m², pé-direito simples, em madeira serrada, 1 utilização. af_12/2015 | M2 | 179.43 | SINAPI | INSUMO EMOP
92409 | Montagem e desmontagem de fôrma de pilares retangulares e estruturas similares com área média das seções maior que 0,25 m², pé-direito simples, em madeira serrada, 1 utilização. af_12/2015 | M2 | 168.31 | SINAPI | INSUMO EMOP
92410 | Montagem e desmontagem de fôrma de pilares retangulares e estruturas similares com área média das seções menor ou igual a 0,25 m², pé-direito simples, em madeira serrada, 2 utilizações. af_12/2015 | M2 | 128.04 | SINAPI | INSUMO EMOP
92411 | Montagem e desmontagem de fôrma de pilares retangulares e estruturas similares com área média das seções maior que 0,25 m², pé-direito simples, em madeira serrada, 2 utilizações. af_12/2015 | M2 | 118.21 | SINAPI | INSUMO EMOP
92412 | Montagem e desmontagem de fôrma de pilares retangulares e estruturas similares com área média das seções menor ou igual a 0,25 m², pé-direito simples, em madeira serrada, 4 utilizações. af_12/2015 | M2 | 87.7 | SINAPI | INSUMO EMOP
92413 | Montagem e desmontagem de fôrma de pilares retangulares e estruturas similares com área média das seções maior que 0,25 m², pé-direito simples, em madeira serrada, 4 utilizações. af_12/2015 | M2 | 80.13 | SINAPI | INSUMO EMOP
92414 | Montagem e desmontagem de fôrma de pilares retangulares e estruturas similares com área média das seções menor ou igual a 0,25 m², pé-direito simples, em chapa de madeira compensada resinada, 2 utilizações. af_12/2015 | M2 | 111.84 | SINAPI | INSUMO EMOP
92415 | Montagem e desmontagem de fôrma de pilares retangulares e estruturas similares com área média das seções maior que 0,25 m², pé-direito simples, em chapa de madeira compensada resinada, 2 utilizações. af_12/2015 | M2 | 102.01 | SINAPI | INSUMO EMOP
92416 | Montagem e desmontagem de fôrma de pilares retangulares e estruturas similares com área média das seções menor ou igual a 0,25 m², pé-direito duplo, em chapa de madeira compensada resinada, 2 utilizações. af_12/2015 | M2 | 132.05 | SINAPI | INSUMO EMOP
92417 | Montagem e desmontagem de fôrma de pilares retangulares e estruturas similares com área média das seções maior que 0,25 m², pé-direito duplo, em chapa de madeira compensada resinada, 2 utilizações. af_12/2015 | M2 | 122.26 | SINAPI | INSUMO EMOP
92418 | Montagem e desmontagem de fôrma de pilares retangulares e estruturas similares com área média das seções menor ou igual a 0,25 m², pé-direito simples, em chapa de madeira compensada resinada, 4 utilizações. af_12/2015 | M2 | 72.91 | SINAPI | INSUMO EMOP
92419 | Montagem e desmontagem de fôrma de pilares retangulares e estruturas similares com área média das seções maior que 0,25 m², pé-direito simples, em chapa de madeira compensada resinada, 4 utilizações. af_12/2015 | M2 | 65.38 | SINAPI | INSUMO EMOP
92420 | Montagem e desmontagem de fôrma de pilares retangulares e estruturas similares com área média das seções menor ou igual a 0,25 m², pé-direito duplo, em chapa de madeira compensada resinada, 4 utilizações. af_12/2015 | M2 | 88.46 | SINAPI | INSUMO EMOP
92421 | Montagem e desmontagem de fôrma de pilares retangulares e estruturas similares com área média das seções maior que 0,25 m², pé-direito duplo, em chapa de madeira compensada resinada, 4 utilizações. af_12/2015 | M2 | 80.91 | SINAPI | INSUMO EMOP
92422 | Montagem e desmontagem de fôrma de pilares retangulares e estruturas similares com área média das seções menor ou igual a 0,25 m², pé-direito simples, em chapa de madeira compensada resinada, 6 utilizações. af_12/2015 | M2 | 60.32 | SINAPI | INSUMO EMOP
92423 | Montagem e desmontagem de fôrma de pilares retangulares e estruturas similares com área média das seções maior que 0,25 m², pé-direito simples, em chapa de madeira compensada resinada, 6 utilizações. af_12/2015 | M2 | 53.78 | SINAPI | INSUMO EMOP
92424 | Montagem e desmontagem de fôrma de pilares retangulares e estruturas similares com área média das seções menor ou igual a 0,25 m², pé-direito duplo, em chapa de madeira compensada resinada, 6 utilizações. af_12/2015 | M2 | 73.85 | SINAPI | INSUMO EMOP
92425 | Montagem e desmontagem de fôrma de pilares retangulares e estruturas similares com área média das seções maior que 0,25 m², pé-direito duplo, em chapa de madeira compensada resinada, 6 utilizações. af_12/2015 | M2 | 67.28 | SINAPI | INSUMO EMOP
92426 | Montagem e desmontagem de fôrma de pilares retangulares e estruturas similares com área média das seções menor ou igual a 0,25 m², pé-direito simples, em chapa de madeira compensada resinada, 8 utilizações. af_12/2015 | M2 | 53.98 | SINAPI | INSUMO EMOP
92427 | Montagem e desmontagem de fôrma de pilares retangulares e estruturas similares com área média das seções maior que 0,25 m², pé-direito simples, em chapa de madeira compensada resinada, 8 utilizações. af_12/2015 | M2 | 47.91 | SINAPI | INSUMO EMOP
92428 | Montagem e desmontagem de fôrma de pilares retangulares e estruturas similares com área média das seções menor ou igual a 0,25 m², pé-direito duplo, em chapa de madeira compensada resinada, 8 utilizações. af_12/2015 | M2 | 66.5 | SINAPI | INSUMO EMOP
92429 | Montagem e desmontagem de fôrma de pilares retangulares e estruturas similares com área média das seções maior que 0,25 m², pé-direito duplo, em chapa de madeira compensada resinada, 8 utilizações. af_12/2015 | M2 | 60.42 | SINAPI | INSUMO EMOP
92430 | Montagem e desmontagem de fôrma de pilares retangulares e estruturas similares com área média das seções menor ou igual a 0,25 m², pé-direito simples, em chapa de madeira compensada plastificada, 10 utilizações. af_12/2015 | M2 | 47.53 | SINAPI | INSUMO EMOP
92431 | Montagem e desmontagem de fôrma de pilares retangulares e estruturas similares com área média das seções maior que 0,25 m², pé-direito simples, em chapa de madeira compensada plastificada, 10 utilizações. af_12/2015 | M2 | 41.76 | SINAPI | INSUMO EMOP
92432 | Montagem e desmontagem de fôrma de pilares retangulares e estruturas similares com área média das seções menor ou igual a 0,25 m², pé-direito duplo, em chapa de madeira compensada plastificada, 10 utilizações. af_12/2015 | M2 | 59.4 | SINAPI | INSUMO EMOP
92433 | Montagem e desmontagem de fôrma de pilares retangulares e estruturas similares com área média das seções maior que 0,25 m², pé-direito duplo, em chapa de madeira compensada plastificada, 10 utilizações. af_12/2015 | M2 | 53.64 | SINAPI | INSUMO EMOP
92434 | Montagem e desmontagem de fôrma de pilares retangulares e estruturas similares com área média das seções menor ou igual a 0,25 m², pé-direito simples, em chapa de madeira compensada plastificada, 12 utilizações. af_12/2015 | M2 | 45.48 | SINAPI | INSUMO EMOP
92435 | Montagem e desmontagem de fôrma de pilares retangulares e estruturas similares com área média das seções maior que 0,25 m², pé-direito simples, em chapa de madeira compensada plastificada, 12 utilizações. af_12/2015 | M2 | 39.9 | SINAPI | INSUMO EMOP
92436 | Montagem e desmontagem de fôrma de pilares retangulares e estruturas similares com área média das seções menor ou igual a 0,25 m², pé-direito duplo, em chapa de madeira compensada plastificada, 12 utilizações. af_12/2015 | M2 | 56.94 | SINAPI | INSUMO EMOP
92437 | Montagem e desmontagem de fôrma de pilares retangulares e estruturas similares com área média das seções maior que 0,25 m², pé-direito duplo, em chapa de madeira compensada plastificada, 12 utilizações. af_12/2015 | M2 | 51.38 | SINAPI | INSUMO EMOP
92438 | Montagem e desmontagem de fôrma de pilares retangulares e estruturas similares com área média das seções menor ou igual a 0,25 m², pé-direito simples, em chapa de madeira compensada plastificada, 14 utilizações. af_12/2015 | M2 | 44 | SINAPI | INSUMO EMOP
92439 | Montagem e desmontagem de fôrma de pilares retangulares e estruturas similares com área média das seções maior que 0,25 m², pé-direito simples, em chapa de madeira compensada plastificada, 14 utilizações. af_12/2015 | M2 | 38.57 | SINAPI | INSUMO EMOP
92440 | Montagem e desmontagem de fôrma de pilares retangulares e estruturas similares com área média das seções menor ou igual a 0,25 m², pé-direito duplo, em chapa de madeira compensada plastificada, 14 utilizações. af_12/2015 | M2 | 55.16 | SINAPI | INSUMO EMOP
92441 | Montagem e desmontagem de fôrma de pilares retangulares e estruturas similares com área média das seções maior que 0,25 m², pé-direito duplo, em chapa de madeira compensada plastificada, 14 utilizações. af_12/2015 | M2 | 49.76 | SINAPI | INSUMO EMOP
92442 | Montagem e desmontagem de fôrma de pilares retangulares e estruturas similares com área média das seções menor ou igual a 0,25 m², pé-direito simples, em chapa de madeira compensada plastificada, 18 utilizações. af_12/2015 | M2 | 41.09 | SINAPI | INSUMO EMOP
92443 | Montagem e desmontagem de fôrma de pilares retangulares e estruturas similares com área média das seções maior que 0,25 m², pé-direito simples, em chapa de madeira compensada plastificada, 18 utilizações. af_12/2015 | M2 | 35.85 | SINAPI | INSUMO EMOP
92444 | Montagem e desmontagem de fôrma de pilares retangulares e estruturas similares com área média das seções menor ou igual a 0,25 m², pé-direito duplo, em chapa de madeira compensada plastificada, 18 utilizações. af_12/2015 | M2 | 51.88 | SINAPI | INSUMO EMOP
92445 | Montagem e desmontagem de fôrma de pilares retangulares e estruturas similares com área média das seções maior que 0,25 m², pé-direito duplo, em chapa de madeira compensada plastificada, 18 utilizações. af_12/2015 | M2 | 46.65 | SINAPI | INSUMO EMOP
92446 | Montagem e desmontagem de fôrma de viga, escoramento com pontalete de madeira, pé-direito simples, em madeira serrada, 1 utilização. af_12/2015 | M2 | 158.78 | SINAPI | INSUMO EMOP
92447 | Montagem e desmontagem de fôrma de viga, escoramento com pontalete de madeira, pé-direito simples, em madeira serrada, 2 utilizações. af_12/2015 | M2 | 116.24 | SINAPI | INSUMO EMOP
92448 | Montagem e desmontagem de fôrma de viga, escoramento com pontalete de madeira, pé-direito simples, em madeira serrada, 4 utilizações. af_12/2015 | M2 | 93.98 | SINAPI | INSUMO EMOP
92449 | Montagem e desmontagem de fôrma de viga, escoramento com garfo de madeira, pé-direito duplo, em chapa de madeira resinada, 2 utilizações. af_12/2015 | M2 | 177.21 | SINAPI | INSUMO EMOP
92450 | Montagem e desmontagem de fôrma de viga, escoramento metálico, pé-direito duplo, em chapa de madeira resinada, 2 utilizações. af_12/2015 | M2 | 221.07 | SINAPI | INSUMO EMOP
92451 | Montagem e desmontagem de fôrma de viga, escoramento com garfo de madeira, pé-direito simples, em chapa de madeira resinada, 2 utilizações. af_12/2015 | M2 | 125.54 | SINAPI | INSUMO EMOP
92452 | Montagem e desmontagem de fôrma de viga, escoramento metálico, pé-direito simples, em chapa de madeira resinada, 2 utilizações. af_12/2015 | M2 | 124.6 | SINAPI | INSUMO EMOP
92453 | Montagem e desmontagem de fôrma de viga, escoramento com garfo de madeira, pé-direito duplo, em chapa de madeira resinada, 4 utilizações. af_12/2015 | M2 | 150.34 | SINAPI | INSUMO EMOP
92454 | Montagem e desmontagem de fôrma de viga, escoramento metálico, pé-direito duplo, em chapa de madeira resinada, 4 utilizações. af_12/2015 | M2 | 237.96 | SINAPI | INSUMO EMOP
92455 | Montagem e desmontagem de fôrma de viga, escoramento com garfo de madeira, pé-direito simples, em chapa de madeira resinada, 4 utilizações. af_12/2015 | M2 | 102 | SINAPI | INSUMO EMOP
92456 | Montagem e desmontagem de fôrma de viga, escoramento metálico, pé-direito simples, em chapa de madeira resinada, 4 utilizações. af_12/2015 | M2 | 105.75 | SINAPI | INSUMO EMOP
92457 | Montagem e desmontagem de fôrma de viga, escoramento com garfo de madeira, pé-direito duplo, em chapa de madeira resinada, 6 utilizações. af_12/2015 | M2 | 129.9 | SINAPI | INSUMO EMOP
92458 | Montagem e desmontagem de fôrma de viga, escoramento metálico, pé-direito duplo, em chapa de madeira resinada, 6 utilizações. af_12/2015 | M2 | 222.99 | SINAPI | INSUMO EMOP
92459 | Montagem e desmontagem de fôrma de viga, escoramento com garfo de madeira, pé-direito simples, em chapa de madeira resinada, 6 utilizações. af_12/2015 | M2 | 86.05 | SINAPI | INSUMO EMOP
92460 | Montagem e desmontagem de fôrma de viga, escoramento metálico, pé-direito simples, em chapa de madeira resinada, 6 utilizações. af_12/2015 | M2 | 87.08 | SINAPI | INSUMO EMOP
92461 | Montagem e desmontagem de fôrma de viga, escoramento com garfo de madeira, pé-direito duplo, em chapa de madeira resinada, 8 utilizações. af_12/2015 | M2 | 118.89 | SINAPI | INSUMO EMOP
92462 | Montagem e desmontagem de fôrma de viga, escoramento metálico, pé-direito duplo, em chapa de madeira resinada, 8 utilizações. af_12/2015 | M2 | 213.35 | SINAPI | INSUMO EMOP
92463 | Montagem e desmontagem de fôrma de viga, escoramento com garfo de madeira, pé-direito simples, em chapa de madeira resinada, 8 utilizações. af_12/2015 | M2 | 77.3 | SINAPI | INSUMO EMOP
92464 | Montagem e desmontagem de fôrma de viga, escoramento metálico, pé-direito simples, em chapa de madeira resinada, 8 utilizações. af_12/2015 | M2 | 82.45 | SINAPI | INSUMO EMOP
92465 | Montagem e desmontagem de fôrma de viga, escoramento com garfo de madeira, pé-direito duplo, em chapa de madeira plastificada, 10 utilizações. af_12/2015 | M2 | 92.58 | SINAPI | INSUMO EMOP
92466 | Montagem e desmontagem de fôrma de viga, escoramento metálico, pé-direito duplo, em chapa de madeira plastificada, 10 utilizações. af_12/2015 | M2 | 202.96 | SINAPI | INSUMO EMOP
92467 | Montagem e desmontagem de fôrma de viga, escoramento com garfo de madeira, pé-direito simples, em chapa de madeira plastificada, 10 utilizações. af_12/2015 | M2 | 60.43 | SINAPI | INSUMO EMOP
92468 | Montagem e desmontagem de fôrma de viga, escoramento metálico, pé-direito simples, em chapa de madeira plastificada, 10 utilizações. af_12/2015 | M2 | 72.66 | SINAPI | INSUMO EMOP
92469 | Montagem e desmontagem de fôrma de viga, escoramento com garfo de madeira, pé-direito duplo, em chapa de madeira plastificada, 12 utilizações. af_12/2015 | M2 | 84.41 | SINAPI | INSUMO EMOP
92470 | Montagem e desmontagem de fôrma de viga, escoramento metálico, pé-direito duplo, em chapa de madeira plastificada, 12 utilizações. af_12/2015 | M2 | 197.86 | SINAPI | INSUMO EMOP
92471 | Montagem e desmontagem de fôrma de viga, escoramento com garfo de madeira, pé-direito simples, em chapa de madeira plastificada, 12 utilizações. af_12/2015 | M2 | 55.17 | SINAPI | INSUMO EMOP
92472 | Montagem e desmontagem de fôrma de viga, escoramento metálico, pé-direito simples, em chapa de madeira plastificada, 12 utilizações. af_12/2015 | M2 | 68.36 | SINAPI | INSUMO EMOP
92473 | Montagem e desmontagem de fôrma de viga, escoramento com garfo de madeira, pé-direito duplo, em chapa de madeira plastificada, 14 utilizações. af_12/2015 | M2 | 77.69 | SINAPI | INSUMO EMOP
92474 | Montagem e desmontagem de fôrma de viga, escoramento metálico, pé-direito duplo, em chapa de madeira plastificada, 14 utilizações. af_12/2015 | M2 | 193.38 | SINAPI | INSUMO EMOP
92475 | Montagem e desmontagem de fôrma de viga, escoramento com garfo de madeira, pé-direito simples, em chapa de madeira plastificada, 14 utilizações. af_12/2015 | M2 | 50.81 | SINAPI | INSUMO EMOP
92476 | Montagem e desmontagem de fôrma de viga, escoramento metálico, pé-direito simples, em chapa de madeira plastificada, 14 utilizações. af_12/2015 | M2 | 64.64 | SINAPI | INSUMO EMOP
92477 | Montagem e desmontagem de fôrma de viga, escoramento com garfo de madeira, pé-direito duplo, em chapa de madeira plastificada, 18 utilizações. af_12/2015 | M2 | 63.68 | SINAPI | INSUMO EMOP
92478 | Montagem e desmontagem de fôrma de viga, escoramento metálico, pé-direito duplo, em chapa de madeira plastificada, 18 utilizações. af_12/2015 | M2 | 184.76 | SINAPI | INSUMO EMOP
92479 | Montagem e desmontagem de fôrma de viga, escoramento com garfo de madeira, pé-direito simples, em chapa de madeira plastificada, 18 utilizações. af_12/2015 | M2 | 41.74 | SINAPI | INSUMO EMOP
92480 | Montagem e desmontagem de fôrma de viga, escoramento metálico, pé-direito simples, em chapa de madeira plastificada, 18 utilizações. af_12/2015 | M2 | 57.39 | SINAPI | INSUMO EMOP
92481 | Montagem e desmontagem de fôrma de laje maciça com área média menor ou igual a 20 m², pé-direito simples, em madeira serrada, 1 utilização. af_12/2015 | M2 | 207.13 | SINAPI | INSUMO EMOP
92482 | Montagem e desmontagem de fôrma de laje maciça com área média maior que 20 m², pé-direito simples, em madeira serrada, 1 utilização. af_12/2015 | M2 | 194.16 | SINAPI | INSUMO EMOP
92483 | Montagem e desmontagem de fôrma de laje maciça com área média menor ou igual a 20 m², pé-direito simples, em madeira serrada, 2 utilizações. af_12/2015 | M2 | 161.37 | SINAPI | INSUMO EMOP
92484 | Montagem e desmontagem de fôrma de laje maciça com área média maior que 20 m², pé-direito simples, em madeira serrada, 2 utilizações. af_12/2015 | M2 | 149.91 | SINAPI | INSUMO EMOP
92485 | Montagem e desmontagem de fôrma de laje maciça com área média menor ou igual a 20 m², pé-direito simples, em madeira serrada, 4 utilizações. af_12/2015 | M2 | 117.37 | SINAPI | INSUMO EMOP
92486 | Montagem e desmontagem de fôrma de laje maciça com área média maior que 20 m², pé-direito simples, em madeira serrada, 4 utilizações. af_12/2015 | M2 | 108.57 | SINAPI | INSUMO EMOP
92487 | Montagem e desmontagem de fôrma de laje nervurada com cubeta e assoalho com área média menor ou igual a 20 m², pé-direito duplo, em chapa de madeira compensada resinada, 8 utilizações. af_12/2015 | M2 | 82.93 | SINAPI | INSUMO EMOP
92488 | Montagem e desmontagem de fôrma de laje nervurada com cubeta e assoalho com área média maior que 20 m², pé-direito duplo, em chapa de madeira compensada resinada, 8 utilizações. af_12/2015 | M2 | 79.89 | SINAPI | INSUMO EMOP
92489 | Montagem e desmontagem de fôrma de laje nervurada com cubeta e assoalho com área média menor ou igual a 20 m², pé-direito simples, em chapa de madeira compensada resinada, 8 utilizações. af_12/2015 | M2 | 48.11 | SINAPI | INSUMO EMOP
92490 | Montagem e desmontagem de fôrma de laje nervurada com cubeta e assoalho com área média maior que 20 m², pé-direito simples, em chapa de madeira compensada resinada, 8 utilizações. af_12/2015 | M2 | 45.33 | SINAPI | INSUMO EMOP
92491 | Montagem e desmontagem de fôrma de laje nervurada com cubeta e assoalho com área média menor ou igual a 20 m², pé-direito duplo, em chapa de madeira compensada resinada, 10 utilizações. af_12/2015 | M2 | 79.91 | SINAPI | INSUMO EMOP
92492 | Montagem e desmontagem de fôrma de laje nervurada com cubeta e assoalho com área média maior que 20 m², pé-direito duplo, em chapa de madeira compensada resinada, 10 utilizações. af_12/2015 | M2 | 77.01 | SINAPI | INSUMO EMOP
92493 | Montagem e desmontagem de fôrma de laje nervurada com cubeta e assoalho com área média menor ou igual a 20 m², pé-direito simples, em chapa de madeira compensada resinada, 10 utilizações. af_12/2015 | M2 | 43.02 | SINAPI | INSUMO EMOP
92494 | Montagem e desmontagem de fôrma de laje nervurada com cubeta e assoalho com área média maior que 20 m², pé-direito simples, em chapa de madeira compensada resinada, 10 utilizações. af_12/2015 | M2 | 42.89 | SINAPI | INSUMO EMOP
92495 | Montagem e desmontagem de fôrma de laje nervurada com cubeta e assoalho com área média menor ou igual a 20 m², pé-direito duplo, em chapa de madeira compensada resinada, 12 utilizações. af_12/2015 | M2 | 77.86 | SINAPI | INSUMO EMOP
92496 | Montagem e desmontagem de fôrma de laje nervurada com cubeta e assoalho com área média maior que 20 m², pé-direito duplo, em chapa de madeira compensada resinada, 12 utilizações. af_12/2015 | M2 | 75.08 | SINAPI | INSUMO EMOP
92497 | Montagem e desmontagem de fôrma de laje nervurada com cubeta e assoalho com área média menor ou igual a 20 m², pé-direito simples, em chapa de madeira compensada resinada, 12 utilizações. af_12/2015 | M2 | 43.86 | SINAPI | INSUMO EMOP
92498 | Montagem e desmontagem de fôrma de laje nervurada com cubeta e assoalho com área média maior que 20 m², pé-direito simples, em chapa de madeira compensada resinada, 12 utilizações. af_12/2015 | M2 | 41.27 | SINAPI | INSUMO EMOP
92499 | Montagem e desmontagem de fôrma de laje nervurada com cubeta e assoalho com área média menor ou igual a 20 m², pé-direito duplo, em chapa de madeira compensada resinada, 14 utilizações. af_12/2015 | M2 | 76.63 | SINAPI | INSUMO EMOP
92500 | Montagem e desmontagem de fôrma de laje nervurada com cubeta e assoalho com área média maior que 20 m², pé-direito duplo, em chapa de madeira compensada resinada, 14 utilizações. af_12/2015 | M2 | 73.94 | SINAPI | INSUMO EMOP
92501 | Montagem e desmontagem de fôrma de laje nervurada com cubeta e assoalho com área média menor ou igual a 20 m², pé-direito simples, em chapa de madeira compensada resinada, 14 utilizações. af_12/2015 | M2 | 42.85 | SINAPI | INSUMO EMOP
92502 | Montagem e desmontagem de fôrma de laje nervurada com cubeta e assoalho com área média maior que 20 m², pé-direito simples, em chapa de madeira compensada resinada, 14 utilizações. af_12/2015 | M2 | 40.33 | SINAPI | INSUMO EMOP
92503 | Montagem e desmontagem de fôrma de laje nervurada com cubeta e assoalho com área média menor ou igual a 20 m², pé-direito duplo, em chapa de madeira compensada resinada, 18 utilizações. af_12/2015 | M2 | 74.67 | SINAPI | INSUMO EMOP
92504 | Montagem e desmontagem de fôrma de laje nervurada com cubeta e assoalho com área média maior que 20 m², pé-direito duplo, em chapa de madeira compensada resinada, 18 utilizações. af_12/2015 | M2 | 46.94 | SINAPI | INSUMO EMOP
92505 | Montagem e desmontagem de fôrma de laje nervurada com cubeta e assoalho com área média menor ou igual a 20 m², pé-direito simples, em chapa de madeira compensada resinada, 18 utilizações. af_12/2015 | M2 | 41.18 | SINAPI | INSUMO EMOP
92506 | Montagem e desmontagem de fôrma de laje nervurada com cubeta e assoalho com área média maior que 20 m², pé-direito simples, em chapa de madeira compensada resinada, 18 utilizações. af_12/2015 | M2 | 38.76 | SINAPI | INSUMO EMOP
92507 | Montagem e desmontagem de fôrma de laje maciça com área média menor ou igual a 20 m², pé-direito duplo, em chapa de madeira compensada resinada, 2 utilizações. af_12/2015 | M2 | 75.65 | SINAPI | INSUMO EMOP
92508 | Montagem e desmontagem de fôrma de laje maciça com área média maior que 20 m², pé-direito duplo, em chapa de madeira compensada resinada, 2 utilizações. af_12/2015 | M2 | 73.23 | SINAPI | INSUMO EMOP
92509 | Montagem e desmontagem de fôrma de laje maciça com área média menor ou igual a 20 m², pé-direito simples, em chapa de madeira compensada resinada, 2 utilizações. af_12/2015 | M2 | 44.01 | SINAPI | INSUMO EMOP
92510 | Montagem e desmontagem de fôrma de laje maciça com área média maior que 20 m², pé-direito simples, em chapa de madeira compensada resinada, 2 utilizações. af_12/2015 | M2 | 41.77 | SINAPI | INSUMO EMOP
92511 | Montagem e desmontagem de fôrma de laje maciça com área média menor ou igual a 20 m², pé-direito duplo, em chapa de madeira compensada resinada, 4 utilizações. af_12/2015 | M2 | 68.19 | SINAPI | INSUMO EMOP
92512 | Montagem e desmontagem de fôrma de laje maciça com área média maior que 20 m², pé-direito duplo, em chapa de madeira compensada resinada, 4 utilizações. af_12/2015 | M2 | 66.32 | SINAPI | INSUMO EMOP
92513 | Montagem e desmontagem de fôrma de laje maciça com área média menor ou igual a 20 m², pé-direito simples, em chapa de madeira compensada resinada, 4 utilizações. af_12/2015 | M2 | 32.3 | SINAPI | INSUMO EMOP
92514 | Montagem e desmontagem de fôrma de laje maciça com área média maior que 20 m², pé-direito simples, em chapa de madeira compensada resinada, 4 utilizações. af_12/2015 | M2 | 30.58 | SINAPI | INSUMO EMOP
92515 | Montagem e desmontagem de fôrma de laje maciça com área média maior que 20 m², pé-direito duplo, em chapa de madeira compensada resinada, 6 utilizações. af_12/2015 | M2 | 61.31 | SINAPI | INSUMO EMOP
92516 | Montagem e desmontagem de fôrma de laje maciça com área média menor ou igual a 20 m², pé-direito duplo, em chapa de madeira compensada resinada, 6 utilizações. af_12/2015 | M2 | 59.7 | SINAPI | INSUMO EMOP
92517 | Montagem e desmontagem de fôrma de laje maciça com área média menor ou igual a 20 m², pé-direito simples, em chapa de madeira compensada resinada, 6 utilizações. af_12/2015 | M2 | 26.88 | SINAPI | INSUMO EMOP
92518 | Montagem e desmontagem de fôrma de laje maciça com área média maior que 20 m², pé-direito simples, em chapa de madeira compensada resinada, 6 utilizações. af_12/2015 | M2 | 25.37 | SINAPI | INSUMO EMOP
92519 | Montagem e desmontagem de fôrma de laje maciça com área média menor ou igual a 20 m², pé-direito duplo, em chapa de madeira compensada resinada, 8 utilizações. af_12/2015 | M2 | 57.82 | SINAPI | INSUMO EMOP
92520 | Montagem e desmontagem de fôrma de laje maciça com área média maior que 20 m², pé-direito duplo, em chapa de madeira compensada resinada, 8 utilizações. af_12/2015 | M2 | 56.34 | SINAPI | INSUMO EMOP
92521 | Montagem e desmontagem de fôrma de laje maciça com área média menor ou igual a 20 m², pé-direito simples, em chapa de madeira compensada resinada, 8 utilizações. af_12/2015 | M2 | 24.1 | SINAPI | INSUMO EMOP
92522 | Montagem e desmontagem de fôrma de laje maciça com área média maior que 20 m², pé-direito simples, em chapa de madeira compensada resinada, 8 utilizações. af_12/2015 | M2 | 22.71 | SINAPI | INSUMO EMOP
92523 | Montagem e desmontagem de fôrma de laje maciça com área média menor ou igual a 20 m², pé-direito duplo, em chapa de madeira compensada plastificada, 10 utilizações. af_12/2015 | M2 | 54.57 | SINAPI | INSUMO EMOP
92524 | Montagem e desmontagem de fôrma de laje maciça com área média maior que 20 m², pé-direito duplo, em chapa de madeira compensada plastificada, 10 utilizações. af_12/2015 | M2 | 53.15 | SINAPI | INSUMO EMOP
92525 | Montagem e desmontagem de fôrma de laje maciça com área média menor ou igual a 20 m², pé-direito simples, em chapa de madeira compensada plastificada, 10 utilizações. af_12/2015 | M2 | 21.29 | SINAPI | INSUMO EMOP
92526 | Montagem e desmontagem de fôrma de laje maciça com área média maior que 20 m², pé-direito simples, em chapa de madeira compensada plastificada, 10 utilizações. af_12/2015 | M2 | 19.95 | SINAPI | INSUMO EMOP
92527 | Montagem e desmontagem de fôrma de laje maciça com área média menor ou igual a 20 m², pé-direito duplo, em chapa de madeira compensada plastificada, 12 utilizações. af_12/2015 | M2 | 53.4 | SINAPI | INSUMO EMOP
92528 | Montagem e desmontagem de fôrma de laje maciça com área média maior que 20 m², pé-direito duplo, em chapa de madeira compensada plastificada, 12 utilizações. af_12/2015 | M2 | 52.03 | SINAPI | INSUMO EMOP
92529 | Montagem e desmontagem de fôrma de laje maciça com área média menor ou igual a 20 m², pé-direito simples, em chapa de madeira compensada plastificada, 12 utilizações. af_12/2015 | M2 | 20.38 | SINAPI | INSUMO EMOP
92530 | Montagem e desmontagem de fôrma de laje maciça com área média maior que 20 m², pé-direito simples, em chapa de madeira compensada plastificada, 12 utilizações. af_12/2015 | M2 | 19.1 | SINAPI | INSUMO EMOP
92531 | Montagem e desmontagem de fôrma de laje maciça com área média menor ou igual a 20 m², pé-direito duplo, em chapa de madeira compensada plastificada, 14 utilizações. af_12/2015 | M2 | 52.51 | SINAPI | INSUMO EMOP
92532 | Montagem e desmontagem de fôrma de laje maciça com área média maior que 20 m², pé-direito duplo, em chapa de madeira compensada plastificada, 14 utilizações. af_12/2015 | M2 | 51.17 | SINAPI | INSUMO EMOP
92533 | Montagem e desmontagem de fôrma de laje maciça com área média menor ou igual a 20 m², pé-direito simples, em chapa de madeira compensada plastificada, 14 utilizações. af_12/2015 | M2 | 19.71 | SINAPI | INSUMO EMOP
92534 | Montagem e desmontagem de fôrma de laje maciça com área média maior que 20 m², pé-direito simples, em chapa de madeira compensada plastificada, 14 utilizações. af_12/2015 | M2 | 18.49 | SINAPI | INSUMO EMOP
92535 | Montagem e desmontagem de fôrma de laje maciça com área média menor ou igual a 20 m², pé-direito duplo, em chapa de madeira compensada plastificada, 18 utilizações. af_12/2015 | M2 | 51.04 | SINAPI | INSUMO EMOP
92536 | Montagem e desmontagem de fôrma de laje maciça com área média maior que 20 m², pé-direito duplo, em chapa de madeira compensada plastificada, 18 utilizações. af_12/2015 | M2 | 49.75 | SINAPI | INSUMO EMOP
92537 | Montagem e desmontagem de fôrma de laje maciça com área média menor ou igual a 20 m², pé-direito simples, em chapa de madeira compensada plastificada, 18 utilizações. af_12/2015 | M2 | 18.5 | SINAPI | INSUMO EMOP
92538 | Montagem e desmontagem de fôrma de laje maciça com área média maior que 20 m², pé-direito simples, em chapa de madeira compensada plastificada, 18 utilizações. af_12/2015 | M2 | 17.3 | SINAPI | INSUMO EMOP
95934 | Fabricação de fôrma para escadas, com 2 lances, em chapa de madeira compensada plastificada, e=18 mm. af_01/2017 | M2 | 104.67 | SINAPI | INSUMO EMOP
95935 | Fabricação de fôrma para escadas, com 2 lances, em chapa de madeira compensada resinada, e= 17 mm. af_01/2017 | M2 | 105.78 | SINAPI | INSUMO EMOP
95936 | Fabricação de fôrma para escadas, com 2 lances, em madeira serrada, e=25 mm. af_01/2017 | M2 | 112.83 | SINAPI | INSUMO EMOP
95937 | Montagem e desmontagem de fôrma para escadas, com 2 lances, em madeira serrada, 1 utilização. af_01/2017 | M2 | 285.79 | SINAPI | INSUMO EMOP
95938 | Montagem e desmontagem de fôrma para escadas, com 2 lances, em madeira serrada, 2 utilizações. af_01/2017 | M2 | 236.26 | SINAPI | INSUMO EMOP
95939 | Montagem e desmontagem de fôrma para escadas, com 2 lances, em chapa de madeira compensada resinada, 4 utilizações. af_01/2017 | M2 | 175.42 | SINAPI | INSUMO EMOP
95940 | Montagem e desmontagem de fôrma para escadas, com 2 lances, em chapa de madeira compensada plastificada, 6 utilizações. af_01/2017 | M2 | 131.72 | SINAPI | INSUMO EMOP
95941 | Montagem e desmontagem de fôrma para escadas, com 2 lances, em chapa de madeira compensada plastificada, 8 utilizações. af_01/2017 | M2 | 117.62 | SINAPI | INSUMO EMOP
95942 | Montagem e desmontagem de fôrma para escadas, com 2 lances, em chapa de madeira compensada plastificada, 10 utilizações. af_01/2017 | M2 | 108.89 | SINAPI | INSUMO EMOP
96252 | Fabricação de fôrma para pilares circulares, em chapa de madeira compensada resinada. af_06/2017 | M2 | 170.25 | SINAPI | INSUMO EMOP
96257 | Montagem e desmontagem de fôrma de pilares circulares, com área média das seções menor ou igual a 0,28 m², pé-direito simples, em madeira, 2 utilizações. af_06/2017 | M2 | 152.02 | SINAPI | INSUMO EMOP
96258 | Montagem e desmontagem de fôrma de pilares circulares, com área média das seções maior que 0,28 m², pé-direito simples, em madeira, 2 utilizações. af_06/2017 | M2 | 141.56 | SINAPI | INSUMO EMOP
96259 | Montagem e desmontagem de fôrma de pilares circulares, com área média das seções menor ou igual a 0,28 m², pé-direito duplo, em madeira, 2 utilizações. af_06/2017 | M2 | 173.85 | SINAPI | INSUMO EMOP
96529 | Fabricação, montagem e desmontagem de fôrma para sapata, em madeira serrada, e=25 mm, 1 utilização. af_06/2017 | M2 | 231.12 | SINAPI | INSUMO EMOP
96530 | Fabricação, montagem e desmontagem de fôrma para viga baldrame, em madeira serrada, e=25 mm, 1 utilização. af_06/2017 | M2 | 111.09 | SINAPI | INSUMO EMOP
96531 | Fabricação, montagem e desmontagem de fôrma para bloco de coroamento, em madeira serrada, e=25 mm, 2 utilizações. af_06/2017 | M2 | 85.11 | SINAPI | INSUMO EMOP
96532 | Fabricação, montagem e desmontagem de fôrma para sapata, em madeira serrada, e=25 mm, 2 utilizações. af_06/2017 | M2 | 154.92 | SINAPI | INSUMO EMOP
96533 | Fabricação, montagem e desmontagem de fôrma para viga baldrame, em madeira serrada, e=25 mm, 2 utilizações. af_06/2017 | M2 | 73.74 | SINAPI | INSUMO EMOP
96534 | Fabricação, montagem e desmontagem de fôrma para bloco de coroamento, em madeira serrada, e=25 mm, 4 utilizações. af_06/2017 | M2 | 64.41 | SINAPI | INSUMO EMOP
96535 | Fabricação, montagem e desmontagem de fôrma para sapata, em madeira serrada, e=25 mm, 4 utilizações. af_06/2017 | M2 | 115.21 | SINAPI | INSUMO EMOP
96536 | Fabricação, montagem e desmontagem de fôrma para viga baldrame, em madeira serrada, e=25 mm, 4 utilizações. af_06/2017 | M2 | 54.3 | SINAPI | INSUMO EMOP
96537 | Fabricação, montagem e desmontagem de fôrma para bloco de coroamento, em chapa de madeira compensada resinada, e=17 mm, 2 utilizações. af_06/2017 | M2 | 137.33 | SINAPI | INSUMO EMOP
96538 | Fabricação, montagem e desmontagem de fôrma para sapata, em chapa de madeira compensada resinada, e=17 mm, 2 utilizações. af_06/2017 | M2 | 213.19 | SINAPI | INSUMO EMOP
96539 | Fabricação, montagem e desmontagem de fôrma para viga baldrame, em chapa de madeira compensada resinada, e=17 mm, 2 utilizações. af_06/2017 | M2 | 95.29 | SINAPI | INSUMO EMOP
96540 | Fabricação, montagem e desmontagem de fôrma para bloco de coroamento, em chapa de madeira compensada resinada, e=17 mm, 4 utilizações. af_06/2017 | M2 | 101.01 | SINAPI | INSUMO EMOP
96541 | Fabricação, montagem e desmontagem de fôrma para sapata, em chapa de madeira compensada resinada, e=17 mm, 4 utilizações. af_06/2017 | M2 | 155.74 | SINAPI | INSUMO EMOP
96542 | Fabricação, montagem e desmontagem de fôrma para viga baldrame, em chapa de madeira compensada resinada, e=17 mm, 4 utilizações. af_06/2017 | M2 | 74.56 | SINAPI | INSUMO EMOP
96543 | Armação de bloco, viga baldrame e sapata utilizando aço ca-60 de 5 mm - montagem. af_06/2017 | KG | 14.24 | SINAPI | INSUMO EMOP
97747 | Montagem e desmontagem de fôrma de pilares circulares, com área média das seções maior que 0,28 m², pé-direito duplo, em madeira, 2 utilizações. af_06/2017 | M2 | 160.23 | SINAPI | INSUMO EMOP
73771/1 | Protensao de tirantes de barra de aco ca-50 excl materiais | UN | 25.25 | SINAPI | INSUMO EMOP
73990/1 | Armacao aco ca-50 p/1,0m3 de concreto | UN | 594.66 | SINAPI | INSUMO EMOP
85662 | Armacao em tela de aco soldada nervurada q-92, aco ca-60, 4,2mm, malha 15x15cm | M2 | 11.64 | SINAPI | INSUMO EMOP
89996 | Armação vertical de alvenaria estrutural; diâmetro de 10,0 mm. af_01/2015 | KG | 7.35 | SINAPI | INSUMO EMOP
89997 | Armação vertical de alvenaria estrutural; diâmetro de 12,5 mm. af_01/2015 | KG | 6.25 | SINAPI | INSUMO EMOP
89998 | Armação de cinta de alvenaria estrutural; diâmetro de 10,0 mm. af_01/2015 | KG | 6.83 | SINAPI | INSUMO EMOP
89999 | Armação de verga e contraverga de alvenaria estrutural; diâmetro de 8,0 mm. af_01/2015 | KG | 11.65 | SINAPI | INSUMO EMOP
90000 | Armação de verga e contraverga de alvenaria estrutural; diâmetro de 10,0 mm. af_01/2015 | KG | 8.68 | SINAPI | INSUMO EMOP
91593 | Armação do sistema de paredes de concreto, executada em paredes de edificações de múltiplos pavimentos, tela q-138. af_06/2019 | KG | 7.73 | SINAPI | INSUMO EMOP
91594 | Armação do sistema de paredes de concreto, executada em paredes de edificações térreas ou de múltiplos pavimentos, tela q-92. af_06/2019 | KG | 8.19 | SINAPI | INSUMO EMOP
91595 | Armação do sistema de paredes de concreto, executada em paredes de edificações térreas, tela q-61. af_06/2019 | KG | 9.24 | SINAPI | INSUMO EMOP
91596 | Armação do sistema de paredes de concreto, executada como armadura positiva de lajes, tela q-138. af_06/2019 | KG | 8.03 | SINAPI | INSUMO EMOP
91597 | Armação do sistema de paredes de concreto, executada como armadura negativa de lajes, tela t-196. af_06/2019 | KG | 5.67 | SINAPI | INSUMO EMOP
91598 | Armação do sistema de paredes de concreto, executada como armadura positiva de lajes, tela q-113. af_06/2019 | KG | 8.03 | SINAPI | INSUMO EMOP
91599 | Armação do sistema de paredes de concreto, executada como armadura negativa de lajes, tela l-159. af_06/2019 | KG | 8.5 | SINAPI | INSUMO EMOP
91600 | Armação do sistema de paredes de concreto, executada em platibandas, tela q-92. af_06/2019 | KG | 10.51 | SINAPI | INSUMO EMOP
91601 | Armação do sistema de paredes de concreto, executada como reforço, vergalhão de 6,3 mm de diâmetro. af_06/2019 | KG | 8.27 | SINAPI | INSUMO EMOP
91602 | Armação do sistema de paredes de concreto, executada como reforço, vergalhão de 8,0 mm de diâmetro. af_06/2019 | KG | 8.01 | SINAPI | INSUMO EMOP
91603 | Armação do sistema de paredes de concreto, executada como reforço, vergalhão de 10,0 mm de diâmetro. af_06/2019 | KG | 6.98 | SINAPI | INSUMO EMOP
92759 | Armação de pilar ou viga de uma estrutura convencional de concreto armado em um edifício de múltiplos pavimentos utilizando aço ca-60 de 5,0 mm - montagem. af_12/2015 | KG | 11.45 | SINAPI | INSUMO EMOP
92760 | Armação de pilar ou viga de uma estrutura convencional de concreto armado em um edifício de múltiplos pavimentos utilizando aço ca-50 de 6,3 mm - montagem. af_12/2015 | KG | 9.91 | SINAPI | INSUMO EMOP
92761 | Armação de pilar ou viga de uma estrutura convencional de concreto armado em um edifício de múltiplos pavimentos utilizando aço ca-50 de 8,0 mm - montagem. af_12/2015 | KG | 9.54 | SINAPI | INSUMO EMOP
92762 | Armação de pilar ou viga de uma estrutura convencional de concreto armado em um edifício de múltiplos pavimentos utilizando aço ca-50 de 10,0 mm - montagem. af_12/2015 | KG | 7.75 | SINAPI | INSUMO EMOP
92763 | Armação de pilar ou viga de uma estrutura convencional de concreto armado em um edifício de múltiplos pavimentos utilizando aço ca-50 de 12,5 mm - montagem. af_12/2015 | KG | 6.88 | SINAPI | INSUMO EMOP
92764 | Armação de pilar ou viga de uma estrutura convencional de concreto armado em um edifício de múltiplos pavimentos utilizando aço ca-50 de 16,0 mm - montagem. af_12/2015 | KG | 6.39 | SINAPI | INSUMO EMOP
92765 | Armação de pilar ou viga de uma estrutura convencional de concreto armado em um edifício de múltiplos pavimentos utilizando aço ca-50 de 20,0 mm - montagem. af_12/2015 | KG | 5.86 | SINAPI | INSUMO EMOP
92766 | Armação de pilar ou viga de uma estrutura convencional de concreto armado em um edifício de múltiplos pavimentos utilizando aço ca-50 de 25,0 mm - montagem. af_12/2015 | KG | 6.41 | SINAPI | INSUMO EMOP
92767 | Armação de laje de uma estrutura convencional de concreto armado em um edifício de múltiplos pavimentos utilizando aço ca-60 de 4,2 mm - montagem. af_12/2015 | KG | 11.82 | SINAPI | INSUMO EMOP
92768 | Armação de laje de uma estrutura convencional de concreto armado em um edifício de múltiplos pavimentos utilizando aço ca-60 de 5,0 mm - montagem. af_12/2015 | KG | 10.11 | SINAPI | INSUMO EMOP
92769 | Armação de laje de uma estrutura convencional de concreto armado em um edifício de múltiplos pavimentos utilizando aço ca-50 de 6,3 mm - montagem. af_12/2015 | KG | 8.86 | SINAPI | INSUMO EMOP
92770 | Armação de laje de uma estrutura convencional de concreto armado em um edifício de múltiplos pavimentos utilizando aço ca-50 de 8,0 mm - montagem. af_12/2015 | KG | 8.72 | SINAPI | INSUMO EMOP
92771 | Armação de laje de uma estrutura convencional de concreto armado em um edifício de múltiplos pavimentos utilizando aço ca-50 de 10,0 mm - montagem. af_12/2015 | KG | 7.09 | SINAPI | INSUMO EMOP
92772 | Armação de laje de uma estrutura convencional de concreto armado em um edifício de múltiplos pavimentos utilizando aço ca-50 de 12,5 mm - montagem. af_12/2015 | KG | 6.37 | SINAPI | INSUMO EMOP
92773 | Armação de laje de uma estrutura convencional de concreto armado em um edifício de múltiplos pavimentos utilizando aço ca-50 de 16,0 mm - montagem. af_12/2015 | KG | 6.03 | SINAPI | INSUMO EMOP
92774 | Armação de laje de uma estrutura convencional de concreto armado em um edifício de múltiplos pavimentos utilizando aço ca-50 de 20,0 mm - montagem. af_12/2015 | KG | 5.6 | SINAPI | INSUMO EMOP
92775 | Armação de pilar ou viga de uma estrutura convencional de concreto armado em uma edificação térrea ou sobrado utilizando aço ca-60 de 5,0 mm - montagem. af_12/2015 | KG | 14.26 | SINAPI | INSUMO EMOP
92776 | Armação de pilar ou viga de uma estrutura convencional de concreto armado em uma edificação térrea ou sobrado utilizando aço ca-50 de 6,3 mm - montagem. af_12/2015 | KG | 12.05 | SINAPI | INSUMO EMOP
92777 | Armação de pilar ou viga de uma estrutura convencional de concreto armado em uma edificação térrea ou sobrado utilizando aço ca-50 de 8,0 mm - montagem. af_12/2015 | KG | 11.13 | SINAPI | INSUMO EMOP
92778 | Armação de pilar ou viga de uma estrutura convencional de concreto armado em uma edificação térrea ou sobrado utilizando aço ca-50 de 10,0 mm - montagem. af_12/2015 | KG | 8.94 | SINAPI | INSUMO EMOP
92779 | Armação de pilar ou viga de uma estrutura convencional de concreto armado em uma edificação térrea ou sobrado utilizando aço ca-50 de 12,5 mm - montagem. af_12/2015 | KG | 7.75 | SINAPI | INSUMO EMOP
92780 | Armação de pilar ou viga de uma estrutura convencional de concreto armado em uma edificação térrea ou sobrado utilizando aço ca-50 de 16,0 mm - montagem. af_12/2015 | KG | 6.98 | SINAPI | INSUMO EMOP
92781 | Armação de pilar ou viga de uma estrutura convencional de concreto armado em uma edificação térrea ou sobrado utilizando aço ca-50 de 20,0 mm - montagem. af_12/2015 | KG | 6.25 | SINAPI | INSUMO EMOP
92782 | Armação de pilar ou viga de uma estrutura convencional de concreto armado em uma edificação térrea ou sobrado utilizando aço ca-50 de 25,0 mm - montagem. af_12/2015 | KG | 6.63 | SINAPI | INSUMO EMOP
92783 | Armação de laje de uma estrutura convencional de concreto armado em uma edificação térrea ou sobrado utilizando aço ca-60 de 4,2 mm - montagem. af_12/2015 | KG | 14.19 | SINAPI | INSUMO EMOP
92784 | Armação de laje de uma estrutura convencional de concreto armado em uma edificação térrea ou sobrado utilizando aço ca-60 de 5,0 mm - montagem. af_12/2015 | KG | 12.05 | SINAPI | INSUMO EMOP
92785 | Armação de laje de uma estrutura convencional de concreto armado em uma edificação térrea ou sobrado utilizando aço ca-50 de 6,3 mm - montagem. af_12/2015 | KG | 10.31 | SINAPI | INSUMO EMOP
92786 | Armação de laje de uma estrutura convencional de concreto armado em uma edificação térrea ou sobrado utilizando aço ca-50 de 8,0 mm - montagem. af_12/2015 | KG | 9.79 | SINAPI | INSUMO EMOP
92787 | Armação de laje de uma estrutura convencional de concreto armado em uma edificação térrea ou sobrado utilizando aço ca-50 de 10,0 mm - montagem. af_12/2015 | KG | 7.86 | SINAPI | INSUMO EMOP
92788 | Armação de laje de uma estrutura convencional de concreto armado em uma edificação térrea ou sobrado utilizando aço ca-50 de 12,5 mm - montagem. af_12/2015 | KG | 6.93 | SINAPI | INSUMO EMOP
92789 | Armação de laje de uma estrutura convencional de concreto armado em uma edificação térrea ou sobrado utilizando aço ca-50 de 16,0 mm - montagem. af_12/2015 | KG | 6.38 | SINAPI | INSUMO EMOP
92790 | Armação de laje de uma estrutura convencional de concreto armado em uma edificação térrea ou sobrado utilizando aço ca-50 de 20,0 mm - montagem. af_12/2015 | KG | 5.82 | SINAPI | INSUMO EMOP
92791 | Corte e dobra de aço ca-60, diâmetro de 5,0 mm, utilizado em estruturas diversas, exceto lajes. af_12/2015 | KG | 7.34 | SINAPI | INSUMO EMOP
92792 | Corte e dobra de aço ca-50, diâmetro de 6,3 mm, utilizado em estruturas diversas, exceto lajes. af_12/2015 | KG | 6.68 | SINAPI | INSUMO EMOP
92793 | Corte e dobra de aço ca-50, diâmetro de 8,0 mm, utilizado em estruturas diversas, exceto lajes. af_12/2015 | KG | 7.05 | SINAPI | INSUMO EMOP
92794 | Corte e dobra de aço ca-50, diâmetro de 10,0 mm, utilizado em estruturas diversas, exceto lajes. af_12/2015 | KG | 5.81 | SINAPI | INSUMO EMOP
92795 | Corte e dobra de aço ca-50, diâmetro de 12,5 mm, utilizado em estruturas diversas, exceto lajes. af_12/2015 | KG | 5.39 | SINAPI | INSUMO EMOP
92796 | Corte e dobra de aço ca-50, diâmetro de 16,0 mm, utilizado em estruturas diversas, exceto lajes. af_12/2015 | KG | 5.3 | SINAPI | INSUMO EMOP
92797 | Corte e dobra de aço ca-50, diâmetro de 20,0 mm, utilizado em estruturas diversas, exceto lajes. af_12/2015 | KG | 5.04 | SINAPI | INSUMO EMOP
92798 | Corte e dobra de aço ca-50, diâmetro de 25,0 mm, utilizado em estruturas diversas, exceto lajes. af_12/2015 | KG | 5.81 | SINAPI | INSUMO EMOP
92799 | Corte e dobra de aço ca-60, diâmetro de 4,2 mm, utilizado em laje. af_12/2015 | KG | 7.8 | SINAPI | INSUMO EMOP
92800 | Corte e dobra de aço ca-60, diâmetro de 5,0 mm, utilizado em laje. af_12/2015 | KG | 6.82 | SINAPI | INSUMO EMOP
92801 | Corte e dobra de aço ca-50, diâmetro de 6,3 mm, utilizado em laje. af_12/2015 | KG | 6.37 | SINAPI | INSUMO EMOP
92802 | Corte e dobra de aço ca-50, diâmetro de 8,0 mm, utilizado em laje. af_12/2015 | KG | 6.88 | SINAPI | INSUMO EMOP
92803 | Corte e dobra de aço ca-50, diâmetro de 10,0 mm, utilizado em laje. af_12/2015 | KG | 5.71 | SINAPI | INSUMO EMOP
92804 | Corte e dobra de aço ca-50, diâmetro de 12,5 mm, utilizado em laje. af_12/2015 | KG | 5.33 | SINAPI | INSUMO EMOP
92805 | Corte e dobra de aço ca-50, diâmetro de 16,0 mm, utilizado em laje. af_12/2015 | KG | 5.27 | SINAPI | INSUMO EMOP
92806 | Corte e dobra de aço ca-50, diâmetro de 20,0 mm, utilizado em laje. af_12/2015 | KG | 5.03 | SINAPI | INSUMO EMOP
92875 | Corte e dobra de aço ca-25, diâmetro de 6,3 mm. af_12/2015 | KG | 6.54 | SINAPI | INSUMO EMOP
92876 | Corte e dobra de aço ca-25, diâmetro de 8,0 mm. af_12/2015 | KG | 6.16 | SINAPI | INSUMO EMOP
92877 | Corte e dobra de aço ca-25, diâmetro de 10,0 mm. af_12/2015 | KG | 5.52 | SINAPI | INSUMO EMOP
92878 | Corte e dobra de aço ca-25, diâmetro de 12,5 mm. af_12/2015 | KG | 5.4 | SINAPI | INSUMO EMOP
92879 | Corte e dobra de aço ca-25, diâmetro de 16,0 mm. af_12/2015 | KG | 5.31 | SINAPI | INSUMO EMOP
92880 | Corte e dobra de aço ca-25, diâmetro de 20,0 mm. af_12/2015 | KG | 5.4 | SINAPI | INSUMO EMOP
92881 | Corte e dobra de aço ca-25, diâmetro de 25,0 mm. af_12/2015 | KG | 5.38 | SINAPI | INSUMO EMOP
92882 | Armação utilizando aço ca-25 de 6,3 mm - montagem. af_12/2015 | KG | 9.77 | SINAPI | INSUMO EMOP
92883 | Armação utilizando aço ca-25 de 8,0 mm - montagem. af_12/2015 | KG | 8.65 | SINAPI | INSUMO EMOP
92884 | Armação utilizando aço ca-25 de 10,0 mm - montagem. af_12/2015 | KG | 7.46 | SINAPI | INSUMO EMOP
92885 | Armação utilizando aço ca-25 de 12,5 mm - montagem. af_12/2015 | KG | 6.89 | SINAPI | INSUMO EMOP
92886 | Armação utilizando aço ca-25 de 16,0 mm - montagem. af_12/2015 | KG | 6.4 | SINAPI | INSUMO EMOP
92887 | Armação utilizando aço ca-25 de 20,0 mm - montagem. af_12/2015 | KG | 6.22 | SINAPI | INSUMO EMOP
92888 | Armação utilizando aço ca-25 de 25,0 mm - montagem. af_12/2015 | KG | 5.98 | SINAPI | INSUMO EMOP
92915 | Armação de estruturas de concreto armado, exceto vigas, pilares, lajes e fundações, utilizando aço ca-60 de 5,0 mm - montagem. af_12/2015 | KG | 12.85 | SINAPI | INSUMO EMOP
92916 | Armação de estruturas de concreto armado, exceto vigas, pilares, lajes e fundações, utilizando aço ca-50 de 6,3 mm - montagem. af_12/2015 | KG | 10.98 | SINAPI | INSUMO EMOP
92917 | Armação de estruturas de concreto armado, exceto vigas, pilares, lajes e fundações, utilizando aço ca-50 de 8,0 mm - montagem. af_12/2015 | KG | 10.33 | SINAPI | INSUMO EMOP
92919 | Armação de estruturas de concreto armado, exceto vigas, pilares, lajes e fundações, utilizando aço ca-50 de 10,0 mm - montagem. af_12/2015 | KG | 8.35 | SINAPI | INSUMO EMOP
92921 | Armação de estruturas de concreto armado, exceto vigas, pilares, lajes e fundações, utilizando aço ca-50 de 12,5 mm - montagem. af_12/2015 | KG | 7.32 | SINAPI | INSUMO EMOP
92922 | Armação de estruturas de concreto armado, exceto vigas, pilares, lajes e fundações, utilizando aço ca-50 de 16,0 mm - montagem. af_12/2015 | KG | 6.68 | SINAPI | INSUMO EMOP
92923 | Armação de estruturas de concreto armado, exceto vigas, pilares, lajes e fundações, utilizando aço ca-50 de 20,0 mm - montagem. af_12/2015 | KG | 6.05 | SINAPI | INSUMO EMOP
92924 | Armação de estruturas de concreto armado, exceto vigas, pilares, lajes e fundações, utilizando aço ca-50 de 25,0 mm - montagem. af_12/2015 | KG | 6.52 | SINAPI | INSUMO EMOP
95445 | Corte e dobra de aço ca-60, diâmetro de 5,0 mm, utilizado em estribo contínuo helicoidal. af_10/2016 | KG | 5.59 | SINAPI | INSUMO EMOP
95446 | Corte e dobra de aço ca-50, diâmetro de 6,3 mm, utilizado em estribo contínuo helicoidal. af_10/2016 | KG | 5.68 | SINAPI | INSUMO EMOP
95576 | Montagem de armadura longitudinal/transversal de estacas de seção circular, diâmetro = 8,0 mm. af_11/2016 | KG | 9.64 | SINAPI | INSUMO EMOP
95577 | Montagem de armadura longitudinal de estacas de seção circular, diâmetro = 10,0 mm. af_11/2016 | KG | 7.94 | SINAPI | INSUMO EMOP
95578 | Montagem de armadura longitudinal/transversal de estacas de seção circular, diâmetro = 12,5 mm. af_11/2016 | KG | 7.16 | SINAPI | INSUMO EMOP
95579 | Montagem de armadura longitudinal de estacas de seção circular, diâmetro = 16,0 mm. af_11/2016 | KG | 6.72 | SINAPI | INSUMO EMOP
95580 | Montagem de armadura longitudinal de estacas de seção circular, diâmetro = 20,0 mm. af_11/2016 | KG | 6.25 | SINAPI | INSUMO EMOP
95581 | Montagem de armadura longitudinal de estacas de seção circular, diâmetro = 25,0 mm. af_11/2016 | KG | 6.82 | SINAPI | INSUMO EMOP
95583 | Montagem de armadura transversal de estacas de seção circular, diâmetro = 5,0 mm. af_11/2016 | KG | 13.35 | SINAPI | INSUMO EMOP
95584 | Montagem de armadura transversal de estacas de seção circular, diâmetro = 6,3 mm. af_11/2016 | KG | 10.59 | SINAPI | INSUMO EMOP
95585 | Montagem de armadura longitudinal/transversal de estacas de seção retangular (barrete), diâmetro = 8,0 mm. af_11/2016 | KG | 10.13 | SINAPI | INSUMO EMOP
95586 | Montagem de armadura longitudinal de estacas de seção retangular (barrete), diâmetro = 10,0 mm. af_11/2016 | KG | 8.31 | SINAPI | INSUMO EMOP
95587 | Montagem de armadura longitudinal/transversal de estacas de seção retangular (barrete), diâmetro = 12,5 mm. af_11/2016 | KG | 7.47 | SINAPI | INSUMO EMOP
95588 | Montagem de armadura longitudinal de estacas de seção retangular (barrete), diâmetro = 16,0 mm. af_11/2016 | KG | 6.97 | SINAPI | INSUMO EMOP
95589 | Montagem de armadura longitudinal de estacas de seção retangular (barrete), diâmetro = 20,0 mm. af_11/2016 | KG | 6.44 | SINAPI | INSUMO EMOP
95590 | Montagem de armadura longitudinal de estacas de seção retangular (barrete), diâmetro = 25,0 mm. af_11/2016 | KG | 6.99 | SINAPI | INSUMO EMOP
95592 | Montagem de armadura transversal de estacas de seção retangular (barrete), diâmetro = 5,0 mm. af_11/2016 | KG | 16.59 | SINAPI | INSUMO EMOP
95593 | Montagem de armadura transversal de estacas de seção retangular (barrete), diâmetro = 6,3 mm. af_11/2016 | KG | 12.52 | SINAPI | INSUMO EMOP
95943 | Armação de escada, com 2 lances, de uma estrutura convencional de concreto armado utilizando aço ca-60 de 5,0 mm - montagem. af_01/2017 | KG | 17.61 | SINAPI | INSUMO EMOP
95944 | Armação de escada, com 2 lances, de uma estrutura convencional de concreto armado utilizando aço ca-50 de 6,3 mm - montagem. af_01/2017 | KG | 15.18 | SINAPI | INSUMO EMOP
95945 | Armação de escada, com 2 lances, de uma estrutura convencional de concreto armado utilizando aço ca-50 de 8,0 mm - montagem. af_01/2017 | KG | 12.24 | SINAPI | INSUMO EMOP
95946 | Armação de escada, com 2 lances, de uma estrutura convencional de concreto armado utilizando aço ca-50 de 10,0 mm - montagem. af_01/2017 | KG | 8.76 | SINAPI | INSUMO EMOP
95947 | Armação de escada, com 2 lances, de uma estrutura convencional de concreto armado utilizando aço ca-50 de 12,5 mm - montagem. af_01/2017 | KG | 6.89 | SINAPI | INSUMO EMOP
95948 | Armação de escada, com 2 lances, de uma estrutura convencional de concreto armado utilizando aço ca-50 de 16,0 mm - montagem. af_01/2017 | KG | 5.81 | SINAPI | INSUMO EMOP
96544 | Armação de bloco, viga baldrame ou sapata utilizando aço ca-50 de 6,3 mm - montagem. af_06/2017 | KG | 12.01 | SINAPI | INSUMO EMOP
96545 | Armação de bloco, viga baldrame ou sapata utilizando aço ca-50 de 8 mm - montagem. af_06/2017 | KG | 11.15 | SINAPI | INSUMO EMOP
96546 | Armação de bloco, viga baldrame ou sapata utilizando aço ca-50 de 10 mm - montagem. af_06/2017 | KG | 9.02 | SINAPI | INSUMO EMOP
96547 | Armação de bloco, viga baldrame ou sapata utilizando aço ca-50 de 12,5 mm - montagem. af_06/2017 | KG | 7.89 | SINAPI | INSUMO EMOP
96548 | Armação de bloco, viga baldrame ou sapata utilizando aço ca-50 de 16 mm - montagem. af_06/2017 | KG | 7.19 | SINAPI | INSUMO EMOP
96549 | Armação de bloco, viga baldrame ou sapata utilizando aço ca-50 de 20 mm - montagem. af_06/2017 | KG | 6.52 | SINAPI | INSUMO EMOP
96550 | Armação de bloco, viga baldrame ou sapata utilizando aço ca-50 de 25 mm - montagem. af_06/2017 | KG | 6.95 | SINAPI | INSUMO EMOP
100066 | Armação do sistema de paredes de concreto, executada como armadura positiva de lajes, tela q-196. af_06/2019 | KG | 7.49 | SINAPI | INSUMO EMOP
100067 | Armação do sistema de paredes de concreto, executada como reforço, vergalhão de 5,0 mm de diâmetro. af_06/2019 | KG | 8.56 | SINAPI | INSUMO EMOP
100068 | Armação do sistema de paredes de concreto, executada como reforço, vergalhão de 12,5 mm de diâmetro. af_06/2019 | KG | 6.4 | SINAPI | INSUMO EMOP
40780 | Regularização de superficie de concreto aparente | M2 | 11.64 | SINAPI | INSUMO EMOP
74157/4 | Lancamento/aplicacao manual de concreto em fundacoes | M3 | 128.43 | SINAPI | INSUMO EMOP
89993 | Grauteamento vertical em alvenaria estrutural. af_01/2015 | M3 | 666.78 | SINAPI | INSUMO EMOP
89994 | Grauteamento de cinta intermediária ou de contraverga em alvenaria estrutural. af_01/2015 | M3 | 536.84 | SINAPI | INSUMO EMOP
89995 | Grauteamento de cinta superior ou de verga em alvenaria estrutural. af_01/2015 | M3 | 633.55 | SINAPI | INSUMO EMOP
90278 | Graute fgk=15 mpa; traço 1:0,04:2,0:2,4 (cimento/ cal/ areia grossa/ brita 0) - preparo mecânico com betoneira 400 l. af_02/2015 | M3 | 282.95 | SINAPI | INSUMO EMOP
90279 | Graute fgk=20 mpa; traço 1:0,04:1,6:1,9 (cimento/ cal/ areia grossa/ brita 0) - preparo mecânico com betoneira 400 l. af_02/2015 | M3 | 294.55 | SINAPI | INSUMO EMOP
90280 | Graute fgk=25 mpa; traço 1:0,02:1,2:1,5 (cimento/ cal/ areia grossa/ brita 0) - preparo mecânico com betoneira 400 l. af_02/2015 | M3 | 323.08 | SINAPI | INSUMO EMOP
90281 | Graute fgk=30 mpa; traço 1:0,02:0,8:1,1 (cimento/ cal/ areia grossa/ brita 0) - preparo mecânico com betoneira 400 l. af_02/2015 | M3 | 359.89 | SINAPI | INSUMO EMOP
90282 | Graute fgk=15 mpa; traço 1:2,0:2,4 (cimento/ areia grossa/ brita 0/ aditivo) - preparo mecânico com betoneira 400 l. af_02/2015 | M3 | 286.61 | SINAPI | INSUMO EMOP
90283 | Graute fgk=20 mpa; traço 1:1,6:1,9 (cimento/ areia grossa/ brita 0/ aditivo) - preparo mecânico com betoneira 400 l. af_02/2015 | M3 | 299.16 | SINAPI | INSUMO EMOP
90284 | Graute fgk=25 mpa; traço 1:1,2:1,5 (cimento/ areia grossa/ brita 0/ aditivo) - preparo mecânico com betoneira 400 l. af_02/2015 | M3 | 329.24 | SINAPI | INSUMO EMOP
90285 | Graute fgk=30 mpa; traço 1:0,8:1,1 (cimento/ areia grossa/ brita 0/ aditivo) - preparo mecânico com betoneira 400 l. af_02/2015 | M3 | 368.49 | SINAPI | INSUMO EMOP
90853 | Concretagem de lajes em edificações unifamiliares feitas com sistema de fôrmas manuseáveis, com concreto usinado bombeável fck 20 mpa - lançamento, adensamento e acabamento. af_06/2015 | M3 | 378.86 | SINAPI | INSUMO EMOP
90854 | Concretagem de paredes em edificações unifamiliares feitas com sistema de fôrmas manuseáveis, com concreto usinado bombeável fck 20 mpa - lançamento, adensamento e acabamento. af_06/2015 | M3 | 366.74 | SINAPI | INSUMO EMOP
90855 | Concretagem de platibanda em edificações unifamiliares feitas com sistema de fôrmas manuseáveis, com concreto usinado bombeável fck 20 mpa - lançamento, adensamento e acabamento. af_06/2015 | M3 | 405.81 | SINAPI | INSUMO EMOP
90856 | Concretagem de lajes em edificações multifamiliares feitas com sistema de fôrmas manuseáveis, com concreto usinado bombeável fck 20 mpa - lançamento, adensamento e acabamento. af_06/2015 | M3 | 383.3 | SINAPI | INSUMO EMOP
90857 | Concretagem de paredes em edificações multifamiliares feitas com sistema de fôrmas manuseáveis, com concreto usinado bombeável fck 20 mpa - lançamento, adensamento e acabamento. af_06/2015 | M3 | 369.67 | SINAPI | INSUMO EMOP
90858 | Concretagem de platibanda em edificações multifamiliares feitas com sistema de fôrmas manuseáveis, com concreto usinado bombeável fck 20 mpa - lançamento, adensamento e acabamento. af_06/2015 | M3 | 426.11 | SINAPI | INSUMO EMOP
90859 | Concretagem de platibanda em edificações unifamiliares feitas com sistema de fôrmas manuseáveis, com concreto usinado autoadensável fck 20 mpa - lançamento e acabamento. af_06/2015 | M3 | 358.76 | SINAPI | INSUMO EMOP
90860 | Concretagem de platibanda em edificações multifamiliares feitas com sistema de fôrmas manuseáveis, com concreto usinado autoadensável fck 20 mpa - lançamento e acabamento. af_06/2015 | M3 | 364.9 | SINAPI | INSUMO EMOP
90861 | Concretagem de edificações (paredes e lajes) feitas com sistema de fôrmas manuseáveis, com concreto usinado bombeável fck 20 mpa - lançamento, adensamento e acabamento. af_06/2015 | M3 | 373.25 | SINAPI | INSUMO EMOP
90862 | Concretagem de edificações (paredes e lajes) feitas com sistema de fôrmas manuseáveis, com concreto usinado autoadensável fck 20 mpa - lançamento e acabamento. af_06/2015 | M3 | 335.89 | SINAPI | INSUMO EMOP
92718 | Concretagem de pilares, fck = 25 mpa, com uso de baldes em edificação com seção média de pilares menor ou igual a 0,25 m² - lançamento, adensamento e acabamento. af_12/2015 | M3 | 489.34 | SINAPI | INSUMO EMOP
92719 | Concretagem de pilares, fck = 25 mpa, com uso de grua em edificação com seção média de pilares menor ou igual a 0,25 m² - lançamento, adensamento e acabamento. af_12/2015 | M3 | 328.66 | SINAPI | INSUMO EMOP
92720 | Concretagem de pilares, fck = 25 mpa, com uso de bomba em edificação com seção média de pilares menor ou igual a 0,25 m² - lançamento, adensamento e acabamento. af_12/2015 | M3 | 372.09 | SINAPI | INSUMO EMOP
92721 | Concretagem de pilares, fck = 25 mpa, com uso de grua em edificação com seção média de pilares maior que 0,25 m² - lançamento, adensamento e acabamento. af_12/2015 | M3 | 318.83 | SINAPI | INSUMO EMOP
92722 | Concretagem de pilares, fck = 25 mpa, com uso de bomba em edificação com seção média de pilares maior que 0,25 m² - lançamento, adensamento e acabamento. af_12/2015 | M3 | 368.02 | SINAPI | INSUMO EMOP
92723 | Concretagem de vigas e lajes, fck=20 mpa, para lajes premoldadas com uso de bomba em edificação com área média de lajes menor ou igual a 20 m² - lançamento, adensamento e acabamento. af_12/2015 | M3 | 359.4 | SINAPI | INSUMO EMOP
92724 | Concretagem de vigas e lajes, fck=20 mpa, para lajes premoldadas com uso de bomba em edificação com área média de lajes maior que 20 m² - lançamento, adensamento e acabamento. af_12/2015 | M3 | 355.79 | SINAPI | INSUMO EMOP
92725 | Concretagem de vigas e lajes, fck=20 mpa, para lajes maciças ou nervuradas com uso de bomba em edificação com área média de lajes menor ou igual a 20 m² - lançamento, adensamento e acabamento. af_12/2015 | M3 | 354.27 | SINAPI | INSUMO EMOP
92726 | Concretagem de vigas e lajes, fck=20 mpa, para lajes maciças ou nervuradas com uso de bomba em edificação com área média de lajes maior que 20 m² - lançamento, adensamento e acabamento. af_12/2015 | M3 | 351.71 | SINAPI | INSUMO EMOP
92727 | Concretagem de vigas e lajes, fck=20 mpa, para lajes premoldadas com jericas em elevador de cabo em edificação de multipavimentos até 16 andares, com área média de lajes menor ou igual a 20 m² - lançamento, adensamento e acabamento. af_12/2015 | M3 | 419.71 | SINAPI | INSUMO EMOP
92728 | Concretagem de vigas e lajes, fck=20 mpa, para lajes premoldadas com jericas em elevador de cabo em edificação de multipavimentos até 16 andares, com área média de lajes maior que 20 m² - lançamento, adensamento e acabamento. af_12/2015 | M3 | 394.04 | SINAPI | INSUMO EMOP
92729 | Concretagem de vigas e lajes, fck=20 mpa, para lajes maciças ou nervuradas com jericas em elevador de cabo em edificação de até 16 andares, com área média de lajes menor ou igual a 20 m² - lançamento, adensamento e acabamento. af_12/2015 | M3 | 383.15 | SINAPI | INSUMO EMOP
92730 | Concretagem de vigas e lajes, fck=20 mpa, para lajes maciças ou nervuradas com jericas em elevador de cabo em edificação de multipavimentos até 16 andares, com área média de lajes maior que 20 m² - lançamento, adensamento e acabamento. af_12/2015 | M3 | 365.04 | SINAPI | INSUMO EMOP
92731 | Concretagem de vigas e lajes, fck=20 mpa, para lajes premoldadas com jericas em cremalheira em edificação de multipavimentos até 16 andares, com área média de lajes menor ou igual a 20 m² - lançamento, adensamento e acabamento. af_12/2015 | M3 | 386.08 | SINAPI | INSUMO EMOP
92732 | Concretagem de vigas e lajes, fck=20 mpa, para lajes premoldadas com jericas em cremalheira em edificação de multipavimentos até 16 andares, com área média de lajes maior que 20 m² - lançamento, adensamento e acabamento. af_12/2015 | M3 | 368.46 | SINAPI | INSUMO EMOP
92733 | Concretagem de vigas e lajes, fck=20 mpa, para lajes maciças ou nervuradas com jericas em cremalheira em edificação de multipavimentos até 16 andares, com área média de lajes menor ou igual a 20 m² - lançamento, adensamento e acabamento. af_12/2015 | M3 | 360.96 | SINAPI | INSUMO EMOP
92734 | Concretagem de vigas e lajes, fck=20 mpa, para lajes maciças ou nervuradas com jericas em cremalheira em edificação de multipavimentos até 16 andares, com área média de lajes maior que 20 m² - lançamento, adensamento e acabamento. af_12/2015 | M3 | 348.55 | SINAPI | INSUMO EMOP
92735 | Concretagem de vigas e lajes, fck=20 mpa, para lajes premoldadas com grua de caçamba de 350 l em edificação de multipavimentos até 16 andares, com área média de lajes menor ou igual a 20 m² - lançamento, adensamento e acabamento. af_12/2015 | M3 | 356.08 | SINAPI | INSUMO EMOP
92736 | Concretagem de vigas e lajes, fck=20 mpa, para lajes premoldadas com grua de caçamba de 350 l em edificação de multipavimentos até 16 andares, com área média de lajes maior que 20 m² - lançamento, adensamento e acabamento. af_12/2015 | M3 | 342.57 | SINAPI | INSUMO EMOP
92739 | Concretagem de vigas e lajes, fck=20 mpa, para lajes maciças ou nervuradas com grua de caçamba de 500 l em edificação de multipavimentos até 16 andares, com área média de lajes menor ou igual a 20 m² - lançamento, adensamento e acabamento. af_12/2015 | M3 | 322.99 | SINAPI | INSUMO EMOP
92740 | Concretagem de vigas e lajes, fck=20 mpa, para lajes maciças ou nervuradas com grua de caçamba de 500 l em edificação de multipavimentos até 16 andares, com área média de lajes maior que 20 m² - lançamento, adensamento e acabamento. af_12/2015 | M3 | 316.29 | SINAPI | INSUMO EMOP
92741 | Concretagem de vigas e lajes, fck=20 mpa, para qualquer tipo de laje com baldes em edificação térrea, com área média de lajes menor ou igual a 20 m² - lançamento, adensamento e acabamento. af_12/2015 | M3 | 560.82 | SINAPI | INSUMO EMOP
92742 | Concretagem de vigas e lajes, fck=20 mpa, para qualquer tipo de laje com baldes em edificação de multipavimentos até 04 andares, com área média de lajes menor ou igual a 20 m² - lançamento, adensamento e acabamento. af_12/2015 | M3 | 818.09 | SINAPI | INSUMO EMOP
92873 | Lançamento com uso de baldes, adensamento e acabamento de concreto em estruturas. af_12/2015 | M3 | 198.66 | SINAPI | INSUMO EMOP
92874 | Lançamento com uso de bomba, adensamento e acabamento de concreto em estruturas. af_12/2015 | M3 | 32.87 | SINAPI | INSUMO EMOP
94962 | Concreto magro para lastro, traço 1:4,5:4,5 (cimento/ areia média/ brita 1) - preparo mecânico com betoneira 400 l. af_07/2016 | M3 | 239.28 | SINAPI | INSUMO EMOP
94963 | Concreto fck = 15mpa, traço 1:3,4:3,5 (cimento/ areia média/ brita 1) - preparo mecânico com betoneira 400 l. af_07/2016 | M3 | 262.24 | SINAPI | INSUMO EMOP
94964 | Concreto fck = 20mpa, traço 1:2,7:3 (cimento/ areia média/ brita 1) - preparo mecânico com betoneira 400 l. af_07/2016 | M3 | 286.75 | SINAPI | INSUMO EMOP
94965 | Concreto fck = 25mpa, traço 1:2,3:2,7 (cimento/ areia média/ brita 1) - preparo mecânico com betoneira 400 l. af_07/2016 | M3 | 294.15 | SINAPI | INSUMO EMOP
94966 | Concreto fck = 30mpa, traço 1:2,1:2,5 (cimento/ areia média/ brita 1) - preparo mecânico com betoneira 400 l. af_07/2016 | M3 | 303.22 | SINAPI | INSUMO EMOP
94967 | Concreto fck = 40mpa, traço 1:1,6:1,9 (cimento/ areia média/ brita 1) - preparo mecânico com betoneira 400 l. af_07/2016 | M3 | 343.53 | SINAPI | INSUMO EMOP
94968 | Concreto magro para lastro, traço 1:4,5:4,5 (cimento/ areia média/ brita 1) - preparo mecânico com betoneira 600 l. af_07/2016 | M3 | 235.28 | SINAPI | INSUMO EMOP
94969 | Concreto fck = 15mpa, traço 1:3,4:3,5 (cimento/ areia média/ brita 1) - preparo mecânico com betoneira 600 l. af_07/2016 | M3 | 255.52 | SINAPI | INSUMO EMOP
94970 | Concreto fck = 20mpa, traço 1:2,7:3 (cimento/ areia média/ brita 1) - preparo mecânico com betoneira 600 l. af_07/2016 | M3 | 274.16 | SINAPI | INSUMO EMOP
94971 | Concreto fck = 25mpa, traço 1:2,3:2,7 (cimento/ areia média/ brita 1) - preparo mecânico com betoneira 600 l. af_07/2016 | M3 | 287.05 | SINAPI | INSUMO EMOP
94972 | Concreto fck = 30mpa, traço 1:2,1:2,5 (cimento/ areia média/ brita 1) - preparo mecânico com betoneira 600 l. af_07/2016 | M3 | 295.91 | SINAPI | INSUMO EMOP
94973 | Concreto fck = 40mpa, traço 1:1,6:1,9 (cimento/ areia média/ brita 1) - preparo mecânico com betoneira 600 l. af_07/2016 | M3 | 334.46 | SINAPI | INSUMO EMOP
94974 | Concreto magro para lastro, traço 1:4,5:4,5 (cimento/ areia média/ brita 1) - preparo manual. af_07/2016 | M3 | 361.77 | SINAPI | INSUMO EMOP
94975 | Concreto fck = 15mpa, traço 1:3,4:3,5 (cimento/ areia média/ brita 1) - preparo manual. af_07/2016 | M3 | 383.53 | SINAPI | INSUMO EMOP
96555 | Concretagem de blocos de coroamento e vigas baldrame, fck 30 mpa, com uso de jerica ? lançamento, adensamento e acabamento. af_06/2017 | M3 | 447.72 | SINAPI | INSUMO EMOP
96556 | Concretagem de sapatas, fck 30 mpa, com uso de jerica ? lançamento, adensamento e acabamento. af_06/2017 | M3 | 527.06 | SINAPI | INSUMO EMOP
96557 | Concretagem de blocos de coroamento e vigas baldrames, fck 30 mpa, com uso de bomba ? lançamento, adensamento e acabamento. af_06/2017 | M3 | 385.27 | SINAPI | INSUMO EMOP
96558 | Concretagem de sapatas, fck 30 mpa, com uso de bomba ? lançamento, adensamento e acabamento. af_11/2016 | M3 | 392.34 | SINAPI | INSUMO EMOP
99235 | Concretagem de edificações (paredes e lajes) feitas com sistema de fôrmas manuseáveis, com concreto usinado autoadensável fck 25 mpa - lançamento e acabamento. af_06/2015 | M3 | 347.17 | SINAPI | INSUMO EMOP
99431 | Concretagem de lajes em edificações unifamiliares feitas com sistema de fôrmas manuseáveis, com concreto usinado bombeável fck 25 mpa - lançamento, adensamento e acabamento (exclusive bomba lança). af_06/2015 | M3 | 414.95 | SINAPI | INSUMO EMOP
99432 | Concretagem de paredes em edificações unifamiliares feitas com sistema de fôrmas manuseáveis, com concreto usinado bombeável fck 25 mpa - lançamento, adensamento e acabamento (exclusive bomba lança). af_06/2015 | M3 | 389.08 | SINAPI | INSUMO EMOP
99433 | Concretagem de platibanda em edificações unifamiliares feitas com sistema de fôrmas manuseáveis, com concreto usinado bombeável fck 25 mpa, - lançamento, adensamento e acabamento (exclusive bomba lança). af_06/2015 | M3 | 443.21 | SINAPI | INSUMO EMOP
99434 | Concretagem de lajes em edificações multifamiliares feitas com sistema de fôrmas manuseáveis, com concreto usinado bombeável fck 25 mpa - lançamento, adensamento e acabamento (exclusive bomba lança). af_06/2015 | M3 | 419.39 | SINAPI | INSUMO EMOP
99435 | Concretagem de paredes em edificações multifamiliares feitas com sistema de fôrmas manuseáveis, com concreto usinado bombeável fck 25 mpa - lançamento, adensamento e acabamento (exclusive bomba lança). af_06/2015 | M3 | 404.79 | SINAPI | INSUMO EMOP
99436 | Concretagem de platibanda em edificações multifamiliares feitas com sistema de fôrmas manuseáveis, com concreto usinado bombeável fck 25 mpa - lançamento, adensamento e acabamento (exclusive bomba lança). af_06/2015 | M3 | 463.51 | SINAPI | INSUMO EMOP
99437 | Concretagem de platibanda em edificações unifamiliares feitas com sistema de fôrmas manuseáveis, com concreto usinado autoadensável fck 25 mpa - lançamento e acabamento. af_06/2015 | M3 | 370.66 | SINAPI | INSUMO EMOP
99438 | Concretagem de platibanda em edificações multifamiliares feitas com sistema de fôrmas manuseáveis, com concreto usinado autoadensável fck 25 mpa - lançamento e acabamento. af_06/2015 | M3 | 376.8 | SINAPI | INSUMO EMOP
99439 | Concretagem de edificações (paredes e lajes) feitas com sistema de fôrmas manuseáveis, com concreto usinado bombeável fck 25 mpa - lançamento, adensamento e acabamento (exclusive bomba lança). af_06/2015 | M3 | 408.7 | SINAPI | INSUMO EMOP
74141/1 | Laje pre-mold beta 11 p/1kn/m2 vaos 4,40m/incl vigotas tijolos armadura negativa capeamento 3cm concreto 20mpa escoramento material e mao de obra. | M2 | 73.51 | SINAPI | INSUMO EMOP
74141/2 | Laje pre-mold beta 12 p/3,5kn/m2 vao 4,1m incl vigotas tijolos armadu-ra negativa capeamento 3cm concreto 15mpa escoramento materiais e mao de obra. | M2 | 81.34 | SINAPI | INSUMO EMOP
74141/3 | Laje pre-mold beta 16 p/3,5kn/m2 vao 5,2m incl vigotas tijolos armadu-ra negativa capeamento 3cm concreto 15mpa escoramento material e mao de obra. | M2 | 96.1 | SINAPI | INSUMO EMOP
74141/4 | Laje pre-mold beta 20 p/3,5kn/m2 vao 6,2m incl vigotas tijolos armadu-ra negativa capeamento 3cm concreto 15mpa escoramento material e mao de obra. | M2 | 108.94 | SINAPI | INSUMO EMOP
74202/1 | Laje pre-moldada p/forro, sobrecarga 100kg/m2, vaos ate 3,50m/e=8cm, c/lajotas e cap.c/conc fck=20mpa, 3cm, inter-eixo 38cm, c/escoramento (reapr.3x) e ferragem negativa | M2 | 65.23 | SINAPI | INSUMO EMOP
74202/2 | Laje pre-moldada p/piso, sobrecarga 200kg/m2, vaos ate 3,50m/e=8cm, c/lajotas e cap.c/conc fck=20mpa, 4cm, inter-eixo 38cm, c/escoramento (reapr.3x) e ferragem negativa | M2 | 72.12 | SINAPI | INSUMO EMOP
73817/1 | Embasamento de material granular - po de pedra | M3 | 93.71 | SINAPI | INSUMO EMOP
73817/2 | Embasamento de material granular - rachao | M3 | 126.7 | SINAPI | INSUMO EMOP
74078/1 | Agulhamento fundo de valas c/maco 30kg pedra-de-mao h=10cm | M2 | 35.51 | SINAPI | INSUMO EMOP
83518 | Alvenaria embasamento e=20 cm bloco concreto | M3 | 331.49 | SINAPI | INSUMO EMOP
95467 | Embasamento c/pedra argamassada utilizando arg.cim/areia 1:4 | M3 | 428.02 | SINAPI | INSUMO EMOP
68328 | Junta de dilatacao com isopor 10 mm | M2 | 14.79 | SINAPI | INSUMO EMOP
73898/1 | Junta de dilatacao elastica (pvc) o-220/6 pressao ate 30 mca | M | 92.28 | SINAPI | INSUMO EMOP
79471 | Pintura adesiva p/ concreto, a base de resina epoxi ( sikadur 32 ) | KG | 67.37 | SINAPI | INSUMO EMOP
98576 | Tratamento de junta de dilatação com manta asfáltica aderida com maçarico. af_06/2018 | M | 14.73 | SINAPI | INSUMO EMOP
93182 | Verga pré-moldada para janelas com até 1,5 m de vão. af_03/2016 | M | 25.83 | SINAPI | INSUMO EMOP
93183 | Verga pré-moldada para janelas com mais de 1,5 m de vão. af_03/2016 | M | 32.3 | SINAPI | INSUMO EMOP
93184 | Verga pré-moldada para portas com até 1,5 m de vão. af_03/2016 | M | 20.35 | SINAPI | INSUMO EMOP
93185 | Verga pré-moldada para portas com mais de 1,5 m de vão. af_03/2016 | M | 31.7 | SINAPI | INSUMO EMOP
93186 | Verga moldada in loco em concreto para janelas com até 1,5 m de vão. af_03/2016 | M | 47.36 | SINAPI | INSUMO EMOP
93187 | Verga moldada in loco em concreto para janelas com mais de 1,5 m de vão. af_03/2016 | M | 53.48 | SINAPI | INSUMO EMOP
93188 | Verga moldada in loco em concreto para portas com até 1,5 m de vão. af_03/2016 | M | 45.38 | SINAPI | INSUMO EMOP
93189 | Verga moldada in loco em concreto para portas com mais de 1,5 m de vão. af_03/2016 | M | 53.81 | SINAPI | INSUMO EMOP
93190 | Verga moldada in loco com utilização de blocos canaleta para janelas com até 1,5 m de vão. af_03/2016 | M | 29.28 | SINAPI | INSUMO EMOP
93191 | Verga moldada in loco com utilização de blocos canaleta para janelas com mais de 1,5 m de vão. af_03/2016 | M | 30.53 | SINAPI | INSUMO EMOP
93192 | Verga moldada in loco com utilização de blocos canaleta para portas com até 1,5 m de vão. af_03/2016 | M | 32.2 | SINAPI | INSUMO EMOP
93193 | Verga moldada in loco com utilização de blocos canaleta para portas com mais de 1,5 m de vão. af_03/2016 | M | 30.91 | SINAPI | INSUMO EMOP
93194 | Contraverga pré-moldada para vãos de até 1,5 m de comprimento. af_03/2016 | M | 25.43 | SINAPI | INSUMO EMOP
93195 | Contraverga pré-moldada para vãos de mais de 1,5 m de comprimento. af_03/2016 | M | 29.75 | SINAPI | INSUMO EMOP
93196 | Contraverga moldada in loco em concreto para vãos de até 1,5 m de comprimento. af_03/2016 | M | 45.9 | SINAPI | INSUMO EMOP
93197 | Contraverga moldada in loco em concreto para vãos de mais de 1,5 m de comprimento. af_03/2016 | M | 50.28 | SINAPI | INSUMO EMOP
93198 | Contraverga moldada in loco com utilização de blocos canaleta para vãos de até 1,5 m de comprimento. af_03/2016 | M | 26.38 | SINAPI | INSUMO EMOP
93199 | Contraverga moldada in loco com utilização de blocos canaleta para vãos de mais de 1,5 m de comprimento. af_03/2016 | M | 25.83 | SINAPI | INSUMO EMOP
93200 | Fixação (encunhamento) de alvenaria de vedação com argamassa aplicada com bisnaga. af_03/2016 | M | 2.52 | SINAPI | INSUMO EMOP
93201 | Fixação (encunhamento) de alvenaria de vedação com argamassa aplicada com colher. af_03/2016 | M | 5.58 | SINAPI | INSUMO EMOP
93202 | Fixação (encunhamento) de alvenaria de vedação com tijolo maciço. af_03/2016 | M | 19.91 | SINAPI | INSUMO EMOP
93203 | Fixação (encunhamento) de alvenaria de vedação com espuma de poliuretano expansiva. af_03/2016 | M | 13.2 | SINAPI | INSUMO EMOP
93204 | Cinta de amarração de alvenaria moldada in loco em concreto. af_03/2016 | M | 37.05 | SINAPI | INSUMO EMOP
93205 | Cinta de amarração de alvenaria moldada in loco com utilização de blocos canaleta. af_03/2016 | M | 24.29 | SINAPI | INSUMO EMOP
71623 | Chapim de concreto aparente com acabamento desempenado, forma de compensado plastificado (madeirit) de 14 x 10 cm, fundido no local. | M | 29.58 | SINAPI | INSUMO EMOP
74144/2 | Suporte apoio caixa d agua barrotes madeira de 1 | UN | 19.12 | SINAPI | INSUMO EMOP
83513 | Fornecimento de perfil simples "i" ou "h" ate 8" inclusive perdas | KG | 7.92 | SINAPI | INSUMO EMOP
83514 | Fornecimento de perfil simples "i" ou "h" 8 a 12" inclusive perdas | KG | 6.71 | SINAPI | INSUMO EMOP
84153 | Aparelho de apoio neoprene nao fretado (1,4kg/dm3) | KG | 48.05 | SINAPI | INSUMO EMOP
84154 | Aparelho apoio neoprene fretado | DM3 | 97.08 | SINAPI | INSUMO EMOP
85233 | Escada em concreto armado, fck = 15 mpa, moldada in loco | M3 | 2540.74 | SINAPI | INSUMO EMOP
95952 | (composição representativa) execução de estruturas de concreto armado convencional, para edificação habitacional multifamiliar (prédio), fck = 25 mpa. af_01/2017 | M3 | 1518.34 | SINAPI | INSUMO EMOP
95953 | (composição representativa) execução de estruturas de concreto armado, para edificação habitacional unifamiliar com dois pavimentos (casa isolada), fck = 25 mpa. af_01/2017 | M3 | 2599.27 | SINAPI | INSUMO EMOP
95954 | (composição representativa) execução de estruturas de concreto armado, para edificação habitacional unifamiliar com dois pavimentos (casa em empreendimentos), fck = 25 mpa. af_01/2017 | M3 | 1780.73 | SINAPI | INSUMO EMOP
95955 | (composição representativa) execução de estruturas de concreto armado, para edificação habitacional unifamiliar térrea (casa isolada), fck = 25 mpa. af_01/2017 | M3 | 2269.57 | SINAPI | INSUMO EMOP
95956 | (composição representativa) execução de estruturas de concreto armado, para edificação habitacional unifamiliar térrea (casa em empreendimentos), fck = 25 mpa. af_01/2017 | M3 | 1726.54 | SINAPI | INSUMO EMOP
95957 | (composição representativa) execução de estruturas de concreto armado, para edificação institucional térrea, fck = 25 mpa. af_01/2017 | M3 | 2216.81 | SINAPI | INSUMO EMOP
95969 | (composição representativa) execução de escada em concreto armado, moldada in loco, fck = 25 mpa. af_02/2017 | M3 | 2218.96 | SINAPI | INSUMO EMOP
97733 | Peça retangular pré-moldada, volume de concreto de até 10 litros, taxa de aço aproximada de 30kg/m³. af_01/2018 | M3 | 2804.57 | SINAPI | INSUMO EMOP
97734 | Peça retangular pré-moldada, volume de concreto de 10 a 30 litros, taxa de aço aproximada de 30kg/m³. af_01/2018 | M3 | 2431.71 | SINAPI | INSUMO EMOP
97735 | Peça retangular pré-moldada, volume de concreto de 30 a 100 litros, taxa de aço aproximada de 30kg/m³. af_01/2018 | M3 | 1967.22 | SINAPI | INSUMO EMOP
97736 | Peça retangular pré-moldada, volume de concreto acima de 100 litros, taxa de aço aproximada de 30kg/m³. af_01/2018 | M3 | 1117.79 | SINAPI | INSUMO EMOP
97737 | Peça retangular pré-moldada, volume de concreto de 30 a 70 litros , taxa de aço aproximada de 70kg/m³. af_01/2018 | M3 | 2697.06 | SINAPI | INSUMO EMOP
97738 | Peça circular pré-moldada, volume de concreto de 10 a 30 litros, taxa de fibra de polipropileno aproximada de 6 kg/m³. af_01/2018_p | M3 | 3834.2 | SINAPI | INSUMO EMOP
97739 | Peça circular pré-moldada, volume de concreto de 30 a 100 litros, taxa de aço aproximada de 30kg/m³. af_01/2018 | M3 | 2256.27 | SINAPI | INSUMO EMOP
97740 | Peça circular pré-moldada, volume de concreto acima de 100 litros, taxa de aço aproximada de 30kg/m³. af_01/2018 | M3 | 1524 | SINAPI | INSUMO EMOP
98615 | Contenção em cortina com estacas espaçadas com 30 cm de diâmetro e profundidade menor ou igual a 10 m. af_06/2018 | M2 | 82.66 | SINAPI | INSUMO EMOP
98616 | Contenção em cortina com estacas espaçadas com 30 cm de diâmetro e profundidade maior que 10 m e menor ou igual a 15 m. af_06/2018 | M2 | 64.12 | SINAPI | INSUMO EMOP
98617 | Contenção em cortina com estacas espaçadas com 30 cm de diâmetro e profundidade maior que 15 m. af_06/2018 | M2 | 58.65 | SINAPI | INSUMO EMOP
98618 | Contenção em cortina com estacas espaçadas com 40 cm de diâmetro e profundidade menor ou igual a 10 m. af_06/2018 | M2 | 80.86 | SINAPI | INSUMO EMOP
98619 | Contenção em cortina com estacas espaçadas com 40 cm de diâmetro e profundidade maior que 10 m e menor ou igual a 15 m. af_06/2018 | M2 | 72.56 | SINAPI | INSUMO EMOP
98620 | Contenção em cortina com estacas espaçadas com 40 cm de diâmetro e profundidade maior que 15 m. af_06/2018 | M2 | 68.37 | SINAPI | INSUMO EMOP
98621 | Contenção em cortina com estacas espaçadas com 50 cm de diâmetro e profundidade menor ou igual a 10 m. af_06/2018 | M2 | 90.24 | SINAPI | INSUMO EMOP
98622 | Contenção em cortina com estacas espaçadas com 50 cm de diâmetro e profundidade maior que 10 m e menor ou igual a 15 m. af_06/2018 | M2 | 83.59 | SINAPI | INSUMO EMOP
98623 | Contenção em cortina com estacas espaçadas com 50 cm de diâmetro e profundidade maior que 15 m. af_06/2018 | M2 | 80.21 | SINAPI | INSUMO EMOP
98624 | Contenção em cortina com estacas espaçadas com 60 cm de diâmetro e profundidade menor ou igual a 10 m. af_06/2018 | M2 | 100.87 | SINAPI | INSUMO EMOP
98625 | Contenção em cortina com estacas espaçadas com 60 cm de diâmetro e profundidade maior que 10 m e menor ou igual a 15 m. af_06/2018 | M2 | 95.26 | SINAPI | INSUMO EMOP
98626 | Contenção em cortina com estacas espaçadas com 60 cm de diâmetro e profundidade maior que 15 m. af_06/2018 | M2 | 92.37 | SINAPI | INSUMO EMOP
98655 | Execução de mureta guia para contenção/ fundação com 30 cm de espessura. af_06/2018 | M | 442.26 | SINAPI | INSUMO EMOP
98656 | Execução de mureta guia para contenção/ fundação com 40 cm de espessura. af_06/2018 | M | 448.99 | SINAPI | INSUMO EMOP
98657 | Execução de mureta guia para contenção/ fundação com 50 cm de espessura. af_06/2018 | M | 455.72 | SINAPI | INSUMO EMOP
98658 | Execução de mureta guia para contenção/ fundação com 60 cm de espessura. af_06/2018 | M | 462.45 | SINAPI | INSUMO EMOP
98659 | Execução de mureta guia para contenção/ fundação com 80 cm de espessura. af_06/2018 | M | 475.92 | SINAPI | INSUMO EMOP
98746 | Solda de topo em chapa/perfil/tubo de aço chanfrado, espessura=1/4''. af_06/2018 | M | 59.2 | SINAPI | INSUMO EMOP
98749 | Solda de topo em chapa/perfil/tubo de aço chanfrado, espessura=5/16''. af_06/2018 | M | 69.97 | SINAPI | INSUMO EMOP
98750 | Solda de topo em chapa/perfil/tubo de aço chanfrado, espessura=3/8''. af_06/2018 | M | 82.94 | SINAPI | INSUMO EMOP
98751 | Solda de topo em chapa/perfil/tubo de aço chanfrado, espessura=1/2''. af_06/2018 | M | 116.75 | SINAPI | INSUMO EMOP
98752 | Solda de topo em chapa/perfil/tubo de aço chanfrado, espessura=5/8''. af_06/2018 | M | 157.35 | SINAPI | INSUMO EMOP
98753 | Solda de topo em chapa/perfil/tubo de aço chanfrado, espessura=3/4''. af_06/2018 | M | 207.76 | SINAPI | INSUMO EMOP
98560 | Impermeabilização de piso com argamassa de cimento e areia, com aditivo impermeabilizante, e = 2cm. af_06/2018 | M2 | 39.55 | SINAPI | INSUMO EMOP
98561 | Impermeabilização de paredes com argamassa de cimento e areia, com aditivo impermeabilizante, e = 2cm. af_06/2018 | M2 | 34.3 | SINAPI | INSUMO EMOP
98562 | Impermeabilização de floreira ou viga baldrame com argamassa de cimento e areia, com aditivo impermeabilizante, e = 2 cm. af_06/2018 | M2 | 34.02 | SINAPI | INSUMO EMOP
83735 | Impermeabilizacao de superficie com cimento impermeabilizante de pega ultra rapida, traco 1:1, e=0,5 cm | M2 | 64.57 | SINAPI | INSUMO EMOP
98555 | Impermeabilização de superfície com argamassa polimérica / membrana acrílica, 3 demãos. af_06/2018 | M2 | 33.12 | SINAPI | INSUMO EMOP
98556 | Impermeabilização de superfície com argamassa polimérica / membrana acrílica, 4 demãos, reforçada com véu de poliéster (mav). af_06/2018 | M2 | 55.14 | SINAPI | INSUMO EMOP
98558 | Tratamento de ralo ou ponto emergente com argamassa polimérica / membrana acrílica reforçado com véu de poliéster (mav). af_06/2018 | UN | 8.4 | SINAPI | INSUMO EMOP
98559 | Tratamento de rodapé com véu de poliéster. af_06/2018 | M | 3.56 | SINAPI | INSUMO EMOP
68053 | Fornecimento/instalacao lona plastica preta, para impermeabilizacao, espessura 150 micras. | M2 | 5.7 | SINAPI | INSUMO EMOP
74033/1 | Impermeabilizacao de superficie com geomembrana (manta termoplastica lisa) tipo pead, e=2mm. | M2 | 44.89 | SINAPI | INSUMO EMOP
98546 | Impermeabilização de superfície com manta asfáltica, uma camada, inclusive aplicação de primer asfáltico, e=3mm. af_06/2018 | M2 | 77.03 | SINAPI | INSUMO EMOP
98547 | Impermeabilização de superfície com manta asfáltica, duas camadas, inclusive aplicação de primer asfáltico, e=3mm e e=4mm. af_06/2018 | M2 | 140.05 | SINAPI | INSUMO EMOP
73762/4 | Impermeabilizacao de superficie com asfalto elastomerico, inclusos primer e veu de fibra de vidro. | M2 | 141.85 | SINAPI | INSUMO EMOP
74066/2 | Impermeabilizacao de superficie, com impermeabilizante flexivel a base acrilica. | M2 | 89.91 | SINAPI | INSUMO EMOP
74106/1 | Impermeabilizacao de estruturas enterradas, com tinta asfaltica, duas demaos. | M2 | 10.35 | SINAPI | INSUMO EMOP
98557 | Impermeabilização de superfície com emulsão asfáltica, 2 demãos af_06/2018 | M2 | 27.94 | SINAPI | INSUMO EMOP
73872/1 | Impermeabilizacao com pintura a base de resina epoxi alcatrao, uma demao. | M2 | 32.7 | SINAPI | INSUMO EMOP
73872/2 | Impermeabilizacao com pintura a base de resina epoxi alcatrao, duas demaos. | M2 | 63.73 | SINAPI | INSUMO EMOP
72124 | Impermeabilizacao de superficie com mastique elastico a base de silicone, por volume. | DM3 | 114.83 | SINAPI | INSUMO EMOP
74025/1 | Impermeabilizacao de superficie com mastique betuminoso a frio, por metro. | M | 49.75 | SINAPI | INSUMO EMOP
74190/1 | Impermeabilizacao de superficie com mastique betuminoso a frio, por area. | M2 | 165.17 | SINAPI | INSUMO EMOP
98563 | Proteção mecânica de superfície horizontal com argamassa de cimento e areia, traço 1:3, e=2cm. af_06/2018 | M2 | 26.27 | SINAPI | INSUMO EMOP
98564 | Proteção mecânica de superfície vertical com argamassa de cimento e areia, traço 1:3, e=2cm. af_06/2018 | M2 | 37.4 | SINAPI | INSUMO EMOP
98565 | Proteção mecânica de superficie horizontal com argamassa de cimento e areia, traço 1:3, e=3cm. af_06/2018 | M2 | 38.29 | SINAPI | INSUMO EMOP
98566 | Proteção mecânica de superfície vertical com argamassa de cimento e areia, traço 1:3, e=3cm. af_06/2018 | M2 | 49.42 | SINAPI | INSUMO EMOP
98567 | Proteção mecânica de superficie horizontal com argamassa de cimento e areia, traço 1:3, e=4cm. af_06/2018 | M2 | 49.82 | SINAPI | INSUMO EMOP
98568 | Proteção mecânica de superfície vertical com argamassa de cimento e areia, traço 1:3, e=4cm. af_06/2018 | M2 | 60.93 | SINAPI | INSUMO EMOP
98569 | Proteção mecânica de superficie horizontal com argamassa de cimento e areia, traço 1:3, e=5cm. af_06/2018 | M2 | 61.81 | SINAPI | INSUMO EMOP
98570 | Proteção mecânica de superfície vertical com argamassa de cimento e areia, traço 1:3, e=5cm. af_06/2018 | M2 | 72.96 | SINAPI | INSUMO EMOP
98571 | Proteção mecânica de superficie horizontal com concreto 15 mpa, e=4cm. af_06/2018 | M2 | 31.01 | SINAPI | INSUMO EMOP
98572 | Proteção mecânica de superficie horizontal com concreto 15 mpa, e=5cm. af_06/2018 | M2 | 38.41 | SINAPI | INSUMO EMOP
98573 | Proteção mecânica de superfície vertical com concreto 15 mpa, e=5cm. af_06/2018 | M2 | 49.15 | SINAPI | INSUMO EMOP
73798/1 | Duto espiral flexivel singelo pead d=50mm(2") revestido com pvc com fio guia de aco galvanizado, lancado direto no solo, incl conexoes | M | 27.85 | SINAPI | INSUMO EMOP
73798/3 | Duto espiral flexivel singelo pead d=75mm(3") revestido com pvc com fio guia de aco galvanizado, lancado direto no solo, incl conexoes | M | 43.35 | SINAPI | INSUMO EMOP
91831 | Eletroduto flexível corrugado, pvc, dn 20 mm (1/2"), para circuitos terminais, instalado em forro - fornecimento e instalação. af_12/2015 | M | 6.39 | SINAPI | INSUMO EMOP
91833 | Eletroduto flexível corrugado reforçado, pvc, dn 20 mm (1/2"), para circuitos terminais, instalado em forro - fornecimento e instalação. af_12/2015 | M | 6.75 | SINAPI | INSUMO EMOP
91834 | Eletroduto flexível corrugado, pvc, dn 25 mm (3/4"), para circuitos terminais, instalado em forro - fornecimento e instalação. af_12/2015 | M | 7.17 | SINAPI | INSUMO EMOP
91835 | Eletroduto flexível corrugado reforçado, pvc, dn 25 mm (3/4"), para circuitos terminais, instalado em forro - fornecimento e instalação. af_12/2015 | M | 8.13 | SINAPI | INSUMO EMOP
91836 | Eletroduto flexível corrugado, pvc, dn 32 mm (1"), para circuitos terminais, instalado em forro - fornecimento e instalação. af_12/2015 | M | 9.34 | SINAPI | INSUMO EMOP
91837 | Eletroduto flexível corrugado reforçado, pvc, dn 32 mm (1"), para circuitos terminais, instalado em forro - fornecimento e instalação. af_12/2015 | M | 11.57 | SINAPI | INSUMO EMOP
91839 | Eletroduto flexível liso, pead, dn 32 mm (1"), para circuitos terminais, instalado em forro - fornecimento e instalação. af_12/2015 | M | 8.89 | SINAPI | INSUMO EMOP
91840 | Eletroduto flexível corrugado, pead, dn 40 mm (1 1/4"), para circuitos terminais, instalado em forro - fornecimento e instalação. af_12/2015 | M | 11.26 | SINAPI | INSUMO EMOP
91841 | Eletroduto flexível liso, pead, dn 40 mm (1 1/4"), para circuitos terminais, instalado em forro - fornecimento e instalação. af_12/2015 | M | 10.65 | SINAPI | INSUMO EMOP
91842 | Eletroduto flexível corrugado, pvc, dn 20 mm (1/2"), para circuitos terminais, instalado em laje - fornecimento e instalação. af_12/2015 | M | 4.83 | SINAPI | INSUMO EMOP
91843 | Eletroduto flexível corrugado reforçado, pvc, dn 20 mm (1/2"), para circuitos terminais, instalado em laje - fornecimento e instalação. af_12/2015 | M | 5.19 | SINAPI | INSUMO EMOP
91844 | Eletroduto flexível corrugado, pvc, dn 25 mm (3/4"), para circuitos terminais, instalado em laje - fornecimento e instalação. af_12/2015 | M | 5.62 | SINAPI | INSUMO EMOP
91845 | Eletroduto flexível corrugado reforçado, pvc, dn 25 mm (3/4"), para circuitos terminais, instalado em laje - fornecimento e instalação. af_12/2015 | M | 6.58 | SINAPI | INSUMO EMOP
91846 | Eletroduto flexível corrugado, pvc, dn 32 mm (1"), para circuitos terminais, instalado em laje - fornecimento e instalação. af_12/2015 | M | 7.79 | SINAPI | INSUMO EMOP
91847 | Eletroduto flexível corrugado reforçado, pvc, dn 32 mm (1"), para circuitos terminais, instalado em laje - fornecimento e instalação. af_12/2015 | M | 10.02 | SINAPI | INSUMO EMOP
91849 | Eletroduto flexível liso, pead, dn 32 mm (1"), para circuitos terminais, instalado em laje - fornecimento e instalação. af_12/2015 | M | 7.34 | SINAPI | INSUMO EMOP
91850 | Eletroduto flexível corrugado, pead, dn 40 mm (1 1/4"), para circuitos terminais, instalado em laje - fornecimento e instalação. af_12/2015 | M | 9.75 | SINAPI | INSUMO EMOP
91851 | Eletroduto flexível liso, pead, dn 40 mm (1 1/4"), para circuitos terminais, instalado em laje - fornecimento e instalação. af_12/2015 | M | 9.14 | SINAPI | INSUMO EMOP
91852 | Eletroduto flexível corrugado, pvc, dn 20 mm (1/2"), para circuitos terminais, instalado em parede - fornecimento e instalação. af_12/2015 | M | 7.16 | SINAPI | INSUMO EMOP
91853 | Eletroduto flexível corrugado reforçado, pvc, dn 20 mm (1/2"), para circuitos terminais, instalado em parede - fornecimento e instalação. af_12/2015 | M | 7.5 | SINAPI | INSUMO EMOP
91854 | Eletroduto flexível corrugado, pvc, dn 25 mm (3/4"), para circuitos terminais, instalado em parede - fornecimento e instalação. af_12/2015 | M | 7.94 | SINAPI | INSUMO EMOP
91855 | Eletroduto flexível corrugado reforçado, pvc, dn 25 mm (3/4"), para circuitos terminais, instalado em parede - fornecimento e instalação. af_12/2015 | M | 8.83 | SINAPI | INSUMO EMOP
91856 | Eletroduto flexível corrugado, pvc, dn 32 mm (1"), para circuitos terminais, instalado em parede - fornecimento e instalação. af_12/2015 | M | 10.02 | SINAPI | INSUMO EMOP
91857 | Eletroduto flexível corrugado reforçado, pvc, dn 32 mm (1"), para circuitos terminais, instalado em parede - fornecimento e instalação. af_12/2015 | M | 12.09 | SINAPI | INSUMO EMOP
91859 | Eletroduto flexível liso, pead, dn 32 mm (1"), para circuitos terminais, instalado em parede - fornecimento e instalação. af_12/2015 | M | 9.61 | SINAPI | INSUMO EMOP
91860 | Eletroduto flexível corrugado, pead, dn 40 mm (1 1/4"), para circuitos terminais, instalado em parede - fornecimento e instalação. af_12/2015 | M | 11.91 | SINAPI | INSUMO EMOP
91861 | Eletroduto flexível liso, pead, dn 40 mm (1 1/4"), para circuitos terminais, instalado em parede - fornecimento e instalação. af_12/2015 | M | 11.34 | SINAPI | INSUMO EMOP
91862 | Eletroduto rígido roscável, pvc, dn 20 mm (1/2"), para circuitos terminais, instalado em forro - fornecimento e instalação. af_12/2015 | M | 7.71 | SINAPI | INSUMO EMOP
91863 | Eletroduto rígido roscável, pvc, dn 25 mm (3/4"), para circuitos terminais, instalado em forro - fornecimento e instalação. af_12/2015 | M | 9.09 | SINAPI | INSUMO EMOP
91864 | Eletroduto rígido roscável, pvc, dn 32 mm (1"), para circuitos terminais, instalado em forro - fornecimento e instalação. af_12/2015 | M | 11.93 | SINAPI | INSUMO EMOP
91865 | Eletroduto rígido roscável, pvc, dn 40 mm (1 1/4"), para circuitos terminais, instalado em forro - fornecimento e instalação. af_12/2015 | M | 14.82 | SINAPI | INSUMO EMOP
91866 | Eletroduto rígido roscável, pvc, dn 20 mm (1/2"), para circuitos terminais, instalado em laje - fornecimento e instalação. af_12/2015 | M | 6.29 | SINAPI | INSUMO EMOP
91867 | Eletroduto rígido roscável, pvc, dn 25 mm (3/4"), para circuitos terminais, instalado em laje - fornecimento e instalação. af_12/2015 | M | 7.66 | SINAPI | INSUMO EMOP
91868 | Eletroduto rígido roscável, pvc, dn 32 mm (1"), para circuitos terminais, instalado em laje - fornecimento e instalação. af_12/2015 | M | 10.51 | SINAPI | INSUMO EMOP
91869 | Eletroduto rígido roscável, pvc, dn 40 mm (1 1/4"), para circuitos terminais, instalado em laje - fornecimento e instalação. af_12/2015 | M | 13.39 | SINAPI | INSUMO EMOP
91870 | Eletroduto rígido roscável, pvc, dn 20 mm (1/2"), para circuitos terminais, instalado em parede - fornecimento e instalação. af_12/2015 | M | 9.2 | SINAPI | INSUMO EMOP
91871 | Eletroduto rígido roscável, pvc, dn 25 mm (3/4"), para circuitos terminais, instalado em parede - fornecimento e instalação. af_12/2015 | M | 10.6 | SINAPI | INSUMO EMOP
91872 | Eletroduto rígido roscável, pvc, dn 32 mm (1"), para circuitos terminais, instalado em parede - fornecimento e instalação. af_12/2015 | M | 13.45 | SINAPI | INSUMO EMOP
91873 | Eletroduto rígido roscável, pvc, dn 40 mm (1 1/4"), para circuitos terminais, instalado em parede - fornecimento e instalação. af_12/2015 | M | 16.29 | SINAPI | INSUMO EMOP
93008 | Eletroduto rígido roscável, pvc, dn 50 mm (1 1/2") - fornecimento e instalação. af_12/2015 | M | 12.8 | SINAPI | INSUMO EMOP
93009 | Eletroduto rígido roscável, pvc, dn 60 mm (2") - fornecimento e instalação. af_12/2015 | M | 18.55 | SINAPI | INSUMO EMOP
93010 | Eletroduto rígido roscável, pvc, dn 75 mm (2 1/2") - fornecimento e instalação. af_12/2015 | M | 25.58 | SINAPI | INSUMO EMOP
93011 | Eletroduto rígido roscável, pvc, dn 85 mm (3") - fornecimento e instalação. af_12/2015 | M | 31.14 | SINAPI | INSUMO EMOP
93012 | Eletroduto rígido roscável, pvc, dn 110 mm (4") - fornecimento e instalação. af_12/2015 | M | 46.61 | SINAPI | INSUMO EMOP
95726 | Eletroduto rígido soldável, pvc, dn 20 mm (½??), aparente, instalado em teto - fornecimento e instalação. af_11/2016_p | M | 5.2 | SINAPI | INSUMO EMOP
95727 | Eletroduto rígido soldável, pvc, dn 25 mm (3/4??), aparente, instalado em teto - fornecimento e instalação. af_11/2016_p | M | 5.94 | SINAPI | INSUMO EMOP
95728 | Eletroduto rígido soldável, pvc, dn 32 mm (1??), aparente, instalado em teto - fornecimento e instalação. af_11/2016_p | M | 7.49 | SINAPI | INSUMO EMOP
95729 | Eletroduto rígido soldável, pvc, dn 20 mm (½??), aparente, instalado em parede - fornecimento e instalação. af_11/2016_p | M | 7.07 | SINAPI | INSUMO EMOP
95730 | Eletroduto rígido soldável, pvc, dn 25 mm (3/4??), aparente, instalado em parede - fornecimento e instalação. af_11/2016_p | M | 7.8 | SINAPI | INSUMO EMOP
95731 | Eletroduto rígido soldável, pvc, dn 32 mm (1??), aparente, instalado em parede - fornecimento e instalação. af_11/2016_p | M | 9.36 | SINAPI | INSUMO EMOP
95732 | Luva para eletroduto, pvc, soldável, dn 20 mm (1/2??), aparente, instalada em teto - fornecimento e instalação. af_11/2016_p | UN | 3.76 | SINAPI | INSUMO EMOP
95745 | Eletroduto de aço galvanizado, classe leve, dn 20 mm (3/4??), aparente, instalado em teto - fornecimento e instalação. af_11/2016_p | M | 17.61 | SINAPI | INSUMO EMOP
95746 | Eletroduto de aço galvanizado, classe leve, dn 25 mm (1??), aparente, instalado em teto - fornecimento e instalação. af_11/2016_p | M | 21.9 | SINAPI | INSUMO EMOP
95747 | Eletroduto de aço galvanizado, classe semi pesado, dn 32 mm (1 1/4??), aparente, instalado em teto - fornecimento e instalação. af_11/2016_p | M | 35.83 | SINAPI | INSUMO EMOP
95748 | Eletroduto de aço galvanizado, classe semi pesado, dn 40 mm (1 1/2 ), aparente, instalado em teto - fornecimento e instalação. af_11/2016_p | M | 38.94 | SINAPI | INSUMO EMOP
95749 | Eletroduto de aço galvanizado, classe leve, dn 20 mm (3/4??), aparente, instalado em parede - fornecimento e instalação. af_11/2016_p | M | 23.65 | SINAPI | INSUMO EMOP
95750 | Eletroduto de aço galvanizado, classe leve, dn 25 mm (1??), aparente, instalado em parede - fornecimento e instalação. af_11/2016_p | M | 27.81 | SINAPI | INSUMO EMOP
95751 | Eletroduto de aço galvanizado, classe semi pesado, dn 32 mm (1 1/4??), aparente, instalado em parede - fornecimento e instalação. af_11/2016_p | M | 41.55 | SINAPI | INSUMO EMOP
95752 | Eletroduto de aço galvanizado, classe semi pesado, dn 40 mm (1 1/2 ), aparente, instalado em parede - fornecimento e instalação. af_11/2016_p | M | 44.46 | SINAPI | INSUMO EMOP
97667 | Eletroduto flexível corrugado, pead, dn 50 (1 ½?) - fornecimento e instalação. af_04/2016 | M | 7.32 | SINAPI | INSUMO EMOP
97668 | Eletroduto flexível corrugado, pead, dn 63 (2") - fornecimento e instalação. af_04/2016 | M | 11.21 | SINAPI | INSUMO EMOP
97669 | Eletroduto flexível corrugado, pead, dn 90 (3?) - fornecimento e instalação. af_04/2016 | M | 17.84 | SINAPI | INSUMO EMOP
97670 | Eletroduto flexível corrugado, pead, dn 100 (4?) - fornecimento e instalação. af_04/2016 | M | 22.99 | SINAPI | INSUMO EMOP
72263 | Terminal ou conector de pressao - para cabo 50mm2 - fornecimento e instalacao | UN | 23 | SINAPI | INSUMO EMOP
72271 | Conector parafuso fendido ?split-bolt? - para cabo de 16mm2 - fornecimento e instalacao | UN | 13.23 | SINAPI | INSUMO EMOP
72272 | Conector parafuso fendido ?split-bolt? - para cabo de 35mm2 - fornecimento e instalacao | UN | 14.67 | SINAPI | INSUMO EMOP
73782/2 | Terminal metalico a pressao para 1 cabo de 50 mm2 - fornecimento e instalacao | UN | 40.53 | SINAPI | INSUMO EMOP
73782/3 | Terminal metalico a pressao para 1 cabo de 95 mm2 - fornecimento e instalacao | UN | 62.58 | SINAPI | INSUMO EMOP
73782/4 | Terminal a pressao reforcado para conexao de cabo de cobre a barra, cabo 150 e 185mm2 - fornecimento e instalacao | UN | 139.76 | SINAPI | INSUMO EMOP
73782/5 | Terminal metalico a pressao p/ 1 cabo de cobre de 25 mm2 com 1 furo de fixação - fornecimento e instalacao | UN | 25.84 | SINAPI | INSUMO EMOP
83377 | Conector de parafuso fendido em liga de cobre com separador de cabos para cabo 50 mm2 - fornecimento e instalacao | UN | 11.3 | SINAPI | INSUMO EMOP
91874 | Luva para eletroduto, pvc, roscável, dn 20 mm (1/2"), para circuitos terminais, instalada em forro - fornecimento e instalação. af_12/2015 | UN | 4.24 | SINAPI | INSUMO EMOP
91875 | Luva para eletroduto, pvc, roscável, dn 25 mm (3/4"), para circuitos terminais, instalada em forro - fornecimento e instalação. af_12/2015 | UN | 5.6 | SINAPI | INSUMO EMOP
91876 | Luva para eletroduto, pvc, roscável, dn 32 mm (1"), para circuitos terminais, instalada em forro - fornecimento e instalação. af_12/2015 | UN | 7.37 | SINAPI | INSUMO EMOP
91877 | Luva para eletroduto, pvc, roscável, dn 40 mm (1 1/4"), para circuitos terminais, instalada em forro - fornecimento e instalação. af_12/2015 | UN | 9.71 | SINAPI | INSUMO EMOP
91878 | Luva para eletroduto, pvc, roscável, dn 20 mm (1/2"), para circuitos terminais, instalada em laje - fornecimento e instalação. af_12/2015 | UN | 5.51 | SINAPI | INSUMO EMOP
91879 | Luva para eletroduto, pvc, roscável, dn 25 mm (3/4"), para circuitos terminais, instalada em laje - fornecimento e instalação. af_12/2015 | UN | 6.82 | SINAPI | INSUMO EMOP
91880 | Luva para eletroduto, pvc, roscável, dn 32 mm (1"), para circuitos terminais, instalada em laje - fornecimento e instalação. af_12/2015 | UN | 8.63 | SINAPI | INSUMO EMOP
91881 | Luva para eletroduto, pvc, roscável, dn 40 mm (1 1/4"), para circuitos terminais, instalada em laje - fornecimento e instalação. af_12/2015 | UN | 10.98 | SINAPI | INSUMO EMOP
91882 | Luva para eletroduto, pvc, roscável, dn 20 mm (1/2"), para circuitos terminais, instalada em parede - fornecimento e instalação. af_12/2015 | UN | 6.86 | SINAPI | INSUMO EMOP
91884 | Luva para eletroduto, pvc, roscável, dn 25 mm (3/4"), para circuitos terminais, instalada em parede - fornecimento e instalação. af_12/2015 | UN | 7.87 | SINAPI | INSUMO EMOP
91885 | Luva para eletroduto, pvc, roscável, dn 32 mm (1"), para circuitos terminais, instalada em parede - fornecimento e instalação. af_12/2015 | UN | 9.24 | SINAPI | INSUMO EMOP
91886 | Luva para eletroduto, pvc, roscável, dn 40 mm (1 1/4"), para circuitos terminais, instalada em parede - fornecimento e instalação. af_12/2015 | UN | 11.1 | SINAPI | INSUMO EMOP
91887 | Curva 90 graus para eletroduto, pvc, roscável, dn 20 mm (1/2"), para circuitos terminais, instalada em forro - fornecimento e instalação. af_12/2015 | UN | 7.59 | SINAPI | INSUMO EMOP
91889 | Curva 180 graus para eletroduto, pvc, roscável, dn 20 mm (1/2"), para circuitos terminais, instalada em forro - fornecimento e instalação. af_12/2015 | UN | 7.36 | SINAPI | INSUMO EMOP
91890 | Curva 90 graus para eletroduto, pvc, roscável, dn 25 mm (3/4"), para circuitos terminais, instalada em forro - fornecimento e instalação. af_12/2015 | UN | 9.14 | SINAPI | INSUMO EMOP
91892 | Curva 180 graus para eletroduto, pvc, roscável, dn 25 mm (3/4"), para circuitos terminais, instalada em forro - fornecimento e instalação. af_12/2015 | UN | 10.69 | SINAPI | INSUMO EMOP
91893 | Curva 90 graus para eletroduto, pvc, roscável, dn 32 mm (1"), para circuitos terminais, instalada em forro - fornecimento e instalação. af_12/2015 | UN | 12.39 | SINAPI | INSUMO EMOP
91895 | Curva 180 graus para eletroduto, pvc, roscável, dn 32 mm (1"), para circuitos terminais, instalada em forro - fornecimento e instalação. af_12/2015 | UN | 13.97 | SINAPI | INSUMO EMOP
91896 | Curva 90 graus para eletroduto, pvc, roscável, dn 40 mm (1 1/4"), para circuitos terminais, instalada em forro - fornecimento e instalação. af_12/2015 | UN | 15.21 | SINAPI | INSUMO EMOP
91898 | Curva 180 graus para eletroduto, pvc, roscável, dn 40 mm (1 1/4"), para circuitos terminais, instalada em forro - fornecimento e instalação. af_12/2015 | UN | 16.9 | SINAPI | INSUMO EMOP
91899 | Curva 90 graus para eletroduto, pvc, roscável, dn 20 mm (1/2"), para circuitos terminais, instalada em laje - fornecimento e instalação. af_12/2015 | UN | 9.41 | SINAPI | INSUMO EMOP
91901 | Curva 180 graus para eletroduto, pvc, roscável, dn 20 mm (1/2"), para circuitos terminais, instalada em laje - fornecimento e instalação. af_12/2015 | UN | 9.18 | SINAPI | INSUMO EMOP
91902 | Curva 90 graus para eletroduto, pvc, roscável, dn 25 mm (3/4"), para circuitos terminais, instalada em laje - fornecimento e instalação. af_12/2015 | UN | 10.98 | SINAPI | INSUMO EMOP
91904 | Curva 180 graus para eletroduto, pvc, roscável, dn 25 mm (3/4"), para circuitos terminais, instalada em laje - fornecimento e instalação. af_12/2015 | UN | 12.53 | SINAPI | INSUMO EMOP
91905 | Curva 90 graus para eletroduto, pvc, roscável, dn 32 mm (1"), para circuitos terminais, instalada em laje - fornecimento e instalação. af_12/2015 | UN | 14.22 | SINAPI | INSUMO EMOP
91907 | Curva 180 graus para eletroduto, pvc, roscável, dn 32 mm (1?), para circuitos terminais, instalada em laje - fornecimento e instalação. af_12/2015 | UN | 15.8 | SINAPI | INSUMO EMOP
91908 | Curva 90 graus para eletroduto, pvc, roscável, dn 40 mm (1 1/4"), para circuitos terminais, instalada em laje - fornecimento e instalação. af_12/2015 | UN | 17.09 | SINAPI | INSUMO EMOP
91910 | Curva 180 graus para eletroduto, pvc, roscável, dn 40 mm (1 1/4"), para circuitos terminais, instalada em laje - fornecimento e instalação. af_12/2015 | UN | 18.78 | SINAPI | INSUMO EMOP
91911 | Curva 90 graus para eletroduto, pvc, roscável, dn 20 mm (1/2"), para circuitos terminais, instalada em parede - fornecimento e instalação. af_12/2015 | UN | 11.51 | SINAPI | INSUMO EMOP
91913 | Curva 180 graus para eletroduto, pvc, roscável, dn 20 mm (1/2"), para circuitos terminais, instalada em parede - fornecimento e instalação. af_12/2015 | UN | 11.28 | SINAPI | INSUMO EMOP
91914 | Curva 90 graus para eletroduto, pvc, roscável, dn 25 mm (3/4"), para circuitos terminais, instalada em parede - fornecimento e instalação. af_12/2015 | UN | 12.59 | SINAPI | INSUMO EMOP
91916 | Curva 180 graus para eletroduto, pvc, roscável, dn 25 mm (3/4"), para circuitos terminais, instalada em parede - fornecimento e instalação. af_12/2015 | UN | 14.14 | SINAPI | INSUMO EMOP
91917 | Curva 90 graus para eletroduto, pvc, roscável, dn 32 mm (1"), para circuitos terminais, instalada em parede - fornecimento e instalação. af_12/2015 | UN | 15.18 | SINAPI | INSUMO EMOP
91919 | Curva 180 graus para eletroduto, pvc, roscável, dn 32 mm (1?), para circuitos terminais, instalada em parede - fornecimento e instalação. af_12/2015 | UN | 16.76 | SINAPI | INSUMO EMOP
91920 | Curva 90 graus para eletroduto, pvc, roscável, dn 40 mm (1 1/4"), para circuitos terminais, instalada em parede - fornecimento e instalação. af_12/2015 | UN | 17.3 | SINAPI | INSUMO EMOP
91922 | Curva 180 graus para eletroduto, pvc, roscável, dn 40 mm (1 1/4"), para circuitos terminais, instalada em parede - fornecimento e instalação. af_12/2015 | UN | 18.99 | SINAPI | INSUMO EMOP
93013 | Luva para eletroduto, pvc, roscável, dn 50 mm (1 1/2") - fornecimento e instalação. af_12/2015 | UN | 12.56 | SINAPI | INSUMO EMOP
93014 | Luva para eletroduto, pvc, roscável, dn 60 mm (2") - fornecimento e instalação. af_12/2015 | UN | 15.29 | SINAPI | INSUMO EMOP
93015 | Luva para eletroduto, pvc, roscável, dn 75 mm (2 1/2") - fornecimento e instalação. af_12/2015 | UN | 22.43 | SINAPI | INSUMO EMOP
93016 | Luva para eletroduto, pvc, roscável, dn 85 mm (3") - fornecimento e instalação. af_12/2015 | UN | 27.01 | SINAPI | INSUMO EMOP
93017 | Luva para eletroduto, pvc, roscável, dn 110 mm (4") - fornecimento e instalação. af_12/2015 | UN | 39.84 | SINAPI | INSUMO EMOP
93018 | Curva 90 graus para eletroduto, pvc, roscável, dn 50 mm (1 1/2") - fornecimento e instalação. af_12/2015 | UN | 19.14 | SINAPI | INSUMO EMOP
93020 | Curva 90 graus para eletroduto, pvc, roscável, dn 60 mm (2") - fornecimento e instalação. af_12/2015 | UN | 24.16 | SINAPI | INSUMO EMOP
93022 | Curva 90 graus para eletroduto, pvc, roscável, dn 75 mm (2 1/2") - fornecimento e instalação. af_12/2015 | UN | 38.79 | SINAPI | INSUMO EMOP
93024 | Curva 90 graus para eletroduto, pvc, roscável, dn 85 mm (3") - fornecimento e instalação. af_12/2015 | UN | 41 | SINAPI | INSUMO EMOP
93026 | Curva 90 graus para eletroduto, pvc, roscável, dn 110 mm (4") - fornecimento e instalação. af_12/2015 | UN | 65.3 | SINAPI | INSUMO EMOP
95733 | Luva para eletroduto, pvc, soldável, dn 25 mm (3/4??), aparente, instalada em teto - fornecimento e instalação. af_11/2016_p | UN | 4.91 | SINAPI | INSUMO EMOP
95734 | Luva para eletroduto, pvc, soldável, dn 32 mm (1??), aparente, instalada em teto - fornecimento e instalação. af_11/2016_p | UN | 6.52 | SINAPI | INSUMO EMOP
95735 | Luva para eletroduto, pvc, soldável, dn 20 mm (1/2??), aparente, instalada em parede - fornecimento e instalação. af_11/2016_p | UN | 5.7 | SINAPI | INSUMO EMOP
95736 | Luva para eletroduto, pvc, soldável, dn 25 mm (3/4??), aparente, instalada em parede - fornecimento e instalação. af_11/2016_p | UN | 6.61 | SINAPI | INSUMO EMOP
95738 | Luva para eletroduto, pvc, soldável, dn 32 mm (1??), aparente, instalada em parede - fornecimento e instalação. af_11/2016_p | UN | 7.91 | SINAPI | INSUMO EMOP
95753 | Luva de emenda para eletroduto, aço galvanizado, dn 20 mm (3/4 ), aparente, instalada em teto - fornecimento e instalação. af_11/2016_p | UN | 6.29 | SINAPI | INSUMO EMOP
95754 | Luva de emenda para eletroduto, aço galvanizado, dn 25 mm (1''), aparente, instalada em teto - fornecimento e instalação. af_11/2016_p | UN | 7.86 | SINAPI | INSUMO EMOP
95755 | Luva de emenda para eletroduto, aço galvanizado, dn 32 mm (1 1/4''), aparente, instalada em teto - fornecimento e instalação. af_11/2016_p | UN | 11.2 | SINAPI | INSUMO EMOP
95756 | Luva de emenda para eletroduto, aço galvanizado, dn 40 mm (1 1/2''), aparente, instalada em teto - fornecimento e instalação. af_11/2016_p | UN | 14.82 | SINAPI | INSUMO EMOP
95757 | Luva de emenda para eletroduto, aço galvanizado, dn 20 mm (3/4''), aparente, instalada em parede - fornecimento e instalação. af_11/2016_p | UN | 9.64 | SINAPI | INSUMO EMOP
95758 | Luva de emenda para eletroduto, aço galvanizado, dn 25 mm (1''), aparente, instalada em parede - fornecimento e instalação. af_11/2016_p | UN | 10.82 | SINAPI | INSUMO EMOP
95759 | Luva de emenda para eletroduto, aço galvanizado, dn 32 mm (1 1/4''), aparente, instalada em parede - fornecimento e instalação. af_11/2016_p | UN | 13.6 | SINAPI | INSUMO EMOP
95760 | Luva de emenda para eletroduto, aço galvanizado, dn 40 mm (1 1/2''), aparente, instalada em parede - fornecimento e instalação. af_11/2016_p | UN | 16.59 | SINAPI | INSUMO EMOP
97559 | Curva 135 graus para eletroduto, pvc, roscável, dn 25 mm (3/4?), para circuitos terminais, instalada em forro - fornecimento e instalação. af_12/2015 | UN | 8.96 | SINAPI | INSUMO EMOP
97562 | Curva 135 graus para eletroduto, pvc, roscável, dn 25 mm (3/4?), para circuitos terminais, instalada em laje - fornecimento e instalação. af_12/2015 | UN | 10.8 | SINAPI | INSUMO EMOP
97564 | Curva 135 graus para eletroduto, pvc, roscável, dn 25 mm (3/4?), para circuitos terminais, instalada em parede - fornecimento e instalação. af_12/2015 | UN | 12.41 | SINAPI | INSUMO EMOP
91924 | Cabo de cobre flexível isolado, 1,5 mm², anti-chama 450/750 v, para circuitos terminais - fornecimento e instalação. af_12/2015 | M | 2.11 | SINAPI | INSUMO EMOP
91925 | Cabo de cobre flexível isolado, 1,5 mm², anti-chama 0,6/1,0 kv, para circuitos terminais - fornecimento e instalação. af_12/2015 | M | 2.85 | SINAPI | INSUMO EMOP
91926 | Cabo de cobre flexível isolado, 2,5 mm², anti-chama 450/750 v, para circuitos terminais - fornecimento e instalação. af_12/2015 | M | 2.99 | SINAPI | INSUMO EMOP
91927 | Cabo de cobre flexível isolado, 2,5 mm², anti-chama 0,6/1,0 kv, para circuitos terminais - fornecimento e instalação. af_12/2015 | M | 3.8 | SINAPI | INSUMO EMOP
91928 | Cabo de cobre flexível isolado, 4 mm², anti-chama 450/750 v, para circuitos terminais - fornecimento e instalação. af_12/2015 | M | 4.73 | SINAPI | INSUMO EMOP
91929 | Cabo de cobre flexível isolado, 4 mm², anti-chama 0,6/1,0 kv, para circuitos terminais - fornecimento e instalação. af_12/2015 | M | 5.3 | SINAPI | INSUMO EMOP
91930 | Cabo de cobre flexível isolado, 6 mm², anti-chama 450/750 v, para circuitos terminais - fornecimento e instalação. af_12/2015 | M | 6.44 | SINAPI | INSUMO EMOP
91931 | Cabo de cobre flexível isolado, 6 mm², anti-chama 0,6/1,0 kv, para circuitos terminais - fornecimento e instalação. af_12/2015 | M | 7.12 | SINAPI | INSUMO EMOP
91932 | Cabo de cobre flexível isolado, 10 mm², anti-chama 450/750 v, para circuitos terminais - fornecimento e instalação. af_12/2015 | M | 10.49 | SINAPI | INSUMO EMOP
91933 | Cabo de cobre flexível isolado, 10 mm², anti-chama 0,6/1,0 kv, para circuitos terminais - fornecimento e instalação. af_12/2015 | M | 11.14 | SINAPI | INSUMO EMOP
91934 | Cabo de cobre flexível isolado, 16 mm², anti-chama 450/750 v, para circuitos terminais - fornecimento e instalação. af_12/2015 | M | 16.02 | SINAPI | INSUMO EMOP
91935 | Cabo de cobre flexível isolado, 16 mm², anti-chama 0,6/1,0 kv, para circuitos terminais - fornecimento e instalação. af_12/2015 | M | 16.96 | SINAPI | INSUMO EMOP
92979 | Cabo de cobre flexível isolado, 10 mm², anti-chama 450/750 v, para distribuição - fornecimento e instalação. af_12/2015 | M | 6.57 | SINAPI | INSUMO EMOP
92980 | Cabo de cobre flexível isolado, 10 mm², anti-chama 0,6/1,0 kv, para distribuição - fornecimento e instalação. af_12/2015 | M | 7.12 | SINAPI | INSUMO EMOP
92981 | Cabo de cobre flexível isolado, 16 mm², anti-chama 450/750 v, para distribuição - fornecimento e instalação. af_12/2015 | M | 10.06 | SINAPI | INSUMO EMOP
92982 | Cabo de cobre flexível isolado, 16 mm², anti-chama 0,6/1,0 kv, para distribuição - fornecimento e instalação. af_12/2015 | M | 10.88 | SINAPI | INSUMO EMOP
92983 | Cabo de cobre flexível isolado, 25 mm², anti-chama 450/750 v, para distribuição - fornecimento e instalação. af_12/2015 | M | 17.85 | SINAPI | INSUMO EMOP
92984 | Cabo de cobre flexível isolado, 25 mm², anti-chama 0,6/1,0 kv, para distribuição - fornecimento e instalação. af_12/2015 | M | 18.29 | SINAPI | INSUMO EMOP
92985 | Cabo de cobre flexível isolado, 35 mm², anti-chama 450/750 v, para distribuição - fornecimento e instalação. af_12/2015 | M | 23.87 | SINAPI | INSUMO EMOP
92986 | Cabo de cobre flexível isolado, 35 mm², anti-chama 0,6/1,0 kv, para distribuição - fornecimento e instalação. af_12/2015 | M | 24.54 | SINAPI | INSUMO EMOP
92987 | Cabo de cobre flexível isolado, 50 mm², anti-chama 450/750 v, para distribuição - fornecimento e instalação. af_12/2015 | M | 34.14 | SINAPI | INSUMO EMOP
92988 | Cabo de cobre flexível isolado, 50 mm², anti-chama 0,6/1,0 kv, para distribuição - fornecimento e instalação. af_12/2015 | M | 34.22 | SINAPI | INSUMO EMOP
92989 | Cabo de cobre flexível isolado, 70 mm², anti-chama 450/750 v, para distribuição - fornecimento e instalação. af_12/2015 | M | 47.25 | SINAPI | INSUMO EMOP
92990 | Cabo de cobre flexível isolado, 70 mm², anti-chama 0,6/1,0 kv, para distribuição - fornecimento e instalação. af_12/2015 | M | 46.72 | SINAPI | INSUMO EMOP
92991 | Cabo de cobre flexível isolado, 95 mm², anti-chama 450/750 v, para distribuição - fornecimento e instalação. af_12/2015 | M | 61.52 | SINAPI | INSUMO EMOP
92992 | Cabo de cobre flexível isolado, 95 mm², anti-chama 0,6/1,0 kv, para distribuição - fornecimento e instalação. af_12/2015 | M | 61.56 | SINAPI | INSUMO EMOP
92993 | Cabo de cobre flexível isolado, 120 mm², anti-chama 450/750 v, para distribuição - fornecimento e instalação. af_12/2015 | M | 78.73 | SINAPI | INSUMO EMOP
92994 | Cabo de cobre flexível isolado, 120 mm², anti-chama 0,6/1,0 kv, para distribuição - fornecimento e instalação. af_12/2015 | M | 79.49 | SINAPI | INSUMO EMOP
92995 | Cabo de cobre flexível isolado, 150 mm², anti-chama 450/750 v, para distribuição - fornecimento e instalação. af_12/2015 | M | 97.8 | SINAPI | INSUMO EMOP
92996 | Cabo de cobre flexível isolado, 150 mm², anti-chama 0,6/1,0 kv, para distribuição - fornecimento e instalação. af_12/2015 | M | 98.08 | SINAPI | INSUMO EMOP
92997 | Cabo de cobre flexível isolado, 185 mm², anti-chama 450/750 v, para distribuição - fornecimento e instalação. af_12/2015 | M | 118.77 | SINAPI | INSUMO EMOP
92998 | Cabo de cobre flexível isolado, 185 mm², anti-chama 0,6/1,0 kv, para distribuição - fornecimento e instalação. af_12/2015 | M | 119.9 | SINAPI | INSUMO EMOP
92999 | Cabo de cobre flexível isolado, 240 mm², anti-chama 450/750 v, para distribuição - fornecimento e instalação. af_12/2015 | M | 156.22 | SINAPI | INSUMO EMOP
93000 | Cabo de cobre flexível isolado, 240 mm², anti-chama 0,6/1,0 kv, para distribuição - fornecimento e instalação. af_12/2015 | M | 157.17 | SINAPI | INSUMO EMOP
93001 | Cabo de cobre rígido isolado, 300 mm², anti-chama 450/750 v, para distribuição - fornecimento e instalação. af_12/2015 | M | 190.69 | SINAPI | INSUMO EMOP
93002 | Cabo de cobre flexível isolado, 300 mm², anti-chama 0,6/1,0 kv, para distribuição - fornecimento e instalação. af_12/2015 | M | 195.9 | SINAPI | INSUMO EMOP
83446 | Caixa de passagem 30x30x40 com tampa e dreno brita | UN | 171.56 | SINAPI | INSUMO EMOP
91936 | Caixa octogonal 4" x 4", pvc, instalada em laje - fornecimento e instalação. af_12/2015 | UN | 11.06 | SINAPI | INSUMO EMOP
91937 | Caixa octogonal 3" x 3", pvc, instalada em laje - fornecimento e instalação. af_12/2015 | UN | 9.57 | SINAPI | INSUMO EMOP
91939 | Caixa retangular 4" x 2" alta (2,00 m do piso), pvc, instalada em parede - fornecimento e instalação. af_12/2015 | UN | 24.85 | SINAPI | INSUMO EMOP
91940 | Caixa retangular 4" x 2" média (1,30 m do piso), pvc, instalada em parede - fornecimento e instalação. af_12/2015 | UN | 12.98 | SINAPI | INSUMO EMOP
91941 | Caixa retangular 4" x 2" baixa (0,30 m do piso), pvc, instalada em parede - fornecimento e instalação. af_12/2015 | UN | 8.53 | SINAPI | INSUMO EMOP
91942 | Caixa retangular 4" x 4" alta (2,00 m do piso), pvc, instalada em parede - fornecimento e instalação. af_12/2015 | UN | 30.18 | SINAPI | INSUMO EMOP
91943 | Caixa retangular 4" x 4" média (1,30 m do piso), pvc, instalada em parede - fornecimento e instalação. af_12/2015 | UN | 16.52 | SINAPI | INSUMO EMOP
91944 | Caixa retangular 4" x 4" baixa (0,30 m do piso), pvc, instalada em parede - fornecimento e instalação. af_12/2015 | UN | 11.43 | SINAPI | INSUMO EMOP
92865 | Caixa octogonal 4" x 4", metálica, instalada em laje - fornecimento e instalação. af_12/2015 | UN | 7.95 | SINAPI | INSUMO EMOP
92866 | Caixa sextavada 3" x 3", metálica, instalada em laje - fornecimento e instalação. af_12/2015 | UN | 7.12 | SINAPI | INSUMO EMOP
92867 | Caixa retangular 4" x 2" alta (2,00 m do piso), metálica, instalada em parede - fornecimento e instalação. af_12/2015 | UN | 23.8 | SINAPI | INSUMO EMOP
92868 | Caixa retangular 4" x 2" média (1,30 m do piso), metálica, instalada em parede - fornecimento e instalação. af_12/2015 | UN | 11.93 | SINAPI | INSUMO EMOP
92869 | Caixa retangular 4" x 2" baixa (0,30 m do piso), metálica, instalada em parede - fornecimento e instalação. af_12/2015 | UN | 7.48 | SINAPI | INSUMO EMOP
92870 | Caixa retangular 4" x 4" alta (2,00 m do piso), metálica, instalada em parede - fornecimento e instalação. af_12/2015 | UN | 28.19 | SINAPI | INSUMO EMOP
92871 | Caixa retangular 4" x 4" média (1,30 m do piso), metálica, instalada em parede - fornecimento e instalação. af_12/2015 | UN | 14.53 | SINAPI | INSUMO EMOP
92872 | Caixa retangular 4" x 4" baixa (0,30 m do piso), metálica, instalada em parede - fornecimento e instalação. af_12/2015 | UN | 9.44 | SINAPI | INSUMO EMOP
95777 | Condulete de alumínio, tipo b, para eletroduto de aço galvanizado dn 20 mm (3/4''), aparente - fornecimento e instalação. af_11/2016_p | UN | 24.85 | SINAPI | INSUMO EMOP
95778 | Condulete de alumínio, tipo c, para eletroduto de aço galvanizado dn 20 mm (3/4''), aparente - fornecimento e instalação. af_11/2016_p | UN | 25.42 | SINAPI | INSUMO EMOP
95779 | Condulete de alumínio, tipo e, para eletroduto de aço galvanizado dn 20 mm (3/4''), aparente - fornecimento e instalação. af_11/2016_p | UN | 23.5 | SINAPI | INSUMO EMOP
95780 | Condulete de alumínio, tipo b, para eletroduto de aço galvanizado dn 25 mm (1''), aparente - fornecimento e instalação. af_11/2016_p | UN | 28.12 | SINAPI | INSUMO EMOP
95781 | Condulete de alumínio, tipo c, para eletroduto de aço galvanizado dn 25 mm (1''), aparente - fornecimento e instalação. af_11/2016_p | UN | 28.54 | SINAPI | INSUMO EMOP
95782 | Condulete de alumínio, tipo e, eletroduto de aço galvanizado dn 25 mm (1''), aparente - fornecimento e instalação. af_11/2016_p | UN | 29.66 | SINAPI | INSUMO EMOP
95785 | Condulete de alumínio, tipo e, para eletroduto de aço galvanizado dn 32 mm (1 1/4''), aparente - fornecimento e instalação. af_11/2016_p | UN | 33.61 | SINAPI | INSUMO EMOP
95787 | Condulete de alumínio, tipo lr, para eletroduto de aço galvanizado dn 20 mm (3/4''), aparente - fornecimento e instalação. af_11/2016_p | UN | 25.23 | SINAPI | INSUMO EMOP
95789 | Condulete de alumínio, tipo lr, para eletroduto de aço galvanizado dn 25 mm (1''), aparente - fornecimento e instalação. af_11/2016_p | UN | 30.98 | SINAPI | INSUMO EMOP
95791 | Condulete de alumínio, tipo lr, para eletroduto de aço galvanizado dn 32 mm (1 1/4''), aparente - fornecimento e instalação. af_11/2016_p | UN | 39.55 | SINAPI | INSUMO EMOP
95795 | Condulete de alumínio, tipo t, para eletroduto de aço galvanizado dn 20 mm (3/4''), aparente - fornecimento e instalação. af_11/2016_p | UN | 29.14 | SINAPI | INSUMO EMOP
95796 | Condulete de alumínio, tipo t, para eletroduto de aço galvanizado dn 25 mm (1''), aparente - fornecimento e instalação. af_11/2016_p | UN | 36.46 | SINAPI | INSUMO EMOP
95797 | Condulete de alumínio, tipo t, para eletroduto de aço galvanizado dn 32 mm (1 1/4''), aparente - fornecimento e instalação. af_11/2016_p | UN | 46.03 | SINAPI | INSUMO EMOP
95801 | Condulete de alumínio, tipo x, para eletroduto de aço galvanizado dn 20 mm (3/4''), aparente - fornecimento e instalação. af_11/2016_p | UN | 34.87 | SINAPI | INSUMO EMOP
95802 | Condulete de alumínio, tipo x, para eletroduto de aço galvanizado dn 25 mm (1''), aparente - fornecimento e instalação. af_11/2016_p | UN | 38.85 | SINAPI | INSUMO EMOP
95803 | Condulete de alumínio, tipo x, para eletroduto de aço galvanizado dn 32 mm (1 1/4''), aparente - fornecimento e instalação. af_11/2016_p | UN | 51.07 | SINAPI | INSUMO EMOP
95804 | Condulete de pvc, tipo b, para eletroduto de pvc soldável dn 20 mm (1/2''), aparente - fornecimento e instalação. af_11/2016 | UN | 20.57 | SINAPI | INSUMO EMOP
95805 | Condulete de pvc, tipo b, para eletroduto de pvc soldável dn 25 mm (3/4''), aparente - fornecimento e instalação. af_11/2016 | UN | 20.78 | SINAPI | INSUMO EMOP
95806 | Condulete de pvc, tipo b, para eletroduto de pvc soldável dn 32 mm (1''), aparente - fornecimento e instalação. af_11/2016 | UN | 21.42 | SINAPI | INSUMO EMOP
95807 | Condulete de pvc, tipo ll, para eletroduto de pvc soldável dn 20 mm (1/2''), aparente - fornecimento e instalação. af_11/2016 | UN | 23.73 | SINAPI | INSUMO EMOP
95808 | Condulete de pvc, tipo ll, para eletroduto de pvc soldável dn 25 mm (3/4''), aparente - fornecimento e instalação. af_11/2016 | UN | 24.34 | SINAPI | INSUMO EMOP
95809 | Condulete de pvc, tipo ll, para eletroduto de pvc soldável dn 32 mm (1''), aparente - fornecimento e instalação. af_11/2016 | UN | 26.63 | SINAPI | INSUMO EMOP
95810 | Condulete de pvc, tipo lb, para eletroduto de pvc soldável dn 20 mm (1/2''), aparente - fornecimento e instalação. af_11/2016 | UN | 12.18 | SINAPI | INSUMO EMOP
95811 | Condulete de pvc, tipo lb, para eletroduto de pvc soldável dn 25 mm (3/4''), aparente - fornecimento e instalação. af_11/2016 | UN | 12.8 | SINAPI | INSUMO EMOP
95812 | Condulete de pvc, tipo lb, para eletroduto de pvc soldável dn 32 mm (1''), aparente - fornecimento e instalação. af_11/2016 | UN | 15.09 | SINAPI | INSUMO EMOP
95813 | Condulete de pvc, tipo tb, para eletroduto de pvc soldável dn 20 mm (1/2''), aparente - fornecimento e instalação. af_11/2016 | UN | 14.84 | SINAPI | INSUMO EMOP
95814 | Condulete de pvc, tipo tb, para eletroduto de pvc soldável dn 25 mm (3/4''), aparente - fornecimento e instalação. af_11/2016 | UN | 15.77 | SINAPI | INSUMO EMOP
95815 | Condulete de pvc, tipo tb, para eletroduto de pvc soldável dn 32 mm (1''), aparente - fornecimento e instalação. af_11/2016 | UN | 20.12 | SINAPI | INSUMO EMOP
95816 | Condulete de pvc, tipo x, para eletroduto de pvc soldável dn 20 mm (1/2''), aparente - fornecimento e instalação. af_11/2016 | UN | 29.24 | SINAPI | INSUMO EMOP
95817 | Condulete de pvc, tipo x, para eletroduto de pvc soldável dn 25 mm (3/4''), aparente - fornecimento e instalação. af_11/2016 | UN | 30.13 | SINAPI | INSUMO EMOP
95818 | Condulete de pvc, tipo x, para eletroduto de pvc soldável dn 32 mm (1''), aparente - fornecimento e instalação. af_11/2016 | UN | 35.97 | SINAPI | INSUMO EMOP
97886 | Caixa enterrada elétrica retangular, em alvenaria com tijolos cerâmicos maciços, fundo com brita, dimensões internas: 0,3x0,3x0,3 m. af_05/2018 | UN | 139.49 | SINAPI | INSUMO EMOP
97887 | Caixa enterrada elétrica retangular, em alvenaria com tijolos cerâmicos maciços, fundo com brita, dimensões internas: 0,4x0,4x0,4 m. af_05/2018 | UN | 219.85 | SINAPI | INSUMO EMOP
97888 | Caixa enterrada elétrica retangular, em alvenaria com tijolos cerâmicos maciços, fundo com brita, dimensões internas: 0,6x0,6x0,6 m. af_05/2018 | UN | 419.41 | SINAPI | INSUMO EMOP
97889 | Caixa enterrada elétrica retangular, em alvenaria com tijolos cerâmicos maciços, fundo com brita, dimensões internas: 0,8x0,8x0,6 m. af_05/2018 | UN | 562.83 | SINAPI | INSUMO EMOP
97890 | Caixa enterrada elétrica retangular, em alvenaria com tijolos cerâmicos maciços, fundo com brita, dimensões internas: 1x1x0,6 m. af_05/2018 | UN | 634.65 | SINAPI | INSUMO EMOP
97891 | Caixa enterrada elétrica retangular, em alvenaria com blocos de concreto, fundo com brita, dimensões internas: 0,4x0,4x0,4 m. af_05/2018 | UN | 169.8 | SINAPI | INSUMO EMOP
97892 | Caixa enterrada elétrica retangular, em alvenaria com blocos de concreto, fundo com brita, dimensões internas: 0,6x0,6x0,6 m. af_05/2018 | UN | 313.58 | SINAPI | INSUMO EMOP
97893 | Caixa enterrada elétrica retangular, em alvenaria com blocos de concreto, fundo com brita, dimensões internas: 0,8x0,8x0,6 m. af_05/2018 | UN | 427.89 | SINAPI | INSUMO EMOP
97894 | Caixa enterrada elétrica retangular, em alvenaria com blocos de concreto, fundo com brita, dimensões internas: 1x1x0,6 m. af_05/2018 | UN | 471.12 | SINAPI | INSUMO EMOP
68066 | Caixa de protecao para medidor monofasico, fornecimento e instalacao | UN | 112.76 | SINAPI | INSUMO EMOP
72319 | Disjuntor baixa tensao tripolar a seco 800a/600v, inclusive eletrotécnico | UN | 4666.7 | SINAPI | INSUMO EMOP
72341 | Contator tripolar i nominal 12a - fornecimento e instalacao inclusive eletrotécnico | UN | 292.2 | SINAPI | INSUMO EMOP
72343 | Contator tripolar i nominal 22a - fornecimento e instalacao inclusive eletrotécnico | UN | 347.47 | SINAPI | INSUMO EMOP
72344 | Contator tripolar i nominal 36a - fornecimento e instalacao inclusive eletrotécnico | UN | 561.3 | SINAPI | INSUMO EMOP
72345 | Contator tripolar i nomimal 94a - fornecimento e instalacao inclusive eletrotécnico | UN | 1663.34 | SINAPI | INSUMO EMOP
74130/1 | Disjuntor termomagnetico monopolar padrao nema (americano) 10 a 30a 240v, fornecimento e instalacao | UN | 14.09 | SINAPI | INSUMO EMOP
74130/2 | Disjuntor termomagnetico monopolar padrao nema (americano) 35 a 50a 240v, fornecimento e instalacao | UN | 21.57 | SINAPI | INSUMO EMOP
74130/3 | Disjuntor termomagnetico bipolar padrao nema (americano) 10 a 50a 240v, fornecimento e instalacao | UN | 63.07 | SINAPI | INSUMO EMOP
74130/4 | Disjuntor termomagnetico tripolar padrao nema (americano) 10 a 50a 240v, fornecimento e instalacao | UN | 91.55 | SINAPI | INSUMO EMOP
74130/5 | Disjuntor termomagnetico tripolar padrao nema (americano) 60 a 100a 240v, fornecimento e instalacao | UN | 121.85 | SINAPI | INSUMO EMOP
74130/6 | Disjuntor termomagnetico tripolar padrao nema (americano) 125 a 150a 240v, fornecimento e instalacao | UN | 343.97 | SINAPI | INSUMO EMOP
74130/7 | Disjuntor termomagnetico tripolar em caixa moldada 250a 600v, fornecimento e instalacao | UN | 888.05 | SINAPI | INSUMO EMOP
74130/8 | Disjuntor termomagnetico tripolar em caixa moldada 300 a 400a 600v, fornecimento e instalacao | UN | 1213.34 | SINAPI | INSUMO EMOP
74130/9 | Disjuntor termomagnetico tripolar em caixa moldada 500 a 600a 600v, fornecimento e instalacao | UN | 1987.08 | SINAPI | INSUMO EMOP
74130/10 | Disjuntor termomagnetico tripolar em caixa moldada 175 a 225a 240v, fornecimento e instalacao | UN | 537.32 | SINAPI | INSUMO EMOP
74131/1 | Quadro de distribuicao de energia de embutir, em chapa metalica, para 3 disjuntores termomagneticos monopolares sem barramento fornecimento e instalacao | UN | 59.49 | SINAPI | INSUMO EMOP
74131/4 | Quadro de distribuicao de energia de embutir, em chapa metalica, para 18 disjuntores termomagneticos monopolares, com barramento trifasico e neutro, fornecimento e instalacao | UN | 310.72 | SINAPI | INSUMO EMOP
74131/5 | Quadro de distribuicao de energia de embutir, em chapa metalica, para 24 disjuntores termomagneticos monopolares, com barramento trifasico e neutro, fornecimento e instalacao | UN | 362.5 | SINAPI | INSUMO EMOP
74131/6 | Quadro de distribuicao de energia de embutir, em chapa metalica, para 32 disjuntores termomagneticos monopolares, com barramento trifasico e neutro, fornecimento e instalacao | UN | 659.41 | SINAPI | INSUMO EMOP
74131/7 | Quadro de distribuicao de energia de embutir, em chapa metalica, para 40 disjuntores termomagneticos monopolares, com barramento trifasico e neutro, fornecimento e instalacao | UN | 569.37 | SINAPI | INSUMO EMOP
74131/8 | Quadro de distribuicao de energia de embutir, em chapa metalica, para 50 disjuntores termomagneticos monopolares, com barramento trifasico e neutro, fornecimento e instalacao | UN | 846.06 | SINAPI | INSUMO EMOP
83463 | Quadro de distribuicao de energia em chapa de aco galvanizado, para 12 disjuntores termomagneticos monopolares, com barramento trifasico e neutro - fornecimento e instalacao | UN | 231.61 | SINAPI | INSUMO EMOP
84402 | Quadro de distribuicao de energia p/ 6 disjuntores termomagneticos monopolares sem barramento, de embutir, em chapa metalica - fornecimento e instalacao | UN | 65.44 | SINAPI | INSUMO EMOP
93653 | Disjuntor monopolar tipo din, corrente nominal de 10a - fornecimento e instalação. af_04/2016 | UN | 10.62 | SINAPI | INSUMO EMOP
93654 | Disjuntor monopolar tipo din, corrente nominal de 16a - fornecimento e instalação. af_04/2016 | UN | 11.19 | SINAPI | INSUMO EMOP
93655 | Disjuntor monopolar tipo din, corrente nominal de 20a - fornecimento e instalação. af_04/2016 | UN | 12.15 | SINAPI | INSUMO EMOP
93656 | Disjuntor monopolar tipo din, corrente nominal de 25a - fornecimento e instalação. af_04/2016 | UN | 12.15 | SINAPI | INSUMO EMOP
93657 | Disjuntor monopolar tipo din, corrente nominal de 32a - fornecimento e instalação. af_04/2016 | UN | 13.38 | SINAPI | INSUMO EMOP
93658 | Disjuntor monopolar tipo din, corrente nominal de 40a - fornecimento e instalação. af_04/2016 | UN | 19.5 | SINAPI | INSUMO EMOP
93659 | Disjuntor monopolar tipo din, corrente nominal de 50a - fornecimento e instalação. af_04/2016 | UN | 22.04 | SINAPI | INSUMO EMOP
93660 | Disjuntor bipolar tipo din, corrente nominal de 10a - fornecimento e instalação. af_04/2016 | UN | 53.06 | SINAPI | INSUMO EMOP
93661 | Disjuntor bipolar tipo din, corrente nominal de 16a - fornecimento e instalação. af_04/2016 | UN | 54.15 | SINAPI | INSUMO EMOP
93662 | Disjuntor bipolar tipo din, corrente nominal de 20a - fornecimento e instalação. af_04/2016 | UN | 56.17 | SINAPI | INSUMO EMOP
93663 | Disjuntor bipolar tipo din, corrente nominal de 25a - fornecimento e instalação. af_04/2016 | UN | 56.17 | SINAPI | INSUMO EMOP
93664 | Disjuntor bipolar tipo din, corrente nominal de 32a - fornecimento e instalação. af_04/2016 | UN | 58.59 | SINAPI | INSUMO EMOP
93665 | Disjuntor bipolar tipo din, corrente nominal de 40a - fornecimento e instalação. af_04/2016 | UN | 61.84 | SINAPI | INSUMO EMOP
93666 | Disjuntor bipolar tipo din, corrente nominal de 50a - fornecimento e instalação. af_04/2016 | UN | 66.91 | SINAPI | INSUMO EMOP
93667 | Disjuntor tripolar tipo din, corrente nominal de 10a - fornecimento e instalação. af_04/2016 | UN | 66.17 | SINAPI | INSUMO EMOP
93668 | Disjuntor tripolar tipo din, corrente nominal de 16a - fornecimento e instalação. af_04/2016 | UN | 67.83 | SINAPI | INSUMO EMOP
93669 | Disjuntor tripolar tipo din, corrente nominal de 20a - fornecimento e instalação. af_04/2016 | UN | 70.81 | SINAPI | INSUMO EMOP
93670 | Disjuntor tripolar tipo din, corrente nominal de 25a - fornecimento e instalação. af_04/2016 | UN | 70.81 | SINAPI | INSUMO EMOP
93671 | Disjuntor tripolar tipo din, corrente nominal de 32a - fornecimento e instalação. af_04/2016 | UN | 74.46 | SINAPI | INSUMO EMOP
93672 | Disjuntor tripolar tipo din, corrente nominal de 40a - fornecimento e instalação. af_04/2016 | UN | 80.51 | SINAPI | INSUMO EMOP
93673 | Disjuntor tripolar tipo din, corrente nominal de 50a - fornecimento e instalação. af_04/2016 | UN | 88.11 | SINAPI | INSUMO EMOP
72339 | Tomada 3p+t 30a/440v sem placa - fornecimento e instalacao | UN | 53.49 | SINAPI | INSUMO EMOP
83403 | Interruptor pulsador de campainha ou minuteria 2a/250v c/ caixa - fornecimento e instalacao | UN | 17.52 | SINAPI | INSUMO EMOP
83465 | Interruptor intermediario (four-way) - fornecimento e instalacao | UN | 45.54 | SINAPI | INSUMO EMOP
91945 | Suporte parafusado com placa de encaixe 4" x 2" alto (2,00 m do piso) para ponto elétrico - fornecimento e instalação. af_12/2015 | UN | 7.95 | SINAPI | INSUMO EMOP
91946 | Suporte parafusado com placa de encaixe 4" x 2" médio (1,30 m do piso) para ponto elétrico - fornecimento e instalação. af_12/2015 | UN | 6.53 | SINAPI | INSUMO EMOP
91947 | Suporte parafusado com placa de encaixe 4" x 2" baixo (0,30 m do piso) para ponto elétrico - fornecimento e instalação. af_12/2015 | UN | 5.65 | SINAPI | INSUMO EMOP
91949 | Suporte parafusado com placa de encaixe 4" x 4" alto (2,00 m do piso) para ponto elétrico - fornecimento e instalação. af_12/2015 | UN | 11.93 | SINAPI | INSUMO EMOP
91950 | Suporte parafusado com placa de encaixe 4" x 4" médio (1,30 m do piso) para ponto elétrico - fornecimento e instalação. af_12/2015 | UN | 10.22 | SINAPI | INSUMO EMOP
91951 | Suporte parafusado com placa de encaixe 4" x 4" baixo (0,30 m do piso) para ponto elétrico - fornecimento e instalação. af_12/2015 | UN | 9.19 | SINAPI | INSUMO EMOP
91952 | Interruptor simples (1 módulo), 10a/250v, sem suporte e sem placa - fornecimento e instalação. af_12/2015 | UN | 15.27 | SINAPI | INSUMO EMOP
91953 | Interruptor simples (1 módulo), 10a/250v, incluindo suporte e placa - fornecimento e instalação. af_12/2015 | UN | 21.8 | SINAPI | INSUMO EMOP
91954 | Interruptor paralelo (1 módulo), 10a/250v, sem suporte e sem placa - fornecimento e instalação. af_12/2015 | UN | 20.53 | SINAPI | INSUMO EMOP
91955 | Interruptor paralelo (1 módulo), 10a/250v, incluindo suporte e placa - fornecimento e instalação. af_12/2015 | UN | 27.06 | SINAPI | INSUMO EMOP
91956 | Interruptor simples (1 módulo) com interruptor paralelo (1 módulo), 10a/250v, sem suporte e sem placa - fornecimento e instalação. af_12/2015 | UN | 33.16 | SINAPI | INSUMO EMOP
91957 | Interruptor simples (1 módulo) com interruptor paralelo (1 módulo), 10a/250v, incluindo suporte e placa - fornecimento e instalação. af_12/2015 | UN | 39.69 | SINAPI | INSUMO EMOP
91958 | Interruptor simples (2 módulos), 10a/250v, sem suporte e sem placa - fornecimento e instalação. af_12/2015 | UN | 27.92 | SINAPI | INSUMO EMOP
91959 | Interruptor simples (2 módulos), 10a/250v, incluindo suporte e placa - fornecimento e instalação. af_12/2015 | UN | 34.45 | SINAPI | INSUMO EMOP
91960 | Interruptor paralelo (2 módulos), 10a/250v, sem suporte e sem placa - fornecimento e instalação. af_12/2015 | UN | 38.42 | SINAPI | INSUMO EMOP
91961 | Interruptor paralelo (2 módulos), 10a/250v, incluindo suporte e placa - fornecimento e instalação. af_12/2015 | UN | 44.95 | SINAPI | INSUMO EMOP
91962 | Interruptor simples (1 módulo) com interruptor paralelo (2 módulos), 10a/250v, sem suporte e sem placa - fornecimento e instalação. af_12/2015 | UN | 51.08 | SINAPI | INSUMO EMOP
91963 | Interruptor simples (1 módulo) com interruptor paralelo (2 módulos), 10a/250v, incluindo suporte e placa - fornecimento e instalação. af_12/2015 | UN | 57.61 | SINAPI | INSUMO EMOP
91964 | Interruptor simples (2 módulos) com interruptor paralelo (1 módulo), 10a/250v, sem suporte e sem placa - fornecimento e instalação. af_12/2015 | UN | 45.81 | SINAPI | INSUMO EMOP
91965 | Interruptor simples (2 módulos) com interruptor paralelo (1 módulo), 10a/250v, incluindo suporte e placa - fornecimento e instalação. af_12/2015 | UN | 52.34 | SINAPI | INSUMO EMOP
91966 | Interruptor simples (3 módulos), 10a/250v, sem suporte e sem placa - fornecimento e instalação. af_12/2015 | UN | 40.58 | SINAPI | INSUMO EMOP
91967 | Interruptor simples (3 módulos), 10a/250v, incluindo suporte e placa - fornecimento e instalação. af_12/2015 | UN | 47.11 | SINAPI | INSUMO EMOP
91968 | Interruptor paralelo (3 módulos), 10a/250v, sem suporte e sem placa - fornecimento e instalação. af_12/2015 | UN | 56.31 | SINAPI | INSUMO EMOP
91969 | Interruptor paralelo (3 módulos), 10a/250v, incluindo suporte e placa - fornecimento e instalação. af_12/2015 | UN | 62.84 | SINAPI | INSUMO EMOP
91970 | Interruptor simples (3 módulos) com interruptor paralelo (1 módulo), 10a/250v, sem suporte e sem placa - fornecimento e instalação. af_12/2015 | UN | 58.77 | SINAPI | INSUMO EMOP
91971 | Interruptor simples (3 módulos) com interruptor paralelo (1 módulo), 10a/250v, incluindo suporte e placa - fornecimento e instalação. af_12/2015 | UN | 68.99 | SINAPI | INSUMO EMOP
91972 | Interruptor simples (2 módulos) com interruptor paralelo (2 módulos), 10a/250v, sem suporte e sem placa - fornecimento e instalação. af_12/2015 | UN | 64.05 | SINAPI | INSUMO EMOP
91973 | Interruptor simples (2 módulos) com interruptor paralelo (2 módulos), 10a/250v, incluindo suporte e placa - fornecimento e instalação. af_12/2015 | UN | 74.27 | SINAPI | INSUMO EMOP
91974 | Interruptor simples (4 módulos), 10a/250v, sem suporte e sem placa - fornecimento e instalação. af_12/2015 | UN | 53.51 | SINAPI | INSUMO EMOP
91975 | Interruptor simples (4 módulos), 10a/250v, incluindo suporte e placa - fornecimento e instalação. af_12/2015 | UN | 63.73 | SINAPI | INSUMO EMOP
91976 | Interruptor simples (6 módulos), 10a/250v, sem suporte e sem placa - fornecimento e instalação. af_12/2015 | UN | 78.91 | SINAPI | INSUMO EMOP
91977 | Interruptor simples (6 módulos), 10a/250v, incluindo suporte e placa - fornecimento e instalação. af_12/2015 | UN | 89.13 | SINAPI | INSUMO EMOP
91978 | Interruptor intermediário (1 módulo), 10a/250v, sem suporte e sem placa - fornecimento e instalação. af_09/2017 | UN | 32.1 | SINAPI | INSUMO EMOP
91979 | Interruptor intermediário (1 módulo), 10a/250v, incluindo suporte e placa - fornecimento e instalação. af_09/2017 | UN | 38.63 | SINAPI | INSUMO EMOP
91980 | Interruptor bipolar (1 módulo), 10a/250v, sem suporte e sem placa - fornecimento e instalação. af_09/2017 | UN | 31.14 | SINAPI | INSUMO EMOP
91981 | Interruptor bipolar (1 módulo), 10a/250v, incluindo suporte e placa - fornecimento e instalação. af_09/2017 | UN | 37.67 | SINAPI | INSUMO EMOP
91982 | Dimmer rotativo (1 módulo), 220v/600w, sem suporte e sem placa - fornecimento e instalação. af_09/2017 | UN | 70.57 | SINAPI | INSUMO EMOP
91983 | Dimmer rotativo (1 módulo), 220v/600w, incluindo suporte e placa - fornecimento e instalação. af_09/2017 | UN | 77.1 | SINAPI | INSUMO EMOP
91984 | Interruptor pulsador campainha (1 módulo), 10a/250v, sem suporte e sem placa - fornecimento e instalação. af_09/2017 | UN | 14.38 | SINAPI | INSUMO EMOP
91985 | Interruptor pulsador campainha (1 módulo), 10a/250v, incluindo suporte e placa - fornecimento e instalação. af_09/2017 | UN | 20.91 | SINAPI | INSUMO EMOP
91986 | Campainha cigarra (1 módulo), 10a/250v, sem suporte e sem placa - fornecimento e instalação. af_09/2017 | UN | 29.93 | SINAPI | INSUMO EMOP
91987 | Campainha cigarra (1 módulo), 10a/250v, incluindo suporte e placa - fornecimento e instalação. af_09/2017 | UN | 36.46 | SINAPI | INSUMO EMOP
91988 | Interruptor pulsador minuteria (1 módulo), 10a/250v, sem suporte e sem placa - fornecimento e instalação. af_09/2017 | UN | 17.6 | SINAPI | INSUMO EMOP
91989 | Interruptor pulsador minuteria (1 módulo), 10a/250v, incluindo suporte e placa - fornecimento e instalação. af_09/2017 | UN | 24.13 | SINAPI | INSUMO EMOP
91990 | Tomada alta de embutir (1 módulo), 2p+t 10 a, sem suporte e sem placa - fornecimento e instalação. af_12/2015 | UN | 27.84 | SINAPI | INSUMO EMOP
91991 | Tomada alta de embutir (1 módulo), 2p+t 20 a, sem suporte e sem placa - fornecimento e instalação. af_12/2015 | UN | 29.57 | SINAPI | INSUMO EMOP
91992 | Tomada alta de embutir (1 módulo), 2p+t 10 a, incluindo suporte e placa - fornecimento e instalação. af_12/2015 | UN | 34.37 | SINAPI | INSUMO EMOP
91993 | Tomada alta de embutir (1 módulo), 2p+t 20 a, incluindo suporte e placa - fornecimento e instalação. af_12/2015 | UN | 36.1 | SINAPI | INSUMO EMOP
91994 | Tomada média de embutir (1 módulo), 2p+t 10 a, sem suporte e sem placa - fornecimento e instalação. af_12/2015 | UN | 19.63 | SINAPI | INSUMO EMOP
91995 | Tomada média de embutir (1 módulo), 2p+t 20 a, sem suporte e sem placa - fornecimento e instalação. af_12/2015 | UN | 21.36 | SINAPI | INSUMO EMOP
91996 | Tomada média de embutir (1 módulo), 2p+t 10 a, incluindo suporte e placa - fornecimento e instalação. af_12/2015 | UN | 26.16 | SINAPI | INSUMO EMOP
91997 | Tomada média de embutir (1 módulo), 2p+t 20 a, incluindo suporte e placa - fornecimento e instalação. af_12/2015 | UN | 27.89 | SINAPI | INSUMO EMOP
91998 | Tomada baixa de embutir (1 módulo), 2p+t 10 a, sem suporte e sem placa - fornecimento e instalação. af_12/2015 | UN | 16.45 | SINAPI | INSUMO EMOP
91999 | Tomada baixa de embutir (1 módulo), 2p+t 20 a, sem suporte e sem placa - fornecimento e instalação. af_12/2015 | UN | 18.18 | SINAPI | INSUMO EMOP
92000 | Tomada baixa de embutir (1 módulo), 2p+t 10 a, incluindo suporte e placa - fornecimento e instalação. af_12/2015 | UN | 22.98 | SINAPI | INSUMO EMOP
92001 | Tomada baixa de embutir (1 módulo), 2p+t 20 a, incluindo suporte e placa - fornecimento e instalação. af_12/2015 | UN | 24.71 | SINAPI | INSUMO EMOP
92002 | Tomada média de embutir (2 módulos), 2p+t 10 a, sem suporte e sem placa - fornecimento e instalação. af_12/2015 | UN | 36.62 | SINAPI | INSUMO EMOP
92003 | Tomada média de embutir (2 módulos), 2p+t 20 a, sem suporte e sem placa - fornecimento e instalação. af_12/2015 | UN | 40.08 | SINAPI | INSUMO EMOP
92004 | Tomada média de embutir (2 módulos), 2p+t 10 a, incluindo suporte e placa - fornecimento e instalação. af_12/2015 | UN | 43.15 | SINAPI | INSUMO EMOP
92005 | Tomada média de embutir (2 módulos), 2p+t 20 a, incluindo suporte e placa - fornecimento e instalação. af_12/2015 | UN | 46.61 | SINAPI | INSUMO EMOP
92006 | Tomada baixa de embutir (2 módulos), 2p+t 10 a, sem suporte e sem placa - fornecimento e instalação. af_12/2015 | UN | 30.26 | SINAPI | INSUMO EMOP
92007 | Tomada baixa de embutir (2 módulos), 2p+t 20 a, sem suporte e sem placa - fornecimento e instalação. af_12/2015 | UN | 33.72 | SINAPI | INSUMO EMOP
92008 | Tomada baixa de embutir (2 módulos), 2p+t 10 a, incluindo suporte e placa - fornecimento e instalação. af_12/2015 | UN | 36.79 | SINAPI | INSUMO EMOP
92009 | Tomada baixa de embutir (2 módulos), 2p+t 20 a, incluindo suporte e placa - fornecimento e instalação. af_12/2015 | UN | 40.25 | SINAPI | INSUMO EMOP
92010 | Tomada média de embutir (3 módulos), 2p+t 10 a, sem suporte e sem placa - fornecimento e instalação. af_12/2015 | UN | 53.61 | SINAPI | INSUMO EMOP
92011 | Tomada média de embutir (3 módulos), 2p+t 20 a, sem suporte e sem placa - fornecimento e instalação. af_12/2015 | UN | 58.8 | SINAPI | INSUMO EMOP
92012 | Tomada média de embutir (3 módulos), 2p+t 10 a, incluindo suporte e placa - fornecimento e instalação. af_12/2015 | UN | 60.14 | SINAPI | INSUMO EMOP
92013 | Tomada média de embutir (3 módulos), 2p+t 20 a, incluindo suporte e placa - fornecimento e instalação. af_12/2015 | UN | 65.33 | SINAPI | INSUMO EMOP
92014 | Tomada baixa de embutir (3 módulos), 2p+t 10 a, sem suporte e sem placa - fornecimento e instalação. af_12/2015 | UN | 44.06 | SINAPI | INSUMO EMOP
92015 | Tomada baixa de embutir (3 módulos), 2p+t 20 a, sem suporte e sem placa - fornecimento e instalação. af_12/2015 | UN | 49.25 | SINAPI | INSUMO EMOP
92016 | Tomada baixa de embutir (3 módulos), 2p+t 10 a, incluindo suporte e placa - fornecimento e instalação. af_12/2015 | UN | 50.59 | SINAPI | INSUMO EMOP
92017 | Tomada baixa de embutir (3 módulos), 2p+t 20 a, incluindo suporte e placa - fornecimento e instalação. af_12/2015 | UN | 55.78 | SINAPI | INSUMO EMOP
92018 | Tomada baixa de embutir (4 módulos), 2p+t 10 a, sem suporte e sem placa - fornecimento e instalação. af_12/2015 | UN | 58.3 | SINAPI | INSUMO EMOP
92019 | Tomada baixa de embutir (4 módulos), 2p+t 10 a, incluindo suporte e placa - fornecimento e instalação. af_12/2015 | UN | 68.52 | SINAPI | INSUMO EMOP
92020 | Tomada baixa de embutir (6 módulos), 2p+t 10 a, sem suporte e sem placa - fornecimento e instalação. af_12/2015 | UN | 86.11 | SINAPI | INSUMO EMOP
92021 | Tomada baixa de embutir (6 módulos), 2p+t 10 a, incluindo suporte e placa - fornecimento e instalação. af_12/2015 | UN | 96.33 | SINAPI | INSUMO EMOP
92022 | Interruptor simples (1 módulo) com 1 tomada de embutir 2p+t 10 a, sem suporte e sem placa - fornecimento e instalação. af_12/2015 | UN | 32.26 | SINAPI | INSUMO EMOP
92023 | Interruptor simples (1 módulo) com 1 tomada de embutir 2p+t 10 a, incluindo suporte e placa - fornecimento e instalação. af_12/2015 | UN | 38.79 | SINAPI | INSUMO EMOP
92024 | Interruptor simples (1 módulo) com 2 tomadas de embutir 2p+t 10 a, sem suporte e sem placa - fornecimento e instalação. af_12/2015 | UN | 49.28 | SINAPI | INSUMO EMOP
92025 | Interruptor simples (1 módulo) com 2 tomadas de embutir 2p+t 10 a, incluindo suporte e placa - fornecimento e instalação. af_12/2015 | UN | 55.81 | SINAPI | INSUMO EMOP
92026 | Interruptor simples (2 módulos) com 1 tomada de embutir 2p+t 10 a, sem suporte e sem placa - fornecimento e instalação. af_12/2015 | UN | 44.91 | SINAPI | INSUMO EMOP
92027 | Interruptor simples (2 módulos) com 1 tomada de embutir 2p+t 10 a, incluindo suporte e placa - fornecimento e instalação. af_12/2015 | UN | 51.44 | SINAPI | INSUMO EMOP
92028 | Interruptor paralelo (1 módulo) com 1 tomada de embutir 2p+t 10 a, sem suporte e sem placa - fornecimento e instalação. af_12/2015 | UN | 37.52 | SINAPI | INSUMO EMOP
92029 | Interruptor paralelo (1 módulo) com 1 tomada de embutir 2p+t 10 a, incluindo suporte e placa - fornecimento e instalação. af_12/2015 | UN | 44.05 | SINAPI | INSUMO EMOP
92030 | Interruptor paralelo (1 módulo) com 2 tomadas de embutir 2p+t 10 a, sem suporte e sem placa - fornecimento e instalação. af_12/2015 | UN | 54.51 | SINAPI | INSUMO EMOP
92031 | Interruptor paralelo (1 módulo) com 2 tomadas de embutir 2p+t 10 a, incluindo suporte e placa - fornecimento e instalação. af_12/2015 | UN | 61.04 | SINAPI | INSUMO EMOP
92032 | Interruptor paralelo (2 módulos) com 1 tomada de embutir 2p+t 10 a, sem suporte e sem placa - fornecimento e instalação. af_12/2015 | UN | 55.41 | SINAPI | INSUMO EMOP
92033 | Interruptor paralelo (2 módulos) com 1 tomada de embutir 2p+t 10 a, incluindo suporte e placa - fornecimento e instalação. af_12/2015 | UN | 61.94 | SINAPI | INSUMO EMOP
92034 | Interruptor simples (1 módulo), interruptor paralelo (1 módulo) e 1 tomada de embutir 2p+t 10 a, sem suporte e sem placa - fornecimento e instalação. af_12/2015 | UN | 50.18 | SINAPI | INSUMO EMOP
92035 | Interruptor simples (1 módulo), interruptor paralelo (1 módulo) e 1 tomada de embutir 2p+t 10 a, incluindo suporte e placa - fornecimento e instalação. af_12/2015 | UN | 56.71 | SINAPI | INSUMO EMOP
72278 | Lampada vapor metalico 400w - fornecimento e instalacao | UN | 116.66 | SINAPI | INSUMO EMOP
72280 | Ignitor para partida lâmpada vapor sódio alta pressão até 400w | UN | 46.81 | SINAPI | INSUMO EMOP
73953/4 | Luminárias tipo calha, de sobrepor, com reatores de partida rápida e lâmpadas fluorescentes 2x2x18w, completas, fornecimento e instalação | UN | 146.39 | SINAPI | INSUMO EMOP
73953/8 | Luminárias tipo calha, de sobrepor, com reatores de partida rápida e lâmpadas fluorescentes 2x2x36w, completas, fornecimento e instalação | UN | 191.87 | SINAPI | INSUMO EMOP
73953/9 | Luminaria sobrepor tp calha c/reator part convenc lamp 1x20w e starterfix em laje ou forro - fornecimento e colocacao | UN | 55.75 | SINAPI | INSUMO EMOP
83391 | Reator para lampada fluorescente 2x40w partida rapida fornecimento e instalacao | UN | 29.9 | SINAPI | INSUMO EMOP
83392 | Reator para lampada fluorescente 1x20w partida rapida fornecimento e instalacao | UN | 21.99 | SINAPI | INSUMO EMOP
83393 | Reator para lampada fluorescente 1x40w partida rapida fornecimento e instalacao | UN | 28.39 | SINAPI | INSUMO EMOP
83470 | Lampada fluorescente tp ho 85w - fornecimento e instalacao | UN | 114.25 | SINAPI | INSUMO EMOP
93040 | Lâmpada fluorescente compacta 15 w 2u, base e27 - fornecimento e instalação | UN | 17.96 | SINAPI | INSUMO EMOP
93041 | Lâmpada fluorescente espiral branca 65 w, base e27 - fornecimento e instalação | UN | 113.73 | SINAPI | INSUMO EMOP
93042 | Lâmpada led 6 w bivolt branca, formato tradicional (base e27) - fornecimento e instalação | UN | 36.66 | SINAPI | INSUMO EMOP
93043 | Lâmpada led 10 w bivolt branca, formato tradicional (base e27) - fornecimento e instalação | UN | 48.89 | SINAPI | INSUMO EMOP
93044 | Lâmpada fluorescente compacta 3u branca 20 w, base e27 - fornecimento e instalação | UN | 20.22 | SINAPI | INSUMO EMOP
93045 | Lâmpada fluorescente espiral branca 45 w, base e27 - fornecimento e instalação | UN | 63.71 | SINAPI | INSUMO EMOP
97583 | Luminária tipo calha, de sobrepor, com 1 lâmpada tubular de 18 w - fornecimento e instalação. af_11/2017 | UN | 45.69 | SINAPI | INSUMO EMOP
97584 | Luminária tipo calha, de sobrepor, com 1 lâmpada tubular de 36 w - fornecimento e instalação. af_11/2017 | UN | 61.8 | SINAPI | INSUMO EMOP
97585 | Luminária tipo calha, de sobrepor, com 2 lâmpadas tubulares de 18 w - fornecimento e instalação. af_11/2017 | UN | 62.22 | SINAPI | INSUMO EMOP
97586 | Luminária tipo calha, de sobrepor, com 2 lâmpadas tubulares de 36 w - fornecimento e instalação. af_11/2017 | UN | 81.68 | SINAPI | INSUMO EMOP
97587 | Luminária tipo calha, de embutir, com 2 lâmpadas de 14 w com refletor - fornecimento e instalação. af_11/2017 | UN | 138.37 | SINAPI | INSUMO EMOP
97589 | Luminária tipo plafon em plástico, de sobrepor, com 1 lâmpada de 15 w, - fornecimento e instalação. af_11/2017 | UN | 36.58 | SINAPI | INSUMO EMOP
97590 | Luminária tipo plafon redondo com vidro fosco, de sobrepor, com 1 lâmpada de 15 w - fornecimento e instalação. af_11/2017 | UN | 63.46 | SINAPI | INSUMO EMOP
97591 | Luminária tipo plafon redondo com vidro fosco, de sobrepor, com 2 lâmpadas de 15 w - fornecimento e instalação. af_11/2017 | UN | 89.33 | SINAPI | INSUMO EMOP
97592 | Luminária tipo plafon, de sobrepor, com 1 lâmpada led - fornecimento e instalação. af_11/2017 | UN | 100.88 | SINAPI | INSUMO EMOP
97593 | Luminária tipo spot, de sobrepor, com 1 lâmpada de 15 w - fornecimento e instalação. af_11/2017 | UN | 82.8 | SINAPI | INSUMO EMOP
97594 | Luminária tipo spot, de sobrepor, com 2 lâmpadas de 15 w - fornecimento e instalação. af_11/2017 | UN | 88.02 | SINAPI | INSUMO EMOP
97595 | Sensor de presença com fotocélula, fixação em parede - fornecimento e instalação. af_11/2017 | UN | 50.23 | SINAPI | INSUMO EMOP
97596 | Sensor de presença sem fotocélula, fixação em parede - fornecimento e instalação. af_11/2017 | UN | 35.71 | SINAPI | INSUMO EMOP
97597 | Sensor de presença com fotocélula, fixação em teto - fornecimento e instalação. af_11/2017 | UN | 44.78 | SINAPI | INSUMO EMOP
97598 | Sensor de presença sem fotocélula, fixação em teto - fornecimento e instalação. af_11/2017 | UN | 42.92 | SINAPI | INSUMO EMOP
97599 | Luminária de emergência - fornecimento e instalação. af_11/2017 | UN | 37.95 | SINAPI | INSUMO EMOP
97609 | Lâmpada compacta de led 6 w, base e27 - fornecimento e instalação. af_11/2017 | UN | 42.1 | SINAPI | INSUMO EMOP
97610 | Lâmpada compacta de led 10 w, base e27 - fornecimento e instalação. af_11/2017 | UN | 54.33 | SINAPI | INSUMO EMOP
97611 | Lâmpada compacta fluorescente de 15 w, base e27 - fornecimento e instalação. af_11/2017 | UN | 23.4 | SINAPI | INSUMO EMOP
97612 | Lâmpada compacta fluorescente de 20 w, base e27 - fornecimento e instalação. af_11/2017 | UN | 25.66 | SINAPI | INSUMO EMOP
97613 | Lâmpada compacta de vapor mercurio 125 w, base e27 - fornecimento e instalação. af_11/2017 | UN | 33.17 | SINAPI | INSUMO EMOP
97614 | Lâmpada compacta de vapor metálico ovoide 150 w, base e27 - fornecimento e instalação. af_11/2017 | UN | 60.29 | SINAPI | INSUMO EMOP
97615 | Lâmpada tubular fluorescente t8 de 16/18 w, base g13 - fornecimento e instalação. af_11/2017_p | UN | 35.54 | SINAPI | INSUMO EMOP
97616 | Lâmpada tubular fluorescente t8 de 32/36 w, base g13 - fornecimento e instalação. af_11/2017_p | UN | 39.59 | SINAPI | INSUMO EMOP
97617 | Lâmpada tubular fluorescente t10 de 20/40 w, base g13 - fornecimento e instalação. af_11/2017_p | UN | 39.24 | SINAPI | INSUMO EMOP
97618 | Lâmpada tubular fluorescente t5 de 14 w, base g13 - fornecimento e instalação. af_11/2017_p | UN | 38.72 | SINAPI | INSUMO EMOP
41598 | Entrada provisoria de energia eletrica aerea trifasica 40a em poste madeira | UN | 1492.46 | SINAPI | INSUMO EMOP
72941 | Aparelho sinalizador de saida de garagem, com celula fotoeletrica - fornecimento e instalacao | UN | 187.09 | SINAPI | INSUMO EMOP
73624 | Suporte para transformador em poste de concreto circular | UN | 92.77 | SINAPI | INSUMO EMOP
73767/1 | Grampo paralelo em aluminio fundido ou estrudado de 2 parafusos, para cabo de 6 a 50 mm2, pasta antioxidante. fornec e instalação. | UN | 11.68 | SINAPI | INSUMO EMOP
73767/2 | Alca pre-formada distribuição em aco recoberto com aluminio para cabo 25mm2, encapado. fornecimento e instalação. | UN | 11.48 | SINAPI | INSUMO EMOP
73767/3 | Laco de roldana pre-formado aco recoberto de aluminio para cabo de aluminio nu bitola 25mm2 - fornecimento e colocacao | UN | 8.28 | SINAPI | INSUMO EMOP
73767/4 | Alca pre-formada distribuicao em aco recoberto com aluminio nu para cabo 25mm2, encapado. fornecimento e instalacao. | UN | 5.36 | SINAPI | INSUMO EMOP
73767/5 | Alca pre-formada serv de aco recob c/alum nu encapado 25mm2 (bitola) conf proj a4-148-cp rioluz fornecimento e colocacao | UN | 4.9 | SINAPI | INSUMO EMOP
73781/1 | Mufla terminal primaria unipolar uso interno para cabo 35/120mm2, isolacao 15/25kv em epr - borracha de silicone. fornecimento e instalacao. | UN | 359.48 | SINAPI | INSUMO EMOP
73781/2 | Isolador de pino tp hi-pot cilindrico classe 15kv. fornecimento e instalacao. | UN | 28.74 | SINAPI | INSUMO EMOP
73781/3 | Isolador de suspensao (disco) tp cavilha classe 15kv - 6''. fornecimento e instalacao. | UN | 87.2 | SINAPI | INSUMO EMOP
88543 | Armacao secundaria ou rex completa para treslinhas-fornecimento e instalacao. | UN | 155.84 | SINAPI | INSUMO EMOP
88544 | Armacao secundaria ou rex completa para duas linhas-fornecimento e instalacao. | UN | 99.92 | SINAPI | INSUMO EMOP
88545 | Armacao secundaria ou rex completa para quatro linhas-fornecimento e instalacao. | UN | 181.65 | SINAPI | INSUMO EMOP
83397 | Poste de concreto duplo t h=9m carga nominal 500kg inclusive escavacao, exclusive transporte - fornecimento e instalacao | UN | 1138.35 | SINAPI | INSUMO EMOP
73769/1 | Poste aco conico continuo curvo simples sem base c/janela 9m (inspecao) - fornecimento e instalacao | UN | 1162.92 | SINAPI | INSUMO EMOP
73769/2 | Poste de aço conico contínuo curvo simples, flangeado, com janela de inspeção h=9m - fornecimento e instalacao | UN | 1164.36 | SINAPI | INSUMO EMOP
73769/3 | Poste de aco conico continuo curvo duplo, flangeado, com janela de inspecao h=9m - fornecimento e instalacao | UN | 1198.65 | SINAPI | INSUMO EMOP
73769/4 | Poste de aco conico continuo reto, engastado, h=9m - fornecimento e instalacao | UN | 1209.35 | SINAPI | INSUMO EMOP
73855/1 | Chumbador de aço para fixação de poste de aco reto ou curvo 7 a 9m com flange - fornecimento e instalacao | UN | 963.84 | SINAPI | INSUMO EMOP
72281 | Reator para lampada vapor de mercurio uso externo 220v/400w | UN | 109.78 | SINAPI | INSUMO EMOP
72282 | Reator para lampada vapor de sodio alta pressao - 220v/250w - uso externo | UN | 145.12 | SINAPI | INSUMO EMOP
73831/2 | Lampada de vapor de mercurio de 250w - fornecimento e instalacao | UN | 50.89 | SINAPI | INSUMO EMOP
73831/3 | Lampada de vapor de mercurio de 400w/250v - fornecimento e instalacao | UN | 67.67 | SINAPI | INSUMO EMOP
73831/4 | Lampada mista de 160w - fornecimento e instalacao | UN | 32.6 | SINAPI | INSUMO EMOP
73831/5 | Lampada mista de 250w - fornecimento e instalacao | UN | 42.58 | SINAPI | INSUMO EMOP
73831/6 | Lampada mista de 500w - fornecimento e instalacao | UN | 76.39 | SINAPI | INSUMO EMOP
73831/7 | Lampada de vapor de sodio de 150wx220v - fornecimento e instalacao | UN | 60.8 | SINAPI | INSUMO EMOP
73831/8 | Lampada de vapor de sodio de 250wx220v - fornecimento e instalacao | UN | 69.53 | SINAPI | INSUMO EMOP
73831/9 | Lampada de vapor de sodio de 400wx220v - fornecimento e instalacao | UN | 80.27 | SINAPI | INSUMO EMOP
74231/1 | Luminaria aberta para iluminacao publica, para lampada a vapor de mercurio ate 400w e mista ate 500w, com braco em tubo de aco galv d=50mm proj hor=2.500mm e proj vert= 2.200mm, fornecimento e instalacao | UN | 147.02 | SINAPI | INSUMO EMOP
74246/1 | Refletor retangular fechado com lampada vapor metalico 400 w | UN | 318.2 | SINAPI | INSUMO EMOP
83399 | Rele fotoeletrico p/ comando de iluminacao externa 220v/1000w - fornecimento e instalacao | UN | 32.53 | SINAPI | INSUMO EMOP
83400 | Braco p/ iluminacao de ruas em tubo aco galv 1" comp = 1,20m e inclinacao 25graus em relacao ao plano vertical p/ fixacao em poste ou parede - fornecimento e instalacao | UN | 103.27 | SINAPI | INSUMO EMOP
83401 | Braco p/ luminaria publica 1 x 1,50 m, em tubo aco galv 3/4?, p/ fixacao em poste ou parede - fornecimento e instalacao | UN | 103.27 | SINAPI | INSUMO EMOP
83402 | Abracadeira de fixacao de bracos de luminarias de 4" - fornecimento e instalacao | UN | 54.64 | SINAPI | INSUMO EMOP
83475 | Luminaria fechada para iluminacao publica com reator de partida rapida com lampada a vapor de mercurio 250w - fornecimento e instalacao | UN | 388.46 | SINAPI | INSUMO EMOP
83478 | Luminaria fechada para iluminacao publica - lampadas de 250/500w - fornecimento e instalacao (excluindo lampadas) | UN | 272.45 | SINAPI | INSUMO EMOP
83479 | Luminaria estanque - protecao contra agua, poeira ou impactos - tipo aquatic pial ou equivalente | UN | 112.03 | SINAPI | INSUMO EMOP
83480 | Reator para lampada vapor de mercurio 125w uso externo | UN | 89.4 | SINAPI | INSUMO EMOP
83481 | Reator para lampada vapor de mercurio 250w uso externo | UN | 99.9 | SINAPI | INSUMO EMOP
97600 | Refletor em alumínio com suporte e alça, lâmpada 125 w - fornecimento e instalação. af_11/2017 | UN | 245.6 | SINAPI | INSUMO EMOP
97601 | Refletor em alumínio com suporte e alça, lâmpada 250 w - fornecimento e instalação. af_11/2017 | UN | 265.8 | SINAPI | INSUMO EMOP
97605 | Luminária arandela tipo meia-lua, para 1 lâmpada led - fornecimento e instalação. af_11/2017 | UN | 81.79 | SINAPI | INSUMO EMOP
97606 | Luminária arandela tipo meia-lua, para 1 lâmpada de 15 w - fornecimento e instalação. af_11/2017 | UN | 63.09 | SINAPI | INSUMO EMOP
97607 | Luminária arandela tipo tartaruga para 1 lâmpada led - fornecimento e instalação. af_11/2017 | UN | 91.86 | SINAPI | INSUMO EMOP
97608 | Luminária arandela tipo tartaruga, com grade, para 1 lâmpada de 15 w - fornecimento e instalação. af_11/2017 | UN | 73.16 | SINAPI | INSUMO EMOP
73857/1 | Transformador distribuicao 75kva trifasico 60hz classe 15kv imerso em óleo mineral fornecimento e instalacao | UN | 6593.46 | SINAPI | INSUMO EMOP
73857/2 | Transformador distribuicao 112,5kva trifasico 60hz classe 15kv imerso em óleo mineral fornecimento e instalacao | UN | 8148.31 | SINAPI | INSUMO EMOP
73857/3 | Transformador distribuicao 150kva trifasico 60hz classe 15kv imerso em óleo mineral fornecimento e instalacao | UN | 10270.27 | SINAPI | INSUMO EMOP
73857/4 | Transformador distribuicao 225kva trifasico 60hz classe 15kv imerso em óleo mineral fornecimento e instalacao | UN | 14376.69 | SINAPI | INSUMO EMOP
73857/5 | Transformador distribuicao 300kva trifasico 60hz classe 15kv imerso em óleo mineral fornecimento e instalacao | UN | 16769.17 | SINAPI | INSUMO EMOP
73857/6 | Transformador distribuicao 500kva trifasico 60hz classe 15kv imerso em óleo mineral fornecimento e instalacao | UN | 27275.96 | SINAPI | INSUMO EMOP
73857/7 | Transformador distribuicao 30kva trifasico 60hz classe 15kv imerso em óleo mineral fornecimento e instalacao | UN | 4547.88 | SINAPI | INSUMO EMOP
73857/8 | Transformador distribuicao 45kva trifasico 60hz classe 15kv imerso em óleo mineral fornecimento e instalacao | UN | 5096.54 | SINAPI | INSUMO EMOP
73857/9 | Transformador distribuicao 750kva trifasico 60hz classe 15kv imerso em óleo mineral fornecimento e instalacao | UN | 37362.37 | SINAPI | INSUMO EMOP
73857/10 | Transformador distribuicao 1000kva trifasico 60hz classe 15kv imerso em óleo mineral fornecimento e instalacao | UN | 52246.36 | SINAPI | INSUMO EMOP
93128 | Ponto de iluminação residencial incluindo interruptor simples, caixa elétrica, eletroduto, cabo, rasgo, quebra e chumbamento (excluindo luminária e lâmpada). af_01/2016 | UN | 123.62 | SINAPI | INSUMO EMOP
93137 | Ponto de iluminação residencial incluindo interruptor simples (2 módulos), caixa elétrica, eletroduto, cabo, rasgo, quebra e chumbamento (excluindo luminária e lâmpada). af_01/2016 | UN | 145.13 | SINAPI | INSUMO EMOP
93138 | Ponto de iluminação residencial incluindo interruptor paralelo, caixa elétrica, eletroduto, cabo, rasgo, quebra e chumbamento (excluindo luminária e lâmpada). af_01/2016 | UN | 137.74 | SINAPI | INSUMO EMOP
93139 | Ponto de iluminação residencial incluindo interruptor paralelo (2 módulos), caixa elétrica, eletroduto, cabo, rasgo, quebra e chumbamento (excluindo luminária e lâmpada). af_01/2016 | UN | 173.36 | SINAPI | INSUMO EMOP
93140 | Ponto de iluminação residencial incluindo interruptor simples conjugado com paralelo, caixa elétrica, eletroduto, cabo, rasgo, quebra e chumbamento (excluindo luminária e lâmpada). af_01/2016 | UN | 163.66 | SINAPI | INSUMO EMOP
93141 | Ponto de tomada residencial incluindo tomada 10a/250v, caixa elétrica, eletroduto, cabo, rasgo, quebra e chumbamento. af_01/2016 | UN | 147.93 | SINAPI | INSUMO EMOP
93142 | Ponto de tomada residencial incluindo tomada (2 módulos) 10a/250v, caixa elétrica, eletroduto, cabo, rasgo, quebra e chumbamento. af_01/2016 | UN | 164.92 | SINAPI | INSUMO EMOP
93143 | Ponto de tomada residencial incluindo tomada 20a/250v, caixa elétrica, eletroduto, cabo, rasgo, quebra e chumbamento. af_01/2016 | UN | 149.66 | SINAPI | INSUMO EMOP
93144 | Ponto de utilização de equipamentos elétricos, residencial, incluindo suporte e placa, caixa elétrica, eletroduto, cabo, rasgo, quebra e chumbamento. af_01/2016 | UN | 186.85 | SINAPI | INSUMO EMOP
93145 | Ponto de iluminação e tomada, residencial, incluindo interruptor simples e tomada 10a/250v, caixa elétrica, eletroduto, cabo, rasgo, quebra e chumbamento (excluindo luminária e lâmpada). af_01/2016 | UN | 178.28 | SINAPI | INSUMO EMOP
93146 | Ponto de iluminação e tomada, residencial, incluindo interruptor paralelo e tomada 10a/250v, caixa elétrica, eletroduto, cabo, rasgo, quebra e chumbamento (excluindo luminária e lâmpada). af_01/2016 | UN | 192.4 | SINAPI | INSUMO EMOP
93147 | Ponto de iluminação e tomada, residencial, incluindo interruptor simples, interruptor paralelo e tomada 10a/250v, caixa elétrica, eletroduto, cabo, rasgo, quebra e chumbamento (excluindo luminária e lâmpada). af_01/2016 | UN | 218.35 | SINAPI | INSUMO EMOP
8260 | Instalacao para-raios p/reservatorio | UN | 3007.55 | SINAPI | INSUMO EMOP
72315 | Terminal aereo em aco galvanizado com base de fixacao h = 30cm | UN | 29.63 | SINAPI | INSUMO EMOP
96971 | Cordoalha de cobre nu 16 mm², não enterrada, com isolador - fornecimento e instalação. af_12/2017 | M | 23.87 | SINAPI | INSUMO EMOP
96972 | Cordoalha de cobre nu 25 mm², não enterrada, com isolador - fornecimento e instalação. af_12/2017 | M | 32.92 | SINAPI | INSUMO EMOP
96973 | Cordoalha de cobre nu 35 mm², não enterrada, com isolador - fornecimento e instalação. af_12/2017 | M | 41.44 | SINAPI | INSUMO EMOP
96974 | Cordoalha de cobre nu 50 mm², não enterrada, com isolador - fornecimento e instalação. af_12/2017 | M | 52.47 | SINAPI | INSUMO EMOP
96975 | Cordoalha de cobre nu 70 mm², não enterrada, com isolador - fornecimento e instalação. af_12/2017 | M | 66.87 | SINAPI | INSUMO EMOP
96976 | Cordoalha de cobre nu 95 mm², não enterrada, com isolador - fornecimento e instalação. af_12/2017 | M | 85.69 | SINAPI | INSUMO EMOP
96977 | Cordoalha de cobre nu 50 mm², enterrada, sem isolador - fornecimento e instalação. af_12/2017 | M | 30.8 | SINAPI | INSUMO EMOP
96978 | Cordoalha de cobre nu 70 mm², enterrada, sem isolador - fornecimento e instalação. af_12/2017 | M | 43.11 | SINAPI | INSUMO EMOP
96979 | Cordoalha de cobre nu 95 mm², enterrada, sem isolador - fornecimento e instalação. af_12/2017 | M | 60.28 | SINAPI | INSUMO EMOP
96984 | Eletroduto pvc 40mm (1 ¼ ) para spda - fornecimento e instalação. af_12/2017 | UN | 48.67 | SINAPI | INSUMO EMOP
96985 | Haste de aterramento 5/8 para spda - fornecimento e instalação. af_12/2017 | UN | 53.51 | SINAPI | INSUMO EMOP
96986 | Haste de aterramento 3/4 para spda - fornecimento e instalação. af_12/2017 | UN | 80.1 | SINAPI | INSUMO EMOP
96987 | Base metálica para mastro 1 ½ para spda - fornecimento e instalação. af_12/2017 | UN | 99.05 | SINAPI | INSUMO EMOP
96988 | Mastro 1 ½ para spda - fornecimento e instalação. af_12/2017 | UN | 120.65 | SINAPI | INSUMO EMOP
96989 | Captor tipo franklin para spda - fornecimento e instalação. af_12/2017 | UN | 79.75 | SINAPI | INSUMO EMOP
98463 | Suporte isolador para cordoalha de cobre - fornecimento e instalação. af_12/2017 | UN | 20.59 | SINAPI | INSUMO EMOP
9535 | Chuveiro eletrico comum corpo plastico tipo ducha, fornecimento e instalacao | UN | 71.86 | SINAPI | INSUMO EMOP
72327 | Fusível tipo "diazed", tipo rápido ou retardado - 2/25a - fornecimento e instalacao | UN | 7.35 | SINAPI | INSUMO EMOP
72328 | Fusível tipo "diazed", tipo rápido ou retardado - 35/63a - fornecimento e instalacao | UN | 8.7 | SINAPI | INSUMO EMOP
72330 | Fusível tipo nh 200a - tamanho 01 - fornecimento e instalacao | UN | 38.23 | SINAPI | INSUMO EMOP
73780/2 | Chave blindada tripolar 250v, 30a - fornecimento e instalacao | UN | 226.89 | SINAPI | INSUMO EMOP
73780/3 | Chave blindada tripolar 250v, 60a - fornecimento e instalacao | UN | 346.59 | SINAPI | INSUMO EMOP
73780/4 | Chave blindada tripolar 250v, 100a - fornecimento e instalacao | UN | 636.72 | SINAPI | INSUMO EMOP
83482 | Fusivel tipo nh 250 a, tamanho 1 - fornecimento e instalacao | UN | 38.23 | SINAPI | INSUMO EMOP
83487 | Base para fusivel (porta-fusivel) nh 01 250a | UN | 109.42 | SINAPI | INSUMO EMOP
83490 | Chave faca tripolar blindada 250v/30a - fornecimento e instalacao | UN | 222.49 | SINAPI | INSUMO EMOP
83491 | Chave guarda motor trifasico 5cv/220v c/ chave magnetica - fornecimento e instalacao | UN | 318.06 | SINAPI | INSUMO EMOP
83492 | Chave guarda motor trifisica 10cv/220v c/ chave magnetica - fornecimento e instalacao | UN | 476.54 | SINAPI | INSUMO EMOP
83493 | Fusivel tipo nh 250a - tamanho 01 - fornecimento e instalacao | UN | 38.23 | SINAPI | INSUMO EMOP
85195 | Chave de boia automática | UN | 75.22 | SINAPI | INSUMO EMOP
88547 | Chave de boia automática superior 10a/250v - fornecimento e instalacao | UN | 83.53 | SINAPI | INSUMO EMOP
72283 | Abrigo para hidrante, 75x45x17cm, com registro globo angular 45º 2.1/2", adaptador storz 2.1/2", mangueira de incêndio 15m, redução 2.1/2x1.1/2" e esguicho em latão 1.1/2" - fornecimento e instalação | UN | 1078.89 | SINAPI | INSUMO EMOP
72287 | Caixa de incêndio 45x75x17cm - fornecimento e instalação | UN | 224.72 | SINAPI | INSUMO EMOP
72288 | Caixa de incêndio 60x75x17cm - fornecimento e instalação | UN | 278.19 | SINAPI | INSUMO EMOP
72553 | Extintor de pqs 4kg - fornecimento e instalacao | UN | 142.06 | SINAPI | INSUMO EMOP
72554 | Extintor de co2 6kg - fornecimento e instalacao | UN | 469.62 | SINAPI | INSUMO EMOP
73775/1 | Extintor incendio tp po quimico 4kg fornecimento e colocacao | UN | 150.79 | SINAPI | INSUMO EMOP
73775/2 | Extintor incendio agua-pressurizada 10l incl suporte parede carga completa fornecimento e colocacao | UN | 155.18 | SINAPI | INSUMO EMOP
83633 | Hidrante subterraneo ferro fundido c/ curva longa e caixa dn=75mm | UN | 1904.11 | SINAPI | INSUMO EMOP
83634 | Extintor incendio tp gas carbonico 4kg completo - fornecimento e instalacao | UN | 443.25 | SINAPI | INSUMO EMOP
83635 | Extintor incendio tp po quimico 6kg - fornecimento e instalacao | UN | 174.19 | SINAPI | INSUMO EMOP
96765 | Abrigo para hidrante, 90x60x17cm, com registro globo angular 45 graus 2 1/2", adaptador storz 2 1/2", mangueira de incêndio 20m, redução 2 1/2 x 1 1/2" e esguicho em latão 1 1/2" - fornecimento e instalação. af_08/2017 | UN | 1257.57 | SINAPI | INSUMO EMOP
72337 | Tomada para telefone de 4 polos padrao telebras - fornecimento e instalacao | UN | 23.96 | SINAPI | INSUMO EMOP
73749/1 | Caixa enterrada para instalacoes telefonicas tipo r1 0,60x0,35x0,50m em blocos de concreto estrutural | UN | 194.16 | SINAPI | INSUMO EMOP
73749/2 | Caixa enterrada para instalacoes telefonicas tipo r2 1,07x0,52x0,50m em blocos de concreto estrutural | UN | 350.7 | SINAPI | INSUMO EMOP
73749/3 | Caixa enterrada para instalacoes telefonicas tipo r3 1,30x1,20x1,20m em blocos de concreto estrutural | UN | 1146.25 | SINAPI | INSUMO EMOP
73768/1 | Fio telefonico fi 0,6mm, 2 condutores (uso interno)- fornecimento e instalacao | M | 1.74 | SINAPI | INSUMO EMOP
83366 | Caixa de passagem para telefone 15x15x10cm (sobrepor), fornecimento e instalacao. | UN | 64.11 | SINAPI | INSUMO EMOP
83367 | Caixa de passagem para telefone 80x80x15cm (sobrepor) fornecimento e instalacao | UN | 317.03 | SINAPI | INSUMO EMOP
83368 | Caixa de passagem para telefone 150x150x15cm (sobrepor) fornecimento e instalacao | UN | 905.3 | SINAPI | INSUMO EMOP
83369 | Quadro de distribuicao para telefone n.4, 60x60x12cm em chapa metalica, de embutir, sem acessorios, padrao telebras, fornecimento e instalacao | UN | 228.83 | SINAPI | INSUMO EMOP
83370 | Quadro de distribuicao para telefone n.3, 40x40x12cm em chapa metalica, de embutir, sem acessorios, padrao telebras, fornecimento e instalacao | UN | 155.46 | SINAPI | INSUMO EMOP
83371 | Quadro de distribuicao para telefone n.2, 20x20x12cm em chapa metalica, de embutir, sem acessorios, padrao telebras, fornecimento e instalacao | UN | 100.69 | SINAPI | INSUMO EMOP
83639 | Cabo telefonico ct-apl-50, 100 pares (uso externo) - fornecimento e instalacao | M | 45.37 | SINAPI | INSUMO EMOP
84676 | Quadro de distribuicao para telefone n.5, 80x80x12cm em chapa metalica, sem acessorios, padrao telebras, fornecimento e instalacao | UN | 302.55 | SINAPI | INSUMO EMOP
84796 | Tampao fofo p/ caixa r2 padrao telebras completo - fornecimento e instalacao | UN | 498.52 | SINAPI | INSUMO EMOP
84798 | Tampao fofo p/ caixa r1 padrao telebras completo - fornecimento e instalacao | UN | 233.72 | SINAPI | INSUMO EMOP
98261 | Cabo telefônico cci-50 1 par, instalado em entrada de edificação - fornecimento e instalação. af_03/2018 | M | 3.08 | SINAPI | INSUMO EMOP
98262 | Cabo telefônico cci-50 2 pares, sem blindagem, instalado em entrada de edificação - fornecimento e instalação. af_03/2018 | M | 3.51 | SINAPI | INSUMO EMOP
98263 | Cabo telefônico cci-50 3 pares, sem blindagem, instalado em entrada de edificação - fornecimento e instalação. af_03/2018 | M | 4.02 | SINAPI | INSUMO EMOP
98264 | Cabo telefônico cci-50 4 pares, sem blindagem, instalado em entrada de edificação - fornecimento e instalação. af_03/2018 | M | 4.41 | SINAPI | INSUMO EMOP
98265 | Cabo telefônico cci-50 5 pares, sem blindagem, instalado em entrada de edificação - fornecimento e instalação. af_03/2018 | M | 4.99 | SINAPI | INSUMO EMOP
98266 | Cabo telefônico cci-50 6 pares, sem blindagem, instalado em entrada de edificação - fornecimento e instalação. af_03/2018 | M | 5.31 | SINAPI | INSUMO EMOP
98267 | Cabo telefônico ci-50 10 pares instalado em entrada de edificação - fornecimento e instalação. af_03/2018 | M | 8.36 | SINAPI | INSUMO EMOP
98268 | Cabo telefônico ci-50 20 pares instalado em entrada de edificação - fornecimento e instalação. af_03/2018 | M | 13.01 | SINAPI | INSUMO EMOP
98269 | Cabo telefônico ci-50 30 pares instalado em entrada de edificação - fornecimento e instalação. af_03/2018 | M | 16.51 | SINAPI | INSUMO EMOP
98270 | Cabo telefônico ci-50 50 pares instalado em entrada de edificação - fornecimento e instalação. af_03/2018 | M | 26 | SINAPI | INSUMO EMOP
98271 | Cabo telefônico ci-50 75 pares instalado em entrada de edificação - fornecimento e instalação. af_03/2018 | M | 39.49 | SINAPI | INSUMO EMOP
98272 | Cabo telefônico ci-50 200 pares instalado em entrada de edificação - fornecimento e instalação. af_03/2018 | M | 90.68 | SINAPI | INSUMO EMOP
98273 | Cabo telefônico cci-50 4 pares, sem blindagem, instalado em prumada - fornecimento e instalação. af_03/2018 | M | 1.79 | SINAPI | INSUMO EMOP
98274 | Cabo telefônico cci-50 5 pares, sem blindagem, instalado em prumada - fornecimento e instalação. af_03/2018 | M | 2.36 | SINAPI | INSUMO EMOP
98275 | Cabo telefônico cci-50 6 pares, sem blindagem, instalado em prumada - fornecimento e instalação. af_03/2018 | M | 2.68 | SINAPI | INSUMO EMOP
98276 | Cabo telefônico ci-50 10 pares instalado em prumada - fornecimento e instalação. af_03/2018 | M | 5.73 | SINAPI | INSUMO EMOP
98277 | Cabo telefônico ci-50 20 pares instalado em prumada - fornecimento e instalação. af_03/2018 | M | 10.38 | SINAPI | INSUMO EMOP
98278 | Cabo telefônico ci-50 30 pares instalado em prumada - fornecimento e instalação. af_03/2018 | M | 13.88 | SINAPI | INSUMO EMOP
98279 | Cabo telefônico ci-50 50 pares instalado em prumada - fornecimento e instalação. af_03/2018 | M | 23.36 | SINAPI | INSUMO EMOP
98280 | Cabo telefônico cci-50 1 par, sem blindagem, instalado em distribuição de edificação residencial - fornecimento e instalação. af_03/2018 | M | 6.46 | SINAPI | INSUMO EMOP
98281 | Cabo telefônico cci-50 2 pares, sem blindagem, instalado em distribuição de edificação residencial - fornecimento e instalação. af_03/2018 | M | 6.89 | SINAPI | INSUMO EMOP
98282 | Cabo telefônico cci-50 3 pares, sem blindagem, instalado em distribuição de edificação residencial - fornecimento e instalação. af_03/2018 | M | 7.39 | SINAPI | INSUMO EMOP
98283 | Cabo telefônico cci-50 4 pares, sem blindagem, instalado em distribuição de edificação residencial - fornecimento e instalação. af_03/2018 | M | 7.79 | SINAPI | INSUMO EMOP
98284 | Cabo telefônico cci-50 5 pares, sem blindagem, instalado em distribuição de edificação residencial - fornecimento e instalação. af_03/2018 | M | 8.36 | SINAPI | INSUMO EMOP
98285 | Cabo telefônico cci-50 6 pares, sem blindagem, instalado em distribuição de edificação residencial - fornecimento e instalação. af_03/2018 | M | 8.69 | SINAPI | INSUMO EMOP
98286 | Cabo telefônico ci-50 10 pares instalado em distribuição de edificação residencial - fornecimento e instalação. af_03/2018 | M | 11.74 | SINAPI | INSUMO EMOP
98287 | Cabo telefônico cci-50 1 par, sem blindagem, instalado em distribuição de edificação institucional - fornecimento e instalação. af_03/2018 | M | 1.06 | SINAPI | INSUMO EMOP
98288 | Cabo telefônico cci-50 2 pares, sem blindagem, instalado em distribuição de edificação institucional - fornecimento e instalação. af_03/2018 | M | 1.47 | SINAPI | INSUMO EMOP
98289 | Cabo telefônico cci-50 3 pares, sem blindagem, instalado em distribuição de edificação institucional - fornecimento e instalação. af_03/2018 | M | 1.99 | SINAPI | INSUMO EMOP
98290 | Cabo telefônico cci-50 4 pares, sem blindagem, instalado em distribuição de edificação institucional - fornecimento e instalação. af_03/2018 | M | 2.38 | SINAPI | INSUMO EMOP
98291 | Cabo telefônico cci-50 5 pares, sem blindagem, instalado em distribuição de edificação institucional - fornecimento e instalação. af_03/2018 | M | 2.96 | SINAPI | INSUMO EMOP
98292 | Cabo telefônico cci-50 6 pares, sem blindagem, instalado em distribuição de edificação institucional - fornecimento e instalação. af_03/2018 | M | 3.29 | SINAPI | INSUMO EMOP
98293 | Cabo telefônico ci-50 10 pares instalado em distribuição de edificação institucional - fornecimento e instalação. af_03/2018 | M | 6.33 | SINAPI | INSUMO EMOP
98400 | Cabo telefônico ctp-apl-50 10 pares instalado em entrada de edificação - fornecimento e instalação. af_04/2018 | M | 9.67 | SINAPI | INSUMO EMOP
98401 | Cabo telefônico ctp-apl-50 20 pares instalado em entrada de edificação - fornecimento e instalação. af_04/2018 | M | 14.42 | SINAPI | INSUMO EMOP
98402 | Cabo telefônico ctp-apl-50 30 pares instalado em entrada de edificação - fornecimento e instalação. af_04/2018 | M | 18.37 | SINAPI | INSUMO EMOP
98397 | Pintura anticorrosiva de duto metálico. af_04/2018 | M2 | 10.3 | SINAPI | INSUMO EMOP
74003/1 | Instalacoes gas central p/ edificio residencial c/ 4 pavtos 16 unid. uma central por bloco com 16 pontos | UN | 6358.83 | SINAPI | INSUMO EMOP
85120 | Manometro 0 a 200 psi (0 a 14 kgf/cm2), d = 50mm - fornecimento e colocacao | UN | 127.99 | SINAPI | INSUMO EMOP
83486 | Bomba centrifuga c/ motor eletrico trifasico 1cv | UN | 1230.87 | SINAPI | INSUMO EMOP
83643 | Bomba submersivel eletrica, trifasica, potência 3,75 hp, diametro do rotor 90 mm semiaberto, bocal de saida diametro de 2 polegadas, hm/q = 5 m / 61,2 m3/h a 25,5 m / 3,6 m3/h | UN | 3042.1 | SINAPI | INSUMO EMOP
83644 | Bomba recalque d'agua trifasica 10,0 hp | UN | 5020.14 | SINAPI | INSUMO EMOP
83645 | Bomba recalque d'agua trifasica 3,0 hp | UN | 1651.8 | SINAPI | INSUMO EMOP
83646 | Bomba recalque d'agua de estagios trifasica 2,0 hp | UN | 1904.16 | SINAPI | INSUMO EMOP
83647 | Bomba recalque d'agua trifasica 1,5hp | UN | 1274.13 | SINAPI | INSUMO EMOP
83648 | Bomba recalque d'agua trifasica 0,5 hp | UN | 847.46 | SINAPI | INSUMO EMOP
83649 | Bomba recalque d'agua predio 6 a 10 pavtos - 2ud | UN | 4967.98 | SINAPI | INSUMO EMOP
83650 | Bomba recalque d'agua predio 3 a 5 pavtos - 2ud | UN | 4212.64 | SINAPI | INSUMO EMOP
98294 | Cabo eletrônico categoria 5e, instalado em edificação residencial - fornecimento e instalação. af_03/2018 | M | 1.8 | SINAPI | INSUMO EMOP
98295 | Cabo eletrônico categoria 5e, instalado em edificação institucional - fornecimento e instalação. af_03/2018 | M | 1.18 | SINAPI | INSUMO EMOP
98296 | Cabo eletrônico categoria 6, instalado em edificação residencial - fornecimento e instalação. af_03/2018 | M | 2.77 | SINAPI | INSUMO EMOP
98297 | Cabo eletrônico categoria 6, instalado em edificação institucional - fornecimento e instalação. af_03/2018 | M | 1.79 | SINAPI | INSUMO EMOP
98301 | Patch panel 24 portas, categoria 5e - fornecimento e instalação. af_03/2018 | UN | 435.02 | SINAPI | INSUMO EMOP
98302 | Patch panel 24 portas, categoria 6 - fornecimento e instalação. af_03/2018 | UN | 557.23 | SINAPI | INSUMO EMOP
98304 | Patch panel 48 portas, categoria 6 - fornecimento e instalação. af_03/2018 | UN | 924.31 | SINAPI | INSUMO EMOP
98307 | Tomada de rede rj45 - fornecimento e instalação. af_03/2018 | UN | 37.38 | SINAPI | INSUMO EMOP
98308 | Tomada para telefone rj11 - fornecimento e instalação. af_03/2018 | UN | 25.08 | SINAPI | INSUMO EMOP
98593 | Patch panel 48 portas, categoria 5e - fornecimento e instalação. af_04/2018 | UN | 778.33 | SINAPI | INSUMO EMOP
89355 | Tubo, pvc, soldável, dn 20mm, instalado em ramal ou sub-ramal de água - fornecimento e instalação. af_12/2014 | M | 15.61 | SINAPI | INSUMO EMOP
89356 | Tubo, pvc, soldável, dn 25mm, instalado em ramal ou sub-ramal de água - fornecimento e instalação. af_12/2014 | M | 18.3 | SINAPI | INSUMO EMOP
89357 | Tubo, pvc, soldável, dn 32mm, instalado em ramal ou sub-ramal de água - fornecimento e instalação. af_12/2014 | M | 24.41 | SINAPI | INSUMO EMOP
89401 | Tubo, pvc, soldável, dn 20mm, instalado em ramal de distribuição de água - fornecimento e instalação. af_12/2014 | M | 6.07 | SINAPI | INSUMO EMOP
89402 | Tubo, pvc, soldável, dn 25mm, instalado em ramal de distribuição de água - fornecimento e instalação. af_12/2014 | M | 7.3 | SINAPI | INSUMO EMOP
89403 | Tubo, pvc, soldável, dn 32mm, instalado em ramal de distribuição de água - fornecimento e instalação. af_12/2014 | M | 11.26 | SINAPI | INSUMO EMOP
89446 | Tubo, pvc, soldável, dn 25mm, instalado em prumada de água - fornecimento e instalação. af_12/2014 | M | 3.12 | SINAPI | INSUMO EMOP
89447 | Tubo, pvc, soldável, dn 32mm, instalado em prumada de água - fornecimento e instalação. af_12/2014 | M | 6.36 | SINAPI | INSUMO EMOP
89448 | Tubo, pvc, soldável, dn 40mm, instalado em prumada de água - fornecimento e instalação. af_12/2014 | M | 9.05 | SINAPI | INSUMO EMOP
89449 | Tubo, pvc, soldável, dn 50mm, instalado em prumada de água - fornecimento e instalação. af_12/2014 | M | 10.45 | SINAPI | INSUMO EMOP
89450 | Tubo, pvc, soldável, dn 60mm, instalado em prumada de água - fornecimento e instalação. af_12/2014 | M | 16.98 | SINAPI | INSUMO EMOP
89451 | Tubo, pvc, soldável, dn 75mm, instalado em prumada de água - fornecimento e instalação. af_12/2014 | M | 27.83 | SINAPI | INSUMO EMOP
89452 | Tubo, pvc, soldável, dn 85mm, instalado em prumada de água - fornecimento e instalação. af_12/2014 | M | 34.55 | SINAPI | INSUMO EMOP
89508 | Tubo pvc, série r, água pluvial, dn 40 mm, fornecido e instalado em ramal de encaminhamento. af_12/2014 | M | 15.54 | SINAPI | INSUMO EMOP
89509 | Tubo pvc, série r, água pluvial, dn 50 mm, fornecido e instalado em ramal de encaminhamento. af_12/2014 | M | 21.15 | SINAPI | INSUMO EMOP
89511 | Tubo pvc, série r, água pluvial, dn 75 mm, fornecido e instalado em ramal de encaminhamento. af_12/2014 | M | 31.57 | SINAPI | INSUMO EMOP
89512 | Tubo pvc, série r, água pluvial, dn 100 mm, fornecido e instalado em ramal de encaminhamento. af_12/2014 | M | 49.07 | SINAPI | INSUMO EMOP
89576 | Tubo pvc, série r, água pluvial, dn 75 mm, fornecido e instalado em condutores verticais de águas pluviais. af_12/2014 | M | 17.3 | SINAPI | INSUMO EMOP
89578 | Tubo pvc, série r, água pluvial, dn 100 mm, fornecido e instalado em condutores verticais de águas pluviais. af_12/2014 | M | 29.69 | SINAPI | INSUMO EMOP
89580 | Tubo pvc, série r, água pluvial, dn 150 mm, fornecido e instalado em condutores verticais de águas pluviais. af_12/2014 | M | 57.99 | SINAPI | INSUMO EMOP
89633 | Tubo, cpvc, soldável, dn 15mm, instalado em ramal ou sub-ramal de água - fornecimento e instalação. af_12/2014 | M | 16.42 | SINAPI | INSUMO EMOP
89634 | Tubo, cpvc, soldável, dn 22mm, instalado em ramal ou sub-ramal de água - fornecimento e instalação. af_12/2014 | M | 23.33 | SINAPI | INSUMO EMOP
89635 | Tubo, cpvc, soldável, dn 28mm, instalado em ramal ou sub-ramal de água - fornecimento e instalação. af_12/2014 | M | 31.33 | SINAPI | INSUMO EMOP
89636 | Tubo, cpvc, soldável, dn 35mm, instalado em ramal ou sub-ramal de água ? fornecimento e instalação. af_12/2014 | M | 37.78 | SINAPI | INSUMO EMOP
89711 | Tubo pvc, serie normal, esgoto predial, dn 40 mm, fornecido e instalado em ramal de descarga ou ramal de esgoto sanitário. af_12/2014 | M | 16.47 | SINAPI | INSUMO EMOP
89712 | Tubo pvc, serie normal, esgoto predial, dn 50 mm, fornecido e instalado em ramal de descarga ou ramal de esgoto sanitário. af_12/2014 | M | 23.77 | SINAPI | INSUMO EMOP
89713 | Tubo pvc, serie normal, esgoto predial, dn 75 mm, fornecido e instalado em ramal de descarga ou ramal de esgoto sanitário. af_12/2014 | M | 36.02 | SINAPI | INSUMO EMOP
89714 | Tubo pvc, serie normal, esgoto predial, dn 100 mm, fornecido e instalado em ramal de descarga ou ramal de esgoto sanitário. af_12/2014 | M | 46.49 | SINAPI | INSUMO EMOP
89716 | Tubo, cpvc, soldável, dn 22mm, instalado em ramal de distribuição de água - fornecimento e instalação. af_12/2014 | M | 13.31 | SINAPI | INSUMO EMOP
89717 | Tubo, cpvc, soldável, dn 28mm, instalado em ramal de distribuição de água - fornecimento e instalação. af_12/2014 | M | 19.53 | SINAPI | INSUMO EMOP
89770 | Tubo, cpvc, soldável, dn 35mm, instalado em prumada de água ? fornecimento e instalação. af_12/2014 | M | 18.67 | SINAPI | INSUMO EMOP
89771 | Tubo, cpvc, soldável, dn 42mm, instalado em prumada de água ? fornecimento e instalação. af_12/2014 | M | 25.43 | SINAPI | INSUMO EMOP
89773 | Tubo, cpvc, soldável, dn 73mm, instalado em prumada de água ? fornecimento e instalação. af_12/2014 | M | 58.83 | SINAPI | INSUMO EMOP
89775 | Tubo, cpvc, soldável, dn 89mm, instalado em prumada de água ? fornecimento e instalação. af_12/2014 | M | 92.56 | SINAPI | INSUMO EMOP
89798 | Tubo pvc, serie normal, esgoto predial, dn 50 mm, fornecido e instalado em prumada de esgoto sanitário ou ventilação. af_12/2014 | M | 8.64 | SINAPI | INSUMO EMOP
89799 | Tubo pvc, serie normal, esgoto predial, dn 75 mm, fornecido e instalado em prumada de esgoto sanitário ou ventilação. af_12/2014 | M | 14.55 | SINAPI | INSUMO EMOP
89800 | Tubo pvc, serie normal, esgoto predial, dn 100 mm, fornecido e instalado em prumada de esgoto sanitário ou ventilação. af_12/2014 | M | 18.33 | SINAPI | INSUMO EMOP
89848 | Tubo pvc, serie normal, esgoto predial, dn 100 mm, fornecido e instalado em subcoletor aéreo de esgoto sanitário. af_12/2014 | M | 23.33 | SINAPI | INSUMO EMOP
89849 | Tubo pvc, serie normal, esgoto predial, dn 150 mm, fornecido e instalado em subcoletor aéreo de esgoto sanitário. af_12/2014 | M | 43.61 | SINAPI | INSUMO EMOP
89865 | Tubo, pvc, soldável, dn 25mm, instalado em dreno de ar-condicionado - fornecimento e instalação. af_12/2014 | M | 10.58 | SINAPI | INSUMO EMOP
91784 | (composição representativa) do serviço de instalação de tubos de pvc, soldável, água fria, dn 20 mm (instalado em ramal, sub-ramal ou ramal de distribuição), inclusive conexões, cortes e fixações, para prédios. af_10/2015 | M | 36.6 | SINAPI | INSUMO EMOP
91785 | (composição representativa) do serviço de instalação de tubos de pvc, soldável, água fria, dn 25 mm (instalado em ramal, sub-ramal, ramal de distribuição ou prumada), inclusive conexões, cortes e fixações, para prédios. af_10/2015 | M | 36.01 | SINAPI | INSUMO EMOP
91786 | (composição representativa) do serviço de instalação tubos de pvc, soldável, água fria, dn 32 mm (instalado em ramal, sub-ramal, ramal de distribuição ou prumada), inclusive conexões, cortes e fixações, para prédios. af_10/2015 | M | 21.28 | SINAPI | INSUMO EMOP
91787 | (composição representativa) do serviço de instalação de tubos de pvc, soldável, água fria, dn 40 mm (instalado em prumada), inclusive conexões, cortes e fixações, para prédios. af_10/2015 | M | 20.84 | SINAPI | INSUMO EMOP
91788 | (composição representativa) do serviço de instalação de tubos de pvc, soldável, água fria, dn 50 mm (instalado em prumada), inclusive conexões, cortes e fixações, para prédios. af_10/2015 | M | 27.64 | SINAPI | INSUMO EMOP
91789 | (composição representativa) do serviço de instalação de tubos de pvc, série r, água pluvial, dn 75 mm (instalado em ramal de encaminhamento, ou condutores verticais), inclusive conexões, corte e fixações, para prédios. af_10/2015 | M | 31.93 | SINAPI | INSUMO EMOP
91790 | (composição representativa) do serviço de instalação de tubos de pvc, série r, água pluvial, dn 100 mm (instalado em ramal de encaminhamento, ou condutores verticais), inclusive conexões, cortes e fixações, para prédios. af_10/2015 | M | 49.37 | SINAPI | INSUMO EMOP
91791 | (composição representativa) do serviço de instalação de tubos de pvc, série r, água pluvial, dn 150 mm (instalado em condutores verticais), inclusive conexões, cortes e fixações, para prédios. af_10/2015 | M | 61.83 | SINAPI | INSUMO EMOP
91792 | (composição representativa) do serviço de instalação de tubo de pvc, série normal, esgoto predial, dn 40 mm (instalado em ramal de descarga ou ramal de esgoto sanitário), inclusive conexões, cortes e fixações, para prédios. af_10/2015 | M | 48.84 | SINAPI | INSUMO EMOP
91793 | (composição representativa) do serviço de instalação de tubo de pvc, série normal, esgoto predial, dn 50 mm (instalado em ramal de descarga ou ramal de esgoto sanitário), inclusive conexões, cortes e fixações para, prédios. af_10/2015 | M | 70.7 | SINAPI | INSUMO EMOP
91794 | (composição representativa) do serviço de inst. tubo pvc, série n, esgoto predial, dn 75 mm, (inst. em ramal de descarga, ramal de esg. sanitário, prumada de esg. sanitário ou ventilação), incl. conexões, cortes e fixações, p/ prédios. af_10/2015 | M | 30.85 | SINAPI | INSUMO EMOP
91795 | (composição representativa) do serviço de inst. tubo pvc, série n, esgoto predial, 100 mm (inst. ramal descarga, ramal de esg. sanit., prumada esg. sanit., ventilação ou sub-coletor aéreo), incl. conexões e cortes, fixações, p/ prédios. af_10/2015 | M | 53 | SINAPI | INSUMO EMOP
91796 | (composição representativa) do serviço de instalação de tubo de pvc, série normal, esgoto predial, dn 150 mm (instalado em sub-coletor aéreo), inclusive conexões, cortes e fixações, para prédios. af_10/2015 | M | 55.38 | SINAPI | INSUMO EMOP
92275 | Tubo em cobre rígido, dn 22 mm, classe e, sem isolamento, instalado em prumada ? fornecimento e instalação. af_12/2015 | M | 33.78 | SINAPI | INSUMO EMOP
92276 | Tubo em cobre rígido, dn 28 mm, classe e, sem isolamento, instalado em prumada ? fornecimento e instalação. af_12/2015 | M | 42.72 | SINAPI | INSUMO EMOP
92277 | Tubo em cobre rígido, dn 35 mm, classe e, sem isolamento, instalado em prumada ? fornecimento e instalação. af_12/2015 | M | 61.41 | SINAPI | INSUMO EMOP
92278 | Tubo em cobre rígido, dn 42 mm, classe e, sem isolamento, instalado em prumada ? fornecimento e instalação. af_12/2015 | M | 82.38 | SINAPI | INSUMO EMOP
92279 | Tubo em cobre rígido, dn 54 mm, classe e, sem isolamento, instalado em prumada ? fornecimento e instalação. af_12/2015 | M | 118.79 | SINAPI | INSUMO EMOP
92280 | Tubo em cobre rígido, dn 66 mm, classe e, sem isolamento, instalado em prumada ? fornecimento e instalação. af_12/2015 | M | 166.45 | SINAPI | INSUMO EMOP
92281 | Tubo em cobre rígido, dn 22 mm, classe e, com isolamento, instalado em prumada ? fornecimento e instalação. af_12/2015 | M | 116.76 | SINAPI | INSUMO EMOP
92282 | Tubo em cobre rígido, dn 28 mm, classe e, com isolamento, instalado em prumada ? fornecimento e instalação. af_12/2015 | M | 129.05 | SINAPI | INSUMO EMOP
92283 | Tubo em cobre rígido, dn 35 mm, classe e, com isolamento, instalado em prumada ? fornecimento e instalação. af_12/2015 | M | 170.55 | SINAPI | INSUMO EMOP
92284 | Tubo em cobre rígido, dn 42 mm, classe e, com isolamento, instalado em prumada ? fornecimento e instalação. af_12/2015 | M | 206.86 | SINAPI | INSUMO EMOP
92285 | Tubo em cobre rígido, dn 54 mm, classe e, com isolamento, instalado em prumada ? fornecimento e instalação. af_12/2015 | M | 267.54 | SINAPI | INSUMO EMOP
92286 | Tubo em cobre rígido, dn 66 mm, classe e, com isolamento, instalado em prumada ? fornecimento e instalação. af_12/2015 | M | 317.29 | SINAPI | INSUMO EMOP
92305 | Tubo em cobre rígido, dn 15 mm, classe e, sem isolamento, instalado em ramal de distribuição ? fornecimento e instalação. af_12/2015 | M | 23.79 | SINAPI | INSUMO EMOP
92306 | Tubo em cobre rígido, dn 22 mm, classe e, sem isolamento, instalado em ramal de distribuição ? fornecimento e instalação. af_12/2015 | M | 37.9 | SINAPI | INSUMO EMOP
92307 | Tubo em cobre rígido, dn 28 mm, classe e, sem isolamento, instalado em ramal de distribuição ? fornecimento e instalação. af_12/2015 | M | 47.14 | SINAPI | INSUMO EMOP
92308 | Tubo em cobre rígido, dn 15 mm, classe e, com isolamento, instalado em ramal de distribuição ? fornecimento e instalação. af_12/2015 | M | 43.37 | SINAPI | INSUMO EMOP
92309 | Tubo em cobre rígido, dn 22 mm, classe e, com isolamento, instalado em ramal de distribuição ? fornecimento e instalação. af_12/2015 | M | 122.96 | SINAPI | INSUMO EMOP
92310 | Tubo em cobre rígido, dn 28 mm, classe e, com isolamento, instalado em ramal de distribuição ? fornecimento e instalação. af_12/2015 | M | 135.59 | SINAPI | INSUMO EMOP
92320 | Tubo em cobre rígido, dn 15 mm, classe e, sem isolamento, instalado em ramal e sub-ramal ? fornecimento e instalação. af_12/2015 | M | 32.83 | SINAPI | INSUMO EMOP
92321 | Tubo em cobre rígido, dn 22 mm, classe e, sem isolamento, instalado em ramal e sub-ramal ? fornecimento e instalação. af_12/2015 | M | 53.44 | SINAPI | INSUMO EMOP
92322 | Tubo em cobre rígido, dn 28 mm, classe e, sem isolamento, instalado em ramal e sub-ramal ? fornecimento e instalação. af_12/2015 | M | 68.33 | SINAPI | INSUMO EMOP
92323 | Tubo em cobre rígido, dn 15 mm, classe e, com isolamento, instalado em ramal e sub-ramal ? fornecimento e instalação. af_12/2015 | M | 50.25 | SINAPI | INSUMO EMOP
92324 | Tubo em cobre rígido, dn 22 mm, classe e, com isolamento, instalado em ramal e sub-ramal ? fornecimento e instalação. af_12/2015 | M | 136.34 | SINAPI | INSUMO EMOP
92325 | Tubo em cobre rígido, dn 28 mm, classe e, com isolamento, instalado em ramal e sub-ramal ? fornecimento e instalação. af_12/2015 | M | 154.57 | SINAPI | INSUMO EMOP
92335 | Tubo de aço galvanizado com costura, classe média, conexão ranhurada, dn 50 (2"), instalado em prumadas - fornecimento e instalação. af_12/2015 | M | 72.87 | SINAPI | INSUMO EMOP
92336 | Tubo de aço galvanizado com costura, classe média, conexão ranhurada, dn 65 (2 1/2"), instalado em prumadas - fornecimento e instalação. af_12/2015 | M | 89.45 | SINAPI | INSUMO EMOP
92337 | Tubo de aço galvanizado com costura, classe média, conexão ranhurada, dn 80 (3"), instalado em prumadas - fornecimento e instalação. af_12/2015 | M | 117.58 | SINAPI | INSUMO EMOP
92338 | Tubo de aço preto sem costura, conexão soldada, dn 50 (2"), instalado em prumadas - fornecimento e instalação. af_12/2015 | M | 85.01 | SINAPI | INSUMO EMOP
92339 | Tubo de aço preto sem costura, conexão soldada, dn 65 (2 1/2"), instalado em prumadas - fornecimento e instalação. af_12/2015 | M | 124.42 | SINAPI | INSUMO EMOP
92341 | Tubo de aço galvanizado com costura, classe média, dn 50 (2"), conexão rosqueada, instalado em prumadas - fornecimento e instalação. af_12/2015 | M | 81.9 | SINAPI | INSUMO EMOP
92342 | Tubo de aço galvanizado com costura, classe média, dn 65 (2 1/2"), conexão rosqueada, instalado em prumadas - fornecimento e instalação. af_12/2015 | M | 98.54 | SINAPI | INSUMO EMOP
92343 | Tubo de aço galvanizado com costura, classe média, dn 80 (3"), conexão rosqueada, instalado em prumadas - fornecimento e instalação. af_12/2015 | M | 126.76 | SINAPI | INSUMO EMOP
92361 | Tubo de aço preto sem costura, conexão soldada, dn 50 (2"), instalado em rede de alimentação para hidrante - fornecimento e instalação. af_12/2015 | M | 65.88 | SINAPI | INSUMO EMOP
92362 | Tubo de aço preto sem costura, conexão soldada, dn 65 (2 1/2"), instalado em rede de alimentação para hidrante - fornecimento e instalação. af_12/2015 | M | 104.53 | SINAPI | INSUMO EMOP
92364 | Tubo de aço galvanizado com costura, classe média, dn 32 (1 1/4"), conexão rosqueada, instalado em rede de alimentação para hidrante - fornecimento e instalação. af_12/2015 | M | 44.33 | SINAPI | INSUMO EMOP
92365 | Tubo de aço galvanizado com costura, classe média, dn 40 (1 1/2"), conexão rosqueada, instalado em rede de alimentação para hidrante - fornecimento e instalação. af_12/2015 | M | 50.96 | SINAPI | INSUMO EMOP
92366 | Tubo de aço galvanizado com costura, classe média, dn 50 (2"), conexão rosqueada, instalado em rede de alimentação para hidrante - fornecimento e instalação. af_12/2015 | M | 70.74 | SINAPI | INSUMO EMOP
92367 | Tubo de aço galvanizado com costura, classe média, dn 65 (2 1/2"), conexão rosqueada, instalado em rede de alimentação para hidrante - fornecimento e instalação. af_12/2015 | M | 86.86 | SINAPI | INSUMO EMOP
92368 | Tubo de aço galvanizado com costura, classe média, dn 80 (3"), conexão rosqueada, instalado em rede de alimentação para hidrante - fornecimento e instalação. af_12/2015 | M | 114.61 | SINAPI | INSUMO EMOP
92648 | Tubo de aço preto sem costura, conexão soldada, dn 40 (1 1/2"), instalado em rede de alimentação para sprinkler - fornecimento e instalação. af_12/2015 | M | 57.01 | SINAPI | INSUMO EMOP
92649 | Tubo de aço preto sem costura, conexão soldada, dn 50 (2"), instalado em rede de alimentação para sprinkler - fornecimento e instalação. af_12/2015 | M | 69.32 | SINAPI | INSUMO EMOP
92650 | Tubo de aço preto sem costura, conexão soldada, dn 65 (2 1/2"), instalado em rede de alimentação para sprinkler - fornecimento e instalação. af_12/2015 | M | 107.97 | SINAPI | INSUMO EMOP
92652 | Tubo de aço galvanizado com costura, classe média, conexão rosqueada, dn 32 (1 1/4"), instalado em rede de alimentação para sprinkler - fornecimento e instalação. af_12/2015 | M | 48.44 | SINAPI | INSUMO EMOP
92653 | Tubo de aço galvanizado com costura, classe média, conexão rosqueada, dn 40 (1 1/2"), instalado em rede de alimentação para sprinkler - fornecimento e instalação. af_12/2015 | M | 55.12 | SINAPI | INSUMO EMOP
92654 | Tubo de aço galvanizado com costura, classe média, conexão rosqueada, dn 50 (2"), instalado em rede de alimentação para sprinkler - fornecimento e instalação. af_12/2015 | M | 74.9 | SINAPI | INSUMO EMOP
92655 | Tubo de aço galvanizado com costura, classe média, conexão rosqueada, dn 65 (2 1/2"), instalado em rede de alimentação para sprinkler - fornecimento e instalação. af_12/2015 | M | 91.11 | SINAPI | INSUMO EMOP
92656 | Tubo de aço galvanizado com costura, classe média, conexão rosqueada, dn 80 (3"), instalado em rede de alimentação para sprinkler - fornecimento e instalação. af_12/2015 | M | 118.85 | SINAPI | INSUMO EMOP
92687 | Tubo de aço galvanizado com costura, classe média, conexão rosqueada, dn 15 (1/2"), instalado em ramais e sub-ramais de gás - fornecimento e instalação. af_12/2015 | M | 22.87 | SINAPI | INSUMO EMOP
92688 | Tubo de aço galvanizado com costura, classe média, conexão rosqueada, dn 20 (3/4"), instalado em ramais e sub-ramais de gás - fornecimento e instalação. af_12/2015 | M | 32.25 | SINAPI | INSUMO EMOP
92689 | Tubo de aço preto sem costura, classe média, conexão soldada, dn 15 (1/2"), instalado em ramais e sub-ramais de gás - fornecimento e instalação. af_12/2015 | M | 29.27 | SINAPI | INSUMO EMOP
92690 | Tubo de aço preto sem costura, classe média, conexão soldada, dn 20 (3/4"), instalado em ramais e sub-ramais de gás - fornecimento e instalação. af_12/2015 | M | 42.72 | SINAPI | INSUMO EMOP
94462 | Tubo de aço galvanizado com costura, classe média, dn 50 (2?), conexão rosqueada, instalado em reservação de água de edificação que possua reservatório de fibra/fibrocimento ? fornecimento e instalação. af_06/2016 | M | 81.42 | SINAPI | INSUMO EMOP
94463 | Tubo de aço galvanizado com costura, classe média, dn 65 (2 1/2?), conexão rosqueada, instalado em reservação de água de edificação que possua reservatório de fibra/fibrocimento ? fornecimento e instalação. af_06/2016 | M | 95.11 | SINAPI | INSUMO EMOP
94464 | Tubo de aço galvanizado com costura, classe média, dn 80 (3?), conexão rosqueada, instalado em reservação de água de edificação que possua reservatório de fibra/fibrocimento ? fornecimento e instalação. af_06/2016 | M | 133.68 | SINAPI | INSUMO EMOP
94602 | Tubo em cobre rígido, dn 54 mm, classe e, sem isolamento, instalado em reservação de água de edificação que possua reservatório de fibra/fibrocimento ? fornecimento e instalação. af_06/2016 | M | 135.99 | SINAPI | INSUMO EMOP
94603 | Tubo em cobre rígido, dn 66 mm, classe e, sem isolamento, instalado em reservação de água de edificação que possua reservatório de fibra/fibrocimento ? fornecimento e instalação. af_06/2016 | M | 179.75 | SINAPI | INSUMO EMOP
94604 | Tubo em cobre rígido, dn 79 mm, classe e, sem isolamento, instalado em reservação de água de edificação que possua reservatório de fibra/fibrocimento ? fornecimento e instalação. af_06/2016 | M | 243.18 | SINAPI | INSUMO EMOP
94605 | Tubo em cobre rígido, dn 104 mm, classe e, sem isolamento, instalado em reservação de água de edificação que possua reservatório de fibra/fibrocimento ? fornecimento e instalação. af_06/2016 | M | 343.62 | SINAPI | INSUMO EMOP
94648 | Tubo, pvc, soldável, dn 25 mm, instalado em reservação de água de edificação que possua reservatório de fibra/fibrocimento fornecimento e instalação. af_06/2016 | M | 8.04 | SINAPI | INSUMO EMOP
94649 | Tubo, pvc, soldável, dn 32 mm, instalado em reservação de água de edificação que possua reservatório de fibra/fibrocimento fornecimento e instalação. af_06/2016 | M | 11.06 | SINAPI | INSUMO EMOP
94650 | Tubo, pvc, soldável, dn 40 mm, instalado em reservação de água de edificação que possua reservatório de fibra/fibrocimento fornecimento e instalação. af_06/2016 | M | 15.8 | SINAPI | INSUMO EMOP
94651 | Tubo, pvc, soldável, dn 50 mm, instalado em reservação de água de edificação que possua reservatório de fibra/fibrocimento fornecimento e instalação. af_06/2016 | M | 16.94 | SINAPI | INSUMO EMOP
94652 | Tubo, pvc, soldável, dn 60 mm, instalado em reservação de água de edificação que possua reservatório de fibra/fibrocimento fornecimento e instalação. af_06/2016 | M | 27.55 | SINAPI | INSUMO EMOP
94653 | Tubo, pvc, soldável, dn 75 mm, instalado em reservação de água de edificação que possua reservatório de fibra/fibrocimento fornecimento e instalação. af_06/2016 | M | 37.36 | SINAPI | INSUMO EMOP
94654 | Tubo, pvc, soldável, dn 85 mm, instalado em reservação de água de edificação que possua reservatório de fibra/fibrocimento fornecimento e instalação. af_06/2016 | M | 51.78 | SINAPI | INSUMO EMOP
94655 | Tubo, pvc, soldável, dn 110 mm, instalado em reservação de água de edificação que possua reservatório de fibra/fibrocimento fornecimento e instalação. af_06/2016 | M | 69.24 | SINAPI | INSUMO EMOP
94716 | Tubo, cpvc, soldável, dn 22 mm, instalado em reservação de água de edificação que possua reservatório de fibra/fibrocimento ? fornecimento e instalação. af_06/2016 | M | 13.92 | SINAPI | INSUMO EMOP
94717 | Tubo, cpvc, soldável, dn 28 mm, instalado em reservação de água de edificação que possua reservatório de fibra/fibrocimento ? fornecimento e instalação. af_06/2016 | M | 19.16 | SINAPI | INSUMO EMOP
94718 | Tubo, cpvc, soldável, dn 35 mm, instalado em reservação de água de edificação que possua reservatório de fibra/fibrocimento ? fornecimento e instalação. af_06/2016 | M | 23.94 | SINAPI | INSUMO EMOP
94719 | Tubo, cpvc, soldável, dn 42 mm, instalado em reservação de água de edificação que possua reservatório de fibra/fibrocimento ? fornecimento e instalação. af_06/2016 | M | 30.23 | SINAPI | INSUMO EMOP
94720 | Tubo, cpvc, soldável, dn 54 mm, instalado em reservação de água de edificação que possua reservatório de fibra/fibrocimento ? fornecimento e instalação. af_06/2016 | M | 46.45 | SINAPI | INSUMO EMOP
94721 | Tubo, cpvc, soldável, dn 73 mm, instalado em reservação de água de edificação que possua reservatório de fibra/fibrocimento ? fornecimento e instalação. af_06/2016 | M | 64.9 | SINAPI | INSUMO EMOP
94722 | Tubo, cpvc, soldável, dn 89 mm, instalado em reservação de água de edificação que possua reservatório de fibra/fibrocimento ? fornecimento e instalação. af_06/2016 | M | 114.9 | SINAPI | INSUMO EMOP
95697 | Tubo de aço preto sem costura, conexão soldada, dn 40 (1 1/2"), instalado em rede de alimentação para hidrante - fornecimento e instalação. af_12/2015 | M | 53.56 | SINAPI | INSUMO EMOP
96635 | Tubo, ppr, dn 25, classe pn 20, instalado em ramal ou sub-ramal de água ? fornecimento e instalação. af_06/2015 | M | 24.48 | SINAPI | INSUMO EMOP
96636 | Tubo, ppr, dn 25, classe pn 25 instalado em ramal ou sub-ramal de água ? fornecimento e instalação. af_06/2015 | M | 26.01 | SINAPI | INSUMO EMOP
96644 | Tubo, ppr, dn 25, classe pn 20, instalado em ramal de distribuição de água ? fornecimento e instalação. af_06/2015 | M | 15.1 | SINAPI | INSUMO EMOP
96645 | Tubo, ppr, dn 32, classe pn 12, instalado em ramal de distribuição de água ? fornecimento e instalação. af_06/2015 | M | 19.65 | SINAPI | INSUMO EMOP
96646 | Tubo, ppr, dn 40, classe pn 12, instalado em ramal de distribuição de água ? fornecimento e instalação. af_06/2015 | M | 30.56 | SINAPI | INSUMO EMOP
96647 | Tubo, ppr, dn 25, classe pn 25, instalado em ramal de distribuição de água ? fornecimento e instalação. af_06/2015 | M | 13.4 | SINAPI | INSUMO EMOP
96648 | Tubo, ppr, dn 32, classe pn 25, instalado em ramal de distribuição de água ? fornecimento e instalação. af_06/2015 | M | 24.75 | SINAPI | INSUMO EMOP
96649 | Tubo, ppr, dn 40, classe pn 25, instalado em ramal de distribuição de água ? fornecimento e instalação. af_06/2015 | M | 36.85 | SINAPI | INSUMO EMOP
96668 | Tubo, ppr, dn 25, classe pn 20, instalado em prumada de água ? fornecimento e instalação. af_06/2015 | M | 8.56 | SINAPI | INSUMO EMOP
96669 | Tubo, ppr, dn 32, classe pn 12, instalado em prumada de água ? fornecimento e instalação. af_06/2015 | M | 10.6 | SINAPI | INSUMO EMOP
96670 | Tubo, ppr, dn 40, classe pn 12, instalado em prumada de água ? fornecimento e instalação. af_06/2015 | M | 16.08 | SINAPI | INSUMO EMOP
96671 | Tubo, ppr, dn 50, classe pn 12, instalado em prumada de água ? fornecimento e instalação. af_06/2015 | M | 21.62 | SINAPI | INSUMO EMOP
96672 | Tubo, ppr, dn 63, classe pn 12, instalado em prumada de água ? fornecimento e instalação. af_06/2015 | M | 31.79 | SINAPI | INSUMO EMOP
96673 | Tubo, ppr, dn 75, classe pn 12, instalado em prumada de água ? fornecimento e instalação. af_06/2015 | M | 51.59 | SINAPI | INSUMO EMOP
96674 | Tubo, ppr, dn 90, classe pn 12, instalado em prumada de água ? fornecimento e instalação. af_06/2015 | M | 72.53 | SINAPI | INSUMO EMOP
96675 | Tubo, ppr, dn 110, classe pn 12, instalado em prumada de água ? fornecimento e instalação. af_06/2015 | M | 125.29 | SINAPI | INSUMO EMOP
96676 | Tubo, ppr, dn 25, classe pn 25, instalado em prumada de água ? fornecimento e instalação. af_06/2015 | M | 8.52 | SINAPI | INSUMO EMOP
96677 | Tubo, ppr, dn 32, classe pn 25, instalado em prumada de água ? fornecimento e instalação. af_06/2015 | M | 13.97 | SINAPI | INSUMO EMOP
96678 | Tubo, ppr, dn 40, classe pn 25, instalado em prumada de água ? fornecimento e instalação. af_06/2015 | M | 19.44 | SINAPI | INSUMO EMOP
96679 | Tubo, ppr, dn 50, classe pn 25, instalado em prumada de água ? fornecimento e instalação. af_06/2015 | M | 28.41 | SINAPI | INSUMO EMOP
96680 | Tubo, ppr, dn 63, classe pn 25, instalado em prumada de água ? fornecimento e instalação. af_06/2015 | M | 38.48 | SINAPI | INSUMO EMOP
96681 | Tubo, ppr, dn 75, classe pn 25, instalado em prumada de água ? fornecimento e instalação. af_06/2015 | M | 71 | SINAPI | INSUMO EMOP
96682 | Tubo, ppr, dn 90, classe pn 25, instalado em prumada de água ? fornecimento e instalação. af_06/2015 | M | 104.57 | SINAPI | INSUMO EMOP
96683 | Tubo, ppr, dn 110, classe pn 25, instalado em prumada de água ? fornecimento e instalação. af_06/2015 | M | 143.53 | SINAPI | INSUMO EMOP
96718 | Tubo, ppr, dn 20, classe pn 20, instalado em reservação de água de edificação que possua reservatório de fibra/fibrocimento ? fornecimento e instalação. af_06/2016 | M | 5.45 | SINAPI | INSUMO EMOP
96719 | Tubo, ppr, dn 25, classe pn 20, instalado em reservação de água de edificação que possua reservatório de fibra/fibrocimento ? fornecimento e instalação. af_06/2016 | M | 12.55 | SINAPI | INSUMO EMOP
96720 | Tubo, ppr, dn 32, classe pn 12, instalado em reservação de água de edificação que possua reservatório de fibra/fibrocimento ? fornecimento e instalação. af_06/2016 | M | 15.17 | SINAPI | INSUMO EMOP
96721 | Tubo, ppr, dn 40, classe pn 12, instalado em reservação de água de edificação que possua reservatório de fibra/fibrocimento ? fornecimento e instalação. af_06/2016 | M | 19.72 | SINAPI | INSUMO EMOP
96722 | Tubo, ppr, dn 50, classe pn 12, instalado em reservação de água de edificação que possua reservatório de fibra/fibrocimento ? fornecimento e instalação. af_06/2016 | M | 27.24 | SINAPI | INSUMO EMOP
96723 | Tubo, ppr, dn 63, classe pn 12, instalado em reservação de água de edificação que possua reservatório de fibra/fibrocimento ? fornecimento e instalação. af_06/2016 | M | 35.19 | SINAPI | INSUMO EMOP
96724 | Tubo, ppr, dn 75, classe pn 12, instalado em reservação de água de edificação que possua reservatório de fibra/fibrocimento ? fornecimento e instalação. af_06/2016 | M | 57.5 | SINAPI | INSUMO EMOP
96725 | Tubo, ppr, dn 90, classe pn 12, instalado em reservação de água de edificação que possua reservatório de fibra/fibrocimento ? fornecimento e instalação. af_06/2016 | M | 74.08 | SINAPI | INSUMO EMOP
96726 | Tubo, ppr, dn 110, classe pn 12, instalado em reservação de água de edificação que possua reservatório de fibra/fibrocimento ? fornecimento e instalação. af_06/2016 | M | 120.51 | SINAPI | INSUMO EMOP
96727 | Tubo, ppr, dn 20, classe pn 25, instalado em reservação de água de edificação que possua reservatório de fibra/fibrocimento ? fornecimento e instalação. af_06/2016 | M | 11.22 | SINAPI | INSUMO EMOP
96728 | Tubo, ppr, dn 25, classe pn 25, instalado em reservação de água de edificação que possua reservatório de fibra/fibrocimento ? fornecimento e instalação. af_06/2016 | M | 13.06 | SINAPI | INSUMO EMOP
96729 | Tubo, ppr, dn 32, classe pn 25, instalado em reservação de água de edificação que possua reservatório de fibra/fibrocimento ? fornecimento e instalação. af_06/2016 | M | 19.34 | SINAPI | INSUMO EMOP
96730 | Tubo, ppr, dn 40, classe pn 25, instalado em reservação de água de edificação que possua reservatório de fibra/fibrocimento ? fornecimento e instalação. af_06/2016 | M | 23.8 | SINAPI | INSUMO EMOP
96731 | Tubo, ppr, dn 50, classe pn 25, instalado em reservação de água de edificação que possua reservatório de fibra/fibrocimento ? fornecimento e instalação. af_06/2016 | M | 34.98 | SINAPI | INSUMO EMOP
96732 | Tubo, ppr, dn 63, classe pn 25, instalado em reservação de água de edificação que possua reservatório de fibra/fibrocimento ? fornecimento e instalação. af_06/2016 | M | 42.52 | SINAPI | INSUMO EMOP
96733 | Tubo, ppr, dn 75, classe pn 25, instalado em reservação de água de edificação que possua reservatório de fibra/fibrocimento ? fornecimento e instalação. af_06/2016 | M | 77.39 | SINAPI | INSUMO EMOP
96734 | Tubo, ppr, dn 90, classe pn 25, instalado em reservação de água de edificação que possua reservatório de fibra/fibrocimento ? fornecimento e instalação. af_06/2016 | M | 105.18 | SINAPI | INSUMO EMOP
96735 | Tubo, ppr, dn 110, classe pn 25, instalado em reservação de água de edificação que possua reservatório de fibra/fibrocimento ? fornecimento e instalação. af_06/2016 | M | 138.75 | SINAPI | INSUMO EMOP
96794 | Tubo, pex, monocamada, dn 16, instalado em ramal ou sub-ramal de água ? fornecimento e instalação. af_06/2015 | M | 6.78 | SINAPI | INSUMO EMOP
96795 | Tubo, pex, monocamada, dn 20, instalado em ramal ou sub-ramal de água ? fornecimento e instalação. af_06/2015 | M | 8.57 | SINAPI | INSUMO EMOP
96796 | Tubo, pex, monocamada, dn 25, instalado em ramal ou sub-ramal de água ? fornecimento e instalação. af_06/2015 | M | 11.82 | SINAPI | INSUMO EMOP
96797 | Tubo, pex, monocamada, dn 32, instalado em ramal ou sub-ramal de água ? fornecimento e instalação. af_06/2015 | M | 17.57 | SINAPI | INSUMO EMOP
96798 | Tubo, pex, monocamada, dn 16, instalado em ramal de distribuição de água ? fornecimento e instalação. af_06/2015 | M | 6.92 | SINAPI | INSUMO EMOP
96799 | Tubo, pex, monocamada, dn 20, instalado em ramal de distribuição de água ? fornecimento e instalação. af_06/2015 | M | 9.32 | SINAPI | INSUMO EMOP
96800 | Tubo, pex, monocamada, dn 25, instalado em ramal de distribuição de água ? fornecimento e instalação. af_06/2015 | M | 13.35 | SINAPI | INSUMO EMOP
96801 | Tubo, pex, monocamada, dn 32, instalado em ramal de distribuição de água ? fornecimento e instalação. af_06/2015 | M | 20.2 | SINAPI | INSUMO EMOP
97327 | Tubo em cobre flexível, dn 1/4?, com isolamento, instalado em ramal de alimentação de ar condicionado com condensadora individual fornecimento e instalação. af_12/2015 | M | 19.87 | SINAPI | INSUMO EMOP
97328 | Tubo em cobre flexível, dn 3/8", com isolamento, instalado em ramal de alimentação de ar condicionado com condensadora individual ? fornecimento e instalação. af_12/2015 | M | 35.49 | SINAPI | INSUMO EMOP
97329 | Tubo em cobre flexível, dn 1/2", com isolamento, instalado em ramal de alimentação de ar condicionado com condensadora individual ? fornecimento e instalação. af_12/2015 | M | 43.55 | SINAPI | INSUMO EMOP
97330 | Tubo em cobre flexível, dn 5/8", com isolamento, instalado em ramal de alimentação de ar condicionado com condensadora individual ? fornecimento e instalação. af_12/2015 | M | 52.86 | SINAPI | INSUMO EMOP
97331 | Tubo em cobre flexível, dn 1/4", com isolamento, instalado em ramal de alimentação de ar condicionado com condensadora central ? fornecimento e instalação. af_12/2015 | M | 20.17 | SINAPI | INSUMO EMOP
97332 | Tubo em cobre flexível, dn 3/8", com isolamento, instalado em ramal de alimentação de ar condicionado com condensadora central ? fornecimento e instalação. af_12/2015 | M | 35.83 | SINAPI | INSUMO EMOP
97333 | Tubo em cobre flexível, dn 1/2", com isolamento, instalado em ramal de alimentação de ar condicionado com condensadora central ? fornecimento e instalação. af_12/2015 | M | 43.97 | SINAPI | INSUMO EMOP
97334 | Tubo em cobre flexível, dn 5/8?, com isolamento, instalado em ramal de alimentação de ar condicionado com condensadora central fornecimento e instalação. af_12/2015 | M | 53.34 | SINAPI | INSUMO EMOP
97335 | Tubo em cobre rígido, dn 22 mm, classe a, sem isolamento, instalado em prumada ? fornecimento e instalação. af_12/2015 | M | 48.3 | SINAPI | INSUMO EMOP
97336 | Tubo em cobre rígido, dn 28 mm, classe a, sem isolamento, instalado em prumada ? fornecimento e instalação. af_12/2015 | M | 61.28 | SINAPI | INSUMO EMOP
97337 | Tubo em cobre rígido, dn 35 mm, classe a, sem isolamento, instalado em prumada ? fornecimento e instalação. af_12/2015 | M | 91.79 | SINAPI | INSUMO EMOP
97338 | Tubo em cobre rígido, dn 42 mm, classe a, sem isolamento, instalado em prumada ? fornecimento e instalação. af_12/2015 | M | 110.3 | SINAPI | INSUMO EMOP
97339 | Tubo em cobre rígido, dn 54 mm, classe a, sem isolamento, instalado em prumada ? fornecimento e instalação. af_12/2015 | M | 118.79 | SINAPI | INSUMO EMOP
97340 | Tubo em cobre rígido, dn 66 mm, classe a, sem isolamento, instalado em prumada ? fornecimento e instalação. af_12/2015 | M | 119.51 | SINAPI | INSUMO EMOP
97341 | Tubo em cobre rígido, dn 15 mm, classe a, sem isolamento, instalado em ramal de distribuição ? fornecimento e instalação. af_12/2015 | M | 33.93 | SINAPI | INSUMO EMOP
97342 | Tubo em cobre rígido, dn 22 mm, classe a, sem isolamento, instalado em ramal de distribuição? fornecimento e instalação. af_12/2015 | M | 52.42 | SINAPI | INSUMO EMOP
97343 | Tubo em cobre rígido, dn 28 mm, classe a, sem isolamento, instalado em ramal de distribuição? fornecimento e instalação. af_12/2015 | M | 65.7 | SINAPI | INSUMO EMOP
97344 | Tubo em cobre rígido, dn 15 mm, classe a, sem isolamento, instalado em ramal e sub-ramal ? fornecimento e instalação. af_12/2015 | M | 42.97 | SINAPI | INSUMO EMOP
97345 | Tubo em cobre rígido, dn 22 mm, classe a, sem isolamento, instalado em ramal e sub-ramal ? fornecimento e instalação. af_12/2015 | M | 67.96 | SINAPI | INSUMO EMOP
97346 | Tubo em cobre rígido, dn 28 mm, classe a, sem isolamento, instalado em ramal e sub-ramal ? fornecimento e instalação. af_12/2015 | M | 86.89 | SINAPI | INSUMO EMOP
97347 | Tubo em cobre rígido, dn 22 mm, classe i, sem isolamento, instalado em prumada ? fornecimento e instalação. af_12/2015 | M | 58.03 | SINAPI | INSUMO EMOP
97348 | Tubo em cobre rígido, dn 28 mm, classe i, sem isolamento, instalado em prumada ? fornecimento e instalação. af_12/2015 | M | 80.02 | SINAPI | INSUMO EMOP
97349 | Tubo em cobre rígido, dn 35 mm, classe i, sem isolamento, instalado em prumada ? fornecimento e instalação. af_12/2015 | M | 115.12 | SINAPI | INSUMO EMOP
97350 | Tubo em cobre rígido, dn 42 mm, classe i, sem isolamento, instalado em prumada ? fornecimento e instalação. af_12/2015 | M | 139.72 | SINAPI | INSUMO EMOP
97351 | Tubo em cobre rígido, dn 54 mm, classe i, sem isolamento, instalado em prumada ? fornecimento e instalação. af_12/2015 | M | 193 | SINAPI | INSUMO EMOP
97352 | Tubo em cobre rígido, dn 66 mm, classe i, sem isolamento, instalado em prumada ? fornecimento e instalação. af_12/2015 | M | 249.95 | SINAPI | INSUMO EMOP
97353 | Tubo em cobre rígido, dn 15 mm, classe i, sem isolamento, instalado em ramal de distribuição ? fornecimento e instalação. af_12/2015 | M | 39.69 | SINAPI | INSUMO EMOP
97354 | Tubo em cobre rígido, dn 22 mm, classe i, sem isolamento, instalado em ramal de distribuição? fornecimento e instalação. af_12/2015 | M | 62.15 | SINAPI | INSUMO EMOP
97355 | Tubo em cobre rígido, dn 28 mm, classe i, sem isolamento, instalado em ramal de distribuição? fornecimento e instalação. af_12/2015 | M | 84.44 | SINAPI | INSUMO EMOP
97356 | Tubo em cobre rígido, dn 15 mm, classe i, sem isolamento, instalado em ramal e sub-ramal ? fornecimento e instalação. af_12/2015 | M | 48.73 | SINAPI | INSUMO EMOP
97357 | Tubo em cobre rígido, dn 22 mm, classe i, sem isolamento, instalado em ramal e sub-ramal ? fornecimento e instalação. af_12/2015 | M | 77.69 | SINAPI | INSUMO EMOP
97358 | Tubo em cobre rígido, dn 28 mm, classe i, sem isolamento, instalado em ramal e sub-ramal ? fornecimento e instalação. af_12/2015 | M | 105.63 | SINAPI | INSUMO EMOP
97498 | Tubo de aço galvanizado com costura, classe média, dn 25 (1"), conexão rosqueada, instalado em rede de alimentação para hidrante - fornecimento e instalação. af_12/2015 | M | 36.07 | SINAPI | INSUMO EMOP
97535 | Tubo de aço galvanizado com costura, classe média, conexão rosqueada, dn 25 (1"), instalado em rede de alimentação para sprinkler - fornecimento e instalação. af_12/2015 | M | 40.19 | SINAPI | INSUMO EMOP
97536 | Tubo de aço galvanizado com costura, classe média, conexão rosqueada, dn 25 (1"), instalado em ramais e sub-ramais de gás - fornecimento e instalação. af_12/2015 | M | 49.66 | SINAPI | INSUMO EMOP
72293 | Cap pvc esgoto 50mm (tampão) - fornecimento e instalação | UN | 6.05 | SINAPI | INSUMO EMOP
72294 | Cap pvc esgoto 75mm (tampão) - fornecimento e instalação | UN | 8.99 | SINAPI | INSUMO EMOP
72295 | Cap pvc esgoto 100mm (tampão) - fornecimento e instalação | UN | 12.37 | SINAPI | INSUMO EMOP
72306 | Cotovelo de aço galvanizado 4" - fornecimento e instalação | UN | 168.46 | SINAPI | INSUMO EMOP
72307 | Cotovelo de aço galvanizado 5" - fornecimento e instalação | UN | 233.49 | SINAPI | INSUMO EMOP
72313 | Cotovelo de aço galvanizado 6" - fornecimento e instalação | UN | 529.55 | SINAPI | INSUMO EMOP
72482 | Uniao de aco galvanizado 4" - fornecimento e instalacao | UN | 231.44 | SINAPI | INSUMO EMOP
72619 | Luva de aco galvanizado 4" - fornecimento e instalacao | UN | 97.04 | SINAPI | INSUMO EMOP
72620 | Luva de aco galvanizado 5" - fornecimento e instalacao | UN | 166.96 | SINAPI | INSUMO EMOP
72621 | Luva de aco galvanizado 6" - fornecimento e instalacao | UN | 265.7 | SINAPI | INSUMO EMOP
72667 | Luva reducao aco galvanizado 4x2.1/2" - fornecimento e instalacao | UN | 138.38 | SINAPI | INSUMO EMOP
72668 | Luva reducao aco galvanizado 4x2" - fornecimento e instalacao | UN | 137.48 | SINAPI | INSUMO EMOP
72669 | Luva reducao aco galvanizado 4x3" - fornecimento e instalacao | UN | 142.73 | SINAPI | INSUMO EMOP
72681 | Niple de aco galvanizado 4" - fornecimento e instalacao | UN | 95.32 | SINAPI | INSUMO EMOP
72682 | Niple de aco galvanizado 5" - fornecimento e instalacao | UN | 186.55 | SINAPI | INSUMO EMOP
72683 | Niple de aco galvanizado 6" - fornecimento e instalacao | UN | 296.46 | SINAPI | INSUMO EMOP
72719 | Te de aco galvanizado 4" - fornecimento e instalacao | UN | 210.25 | SINAPI | INSUMO EMOP
72720 | Te de aco galvanizado 5" - fornecimento e instalacao | UN | 286.49 | SINAPI | INSUMO EMOP
72721 | Te de aco galvanizado 6" - fornecimento e instalacao | UN | 605.64 | SINAPI | INSUMO EMOP
89358 | Joelho 90 graus, pvc, soldável, dn 20mm, instalado em ramal ou sub-ramal de água - fornecimento e instalação. af_12/2014 | UN | 6.46 | SINAPI | INSUMO EMOP
89359 | Joelho 45 graus, pvc, soldável, dn 20mm, instalado em ramal ou sub-ramal de água - fornecimento e instalação. af_12/2014 | UN | 6.68 | SINAPI | INSUMO EMOP
89360 | Curva 90 graus, pvc, soldável, dn 20mm, instalado em ramal ou sub-ramal de água - fornecimento e instalação. af_12/2014 | UN | 7.62 | SINAPI | INSUMO EMOP
89361 | Curva 45 graus, pvc, soldável, dn 20mm, instalado em ramal ou sub-ramal de água - fornecimento e instalação. af_12/2014 | UN | 7.25 | SINAPI | INSUMO EMOP
89362 | Joelho 90 graus, pvc, soldável, dn 25mm, instalado em ramal ou sub-ramal de água - fornecimento e instalação. af_12/2014 | UN | 7.62 | SINAPI | INSUMO EMOP
89363 | Joelho 45 graus, pvc, soldável, dn 25mm, instalado em ramal ou sub-ramal de água - fornecimento e instalação. af_12/2014 | UN | 8.1 | SINAPI | INSUMO EMOP
89364 | Curva 90 graus, pvc, soldável, dn 25mm, instalado em ramal ou sub-ramal de água - fornecimento e instalação. af_12/2014 | UN | 9.09 | SINAPI | INSUMO EMOP
89365 | Curva 45 graus, pvc, soldável, dn 25mm, instalado em ramal ou sub-ramal de água - fornecimento e instalação. af_12/2014 | UN | 8.65 | SINAPI | INSUMO EMOP
89366 | Joelho 90 graus com bucha de latão, pvc, soldável, dn 25mm, x 3/4? instalado em ramal ou sub-ramal de água - fornecimento e instalação. af_12/2014 | UN | 11.7 | SINAPI | INSUMO EMOP
89367 | Joelho 90 graus, pvc, soldável, dn 32mm, instalado em ramal ou sub-ramal de água - fornecimento e instalação. af_12/2014 | UN | 10.03 | SINAPI | INSUMO EMOP
89368 | Joelho 45 graus, pvc, soldável, dn 32mm, instalado em ramal ou sub-ramal de água - fornecimento e instalação. af_12/2014 | UN | 11.37 | SINAPI | INSUMO EMOP
89369 | Curva 90 graus, pvc, soldável, dn 32mm, instalado em ramal ou sub-ramal de água - fornecimento e instalação. af_12/2014 | UN | 13.03 | SINAPI | INSUMO EMOP
89370 | Curva 45 graus, pvc, soldável, dn 32mm, instalado em ramal ou sub-ramal de água - fornecimento e instalação. af_12/2014 | UN | 11.09 | SINAPI | INSUMO EMOP
89371 | Luva, pvc, soldável, dn 20mm, instalado em ramal ou sub-ramal de água - fornecimento e instalação. af_12/2014 | UN | 4.7 | SINAPI | INSUMO EMOP
89372 | Luva de correr, pvc, soldável, dn 20mm, instalado em ramal ou sub-ramal de água - fornecimento e instalação. af_12/2014 | UN | 9.12 | SINAPI | INSUMO EMOP
89373 | Luva de redução, pvc, soldável, dn 25mm x 20mm, instalado em ramal ou sub-ramal de água - fornecimento e instalação. af_12/2014 | UN | 5.1 | SINAPI | INSUMO EMOP
89374 | Luva com bucha de latão, pvc, soldável, dn 20mm x 1/2?, instalado em ramal ou sub-ramal de água - fornecimento e instalação. af_12/2014 | UN | 7.5 | SINAPI | INSUMO EMOP
89375 | União, pvc, soldável, dn 20mm, instalado em ramal ou sub-ramal de água - fornecimento e instalação. af_12/2014 | UN | 8.94 | SINAPI | INSUMO EMOP
89376 | Adaptador curto com bolsa e rosca para registro, pvc, soldável, dn 20mm x 1/2?, instalado em ramal ou sub-ramal de água - fornecimento e instalação. af_12/2014 | UN | 4.74 | SINAPI | INSUMO EMOP
89377 | Curva de transposição, pvc, soldável, dn 20mm, instalado em ramal ou sub-ramal de água - fornecimento e instalação. af_12/2014 | UN | 6.88 | SINAPI | INSUMO EMOP
89378 | Luva, pvc, soldável, dn 25mm, instalado em ramal ou sub-ramal de água - fornecimento e instalação. af_12/2014 | UN | 5.54 | SINAPI | INSUMO EMOP
89379 | Luva de correr, pvc, soldável, dn 25mm, instalado em ramal ou sub-ramal de água - fornecimento e instalação. af_12/2014 | UN | 11.43 | SINAPI | INSUMO EMOP
89380 | Luva de redução, pvc, soldável, dn 32mm x 25mm, instalado em ramal ou sub-ramal de água - fornecimento e instalação. af_12/2014 | UN | 7.35 | SINAPI | INSUMO EMOP
89381 | Luva com bucha de latão, pvc, soldável, dn 25mm x 3/4?, instalado em ramal ou sub-ramal de água - fornecimento e instalação. af_12/2014 | UN | 9.26 | SINAPI | INSUMO EMOP
89382 | União, pvc, soldável, dn 25mm, instalado em ramal ou sub-ramal de água - fornecimento e instalação. af_12/2014 | UN | 10.61 | SINAPI | INSUMO EMOP
89383 | Adaptador curto com bolsa e rosca para registro, pvc, soldável, dn 25mm x 3/4?, instalado em ramal ou sub-ramal de água - fornecimento e instalação. af_12/2014 | UN | 5.6 | SINAPI | INSUMO EMOP
89384 | Curva de transposição, pvc, soldável, dn 25mm, instalado em ramal ou sub-ramal de água fornecimento e instalação. af_12/2014 | UN | 9.36 | SINAPI | INSUMO EMOP
89385 | Luva soldável e com rosca, pvc, soldável, dn 25mm x 3/4?, instalado em ramal ou sub-ramal de água - fornecimento e instalação. af_12/2014 | UN | 6.06 | SINAPI | INSUMO EMOP
89386 | Luva, pvc, soldável, dn 32mm, instalado em ramal ou sub-ramal de água - fornecimento e instalação. af_12/2014 | UN | 7.32 | SINAPI | INSUMO EMOP
89387 | Luva de correr, pvc, soldável, dn 32mm, instalado em ramal ou sub-ramal de água fornecimento e instalação. af_12/2014 | UN | 21.38 | SINAPI | INSUMO EMOP
89388 | Luva de redução, pvc, soldável, dn 40mm x 32mm, instalado em ramal ou sub-ramal de água - fornecimento e instalação. af_12/2014 | UN | 8.91 | SINAPI | INSUMO EMOP
89389 | Luva soldável e com rosca, pvc, soldável, dn 32mm x 1?, instalado em ramal ou sub-ramal de água - fornecimento e instalação. af_12/2014 | UN | 9.45 | SINAPI | INSUMO EMOP
89390 | União, pvc, soldável, dn 32mm, instalado em ramal ou sub-ramal de água - fornecimento e instalação. af_12/2014 | UN | 15.25 | SINAPI | INSUMO EMOP
89391 | Adaptador curto com bolsa e rosca para registro, pvc, soldável, dn 32mm x 1?, instalado em ramal ou sub-ramal de água - fornecimento e instalação. af_12/2014 | UN | 7.25 | SINAPI | INSUMO EMOP
89392 | Curva de transposição, pvc, soldável, dn 32mm, instalado em ramal ou sub-ramal de água fornecimento e instalação. af_12/2014 | UN | 17.67 | SINAPI | INSUMO EMOP
89393 | Te, pvc, soldável, dn 20mm, instalado em ramal ou sub-ramal de água - fornecimento e instalação. af_12/2014 | UN | 8.87 | SINAPI | INSUMO EMOP
89394 | Tê com bucha de latão na bolsa central, pvc, soldável, dn 20mm x 1/2?, instalado em ramal ou sub-ramal de água - fornecimento e instalação. af_12/2014 | UN | 14.38 | SINAPI | INSUMO EMOP
89395 | Te, pvc, soldável, dn 25mm, instalado em ramal ou sub-ramal de água - fornecimento e instalação. af_12/2014 | UN | 10.51 | SINAPI | INSUMO EMOP
89396 | Tê com bucha de latão na bolsa central, pvc, soldável, dn 25mm x 1/2?, instalado em ramal ou sub-ramal de água - fornecimento e instalação. af_12/2014 | UN | 15.23 | SINAPI | INSUMO EMOP
89397 | Tê de redução, pvc, soldável, dn 25mm x 20mm, instalado em ramal ou sub-ramal de água - fornecimento e instalação. af_12/2014 | UN | 11.77 | SINAPI | INSUMO EMOP
89398 | Te, pvc, soldável, dn 32mm, instalado em ramal ou sub-ramal de água - fornecimento e instalação. af_12/2014 | UN | 14.36 | SINAPI | INSUMO EMOP
89399 | Tê com bucha de latão na bolsa central, pvc, soldável, dn 32mm x 3/4?, instalado em ramal ou sub-ramal de água - fornecimento e instalação. af_12/2014 | UN | 22.37 | SINAPI | INSUMO EMOP
89400 | Tê de redução, pvc, soldável, dn 32mm x 25mm, instalado em ramal ou sub-ramal de água - fornecimento e instalação. af_12/2014 | UN | 15.61 | SINAPI | INSUMO EMOP
89404 | Joelho 90 graus, pvc, soldável, dn 20mm, instalado em ramal de distribuição de água - fornecimento e instalação. af_12/2014 | UN | 4.22 | SINAPI | INSUMO EMOP
89405 | Joelho 45 graus, pvc, soldável, dn 20mm, instalado em ramal de distribuição de água - fornecimento e instalação. af_12/2014 | UN | 4.44 | SINAPI | INSUMO EMOP
89406 | Curva 90 graus, pvc, soldável, dn 20mm, instalado em ramal de distribuição de água - fornecimento e instalação. af_12/2014 | UN | 5.38 | SINAPI | INSUMO EMOP
89407 | Curva 45 graus, pvc, soldável, dn 20mm, instalado em ramal de distribuição de água - fornecimento e instalação. af_12/2014 | UN | 5.01 | SINAPI | INSUMO EMOP
89408 | Joelho 90 graus, pvc, soldável, dn 25mm, instalado em ramal de distribuição de água - fornecimento e instalação. af_12/2014 | UN | 5.04 | SINAPI | INSUMO EMOP
89409 | Joelho 45 graus, pvc, soldável, dn 25mm, instalado em ramal de distribuição de água - fornecimento e instalação. af_12/2014 | UN | 5.52 | SINAPI | INSUMO EMOP
89410 | Curva 90 graus, pvc, soldável, dn 25mm, instalado em ramal de distribuição de água - fornecimento e instalação. af_12/2014 | UN | 6.51 | SINAPI | INSUMO EMOP
89411 | Curva 45 graus, pvc, soldável, dn 25mm, instalado em ramal de distribuição de água - fornecimento e instalação. af_12/2014 | UN | 6.07 | SINAPI | INSUMO EMOP
89412 | Joelho 90 graus, pvc, soldável, dn 25mm, x 3/4? instalado em ramal de distribuição de água - fornecimento e instalação. af_12/2014 | UN | 6.67 | SINAPI | INSUMO EMOP
89413 | Joelho 90 graus, pvc, soldável, dn 32mm, instalado em ramal de distribuição de água - fornecimento e instalação. af_12/2014 | UN | 6.94 | SINAPI | INSUMO EMOP
89414 | Joelho 45 graus, pvc, soldável, dn 32mm, instalado em ramal de distribuição de água - fornecimento e instalação. af_12/2014 | UN | 8.28 | SINAPI | INSUMO EMOP
89415 | Curva 90 graus, pvc, soldável, dn 32mm, instalado em ramal de distribuição de água - fornecimento e instalação. af_12/2014 | UN | 9.94 | SINAPI | INSUMO EMOP
89416 | Curva 45 graus, pvc, soldável, dn 32mm, instalado em ramal de distribuição de água - fornecimento e instalação. af_12/2014 | UN | 8 | SINAPI | INSUMO EMOP
89417 | Luva, pvc, soldável, dn 20mm, instalado em ramal de distribuição de água - fornecimento e instalação. af_12/2014 | UN | 3.23 | SINAPI | INSUMO EMOP
89418 | Luva de correr, pvc, soldável, dn 20mm, instalado em ramal de distribuição de água - fornecimento e instalação. af_12/2014 | UN | 7.65 | SINAPI | INSUMO EMOP
89419 | Luva de redução, pvc, soldável, dn 25mm x 20mm, instalado em ramal de distribuição de água - fornecimento e instalação. af_12/2014 | UN | 3.63 | SINAPI | INSUMO EMOP
89420 | Luva com bucha de latão, pvc, soldável, dn 20mm x 1/2?, instalado em ramal de distribuição de água - fornecimento e instalação. af_12/2014 | UN | 6.03 | SINAPI | INSUMO EMOP
89421 | União, pvc, soldável, dn 20mm, instalado em ramal de distribuição de água - fornecimento e instalação. af_12/2014 | UN | 7.47 | SINAPI | INSUMO EMOP
89422 | Adaptador curto com bolsa e rosca para registro, pvc, soldável, dn 20mm x 1/2?, instalado em ramal de distribuição de água - fornecimento e instalação. af_12/2014 | UN | 3.27 | SINAPI | INSUMO EMOP
89423 | Curva de transposição, pvc, soldável, dn 20mm, instalado em ramal de distribuição de água fornecimento e instalação. af_12/2014 | UN | 5.77 | SINAPI | INSUMO EMOP
89424 | Luva, pvc, soldável, dn 25mm, instalado em ramal de distribuição de água - fornecimento e instalação. af_12/2014 | UN | 3.81 | SINAPI | INSUMO EMOP
89425 | Luva de correr, pvc, soldável, dn 25mm, instalado em ramal de distribuição de água - fornecimento e instalação. af_12/2014 | UN | 9.7 | SINAPI | INSUMO EMOP
89426 | Luva de redução, pvc, soldável, dn 32mm x 25mm, instalado em ramal de distribuição de água - fornecimento e instalação. af_12/2014 | UN | 5.62 | SINAPI | INSUMO EMOP
89427 | Luva com bucha de latão, pvc, soldável, dn 25mm x 3/4?, instalado em ramal de distribuição de água - fornecimento e instalação. af_12/2014 | UN | 7.53 | SINAPI | INSUMO EMOP
89428 | União, pvc, soldável, dn 25mm, instalado em ramal de distribuição de água - fornecimento e instalação. af_12/2014 | UN | 8.88 | SINAPI | INSUMO EMOP
89429 | Adaptador curto com bolsa e rosca para registro, pvc, soldável, dn 25mm x 3/4?, instalado em ramal de distribuição de água - fornecimento e instalação. af_12/2014 | UN | 3.87 | SINAPI | INSUMO EMOP
89430 | Curva de transposição, pvc, soldável, dn 25mm, instalado em ramal de distribuição de água fornecimento e instalação. af_12/2014 | UN | 7.63 | SINAPI | INSUMO EMOP
89431 | Luva, pvc, soldável, dn 32mm, instalado em ramal de distribuição de água - fornecimento e instalação. af_12/2014 | UN | 5.24 | SINAPI | INSUMO EMOP
89432 | Luva de correr, pvc, soldável, dn 32mm, instalado em ramal de distribuição de água fornecimento e instalação. af_12/2014 | UN | 19.3 | SINAPI | INSUMO EMOP
89433 | Luva de redução, pvc, soldável, dn 40mm x 32mm, instalado em ramal de distribuição de água - fornecimento e instalação. af_12/2014 | UN | 6.83 | SINAPI | INSUMO EMOP
89434 | Luva soldável e com rosca, pvc, soldável, dn 32mm x 1?, instalado em ramal de distribuição de água - fornecimento e instalação. af_12/2014 | UN | 7.37 | SINAPI | INSUMO EMOP
89435 | União, pvc, soldável, dn 32mm, instalado em ramal de distribuição de água - fornecimento e instalação. af_12/2014 | UN | 13.17 | SINAPI | INSUMO EMOP
89436 | Adaptador curto com bolsa e rosca para registro, pvc, soldável, dn 32mm x 1?, instalado em ramal de distribuição de água - fornecimento e instalação. af_12/2014 | UN | 5.17 | SINAPI | INSUMO EMOP
89437 | Curva de transposição, pvc, soldável, dn 32mm, instalado em ramal de distribuição de água fornecimento e instalação. af_12/2014 | UN | 15.59 | SINAPI | INSUMO EMOP
89438 | Te, pvc, soldável, dn 20mm, instalado em ramal de distribuição de água - fornecimento e instalação. af_12/2014 | UN | 5.9 | SINAPI | INSUMO EMOP
89439 | Tê soldável e com rosca na bolsa central, pvc, soldável, dn 20mm x 1/2?, instalado em ramal de distribuição de água - fornecimento e instalação. af_12/2014 | UN | 7.16 | SINAPI | INSUMO EMOP
89440 | Te, pvc, soldável, dn 25mm, instalado em ramal de distribuição de água - fornecimento e instalação. af_12/2014 | UN | 7.06 | SINAPI | INSUMO EMOP
89441 | Tê com bucha de latão na bolsa central, pvc, soldável, dn 25mm x 1/2?, instalado em ramal de distribuição de água - fornecimento e instalação. af_12/2014 | UN | 11.78 | SINAPI | INSUMO EMOP
89442 | Tê de redução, pvc, soldável, dn 25mm x 20mm, instalado em ramal de distribuição de água - fornecimento e instalação. af_12/2014 | UN | 8.32 | SINAPI | INSUMO EMOP
89443 | Te, pvc, soldável, dn 32mm, instalado em ramal de distribuição de água - fornecimento e instalação. af_12/2014 | UN | 10.26 | SINAPI | INSUMO EMOP
89444 | Tê com bucha de latão na bolsa central, pvc, soldável, dn 32mm x 3/4?, instalado em ramal de distribuição de água - fornecimento e instalação. af_12/2014 | UN | 18.27 | SINAPI | INSUMO EMOP
89445 | Tê de redução, pvc, soldável, dn 32mm x 25mm, instalado em ramal de distribuição de água - fornecimento e instalação. af_12/2014 | UN | 11.51 | SINAPI | INSUMO EMOP
89481 | Joelho 90 graus, pvc, soldável, dn 25mm, instalado em prumada de água - fornecimento e instalação. af_12/2014 | UN | 3.74 | SINAPI | INSUMO EMOP
89485 | Joelho 45 graus, pvc, soldável, dn 25mm, instalado em prumada de água - fornecimento e instalação. af_12/2014 | UN | 4.22 | SINAPI | INSUMO EMOP
89489 | Curva 90 graus, pvc, soldável, dn 25mm, instalado em prumada de água - fornecimento e instalação. af_12/2014 | UN | 5.21 | SINAPI | INSUMO EMOP
89490 | Curva 45 graus, pvc, soldável, dn 25mm, instalado em prumada de água - fornecimento e instalação. af_12/2014 | UN | 4.77 | SINAPI | INSUMO EMOP
89492 | Joelho 90 graus, pvc, soldável, dn 32mm, instalado em prumada de água - fornecimento e instalação. af_12/2014 | UN | 5.46 | SINAPI | INSUMO EMOP
89493 | Joelho 45 graus, pvc, soldável, dn 32mm, instalado em prumada de água - fornecimento e instalação. af_12/2014 | UN | 6.8 | SINAPI | INSUMO EMOP
89494 | Curva 90 graus, pvc, soldável, dn 32mm, instalado em prumada de água - fornecimento e instalação. af_12/2014 | UN | 8.46 | SINAPI | INSUMO EMOP
89496 | Curva 45 graus, pvc, soldável, dn 32mm, instalado em prumada de água - fornecimento e instalação. af_12/2014 | UN | 6.52 | SINAPI | INSUMO EMOP
89497 | Joelho 90 graus, pvc, soldável, dn 40mm, instalado em prumada de água - fornecimento e instalação. af_12/2014 | UN | 8.34 | SINAPI | INSUMO EMOP
89498 | Joelho 45 graus, pvc, soldável, dn 40mm, instalado em prumada de água - fornecimento e instalação. af_12/2014 | UN | 8.95 | SINAPI | INSUMO EMOP
89499 | Curva 90 graus, pvc, soldável, dn 40mm, instalado em prumada de água - fornecimento e instalação. af_12/2014 | UN | 12.85 | SINAPI | INSUMO EMOP
89500 | Curva 45 graus, pvc, soldável, dn 40mm, instalado em prumada de água - fornecimento e instalação. af_12/2014 | UN | 9.07 | SINAPI | INSUMO EMOP
89501 | Joelho 90 graus, pvc, soldável, dn 50mm, instalado em prumada de água - fornecimento e instalação. af_12/2014 | UN | 10.11 | SINAPI | INSUMO EMOP
89502 | Joelho 45 graus, pvc, soldável, dn 50mm, instalado em prumada de água - fornecimento e instalação. af_12/2014 | UN | 11.22 | SINAPI | INSUMO EMOP
89503 | Curva 90 graus, pvc, soldável, dn 50mm, instalado em prumada de água - fornecimento e instalação. af_12/2014 | UN | 16.06 | SINAPI | INSUMO EMOP
89504 | Curva 45 graus, pvc, soldável, dn 50mm, instalado em prumada de água - fornecimento e instalação. af_12/2014 | UN | 14.3 | SINAPI | INSUMO EMOP
89505 | Joelho 90 graus, pvc, soldável, dn 60mm, instalado em prumada de água - fornecimento e instalação. af_12/2014 | UN | 23.38 | SINAPI | INSUMO EMOP
89506 | Joelho 45 graus, pvc, soldável, dn 60mm, instalado em prumada de água - fornecimento e instalação. af_12/2014 | UN | 26.02 | SINAPI | INSUMO EMOP
89507 | Curva 90 graus, pvc, soldável, dn 60mm, instalado em prumada de água - fornecimento e instalação. af_12/2014 | UN | 31.53 | SINAPI | INSUMO EMOP
89510 | Curva 45 graus, pvc, soldável, dn 60mm, instalado em prumada de água - fornecimento e instalação. af_12/2014 | UN | 21.43 | SINAPI | INSUMO EMOP
89513 | Joelho 90 graus, pvc, soldável, dn 75mm, instalado em prumada de água - fornecimento e instalação. af_12/2014 | UN | 68.42 | SINAPI | INSUMO EMOP
89514 | Joelho 90 graus, pvc, serie r, água pluvial, dn 40 mm, junta soldável, fornecido e instalado em ramal de encaminhamento. af_12/2014 | UN | 7.2 | SINAPI | INSUMO EMOP
89515 | Joelho 45 graus, pvc, soldável, dn 75mm, instalado em prumada de água - fornecimento e instalação. af_12/2014 | UN | 52.33 | SINAPI | INSUMO EMOP
89516 | Joelho 45 graus, pvc, serie r, água pluvial, dn 40 mm, junta soldável, fornecido e instalado em ramal de encaminhamento. af_12/2014 | UN | 6.34 | SINAPI | INSUMO EMOP
89517 | Curva 90 graus, pvc, soldável, dn 75mm, instalado em prumada de água - fornecimento e instalação. af_12/2014 | UN | 44.51 | SINAPI | INSUMO EMOP
89518 | Joelho 90 graus, pvc, serie r, água pluvial, dn 50 mm, junta elástica, fornecido e instalado em ramal de encaminhamento. af_12/2014 | UN | 10.12 | SINAPI | INSUMO EMOP
89519 | Curva 45 graus, pvc, soldável, dn 75mm, instalado em prumada de água - fornecimento e instalação. af_12/2014 | UN | 31 | SINAPI | INSUMO EMOP
89520 | Joelho 45 graus, pvc, serie r, água pluvial, dn 50 mm, junta elástica, fornecido e instalado em ramal de encaminhamento. af_12/2014 | UN | 9 | SINAPI | INSUMO EMOP
89521 | Joelho 90 graus, pvc, soldável, dn 85mm, instalado em prumada de água - fornecimento e instalação. af_12/2014 | UN | 80.49 | SINAPI | INSUMO EMOP
89522 | Joelho 90 graus, pvc, serie r, água pluvial, dn 75 mm, junta elástica, fornecido e instalado em ramal de encaminhamento. af_12/2014 | UN | 19.99 | SINAPI | INSUMO EMOP
89523 | Joelho 45 graus, pvc, soldável, dn 85mm, instalado em prumada de água - fornecimento e instalação. af_12/2014 | UN | 61.55 | SINAPI | INSUMO EMOP
89524 | Joelho 45 graus, pvc, serie r, água pluvial, dn 75 mm, junta elástica, fornecido e instalado em ramal de encaminhamento. af_12/2014 | UN | 17.84 | SINAPI | INSUMO EMOP
89525 | Curva 90 graus, pvc, soldável, dn 85mm, instalado em prumada de água - fornecimento e instalação. af_12/2014 | UN | 60.59 | SINAPI | INSUMO EMOP
89526 | Curva 87 graus e 30 minutos, pvc, serie r, água pluvial, dn 75 mm, junta elástica, fornecido e instalado em ramal de encaminhamento. af_12/2014 | UN | 25.68 | SINAPI | INSUMO EMOP
89527 | Curva 45 graus, pvc, soldável, dn 85mm, instalado em prumada de água - fornecimento e instalação. af_12/2014 | UN | 47.3 | SINAPI | INSUMO EMOP
89528 | Luva, pvc, soldável, dn 25mm, instalado em prumada de água - fornecimento e instalação. af_12/2014 | UN | 2.92 | SINAPI | INSUMO EMOP
89529 | Joelho 90 graus, pvc, serie r, água pluvial, dn 100 mm, junta elástica, fornecido e instalado em ramal de encaminhamento. af_12/2014 | UN | 29.53 | SINAPI | INSUMO EMOP
89530 | Luva de correr, pvc, soldável, dn 25mm, instalado em prumada de água - fornecimento e instalação. af_12/2014 | UN | 8.81 | SINAPI | INSUMO EMOP
89531 | Joelho 45 graus, pvc, serie r, água pluvial, dn 100 mm, junta elástica, fornecido e instalado em ramal de encaminhamento. af_12/2014 | UN | 24.31 | SINAPI | INSUMO EMOP
89532 | Luva de redução, pvc, soldável, dn 32mm x 25mm, instalado em prumada de água - fornecimento e instalação. af_12/2014 | UN | 4.73 | SINAPI | INSUMO EMOP
89533 | Joelho 45 graus para pé de coluna, pvc, serie r, água pluvial, dn 100 mm, junta elástica, fornecido e instalado em ramal de encaminhamento. af_12/2014 | UN | 24.31 | SINAPI | INSUMO EMOP
89534 | Luva soldável e com rosca, pvc, soldável, dn 25mm x 3/4?, instalado em prumada de água - fornecimento e instalação. af_12/2014 | UN | 3.44 | SINAPI | INSUMO EMOP
89535 | Curva 87 graus e 30 minutos, pvc, serie r, água pluvial, dn 100 mm, junta elástica, fornecido e instalado em ramal de encaminhamento. af_12/2014 | UN | 37.73 | SINAPI | INSUMO EMOP
89536 | União, pvc, soldável, dn 25mm, instalado em prumada de água - fornecimento e instalação. af_12/2014 | UN | 7.99 | SINAPI | INSUMO EMOP
89538 | Adaptador curto com bolsa e rosca para registro, pvc, soldável, dn 25mm x 3/4?, instalado em prumada de água - fornecimento e instalação. af_12/2014 | UN | 2.98 | SINAPI | INSUMO EMOP
89540 | Curva de transposição, pvc, soldável, dn 25mm, instalado em prumada de água - fornecimento e instalação. af_12/2014 | UN | 6.74 | SINAPI | INSUMO EMOP
89541 | Luva, pvc, soldável, dn 32mm, instalado em prumada de água - fornecimento e instalação. af_12/2014 | UN | 4.28 | SINAPI | INSUMO EMOP
89542 | Luva de correr, pvc, soldável, dn 32mm, instalado em prumada de água - fornecimento e instalação. af_12/2014 | UN | 18.34 | SINAPI | INSUMO EMOP
89544 | Luva simples, pvc, serie r, água pluvial, dn 40 mm, junta soldável, fornecido e instalado em ramal de encaminhamento. af_12/2014 | UN | 6.24 | SINAPI | INSUMO EMOP
89545 | Luva simples, pvc, serie r, água pluvial, dn 50 mm, junta elástica, fornecido e instalado em ramal de encaminhamento. af_12/2014 | UN | 9.02 | SINAPI | INSUMO EMOP
89546 | Bucha de redução longa, pvc, serie r, água pluvial, dn 50 x 40 mm, junta elástica, fornecido e instalado em ramal de encaminhamento. af_12/2014 | UN | 7.89 | SINAPI | INSUMO EMOP
89547 | Luva simples, pvc, serie r, água pluvial, dn 75 mm, junta elástica, fornecido e instalado em ramal de encaminhamento. af_12/2014 | UN | 13.6 | SINAPI | INSUMO EMOP
89548 | Luva de correr, pvc, serie r, água pluvial, dn 75 mm, junta elástica, fornecido e instalado em ramal de encaminhamento. af_12/2014 | UN | 14.67 | SINAPI | INSUMO EMOP
89549 | Redução excêntrica, pvc, serie r, água pluvial, dn 75 x 50 mm, junta elástica, fornecido e instalado em ramal de encaminhamento. af_12/2014 | UN | 10.73 | SINAPI | INSUMO EMOP
89550 | Tê de inspeção, pvc, serie r, água pluvial, dn 75 mm, junta elástica, fornecido e instalado em ramal de encaminhamento. af_12/2014 | UN | 25.33 | SINAPI | INSUMO EMOP
89551 | Luva soldável e com rosca, pvc, soldável, dn 32mm x 1?, instalado em prumada de água - fornecimento e instalação. af_12/2014 | UN | 6.41 | SINAPI | INSUMO EMOP
89552 | União, pvc, soldável, dn 32mm, instalado em prumada de água - fornecimento e instalação. af_12/2014 | UN | 12.21 | SINAPI | INSUMO EMOP
89553 | Adaptador curto com bolsa e rosca para registro, pvc, soldável, dn 32mm x 1?, instalado em prumada de água - fornecimento e instalação. af_12/2014 | UN | 4.21 | SINAPI | INSUMO EMOP
89554 | Luva simples, pvc, serie r, água pluvial, dn 100 mm, junta elástica, fornecido e instalado em ramal de encaminhamento. af_12/2014 | UN | 16.84 | SINAPI | INSUMO EMOP
89555 | Curva de transposição, pvc, soldável, dn 32mm, instalado em prumada de água fornecimento e instalação. af_12/2014 | UN | 14.63 | SINAPI | INSUMO EMOP
89556 | Luva de correr, pvc, serie r, água pluvial, dn 100 mm, junta elástica, fornecido e instalado em ramal de encaminhamento. af_12/2014 | UN | 24.15 | SINAPI | INSUMO EMOP
89557 | Redução excêntrica, pvc, serie r, água pluvial, dn 100 x 75 mm, junta elástica, fornecido e instalado em ramal de encaminhamento. af_12/2014 | UN | 19.35 | SINAPI | INSUMO EMOP
89558 | Luva, pvc, soldável, dn 40mm, instalado em prumada de água - fornecimento e instalação. af_12/2014 | UN | 6.28 | SINAPI | INSUMO EMOP
89559 | Tê de inspeção, pvc, serie r, água pluvial, dn 100 mm, junta elástica, fornecido e instalado em ramal de encaminhamento. af_12/2014 | UN | 41.58 | SINAPI | INSUMO EMOP
89561 | Junção simples, pvc, serie r, água pluvial, dn 40 mm, junta soldável, fornecido e instalado em ramal de encaminhamento. af_12/2014 | UN | 9.4 | SINAPI | INSUMO EMOP
89562 | Luva de redução, pvc, soldável, dn 40mm x 32mm, instalado em prumada de água - fornecimento e instalação. af_12/2014 | UN | 6.62 | SINAPI | INSUMO EMOP
89563 | Junção simples, pvc, serie r, água pluvial, dn 50 mm, junta elástica, fornecido e instalado em ramal de encaminhamento. af_12/2014 | UN | 15.05 | SINAPI | INSUMO EMOP
89564 | Luva com rosca, pvc, soldável, dn 40mm x 1.1/4?, instalado em prumada de água - fornecimento e instalação. af_12/2014 | UN | 11.21 | SINAPI | INSUMO EMOP
89565 | Junção simples, pvc, serie r, água pluvial, dn 75 x 75 mm, junta elástica, fornecido e instalado em ramal de encaminhamento. af_12/2014 | UN | 35.77 | SINAPI | INSUMO EMOP
89566 | Tê, pvc, serie r, água pluvial, dn 75 mm, junta elástica, fornecido e instalado em ramal de encaminhamento. af_12/2014 | UN | 31.13 | SINAPI | INSUMO EMOP
89567 | Junção simples, pvc, serie r, água pluvial, dn 100 x 100 mm, junta elástica, fornecido e instalado em ramal de encaminhamento. af_12/2014 | UN | 52.7 | SINAPI | INSUMO EMOP
89568 | União, pvc, soldável, dn 40mm, instalado em prumada de água - fornecimento e instalação. af_12/2014 | UN | 21.61 | SINAPI | INSUMO EMOP
89569 | Junção simples, pvc, serie r, água pluvial, dn 100 x 75 mm, junta elástica, fornecido e instalado em ramal de encaminhamento. af_12/2014 | UN | 49.97 | SINAPI | INSUMO EMOP
89570 | Adaptador curto com bolsa e rosca para registro, pvc, soldável, dn 40mm x 1.1/2?, instalado em prumada de água - fornecimento e instalação. af_12/2014 | UN | 8.23 | SINAPI | INSUMO EMOP
89571 | Tê, pvc, serie r, água pluvial, dn 100 x 100 mm, junta elástica, fornecido e instalado em ramal de encaminhamento. af_12/2014 | UN | 48.64 | SINAPI | INSUMO EMOP
89572 | Adaptador curto com bolsa e rosca para registro, pvc, soldável, dn 40mm x 1.1/4?, instalado em prumada de água - fornecimento e instalação. af_12/2014 | UN | 5.99 | SINAPI | INSUMO EMOP
89573 | Tê, pvc, serie r, água pluvial, dn 100 x 75 mm, junta elástica, fornecido e instalado em ramal de encaminhamento. af_12/2014 | UN | 44.47 | SINAPI | INSUMO EMOP
89574 | Junção dupla, pvc, serie r, água pluvial, dn 100 x 100 x 100 mm, junta elástica, fornecido e instalado em ramal de encaminhamento. af_12/2014 | UN | 85.88 | SINAPI | INSUMO EMOP
89575 | Luva, pvc, soldável, dn 50mm, instalado em prumada de água - fornecimento e instalação. af_12/2014 | UN | 7.94 | SINAPI | INSUMO EMOP
89577 | Luva de correr, pvc, soldável, dn 50mm, instalado em prumada de água - fornecimento e instalação. af_12/2014 | UN | 22.39 | SINAPI | INSUMO EMOP
89579 | Luva de redução, pvc, soldável, dn 50mm x 25mm, instalado em prumada de água fornecimento e instalação. af_12/2014 | UN | 8.1 | SINAPI | INSUMO EMOP
89581 | Joelho 90 graus, pvc, serie r, água pluvial, dn 75 mm, junta elástica, fornecido e instalado em condutores verticais de águas pluviais. af_12/2014 | UN | 18.29 | SINAPI | INSUMO EMOP
89582 | Joelho 45 graus, pvc, serie r, água pluvial, dn 75 mm, junta elástica, fornecido e instalado em condutores verticais de águas pluviais. af_12/2014 | UN | 16.14 | SINAPI | INSUMO EMOP
89583 | Curva 87 graus e 30 minutos, pvc, serie r, água pluvial, dn 75 mm, junta elástica, fornecido e instalado em condutores verticais de águas pluviais. af_12/2014 | UN | 23.98 | SINAPI | INSUMO EMOP
89584 | Joelho 90 graus, pvc, serie r, água pluvial, dn 100 mm, junta elástica, fornecido e instalado em condutores verticais de águas pluviais. af_12/2014 | UN | 27.83 | SINAPI | INSUMO EMOP
89585 | Joelho 45 graus, pvc, serie r, água pluvial, dn 100 mm, junta elástica, fornecido e instalado em condutores verticais de águas pluviais. af_12/2014 | UN | 22.61 | SINAPI | INSUMO EMOP
89586 | Joelho 45 graus para pé de coluna, pvc, serie r, água pluvial, dn 100 mm, junta elástica, fornecido e instalado em condutores verticais de águas pluviais. af_12/2014 | UN | 22.61 | SINAPI | INSUMO EMOP
89587 | Curva 87 graus e 30 minutos, pvc, serie r, água pluvial, dn 100 mm, junta elástica, fornecido e instalado em condutores verticais de águas pluviais. af_12/2014 | UN | 36.03 | SINAPI | INSUMO EMOP
89590 | Joelho 90 graus, pvc, serie r, água pluvial, dn 150 mm, junta elástica, fornecido e instalado em condutores verticais de águas pluviais. af_12/2014 | UN | 86.15 | SINAPI | INSUMO EMOP
89591 | Joelho 45 graus, pvc, serie r, água pluvial, dn 150 mm, junta elástica, fornecido e instalado em condutores verticais de águas pluviais. af_12/2014 | UN | 71.13 | SINAPI | INSUMO EMOP
89592 | Curva 87 graus e 30 minutos, pvc, serie r, água pluvial, dn 150 mm, junta elástica, fornecido e instalado em condutores verticais de águas pluviais. af_12/2014 | UN | 114.78 | SINAPI | INSUMO EMOP
89593 | Luva com rosca, pvc, soldável, dn 50mm x 1.1/2?, instalado em prumada de água - fornecimento e instalação. af_12/2014 | UN | 20.39 | SINAPI | INSUMO EMOP
89594 | União, pvc, soldável, dn 50mm, instalado em prumada de água - fornecimento e instalação. af_12/2014 | UN | 24.32 | SINAPI | INSUMO EMOP
89595 | Adaptador curto com bolsa e rosca para registro, pvc, soldável, dn 50mm x 1.1/4?, instalado em prumada de água - fornecimento e instalação. af_12/2014 | UN | 10.14 | SINAPI | INSUMO EMOP
89596 | Adaptador curto com bolsa e rosca para registro, pvc, soldável, dn 50mm x 1.1/2?, instalado em prumada de água - fornecimento e instalação. af_12/2014 | UN | 7.83 | SINAPI | INSUMO EMOP
89597 | Luva, pvc, soldável, dn 60mm, instalado em prumada de água - fornecimento e instalação. af_12/2014 | UN | 13.83 | SINAPI | INSUMO EMOP
89598 | Luva de correr, pvc, soldável, dn 60mm, instalado em prumada de água fornecimento e instalação. af_12/2014 | UN | 33.4 | SINAPI | INSUMO EMOP
89599 | Luva simples, pvc, serie r, água pluvial, dn 75 mm, junta elástica, fornecido e instalado em condutores verticais de águas pluviais. af_12/2014 | UN | 12.31 | SINAPI | INSUMO EMOP
89600 | Luva de correr, pvc, serie r, água pluvial, dn 75 mm, junta elástica, fornecido e instalado em condutores verticais de águas pluviais. af_12/2014 | UN | 13.38 | SINAPI | INSUMO EMOP
89605 | Luva de redução, pvc, soldável, dn 60mm x 50mm, instalado em prumada de água - fornecimento e instalação. af_12/2014 | UN | 13.54 | SINAPI | INSUMO EMOP
89609 | União, pvc, soldável, dn 60mm, instalado em prumada de água - fornecimento e instalação. af_12/2014 | UN | 54.82 | SINAPI | INSUMO EMOP
89610 | Adaptador curto com bolsa e rosca para registro, pvc, soldável, dn 60mm x 2?, instalado em prumada de água - fornecimento e instalação. af_12/2014 | UN | 13.84 | SINAPI | INSUMO EMOP
89611 | Luva, pvc, soldável, dn 75mm, instalado em prumada de água - fornecimento e instalação. af_12/2014 | UN | 22.07 | SINAPI | INSUMO EMOP
89612 | União, pvc, soldável, dn 75mm, instalado em prumada de água - fornecimento e instalação. af_12/2014 | UN | 106.86 | SINAPI | INSUMO EMOP
89613 | Adaptador curto com bolsa e rosca para registro, pvc, soldável, dn 75mm x 2.1/2?, instalado em prumada de água - fornecimento e instalação. af_12/2014 | UN | 19.94 | SINAPI | INSUMO EMOP
89614 | Luva, pvc, soldável, dn 85mm, instalado em prumada de água - fornecimento e instalação. af_12/2014 | UN | 40.16 | SINAPI | INSUMO EMOP
89615 | União, pvc, soldável, dn 85mm, instalado em prumada de água - fornecimento e instalação. af_12/2014 | UN | 160.76 | SINAPI | INSUMO EMOP
89616 | Adaptador curto com bolsa e rosca para registro, pvc, soldável, dn 85mm x 3?, instalado em prumada de água - fornecimento e instalação. af_12/2014 | UN | 28.26 | SINAPI | INSUMO EMOP
89617 | Te, pvc, soldável, dn 25mm, instalado em prumada de água - fornecimento e instalação. af_12/2014 | UN | 5.33 | SINAPI | INSUMO EMOP
89618 | Tê com bucha de latão na bolsa central, pvc, soldável, dn 25mm x 1/2?, instalado em prumada de água - fornecimento e instalação. af_12/2014 | UN | 10.05 | SINAPI | INSUMO EMOP
89619 | Tê de redução, pvc, soldável, dn 25mm x 20mm, instalado em prumada de água - fornecimento e instalação. af_12/2014 | UN | 6.59 | SINAPI | INSUMO EMOP
89620 | Te, pvc, soldável, dn 32mm, instalado em prumada de água - fornecimento e instalação. af_12/2014 | UN | 8.31 | SINAPI | INSUMO EMOP
89621 | Tê com bucha de latão na bolsa central, pvc, soldável, dn 32mm x 3/4?, instalado em prumada de água - fornecimento e instalação. af_12/2014 | UN | 16.32 | SINAPI | INSUMO EMOP
89622 | Tê de redução, pvc, soldável, dn 32mm x 25mm, instalado em prumada de água - fornecimento e instalação. af_12/2014 | UN | 9.56 | SINAPI | INSUMO EMOP
89623 | Te, pvc, soldável, dn 40mm, instalado em prumada de água - fornecimento e instalação. af_12/2014 | UN | 12.67 | SINAPI | INSUMO EMOP
89624 | Tê de redução, pvc, soldável, dn 40mm x 32mm, instalado em prumada de água - fornecimento e instalação. af_12/2014 | UN | 13.3 | SINAPI | INSUMO EMOP
89625 | Te, pvc, soldável, dn 50mm, instalado em prumada de água - fornecimento e instalação. af_12/2014 | UN | 15.41 | SINAPI | INSUMO EMOP
89626 | Tê de redução, pvc, soldável, dn 50mm x 40mm, instalado em prumada de água - fornecimento e instalação. af_12/2014 | UN | 20.27 | SINAPI | INSUMO EMOP
89627 | Tê de redução, pvc, soldável, dn 50mm x 25mm, instalado em prumada de água - fornecimento e instalação. af_12/2014 | UN | 14.68 | SINAPI | INSUMO EMOP
89628 | Te, pvc, soldável, dn 60mm, instalado em prumada de água - fornecimento e instalação. af_12/2014 | UN | 30.08 | SINAPI | INSUMO EMOP
89629 | Te, pvc, soldável, dn 75mm, instalado em prumada de água - fornecimento e instalação. af_12/2014 | UN | 53.49 | SINAPI | INSUMO EMOP
89630 | Te de redução, pvc, soldável, dn 75mm x 50mm, instalado em prumada de água - fornecimento e instalação. af_12/2014 | UN | 46.87 | SINAPI | INSUMO EMOP
89631 | Te, pvc, soldável, dn 85mm, instalado em prumada de água - fornecimento e instalação. af_12/2014 | UN | 79.82 | SINAPI | INSUMO EMOP
89632 | Te de redução, pvc, soldável, dn 85mm x 60mm, instalado em prumada de água - fornecimento e instalação. af_12/2014 | UN | 66.28 | SINAPI | INSUMO EMOP
89637 | Joelho 90 graus, cpvc, soldável, dn 15mm, instalado em ramal ou sub-ramal de água - fornecimento e instalação. af_12/2014 | UN | 7.42 | SINAPI | INSUMO EMOP
89638 | Joelho 45 graus, cpvc, soldável, dn 15mm, instalado em ramal ou sub-ramal de água - fornecimento e instalação. af_12/2014 | UN | 8.06 | SINAPI | INSUMO EMOP
89639 | Curva 90 graus, cpvc, soldável, dn 15mm, instalado em ramal ou sub-ramal de água - fornecimento e instalação. af_12/2014 | UN | 8.32 | SINAPI | INSUMO EMOP
89640 | Joelho de transição, 90 graus, cpvc, soldável, dn 15mm x 1/2", instalado em ramal ou sub-ramal de água - fornecimento e instalação. af_12/2014 | UN | 12.17 | SINAPI | INSUMO EMOP
89641 | Joelho 90 graus, cpvc, soldável, dn 22mm, instalado em ramal ou sub-ramal de água - fornecimento e instalação. af_12/2014 | UN | 10.23 | SINAPI | INSUMO EMOP
89642 | Joelho 45 graus, cpvc, soldável, dn 22mm, instalado em ramal ou sub-ramal de água - fornecimento e instalação. af_12/2014 | UN | 11.47 | SINAPI | INSUMO EMOP
89643 | Curva 90 graus, cpvc, soldável, dn 22mm, instalado em ramal ou sub-ramal de água - fornecimento e instalação. af_12/2014 | UN | 11.88 | SINAPI | INSUMO EMOP
89644 | Joelho de transição, 90 graus, cpvc, soldável, dn 22mm x 1/2", instalado em ramal ou sub-ramal de água - fornecimento e instalação. af_12/2014 | UN | 17.76 | SINAPI | INSUMO EMOP
89645 | Joelho de transição, 90 graus, cpvc, soldável, dn 22mm x 3/4", instalado em ramal ou sub-ramal de água - fornecimento e instalação. af_12/2014 | UN | 19.09 | SINAPI | INSUMO EMOP
89646 | Joelho 90 graus, cpvc, soldável, dn 28mm, instalado em ramal ou sub-ramal de água - fornecimento e instalação. af_12/2014 | UN | 15.17 | SINAPI | INSUMO EMOP
89647 | Joelho 45 graus, cpvc, soldável, dn 28mm, instalado em ramal ou sub-ramal de água ? fornecimento e instalação. af_12/2014 | UN | 14.88 | SINAPI | INSUMO EMOP
89648 | Curva 90 graus, cpvc, soldável, dn 28mm, instalado em ramal ou sub-ramal de água ? fornecimento e instalação. af_12/2014 | UN | 16.21 | SINAPI | INSUMO EMOP
89649 | Joelho 90 graus, cpvc, soldável, dn 35mm, instalado em ramal ou sub-ramal de água ? fornecimento e instalação. af_12/2014 | UN | 21.7 | SINAPI | INSUMO EMOP
89650 | Joelho 45 graus, cpvc, soldável, dn 35mm, instalado em ramal ou sub-ramal de água ? fornecimento e instalação. af_12/2014 | UN | 21.7 | SINAPI | INSUMO EMOP
89651 | Luva, cpvc, soldável, dn 15mm, instalado em ramal ou sub-ramal de água - fornecimento e instalação. af_12/2014 | UN | 5.07 | SINAPI | INSUMO EMOP
89652 | Luva de correr, cpvc, soldável, dn 15mm, instalado em ramal ou sub-ramal de água ? fornecimento e instalação. af_12/2014 | UN | 7.92 | SINAPI | INSUMO EMOP
89653 | Luva de transição, cpvc, soldável, dn15mm x 1/2", instalado em ramal ou sub-ramal de água - fornecimento e instalação. af_12/2014 | UN | 12.3 | SINAPI | INSUMO EMOP
89654 | União, cpvc, soldável, dn15mm, instalado em ramal ou sub-ramal de água ? fornecimento e instalação. af_12/2014 | UN | 12.01 | SINAPI | INSUMO EMOP
89655 | Conector, cpvc, soldável, dn 15mm x 1/2?, instalado em ramal ou sub-ramal de água ? fornecimento e instalação. af_12/2014 | UN | 17.36 | SINAPI | INSUMO EMOP
89656 | Adaptador, cpvc, soldável, dn15mm, instalado em ramal ou sub-ramal de água ? fornecimento e instalação. af_12/2014 | UN | 8.37 | SINAPI | INSUMO EMOP
89657 | Curva de transposição, cpvc, soldável, dn15mm, instalado em ramal ou sub-ramal de água ? fornecimento e instalação. af_12/2014 | UN | 8.52 | SINAPI | INSUMO EMOP
89658 | Luva, cpvc, soldável, dn 22mm, instalado em ramal ou sub-ramal de água ? fornecimento e instalação. af_12/2014 | UN | 6.87 | SINAPI | INSUMO EMOP
89659 | Luva de correr, cpvc, soldável, dn 22mm, instalado em ramal ou sub-ramal de água ? fornecimento e instalação. af_12/2014 | UN | 11.23 | SINAPI | INSUMO EMOP
89660 | Luva de transição, cpvc, soldável, dn22mm x 25mm, instalado em ramal ou sub-ramal de água - fornecimento e instalação. af_12/2014 | UN | 6.49 | SINAPI | INSUMO EMOP
89661 | União, cpvc, soldável, dn22mm, instalado em ramal ou sub-ramal de água ? fornecimento e instalação. af_12/2014 | UN | 14.55 | SINAPI | INSUMO EMOP
89662 | Conector, cpvc, soldável, dn 22mm x 1/2?, instalado em ramal ou sub-ramal de água ? fornecimento e instalação. af_12/2014 | UN | 21.65 | SINAPI | INSUMO EMOP
89663 | Adaptador, cpvc, soldável, dn22mm, instalado em ramal ou sub-ramal de água ? fornecimento e instalação. af_12/2014 | UN | 9.75 | SINAPI | INSUMO EMOP
89664 | Curva de transposição, cpvc, soldável, dn22mm, instalado em ramal ou sub-ramal de água ? fornecimento e instalação. af_12/2014 | UN | 11.23 | SINAPI | INSUMO EMOP
89665 | Redução excêntrica, pvc, serie r, água pluvial, dn 75 x 50 mm, junta elástica, fornecido e instalado em condutores verticais de águas pluviais. af_12/2014 | UN | 9.44 | SINAPI | INSUMO EMOP
89666 | Bucha de redução, cpvc, soldável, dn22mm x 15mm, instalado em ramal ou sub-ramal de água ? fornecimento e instalação. af_12/2014 | UN | 5.84 | SINAPI | INSUMO EMOP
89667 | Tê de inspeção, pvc, serie r, água pluvial, dn 75 mm, junta elástica, fornecido e instalado em condutores verticais de águas pluviais. af_12/2014 | UN | 24.04 | SINAPI | INSUMO EMOP
89668 | Conector, cpvc, soldável, dn22mm x 3/4", instalado em ramal ou sub-ramal de água - fornecimento e instalação. af_12/2014 | UN | 20.6 | SINAPI | INSUMO EMOP
89669 | Luva simples, pvc, serie r, água pluvial, dn 100 mm, junta elástica, fornecido e instalado em condutores verticais de águas pluviais. af_12/2014 | UN | 15.79 | SINAPI | INSUMO EMOP
89670 | Luva, cpvc, soldável, dn 28mm, instalado em ramal ou sub-ramal de água ? fornecimento e instalação. af_12/2014 | UN | 9.78 | SINAPI | INSUMO EMOP
89671 | Luva de correr, pvc, serie r, água pluvial, dn 100 mm, junta elástica, fornecido e instalado em condutores verticais de águas pluviais. af_12/2014 | UN | 23.1 | SINAPI | INSUMO EMOP
89672 | Luva de correr, cpvc, soldável, dn 28mm, instalado em ramal ou sub-ramal de água ? fornecimento e instalação. af_12/2014 | UN | 14.77 | SINAPI | INSUMO EMOP
89673 | Redução excêntrica, pvc, serie r, água pluvial, dn 100 x 75 mm, junta elástica, fornecido e instalado em condutores verticais de águas pluviais. af_12/2014 | UN | 18.3 | SINAPI | INSUMO EMOP
89674 | União, cpvc, soldável, dn28mm, instalado em ramal ou sub-ramal de água ? fornecimento e instalação. af_12/2014 | UN | 21.13 | SINAPI | INSUMO EMOP
89675 | Tê de inspeção, pvc, serie r, água pluvial, dn 100 mm, junta elástica, fornecido e instalado em condutores verticais de águas pluviais. af_12/2014 | UN | 40.53 | SINAPI | INSUMO EMOP
89676 | Conector, cpvc, soldável, dn 28mm x 1?, instalado em ramal ou sub-ramal de água ? fornecimento e instalação. af_12/2014 | UN | 31.51 | SINAPI | INSUMO EMOP
89677 | Luva simples, pvc, serie r, água pluvial, dn 150 mm, junta elástica, fornecido e instalado em condutores verticais de águas pluviais. af_12/2014 | UN | 44.48 | SINAPI | INSUMO EMOP
89678 | Bucha de redução, cpvc, soldável, dn28mm x 22mm, instalado em ramal ou sub-ramal de água ? fornecimento e instalação. af_12/2014 | UN | 7.56 | SINAPI | INSUMO EMOP
89679 | Luva de correr, pvc, serie r, água pluvial, dn 150 mm, junta elástica, fornecido e instalado em condutores verticais de águas pluviais. af_12/2014 | UN | 70.58 | SINAPI | INSUMO EMOP
89680 | Luva, cpvc, soldável, dn 35mm, instalado em ramal ou sub-ramal de água ? fornecimento e instalação. af_12/2014 | UN | 14.75 | SINAPI | INSUMO EMOP
89681 | Redução excêntrica, pvc, serie r, água pluvial, dn 150 x 100 mm, junta elástica, fornecido e instalado em condutores verticais de águas pluviais. af_12/2014 | UN | 49.1 | SINAPI | INSUMO EMOP
89682 | Luva de correr, cpvc, soldável, dn 35mm, instalado em ramal ou sub-ramal de água ? fornecimento e instalação. af_12/2014 | UN | 22.21 | SINAPI | INSUMO EMOP
89684 | União, cpvc, soldável, dn35mm, instalado em ramal ou sub-ramal de água ? fornecimento e instalação. af_12/2014 | UN | 30.21 | SINAPI | INSUMO EMOP
89685 | Junção simples, pvc, serie r, água pluvial, dn 75 x 75 mm, junta elástica, fornecido e instalado em condutores verticais de águas pluviais. af_12/2014 | UN | 33.43 | SINAPI | INSUMO EMOP
89686 | Conector, cpvc, soldável, dn 35mm x 1 1/4?, instalado em ramal ou sub-ramal de água ? fornecimento e instalação. af_12/2014 | UN | 109.34 | SINAPI | INSUMO EMOP
89687 | Tê, pvc, serie r, água pluvial, dn 75 x 75 mm, junta elástica, fornecido e instalado em condutores verticais de águas pluviais. af_12/2014 | UN | 28.79 | SINAPI | INSUMO EMOP
89689 | Bucha de redução, cpvc, soldável, dn35mm x 28mm, instalado em ramal ou sub-ramal de água ? fornecimento e instalação. af_12/2014 | UN | 23.81 | SINAPI | INSUMO EMOP
89690 | Junção simples, pvc, serie r, água pluvial, dn 100 x 100 mm, junta elástica, fornecido e instalado em condutores verticais de águas pluviais. af_12/2014 | UN | 50.36 | SINAPI | INSUMO EMOP
89691 | Te, cpvc, soldável, dn 15mm, instalado em ramal ou sub-ramal de água - fornecimento e instalação. af_12/2014 | UN | 9.63 | SINAPI | INSUMO EMOP
89692 | Junção simples, pvc, serie r, água pluvial, dn 100 x 75 mm, junta elástica, fornecido e instalado em condutores verticais de águas pluviais. af_12/2014 | UN | 47.63 | SINAPI | INSUMO EMOP
89693 | Tê, pvc, serie r, água pluvial, dn 100 x 100 mm, junta elástica, fornecido e instalado em condutores verticais de águas pluviais. af_12/2014 | UN | 46.3 | SINAPI | INSUMO EMOP
89694 | Te de transição, cpvc, soldável, dn 15mm x 1/2?, instalado em ramal ou sub-ramal de água ? fornecimento e instalação. af_12/2014 | UN | 14.51 | SINAPI | INSUMO EMOP
89695 | Tê misturador, cpvc, soldável, dn15mm, instalado em ramal ou sub-ramal de água ? fornecimento e instalação. af_12/2014 | UN | 13.59 | SINAPI | INSUMO EMOP
89696 | Tê, pvc, serie r, água pluvial, dn 100 x 75 mm, junta elástica, fornecido e instalado em condutores verticais de águas pluviais. af_12/2014 | UN | 42.13 | SINAPI | INSUMO EMOP
89697 | Te, cpvc, soldável, dn 22mm, instalado em ramal ou sub-ramal de água - fornecimento e instalação. af_12/2014 | UN | 11.65 | SINAPI | INSUMO EMOP
89698 | Junção simples, pvc, serie r, água pluvial, dn 150 x 150 mm, junta elástica, fornecido e instalado em condutores verticais de águas pluviais. af_12/2014 | UN | 147.18 | SINAPI | INSUMO EMOP
89699 | Junção simples, pvc, serie r, água pluvial, dn 150 x 100 mm, junta elástica, fornecido e instalado em condutores verticais de águas pluviais. af_12/2014 | UN | 126.34 | SINAPI | INSUMO EMOP
89700 | Te de transição, cpvc, soldável, dn 22mm x 1/2?, instalado em ramal ou sub-ramal de água ? fornecimento e instalação. af_12/2014 | UN | 15.83 | SINAPI | INSUMO EMOP
89701 | Tê, pvc, serie r, água pluvial, dn 150 x 150 mm, junta elástica, fornecido e instalado em condutores verticais de águas pluviais. af_12/2014 | UN | 99.39 | SINAPI | INSUMO EMOP
89702 | Tê misturador, cpvc, soldável, dn22mm, instalado em ramal ou sub-ramal de água ? fornecimento e instalação. af_12/2014 | UN | 15.83 | SINAPI | INSUMO EMOP
89703 | Te misturador de transição, cpvc, soldável, dn 22mm x 3/4", instalado em ramal ou sub-ramal de água - fornecimento e instalação. af_12/2014 | UN | 32.8 | SINAPI | INSUMO EMOP
89704 | Tê, pvc, serie r, água pluvial, dn 150 x 100 mm, junta elástica, fornecido e instalado em condutores verticais de águas pluviais. af_12/2014 | UN | 80.68 | SINAPI | INSUMO EMOP
89705 | Tê, cpvc, soldável, dn28mm, instalado em ramal ou sub-ramal de água fornecimento e instalação. af_12/2014 | UN | 18.43 | SINAPI | INSUMO EMOP
89706 | Tê, cpvc, soldável, dn35mm, instalado em ramal ou sub-ramal de água ? fornecimento e instalação. af_12/2014 | UN | 37.24 | SINAPI | INSUMO EMOP
89718 | Tubo, cpvc, soldável, dn 35mm, instalado em ramal de distribuição de água fornecimento e instalação. af_12/2014 | M | 23.89 | SINAPI | INSUMO EMOP
89719 | Joelho 90 graus, cpvc, soldável, dn 22mm, instalado em ramal de distribuição de água fornecimento e instalação. af_12/2014 | UN | 7.85 | SINAPI | INSUMO EMOP
89720 | Joelho 45 graus, cpvc, soldável, dn 22mm, instalado em ramal de distribuição de água fornecimento e instalação. af_12/2014 | UN | 9.09 | SINAPI | INSUMO EMOP
89721 | Curva 90 graus, cpvc, soldável, dn 22mm, instalado em ramal de distribuição de água - fornecimento e instalação. af_12/2014 | UN | 9.5 | SINAPI | INSUMO EMOP
89722 | Joelho de transição, 90 graus, cpvc, soldável, dn 22mm x 1/2", instalado em ramal de alimentaçaõ de água - fornecimento e instalação. af_12/2014 | UN | 15.38 | SINAPI | INSUMO EMOP
89723 | Joelho 90 graus, cpvc, soldável, dn 28mm, instalado em ramal de distribuição de água fornecimento e instalação. af_12/2014 | UN | 12.41 | SINAPI | INSUMO EMOP
89724 | Joelho 90 graus, pvc, serie normal, esgoto predial, dn 40 mm, junta soldável, fornecido e instalado em ramal de descarga ou ramal de esgoto sanitário. af_12/2014 | UN | 7.87 | SINAPI | INSUMO EMOP
89725 | Joelho 45 graus, cpvc, soldável, dn 28mm, instalado em ramal de distribuição de água fornecimento e instalação. af_12/2014 | UN | 12.12 | SINAPI | INSUMO EMOP
89726 | Joelho 45 graus, pvc, serie normal, esgoto predial, dn 40 mm, junta soldável, fornecido e instalado em ramal de descarga ou ramal de esgoto sanitário. af_12/2014 | UN | 6.18 | SINAPI | INSUMO EMOP
89727 | Curva 90 graus, cpvc, soldável, dn 28mm, instalado em ramal de distribuição de água fornecimento e instalação. af_12/2014 | UN | 13.45 | SINAPI | INSUMO EMOP
89728 | Curva curta 90 graus, pvc, serie normal, esgoto predial, dn 40 mm, junta soldável, fornecido e instalado em ramal de descarga ou ramal de esgoto sanitário. af_12/2014 | UN | 8.29 | SINAPI | INSUMO EMOP
89729 | Joelho 90 graus, cpvc, soldável, dn 35mm, instalado em ramal de distribuição de água fornecimento e instalação. af_12/2014 | UN | 18.43 | SINAPI | INSUMO EMOP
89730 | Curva longa 90 graus, pvc, serie normal, esgoto predial, dn 40 mm, junta soldável, fornecido e instalado em ramal de descarga ou ramal de esgoto sanitário. af_12/2014 | UN | 8.84 | SINAPI | INSUMO EMOP
89731 | Joelho 90 graus, pvc, serie normal, esgoto predial, dn 50 mm, junta elástica, fornecido e instalado em ramal de descarga ou ramal de esgoto sanitário. af_12/2014 | UN | 8.93 | SINAPI | INSUMO EMOP
89732 | Joelho 45 graus, pvc, serie normal, esgoto predial, dn 50 mm, junta elástica, fornecido e instalado em ramal de descarga ou ramal de esgoto sanitário. af_12/2014 | UN | 9.33 | SINAPI | INSUMO EMOP
89733 | Curva curta 90 graus, pvc, serie normal, esgoto predial, dn 50 mm, junta elástica, fornecido e instalado em ramal de descarga ou ramal de esgoto sanitário. af_12/2014 | UN | 13.64 | SINAPI | INSUMO EMOP
89734 | Joelho 45 graus, cpvc, soldável, dn 35mm, instalado em ramal de distribuição de água fornecimento e instalação. af_12/2014 | UN | 18.43 | SINAPI | INSUMO EMOP
89735 | Curva longa 90 graus, pvc, serie normal, esgoto predial, dn 50 mm, junta elástica, fornecido e instalado em ramal de descarga ou ramal de esgoto sanitário. af_12/2014 | UN | 14.3 | SINAPI | INSUMO EMOP
89736 | Luva, cpvc, soldável, dn 22mm, instalado em ramal de distribuição de água fornecimento e instalação. af_12/2014 | UN | 5.29 | SINAPI | INSUMO EMOP
89737 | Joelho 90 graus, pvc, serie normal, esgoto predial, dn 75 mm, junta elástica, fornecido e instalado em ramal de descarga ou ramal de esgoto sanitário. af_12/2014 | UN | 14.87 | SINAPI | INSUMO EMOP
89738 | Luva de correr, cpvc, soldável, dn 22mm, instalado em ramal de distribuição de água fornecimento e instalação. af_12/2014 | UN | 9.65 | SINAPI | INSUMO EMOP
89739 | Joelho 45 graus, pvc, serie normal, esgoto predial, dn 75 mm, junta elástica, fornecido e instalado em ramal de descarga ou ramal de esgoto sanitário. af_12/2014 | UN | 15.44 | SINAPI | INSUMO EMOP
89740 | Luva de transição, cpvc, soldável, dn 22mm x 25mm, instalado em ramal de distribuição de água fornecimento e instalação. af_12/2014 | UN | 4.91 | SINAPI | INSUMO EMOP
89741 | União, cpvc, soldável, dn 22mm, instalado em ramal de distribuição de água fornecimento e instalação. af_12/2014 | UN | 12.97 | SINAPI | INSUMO EMOP
89742 | Curva curta 90 graus, pvc, serie normal, esgoto predial, dn 75 mm, junta elástica, fornecido e instalado em ramal de descarga ou ramal de esgoto sanitário. af_12/2014 | UN | 23.04 | SINAPI | INSUMO EMOP
89743 | Curva longa 90 graus, pvc, serie normal, esgoto predial, dn 75 mm, junta elástica, fornecido e instalado em ramal de descarga ou ramal de esgoto sanitário. af_12/2014 | UN | 31.24 | SINAPI | INSUMO EMOP
89744 | Joelho 90 graus, pvc, serie normal, esgoto predial, dn 100 mm, junta elástica, fornecido e instalado em ramal de descarga ou ramal de esgoto sanitário. af_12/2014 | UN | 19.4 | SINAPI | INSUMO EMOP
89745 | Conector, cpvc, soldável, dn 22mm x 1/2 , instalado em ramal de distribuição de água fornecimento e instalação. af_12/2014 | UN | 20.07 | SINAPI | INSUMO EMOP
89746 | Joelho 45 graus, pvc, serie normal, esgoto predial, dn 100 mm, junta elástica, fornecido e instalado em ramal de descarga ou ramal de esgoto sanitário. af_12/2014 | UN | 19.37 | SINAPI | INSUMO EMOP
89747 | Adaptador, cpvc, soldável, dn 22mm, instalado em ramal de distribuição de água fornecimento e instalação. af_12/2014 | UN | 8.17 | SINAPI | INSUMO EMOP
89748 | Curva curta 90 graus, pvc, serie normal, esgoto predial, dn 100 mm, junta elástica, fornecido e instalado em ramal de descarga ou ramal de esgoto sanitário. af_12/2014 | UN | 28.29 | SINAPI | INSUMO EMOP
89749 | Curva de transposição, cpvc, soldável, dn 22mm, instalado em ramal de distribuição de água fornecimento e instalação. af_12/2014 | UN | 9.65 | SINAPI | INSUMO EMOP
89750 | Curva longa 90 graus, pvc, serie normal, esgoto predial, dn 100 mm, junta elástica, fornecido e instalado em ramal de descarga ou ramal de esgoto sanitário. af_12/2014 | UN | 44.06 | SINAPI | INSUMO EMOP
89751 | Bucha de redução, cpvc, soldável, dn 22mm x 15mm, instalado em ramal de distribuição de água fornecimento e instalação. af_12/2014 | UN | 4.26 | SINAPI | INSUMO EMOP
89752 | Luva simples, pvc, serie normal, esgoto predial, dn 40 mm, junta soldável, fornecido e instalado em ramal de descarga ou ramal de esgoto sanitário. af_12/2014 | UN | 5.06 | SINAPI | INSUMO EMOP
89753 | Luva simples, pvc, serie normal, esgoto predial, dn 50 mm, junta elástica, fornecido e instalado em ramal de descarga ou ramal de esgoto sanitário. af_12/2014 | UN | 7.04 | SINAPI | INSUMO EMOP
89754 | Luva de correr, pvc, serie normal, esgoto predial, dn 50 mm, junta elástica, fornecido e instalado em ramal de descarga ou ramal de esgoto sanitário. af_12/2014 | UN | 11.83 | SINAPI | INSUMO EMOP
89755 | Luva, cpvc, soldável, dn 28mm, instalado em ramal de distribuição de água fornecimento e instalação. af_12/2014 | UN | 7.95 | SINAPI | INSUMO EMOP
89756 | Luva de correr, cpvc, soldável, dn 28mm, instalado em ramal de distribuição de água fornecimento e instalação. af_12/2014 | UN | 12.94 | SINAPI | INSUMO EMOP
89757 | União, cpvc, soldável, dn 28mm, instalado em ramal de distribuição de água fornecimento e instalação. af_12/2014 | UN | 19.3 | SINAPI | INSUMO EMOP
89758 | Conector, cpvc, soldável, dn 28mm x 1 , instalado em ramal de distribuição de água fornecimento e instalação. af_12/2014 | UN | 29.68 | SINAPI | INSUMO EMOP
89759 | Bucha de redução, cpvc, soldável, dn 28mm x 22mm, instalado em ramal de distribuição de água - fornecimento e instalação. af_12/2014 | UN | 5.73 | SINAPI | INSUMO EMOP
89760 | Luva, cpvc, soldável, dn 35mm, instalado em ramal de distribuição de água - fornecimento e instalação. af_12/2014 | UN | 12.59 | SINAPI | INSUMO EMOP
89761 | Luva de correr, cpvc, soldável, dn 35mm, instalado em ramal de distribuição de água - fornecimento e instalação. af_12/2014 | UN | 20.05 | SINAPI | INSUMO EMOP
89762 | União, cpvc, soldável, dn35mm, instalado em ramal de distribuição de água - fornecimento e instalação. af_12/2014 | UN | 28.05 | SINAPI | INSUMO EMOP
89763 | Conector, cpvc, soldável, dn 35mm x 1 1/4 , instalado em ramal de distribuição de água - fornecimento e instalação. af_12/2014 | UN | 107.18 | SINAPI | INSUMO EMOP
89764 | Bucha de redução, cpvc, soldável, dn35mm x 28mm, instalado em ramal de distribuição de água - fornecimento e instalação. af_12/2014 | UN | 21.65 | SINAPI | INSUMO EMOP
89765 | Te, cpvc, soldável, dn 22mm, instalado em ramal de distribuição de água - fornecimento e instalação. af_12/2014 | UN | 10.19 | SINAPI | INSUMO EMOP
89766 | Te de transição, cpvc, soldável, dn 22mm x 1/2 , instalado em ramal de distribuição de água fornecimento e instalação. af_12/2014 | UN | 14.37 | SINAPI | INSUMO EMOP
89767 | Tê misturador, cpvc, soldável, dn 22mm, instalado em ramal de distribuição de água - fornecimento e instalação. af_12/2014 | UN | 14.37 | SINAPI | INSUMO EMOP
89768 | Tê, cpvc, soldável, dn 28mm, instalado em ramal de distribuição de água - fornecimento e instalação. af_12/2014 | UN | 14.74 | SINAPI | INSUMO EMOP
89769 | Tê, cpvc, soldável, dn35mm, instalado em ramal de distribuição de água - fornecimento e instalação. af_12/2014 | UN | 32.86 | SINAPI | INSUMO EMOP
89772 | Tubo, cpvc, soldável, dn 54mm, instalado em prumada de água ? fornecimento e instalação. af_12/2014 | M | 38.48 | SINAPI | INSUMO EMOP
89774 | Luva simples, pvc, serie normal, esgoto predial, dn 75 mm, junta elástica, fornecido e instalado em ramal de descarga ou ramal de esgoto sanitário. af_12/2014 | UN | 11.62 | SINAPI | INSUMO EMOP
89776 | Luva de correr, pvc, serie normal, esgoto predial, dn 75 mm, junta elástica, fornecido e instalado em ramal de descarga ou ramal de esgoto sanitário. af_12/2014 | UN | 15.33 | SINAPI | INSUMO EMOP
89777 | Joelho 90 graus, cpvc, soldável, dn 35mm, instalado em prumada de água ? fornecimento e instalação. af_12/2014 | UN | 16.94 | SINAPI | INSUMO EMOP
89778 | Luva simples, pvc, serie normal, esgoto predial, dn 100 mm, junta elástica, fornecido e instalado em ramal de descarga ou ramal de esgoto sanitário. af_12/2014 | UN | 14.72 | SINAPI | INSUMO EMOP
89779 | Luva de correr, pvc, serie normal, esgoto predial, dn 100 mm, junta elástica, fornecido e instalado em ramal de descarga ou ramal de esgoto sanitário. af_12/2014 | UN | 21.58 | SINAPI | INSUMO EMOP
89780 | Joelho 45 graus, cpvc, soldável, dn 35mm, instalado em prumada de água - fornecimento e instalação. af_12/2014 | UN | 16.94 | SINAPI | INSUMO EMOP
89781 | Joelho 90 graus, cpvc, soldável, dn 42mm, instalado em prumada de água ? fornecimento e instalação. af_12/2014 | UN | 24.94 | SINAPI | INSUMO EMOP
89782 | Te, pvc, serie normal, esgoto predial, dn 40 x 40 mm, junta soldável, fornecido e instalado em ramal de descarga ou ramal de esgoto sanitário. af_12/2014 | UN | 9.71 | SINAPI | INSUMO EMOP
89783 | Junção simples, pvc, serie normal, esgoto predial, dn 40 mm, junta soldável, fornecido e instalado em ramal de descarga ou ramal de esgoto sanitário. af_12/2014 | UN | 9.88 | SINAPI | INSUMO EMOP
89784 | Te, pvc, serie normal, esgoto predial, dn 50 x 50 mm, junta elástica, fornecido e instalado em ramal de descarga ou ramal de esgoto sanitário. af_12/2014 | UN | 15.4 | SINAPI | INSUMO EMOP
89785 | Junção simples, pvc, serie normal, esgoto predial, dn 50 x 50 mm, junta elástica, fornecido e instalado em ramal de descarga ou ramal de esgoto sanitário. af_12/2014 | UN | 16.54 | SINAPI | INSUMO EMOP
89786 | Te, pvc, serie normal, esgoto predial, dn 75 x 75 mm, junta elástica, fornecido e instalado em ramal de descarga ou ramal de esgoto sanitário. af_12/2014 | UN | 24.95 | SINAPI | INSUMO EMOP
89787 | Joelho 45 graus, cpvc, soldável, dn 42mm, instalado em prumada de água ? fornecimento e instalação. af_12/2014 | UN | 24.94 | SINAPI | INSUMO EMOP
89788 | Joelho 90 graus, cpvc, soldável, dn 54mm, instalado em prumada de água ? fornecimento e instalação. af_12/2014 | UN | 47.96 | SINAPI | INSUMO EMOP
89789 | Joelho 45 graus, cpvc, soldável, dn 54mm, instalado em prumada de água ? fornecimento e instalação. af_12/2014 | UN | 48.69 | SINAPI | INSUMO EMOP
89790 | Joelho 90 graus, cpvc, soldável, dn 73mm, instalado em prumada de água ? fornecimento e instalação. af_12/2014 | UN | 117.06 | SINAPI | INSUMO EMOP
89791 | Joelho 45 graus, cpvc, soldável, dn 73mm, instalado em prumada de água ? fornecimento e instalação. af_12/2014 | UN | 119.76 | SINAPI | INSUMO EMOP
89792 | Joelho 90 graus, cpvc, soldável, dn 89mm, instalado em prumada de água ? fornecimento e instalação. af_12/2014 | UN | 137.6 | SINAPI | INSUMO EMOP
89793 | Joelho 45 graus, cpvc, soldável, dn 89mm, instalado em prumada de água ? fornecimento e instalação. af_12/2014 | UN | 141.24 | SINAPI | INSUMO EMOP
89794 | Luva, cpvc, soldável, dn 35mm, instalado em prumada de água ? fornecimento e instalação. af_12/2014 | UN | 11.61 | SINAPI | INSUMO EMOP
89795 | Junção simples, pvc, serie normal, esgoto predial, dn 75 x 75 mm, junta elástica, fornecido e instalado em ramal de descarga ou ramal de esgoto sanitário. af_12/2014 | UN | 26.51 | SINAPI | INSUMO EMOP
89796 | Te, pvc, serie normal, esgoto predial, dn 100 x 100 mm, junta elástica, fornecido e instalado em ramal de descarga ou ramal de esgoto sanitário. af_12/2014 | UN | 31.16 | SINAPI | INSUMO EMOP
89797 | Junção simples, pvc, serie normal, esgoto predial, dn 100 x 100 mm, junta elástica, fornecido e instalado em ramal de descarga ou ramal de esgoto sanitário. af_12/2014 | UN | 34.83 | SINAPI | INSUMO EMOP
89801 | Joelho 90 graus, pvc, serie normal, esgoto predial, dn 50 mm, junta elástica, fornecido e instalado em prumada de esgoto sanitário ou ventilação. af_12/2014 | UN | 5.1 | SINAPI | INSUMO EMOP
89802 | Joelho 45 graus, pvc, serie normal, esgoto predial, dn 50 mm, junta elástica, fornecido e instalado em prumada de esgoto sanitário ou ventilação. af_12/2014 | UN | 5.5 | SINAPI | INSUMO EMOP
89803 | Curva curta 90 graus, pvc, serie normal, esgoto predial, dn 50 mm, junta elástica, fornecido e instalado em prumada de esgoto sanitário ou ventilação. af_12/2014 | UN | 9.81 | SINAPI | INSUMO EMOP
89804 | Curva longa 90 graus, pvc, serie normal, esgoto predial, dn 50 mm, junta elástica, fornecido e instalado em prumada de esgoto sanitário ou ventilação. af_12/2014 | UN | 10.47 | SINAPI | INSUMO EMOP
89805 | Joelho 90 graus, pvc, serie normal, esgoto predial, dn 75 mm, junta elástica, fornecido e instalado em prumada de esgoto sanitário ou ventilação. af_12/2014 | UN | 10.19 | SINAPI | INSUMO EMOP
89806 | Joelho 45 graus, pvc, serie normal, esgoto predial, dn 75 mm, junta elástica, fornecido e instalado em prumada de esgoto sanitário ou ventilação. af_12/2014 | UN | 10.76 | SINAPI | INSUMO EMOP
89807 | Curva curta 90 graus, pvc, serie normal, esgoto predial, dn 75 mm, junta elástica, fornecido e instalado em prumada de esgoto sanitário ou ventilação. af_12/2014 | UN | 18.36 | SINAPI | INSUMO EMOP
89808 | Curva longa 90 graus, pvc, serie normal, esgoto predial, dn 75 mm, junta elástica, fornecido e instalado em prumada de esgoto sanitário ou ventilação. af_12/2014 | UN | 26.56 | SINAPI | INSUMO EMOP
89809 | Joelho 90 graus, pvc, serie normal, esgoto predial, dn 100 mm, junta elástica, fornecido e instalado em prumada de esgoto sanitário ou ventilação. af_12/2014 | UN | 13.87 | SINAPI | INSUMO EMOP
89810 | Joelho 45 graus, pvc, serie normal, esgoto predial, dn 100 mm, junta elástica, fornecido e instalado em prumada de esgoto sanitário ou ventilação. af_12/2014 | UN | 13.84 | SINAPI | INSUMO EMOP
89811 | Curva curta 90 graus, pvc, serie normal, esgoto predial, dn 100 mm, junta elástica, fornecido e instalado em prumada de esgoto sanitário ou ventilação. af_12/2014 | UN | 22.76 | SINAPI | INSUMO EMOP
89812 | Curva longa 90 graus, pvc, serie normal, esgoto predial, dn 100 mm, junta elástica, fornecido e instalado em prumada de esgoto sanitário ou ventilação. af_12/2014 | UN | 38.53 | SINAPI | INSUMO EMOP
89813 | Luva simples, pvc, serie normal, esgoto predial, dn 50 mm, junta elástica, fornecido e instalado em prumada de esgoto sanitário ou ventilação. af_12/2014 | UN | 4.93 | SINAPI | INSUMO EMOP
89814 | Luva de correr, pvc, serie normal, esgoto predial, dn 50 mm, junta elástica, fornecido e instalado em prumada de esgoto sanitário ou ventilação. af_12/2014 | UN | 9.72 | SINAPI | INSUMO EMOP
89815 | Luva de correr, cpvc, soldável, dn 35mm, instalado em prumada de água ? fornecimento e instalação. af_12/2014 | UN | 19.07 | SINAPI | INSUMO EMOP
89816 | União, cpvc, soldável, dn35mm, instalado em prumada de água ? fornecimento e instalação. af_12/2014 | UN | 27.07 | SINAPI | INSUMO EMOP
89817 | Luva simples, pvc, serie normal, esgoto predial, dn 75 mm, junta elástica, fornecido e instalado em prumada de esgoto sanitário ou ventilação. af_12/2014 | UN | 8.65 | SINAPI | INSUMO EMOP
89818 | Conector, cpvc, soldável, dn 35mm x 1 1/4?, instalado em prumada de água ? fornecimento e instalação. af_12/2014 | UN | 106.2 | SINAPI | INSUMO EMOP
89819 | Luva de correr, pvc, serie normal, esgoto predial, dn 75 mm, junta elástica, fornecido e instalado em prumada de esgoto sanitário ou ventilação. af_12/2014 | UN | 12.36 | SINAPI | INSUMO EMOP
89820 | Bucha de redução, cpvc, soldável, dn35mm x 28mm, instalado em prumada de água ? fornecimento e instalação. af_12/2014 | UN | 20.67 | SINAPI | INSUMO EMOP
89821 | Luva simples, pvc, serie normal, esgoto predial, dn 100 mm, junta elástica, fornecido e instalado em prumada de esgoto sanitário ou ventilação. af_12/2014 | UN | 10.89 | SINAPI | INSUMO EMOP
89822 | Luva, cpvc, soldável, dn 42mm, instalado em prumada de água ? fornecimento e instalação. af_12/2014 | UN | 15.16 | SINAPI | INSUMO EMOP
89823 | Luva de correr, pvc, serie normal, esgoto predial, dn 100 mm, junta elástica, fornecido e instalado em prumada de esgoto sanitário ou ventilação. af_12/2014 | UN | 17.75 | SINAPI | INSUMO EMOP
89824 | Luva de correr, cpvc, soldável, dn 42mm, instalado em prumada de água ? fornecimento e instalação. af_12/2014 | UN | 25.79 | SINAPI | INSUMO EMOP
89825 | Te, pvc, serie normal, esgoto predial, dn 50 x 50 mm, junta elástica, fornecido e instalado em prumada de esgoto sanitário ou ventilação. af_12/2014 | UN | 10.73 | SINAPI | INSUMO EMOP
89826 | Luva de transição, cpvc, soldável, dn42mm x 1.1/2?, instalado em prumada de água ? fornecimento e instalação. af_12/2014 | UN | 108.55 | SINAPI | INSUMO EMOP
89827 | Junção simples, pvc, serie normal, esgoto predial, dn 50 x 50 mm, junta elástica, fornecido e instalado em prumada de esgoto sanitário ou ventilação. af_12/2014 | UN | 11.87 | SINAPI | INSUMO EMOP
89828 | União, cpvc, soldável, dn42mm, instalado em prumada de água ? fornecimento e instalação. af_12/2014 | UN | 38.91 | SINAPI | INSUMO EMOP
89829 | Te, pvc, serie normal, esgoto predial, dn 75 x 75 mm, junta elástica, fornecido e instalado em prumada de esgoto sanitário ou ventilação. af_12/2014 | UN | 19 | SINAPI | INSUMO EMOP
89830 | Junção simples, pvc, serie normal, esgoto predial, dn 75 x 75 mm, junta elástica, fornecido e instalado em prumada de esgoto sanitário ou ventilação. af_12/2014 | UN | 20.56 | SINAPI | INSUMO EMOP
89831 | Conector, cpvc, soldável, dn 42mm x 1.1/2?, instalado em prumada de água ? fornecimento e instalação. af_12/2014 | UN | 129.65 | SINAPI | INSUMO EMOP
89832 | Bucha de redução, cpvc, soldável, dn 42mm x 22mm, instalado em ramal de distribuição de água - fornecimento e instalação. af_12/2014 | UN | 27 | SINAPI | INSUMO EMOP
89833 | Te, pvc, serie normal, esgoto predial, dn 100 x 100 mm, junta elástica, fornecido e instalado em prumada de esgoto sanitário ou ventilação. af_12/2014 | UN | 23.94 | SINAPI | INSUMO EMOP
89834 | Junção simples, pvc, serie normal, esgoto predial, dn 100 x 100 mm, junta elástica, fornecido e instalado em prumada de esgoto sanitário ou ventilação. af_12/2014 | UN | 27.61 | SINAPI | INSUMO EMOP
89835 | Luva, cpvc, soldável, dn 54mm, instalado em prumada de água ? fornecimento e instalação. af_12/2014 | UN | 26.78 | SINAPI | INSUMO EMOP
89836 | Luva de transição, cpvc, soldável, dn 54mm x 2?, instalado em prumada de água ? fornecimento e instalação. af_12/2014 | UN | 175.11 | SINAPI | INSUMO EMOP
89837 | União, cpvc, soldável, dn 54mm, instalado em prumada de água ? fornecimento e instalação. af_12/2014 | UN | 87.65 | SINAPI | INSUMO EMOP
89838 | Luva, cpvc, soldável, dn 73mm, instalado em prumada de água ? fornecimento e instalação. af_12/2014 | UN | 95.96 | SINAPI | INSUMO EMOP
89839 | União, cpvc, soldável, dn 73mm, instalado em prumada de água ? fornecimento e instalação. af_12/2014 | UN | 126.84 | SINAPI | INSUMO EMOP
89840 | Luva, cpvc, soldável, dn 89mm, instalado em prumada de água ? fornecimento e instalação. af_12/2014 | UN | 110.61 | SINAPI | INSUMO EMOP
89841 | União, cpvc, soldável, dn 89mm, instalado em prumada de água ? fornecimento e instalação. af_12/2014 | UN | 185.8 | SINAPI | INSUMO EMOP
89842 | Tê, cpvc, soldável, dn 35mm, instalado em prumada de água ? fornecimento e instalação. af_12/2014 | UN | 30.91 | SINAPI | INSUMO EMOP
89844 | Te, cpvc, soldável, dn 42mm, instalado em prumada de água ? fornecimento e instalação. af_12/2014 | UN | 39.26 | SINAPI | INSUMO EMOP
89845 | Tê, cpvc, soldável, dn 54 mm, instalado em prumada de água ? fornecimento e instalação. af_12/2014 | UN | 60.53 | SINAPI | INSUMO EMOP
89846 | Tê, cpvc, soldável, dn 73mm, instalado em prumada de água ? fornecimento e instalação. af_12/2014 | UN | 134.62 | SINAPI | INSUMO EMOP
89847 | Tê, cpvc, soldável, dn 89mm, instalado em prumada de água ? fornecimento e instalação. af_12/2014 | UN | 165.26 | SINAPI | INSUMO EMOP
89850 | Joelho 90 graus, pvc, serie normal, esgoto predial, dn 100 mm, junta elástica, fornecido e instalado em subcoletor aéreo de esgoto sanitário. af_12/2014 | UN | 18.97 | SINAPI | INSUMO EMOP
89851 | Joelho 45 graus, pvc, serie normal, esgoto predial, dn 100 mm, junta elástica, fornecido e instalado em subcoletor aéreo de esgoto sanitário. af_12/2014 | UN | 18.94 | SINAPI | INSUMO EMOP
89852 | Curva curta 90 graus, pvc, serie normal, esgoto predial, dn 100 mm, junta elástica, fornecido e instalado em subcoletor aéreo de esgoto sanitário. af_12/2014 | UN | 27.86 | SINAPI | INSUMO EMOP
89853 | Curva longa 90 graus, pvc, serie normal, esgoto predial, dn 100 mm, junta elástica, fornecido e instalado em subcoletor aéreo de esgoto sanitário. af_12/2014 | UN | 43.63 | SINAPI | INSUMO EMOP
89854 | Joelho 90 graus, pvc, serie normal, esgoto predial, dn 150 mm, junta elástica, fornecido e instalado em subcoletor aéreo de esgoto sanitário. af_12/2014 | UN | 57.47 | SINAPI | INSUMO EMOP
89855 | Joelho 45 graus, pvc, serie normal, esgoto predial, dn 150 mm, junta elástica, fornecido e instalado em subcoletor aéreo de esgoto sanitário. af_12/2014 | UN | 60.64 | SINAPI | INSUMO EMOP
89856 | Luva simples, pvc, serie normal, esgoto predial, dn 100 mm, junta elástica, fornecido e instalado em subcoletor aéreo de esgoto sanitário. af_12/2014 | UN | 14.29 | SINAPI | INSUMO EMOP
89857 | Luva de correr, pvc, serie normal, esgoto predial, dn 100 mm, junta elástica, fornecido e instalado em subcoletor aéreo de esgoto sanitário. af_12/2014 | UN | 21.15 | SINAPI | INSUMO EMOP
89859 | Luva de correr, pvc, serie normal, esgoto predial, dn 150 mm, junta elástica, fornecido e instalado em subcoletor aéreo de esgoto sanitário. af_12/2014 | UN | 64.34 | SINAPI | INSUMO EMOP
89860 | Te, pvc, serie normal, esgoto predial, dn 100 x 100 mm, junta elástica, fornecido e instalado em subcoletor aéreo de esgoto sanitário. af_12/2014 | UN | 30.74 | SINAPI | INSUMO EMOP
89861 | Junção simples, pvc, serie normal, esgoto predial, dn 100 x 100 mm, junta elástica, fornecido e instalado em subcoletor aéreo de esgoto sanitário. af_12/2014 | UN | 34.41 | SINAPI | INSUMO EMOP
89862 | Te, pvc, serie normal, esgoto predial, dn 150 x 150 mm, junta elástica, fornecido e instalado em subcoletor aéreo de esgoto sanitário. af_12/2014 | UN | 64.39 | SINAPI | INSUMO EMOP
89863 | Junção simples, pvc, serie normal, esgoto predial, dn 150 x 150 mm, junta elástica, fornecido e instalado em subcoletor aéreo de esgoto sanitário. af_12/2014 | UN | 125.77 | SINAPI | INSUMO EMOP
89866 | Joelho 90 graus, pvc, soldável, dn 25mm, instalado em dreno de ar-condicionado - fornecimento e instalação. af_12/2014 | UN | 4.2 | SINAPI | INSUMO EMOP
89867 | Joelho 45 graus, pvc, soldável, dn 25mm, instalado em dreno de ar-condicionado - fornecimento e instalação. af_12/2014 | UN | 4.68 | SINAPI | INSUMO EMOP
89868 | Luva, pvc, soldável, dn 25mm, instalado em dreno de ar-condicionado - fornecimento e instalação. af_12/2014 | UN | 2.95 | SINAPI | INSUMO EMOP
89869 | Te, pvc, soldável, dn 25mm, instalado em dreno de ar-condicionado - fornecimento e instalação. af_12/2014 | UN | 6.47 | SINAPI | INSUMO EMOP
89979 | Luva com bucha de latão, pvc, soldável, dn 32mm x 1 , instalado em ramal ou sub-ramal de água fornecimento e instalação. af_12/2014 | UN | 17.59 | SINAPI | INSUMO EMOP
89980 | Luva com bucha de latão, pvc, soldável, dn 25mm x 3/4?, instalado em prumada de água - fornecimento e instalação. af_12/2014 | UN | 6.64 | SINAPI | INSUMO EMOP
89981 | Luva soldável e com bucha de latão, pvc, soldável, dn 32mm x 1 , instalado em prumada de água fornecimento e instalação. af_12/2014 | UN | 14.55 | SINAPI | INSUMO EMOP
90373 | Joelho 90 graus com bucha de latão, pvc, soldável, dn 25mm, x 1/2? instalado em ramal ou sub-ramal de água - fornecimento e instalação. af_12/2014 | UN | 10.99 | SINAPI | INSUMO EMOP
90374 | Tê com bucha de latão na bolsa central, pvc, soldável, dn 25mm x 3/4?, instalado em ramal ou sub-ramal de água - fornecimento e instalação. af_03/2015 | UN | 16.61 | SINAPI | INSUMO EMOP
90375 | Bucha de redução, pvc, soldável, dn 40mm x 32mm, instalado em ramal ou sub-ramal de água - fornecimento e instalação. af_03/2015 | UN | 7.34 | SINAPI | INSUMO EMOP
92287 | Cotovelo em cobre, dn 22 mm, 90 graus, sem anel de solda, instalado em prumada fornecimento e instalação. af_12/2015 | UN | 11.99 | SINAPI | INSUMO EMOP
92288 | Cotovelo em cobre, dn 28 mm, 90 graus, sem anel de solda, instalado em prumada ? fornecimento e instalação. af_12/2015 | UN | 18.04 | SINAPI | INSUMO EMOP
92289 | Cotovelo em cobre, dn 35 mm, 90 graus, sem anel de solda, instalado em prumada ? fornecimento e instalação. af_12/2015 | UN | 30.7 | SINAPI | INSUMO EMOP
92290 | Cotovelo em cobre, dn 42 mm, 90 graus, sem anel de solda, instalado em prumada ? fornecimento e instalação. af_12/2015 | UN | 45.96 | SINAPI | INSUMO EMOP
92291 | Cotovelo em cobre, dn 54 mm, 90 graus, sem anel de solda, instalado em prumada ? fornecimento e instalação. af_12/2015 | UN | 69.73 | SINAPI | INSUMO EMOP
92292 | Cotovelo em cobre, dn 66 mm, 90 graus, sem anel de solda, instalado em prumada ? fornecimento e instalação. af_12/2015 | UN | 212.57 | SINAPI | INSUMO EMOP
92293 | Luva em cobre, dn 22 mm, sem anel de solda, instalado em prumada ? fornecimento e instalação. af_12/2015 | UN | 7.02 | SINAPI | INSUMO EMOP
92294 | Luva em cobre, dn 28 mm, sem anel de solda, instalado em prumada ? fornecimento e instalação. af_12/2015 | UN | 11.16 | SINAPI | INSUMO EMOP
92295 | Luva em cobre, dn 35 mm, sem anel de solda, instalado em prumada ? fornecimento e instalação. af_12/2015 | UN | 20.01 | SINAPI | INSUMO EMOP
92296 | Luva em cobre, dn 42 mm, sem anel de solda, instalado em prumada ? fornecimento e instalação. af_12/2015 | UN | 26.44 | SINAPI | INSUMO EMOP
92297 | Luva em cobre, dn 54 mm, sem anel de solda, instalado em prumada ? fornecimento e instalação. af_12/2015 | UN | 40.41 | SINAPI | INSUMO EMOP
92298 | Luva em cobre, dn 66 mm, sem anel de solda, instalado em prumada ? fornecimento e instalação. af_12/2015 | UN | 110.51 | SINAPI | INSUMO EMOP
92299 | Te em cobre, dn 22 mm, sem anel de solda, instalado em prumada ? fornecimento e instalação. af_12/2015 | UN | 15.84 | SINAPI | INSUMO EMOP
92300 | Te em cobre, dn 28 mm, sem anel de solda, instalado em prumada ? fornecimento e instalação. af_12/2015 | UN | 23.08 | SINAPI | INSUMO EMOP
92301 | Te em cobre, dn 35 mm, sem anel de solda, instalado em prumada ? fornecimento e instalação. af_12/2015 | UN | 43.54 | SINAPI | INSUMO EMOP
92302 | Te em cobre, dn 42 mm, sem anel de solda, instalado em prumada ? fornecimento e instalação. af_12/2015 | UN | 57.2 | SINAPI | INSUMO EMOP
92303 | Te em cobre, dn 54 mm, sem anel de solda, instalado em prumada ? fornecimento e instalação. af_12/2015 | UN | 102.98 | SINAPI | INSUMO EMOP
92304 | Te em cobre, dn 66 mm, sem anel de solda, instalado em prumada ? fornecimento e instalação. af_12/2015 | UN | 262.65 | SINAPI | INSUMO EMOP
92311 | Cotovelo em cobre, dn 15 mm, 90 graus, sem anel de solda, instalado em ramal de distribuição ? fornecimento e instalação. af_12/2015 | UN | 9.49 | SINAPI | INSUMO EMOP
92312 | Cotovelo em cobre, dn 22 mm, 90 graus, sem anel de solda, instalado em ramal de distribuição ? fornecimento e instalação. af_12/2015 | UN | 14.64 | SINAPI | INSUMO EMOP
92313 | Cotovelo em cobre, dn 28 mm, 90 graus, sem anel de solda, instalado em ramal de distribuição ? fornecimento e instalação. af_12/2015 | UN | 20.68 | SINAPI | INSUMO EMOP
92314 | Luva em cobre, dn 15 mm, sem anel de solda, instalado em ramal de distribuição ? fornecimento e instalação. af_12/2015 | UN | 6.19 | SINAPI | INSUMO EMOP
92315 | Luva em cobre, dn 22 mm, sem anel de solda, instalado em ramal de distribuição ? fornecimento e instalação. af_12/2015 | UN | 8.82 | SINAPI | INSUMO EMOP
92316 | Luva em cobre, dn 28 mm, sem anel de solda, instalado em ramal de distribuição ? fornecimento e instalação. af_12/2015 | UN | 12.95 | SINAPI | INSUMO EMOP
92317 | Te em cobre, dn 15 mm, sem anel de solda, instalado em ramal de distribuição ? fornecimento e instalação. af_12/2015 | UN | 12.87 | SINAPI | INSUMO EMOP
92318 | Te em cobre, dn 22 mm, sem anel de solda, instalado em ramal de distribuição ? fornecimento e instalação. af_12/2015 | UN | 19.38 | SINAPI | INSUMO EMOP
92319 | Te em cobre, dn 28 mm, sem anel de solda, instalado em ramal de distribuição ? fornecimento e instalação. af_12/2015 | UN | 26.62 | SINAPI | INSUMO EMOP
92326 | Cotovelo em cobre, dn 15 mm, 90 graus, sem anel de solda, instalado em ramal e sub-ramal ? fornecimento e instalação. af_12/2015 | UN | 10.41 | SINAPI | INSUMO EMOP
92327 | Cotovelo em cobre, dn 22 mm, 90 graus, sem anel de solda, instalado em ramal e sub-ramal ? fornecimento e instalação. af_12/2015 | UN | 17.09 | SINAPI | INSUMO EMOP
92328 | Cotovelo em cobre, dn 28 mm, 90 graus, sem anel de solda, instalado em ramal e sub-ramal ? fornecimento e instalação. af_12/2015 | UN | 25.02 | SINAPI | INSUMO EMOP
92329 | Luva em cobre, dn 15 mm, sem anel de solda, instalado em ramal e sub-ramal ? fornecimento e instalação. af_12/2015 | UN | 6.36 | SINAPI | INSUMO EMOP
92330 | Luva em cobre, dn 22 mm, sem anel de solda, instalado em ramal e sub-ramal ? fornecimento e instalação. af_12/2015 | UN | 10.42 | SINAPI | INSUMO EMOP
92331 | Luva em cobre, dn 28 mm, sem anel de solda, instalado em ramal e sub-ramal ? fornecimento e instalação. af_12/2015 | UN | 15.85 | SINAPI | INSUMO EMOP
92332 | Te em cobre, dn 15 mm, sem anel de solda, instalado em ramal e sub-ramal ? fornecimento e instalação. af_12/2015 | UN | 13.12 | SINAPI | INSUMO EMOP
92333 | Te em cobre, dn 22 mm, sem anel de solda, instalado em ramal e sub-ramal ? fornecimento e instalação. af_12/2015 | UN | 22.62 | SINAPI | INSUMO EMOP
92334 | Te em cobre, dn 28 mm, sem anel de solda, instalado em ramal e sub-ramal ? fornecimento e instalação. af_12/2015 | UN | 32.39 | SINAPI | INSUMO EMOP
92344 | Niple, em ferro galvanizado, dn 50 (2"), conexão rosqueada, instalado em prumadas - fornecimento e instalação. af_12/2015 | UN | 46.2 | SINAPI | INSUMO EMOP
92345 | Luva, em ferro galvanizado, dn 50 (2"), conexão rosqueada, instalado em prumadas - fornecimento e instalação. af_12/2015 | UN | 46.18 | SINAPI | INSUMO EMOP
92346 | Niple, em ferro galvanizado, dn 65 (2 1/2"), conexão rosqueada, instalado em prumadas - fornecimento e instalação. af_12/2015 | UN | 58.48 | SINAPI | INSUMO EMOP
92347 | Luva, em ferro galvanizado, dn 65 (2 1/2"), conexão rosqueada, instalado em prumadas - fornecimento e instalação. af_12/2015 | UN | 63.86 | SINAPI | INSUMO EMOP
92348 | Niple, em ferro galvanizado, dn 80 (3"), conexão rosqueada, instalado em prumadas - fornecimento e instalação. af_12/2015 | UN | 78.59 | SINAPI | INSUMO EMOP
92349 | Luva, em ferro galvanizado, dn 80 (3"), conexão rosqueada, instalado em prumadas - fornecimento e instalação. af_12/2015 | UN | 83.38 | SINAPI | INSUMO EMOP
92350 | Joelho 45 graus, em ferro galvanizado, dn 50 (2"), conexão rosqueada, instalado em prumadas - fornecimento e instalação. af_12/2015 | UN | 68.79 | SINAPI | INSUMO EMOP
92351 | Joelho 90 graus, em ferro galvanizado, dn 50 (2"), conexão rosqueada, instalado em prumadas - fornecimento e instalação. af_12/2015 | UN | 67.59 | SINAPI | INSUMO EMOP
92352 | Joelho 45 graus, em ferro galvanizado, dn 65 (2 1/2"), conexão rosqueada, instalado em prumadas - fornecimento e instalação. af_12/2015 | UN | 97.99 | SINAPI | INSUMO EMOP
92353 | Joelho 90 graus, em ferro galvanizado, dn 65 (2 1/2"), conexão rosqueada, instalado em prumadas - fornecimento e instalação. af_12/2015 | UN | 92.72 | SINAPI | INSUMO EMOP
92354 | Joelho 45 graus, em ferro galvanizado, dn 80 (3"), conexão rosqueada, instalado em prumadas - fornecimento e instalação. af_12/2015 | UN | 126.08 | SINAPI | INSUMO EMOP
92355 | Joelho 90 graus, em ferro galvanizado, dn 80 (3"), conexão rosqueada, instalado em prumadas - fornecimento e instalação. af_12/2015 | UN | 115.93 | SINAPI | INSUMO EMOP
92356 | Tê, em ferro galvanizado, dn 50 (2"), conexão rosqueada, instalado em prumadas - fornecimento e instalação. af_12/2015 | UN | 90.12 | SINAPI | INSUMO EMOP
92357 | Tê, em ferro galvanizado, dn 65 (2 1/2"), conexão rosqueada, instalado em prumadas - fornecimento e instalação. af_12/2015 | UN | 126.3 | SINAPI | INSUMO EMOP
92358 | Tê, em ferro galvanizado, dn 80 (3"), conexão rosqueada, instalado em prumadas - fornecimento e instalação. af_12/2015 | UN | 153.62 | SINAPI | INSUMO EMOP
92369 | Niple, em ferro galvanizado, dn 25 (1"), conexão rosqueada, instalado em rede de alimentação para hidrante - fornecimento e instalação. af_12/2015 | UN | 27.07 | SINAPI | INSUMO EMOP
92370 | Luva, em ferro galvanizado, dn 25 (1"), conexão rosqueada, instalado em rede de alimentação para hidrante - fornecimento e instalação. af_12/2015 | UN | 28.04 | SINAPI | INSUMO EMOP
92371 | Niple, em ferro galvanizado, dn 32 (1 1/4"), conexão rosqueada, instalado em rede de alimentação para hidrante - fornecimento e instalação. af_12/2015 | UN | 31.82 | SINAPI | INSUMO EMOP
92372 | Luva, em ferro galvanizado, dn 32 (1 1/4"), conexão rosqueada, instalado em rede de alimentação para hidrante - fornecimento e instalação. af_12/2015 | UN | 32.72 | SINAPI | INSUMO EMOP
92373 | Niple, em ferro galvanizado, dn 40 (1 1/2"), conexão rosqueada, instalado em rede de alimentação para hidrante - fornecimento e instalação. af_12/2015 | UN | 36.86 | SINAPI | INSUMO EMOP
92374 | Luva, em ferro galvanizado, dn 40 (1 1/2"), conexão rosqueada, instalado em rede de alimentação para hidrante - fornecimento e instalação. af_12/2015 | UN | 37.04 | SINAPI | INSUMO EMOP
92375 | Niple, em ferro galvanizado, dn 50 (2"), conexão rosqueada, instalado em rede de alimentação para hidrante - fornecimento e instalação. af_12/2015 | UN | 46.15 | SINAPI | INSUMO EMOP
92376 | Luva, em ferro galvanizado, dn 50 (2"), conexão rosqueada, instalado em rede de alimentação para hidrante - fornecimento e instalação. af_12/2015 | UN | 46.13 | SINAPI | INSUMO EMOP
92377 | Niple, em ferro galvanizado, dn 65 (2 1/2"), conexão rosqueada, instalado em rede de alimentação para hidrante - fornecimento e instalação. af_12/2015 | UN | 59.92 | SINAPI | INSUMO EMOP
92378 | Luva, em ferro galvanizado, dn 65 (2 1/2"), conexão rosqueada, instalado em rede de alimentação para hidrante - fornecimento e instalação. af_12/2015 | UN | 65.3 | SINAPI | INSUMO EMOP
92379 | Niple, em ferro galvanizado, dn 80 (3"), conexão rosqueada, instalado em rede de alimentação para hidrante - fornecimento e instalação. af_12/2015 | UN | 81.57 | SINAPI | INSUMO EMOP
92380 | Luva, em ferro galvanizado, dn 80 (3"), conexão rosqueada, instalado em rede de alimentação para hidrante - fornecimento e instalação. af_12/2015 | UN | 86.36 | SINAPI | INSUMO EMOP
92381 | Joelho 45 graus, em ferro galvanizado, dn 25 (1"), conexão rosqueada, instalado em rede de alimentação para hidrante - fornecimento e instalação. af_12/2015 | UN | 40.85 | SINAPI | INSUMO EMOP
92382 | Joelho 90 graus, em ferro galvanizado, dn 25 (1"), conexão rosqueada, instalado em rede de alimentação para hidrante - fornecimento e instalação. af_12/2015 | UN | 39.56 | SINAPI | INSUMO EMOP
92383 | Joelho 45 graus, em ferro galvanizado, dn 32 (1 1/4"), conexão rosqueada, instalado em rede de alimentação para hidrante - fornecimento e instalação. af_12/2015 | UN | 49.54 | SINAPI | INSUMO EMOP
92384 | Joelho 90 graus, em ferro galvanizado, dn 32 (1 1/4"), conexão rosqueada, instalado em rede de alimentação para hidrante - fornecimento e instalação. af_12/2015 | UN | 46.98 | SINAPI | INSUMO EMOP
92385 | Joelho 45 graus, em ferro galvanizado, dn 40 (1 1/2"), conexão rosqueada, instalado em rede de alimentação para hidrante - fornecimento e instalação. af_12/2015 | UN | 56.14 | SINAPI | INSUMO EMOP
92386 | Joelho 90 graus, em ferro galvanizado, dn 40 (1 1/2"), conexão rosqueada, instalado em rede de alimentação para hidrante - fornecimento e instalação. af_12/2015 | UN | 54.38 | SINAPI | INSUMO EMOP
92387 | Joelho 45 graus, em ferro galvanizado, dn 50 (2"), conexão rosqueada, instalado em rede de alimentação para hidrante - fornecimento e instalação. af_12/2015 | UN | 68.7 | SINAPI | INSUMO EMOP
92388 | Joelho 90 graus, em ferro galvanizado, dn 50 (2"), conexão rosqueada, instalado em rede de alimentação para hidrante - fornecimento e instalação. af_12/2015 | UN | 67.5 | SINAPI | INSUMO EMOP
92389 | Joelho 45 graus, em ferro galvanizado, dn 65 (2 1/2"), conexão rosqueada, instalado em rede de alimentação para hidrante - fornecimento e instalação. af_12/2015 | UN | 100.19 | SINAPI | INSUMO EMOP
92390 | Joelho 90 graus, em ferro galvanizado, dn 65 (2 1/2"), conexão rosqueada, instalado em rede de alimentação para hidrante - fornecimento e instalação. af_12/2015 | UN | 94.92 | SINAPI | INSUMO EMOP
92635 | Joelho 45 graus, em ferro galvanizado, conexão rosqueada, dn 80 (3"), instalado em rede de alimentação para hidrante - fornecimento e instalação. af_12/2015 | UN | 130.54 | SINAPI | INSUMO EMOP
92636 | Joelho 90 graus, em ferro galvanizado, conexão rosqueada, dn 80 (3"), instalado em rede de alimentação para hidrante - fornecimento e instalação. af_12/2015 | UN | 120.39 | SINAPI | INSUMO EMOP
92637 | Tê, em ferro galvanizado, conexão rosqueada, dn 25 (1"), instalado em rede de alimentação para hidrante - fornecimento e instalação. af_12/2015 | UN | 53.25 | SINAPI | INSUMO EMOP
92638 | Tê, em ferro galvanizado, conexão rosqueada, dn 32 (1 1/4"), instalado em rede de alimentação para hidrante - fornecimento e instalação. af_12/2015 | UN | 62.99 | SINAPI | INSUMO EMOP
92639 | Tê, em ferro galvanizado, conexão rosqueada, dn 40 (1 1/2"), instalado em rede de alimentação para hidrante - fornecimento e instalação. af_12/2015 | UN | 71.85 | SINAPI | INSUMO EMOP
92640 | Tê, em ferro galvanizado, conexão rosqueada, dn 50 (2"), instalado em rede de alimentação para hidrante - fornecimento e instalação. af_12/2015 | UN | 90 | SINAPI | INSUMO EMOP
92642 | Tê, em ferro galvanizado, conexão rosqueada, dn 65 (2 1/2"), instalado em rede de alimentação para hidrante - fornecimento e instalação. af_12/2015 | UN | 129.19 | SINAPI | INSUMO EMOP
92644 | Tê, em ferro galvanizado, conexão rosqueada, dn 80 (3"), instalado em rede de alimentação para hidrante - fornecimento e instalação. af_12/2015 | UN | 159.58 | SINAPI | INSUMO EMOP
92657 | Niple, em ferro galvanizado, conexão rosqueada, dn 25 (1"), instalado em rede de alimentação para sprinkler - fornecimento e instalação. af_12/2015 | UN | 19.04 | SINAPI | INSUMO EMOP
92658 | Luva, em ferro galvanizado, conexão rosqueada, dn 25 (1"), instalado em rede de alimentação para sprinkler - fornecimento e instalação. af_12/2015 | UN | 20.01 | SINAPI | INSUMO EMOP
92659 | Niple, em ferro galvanizado, conexão rosqueada, dn 32 (1 1/4"), instalado em rede de alimentação para sprinkler - fornecimento e instalação. af_12/2015 | UN | 22.69 | SINAPI | INSUMO EMOP
92660 | Luva, em ferro galvanizado, conexão rosqueada, dn 32 (1 1/4"), instalado em rede de alimentação para sprinkler - fornecimento e instalação. af_12/2015 | UN | 23.59 | SINAPI | INSUMO EMOP
92661 | Niple, em ferro galvanizado, conexão rosqueada, dn 40 (1 1/2"), instalado em rede de alimentação para sprinkler - fornecimento e instalação. af_12/2015 | UN | 26.46 | SINAPI | INSUMO EMOP
92662 | Luva, em ferro galvanizado, conexão rosqueada, dn 40 (1 1/2"), instalado em rede de alimentação para sprinkler - fornecimento e instalação. af_12/2015 | UN | 26.64 | SINAPI | INSUMO EMOP
92663 | Niple, em ferro galvanizado, conexão rosqueada, dn 50 (2"), instalado em rede de alimentação para sprinkler - fornecimento e instalação. af_12/2015 | UN | 34.18 | SINAPI | INSUMO EMOP
92664 | Luva, em ferro galvanizado, conexão rosqueada, dn 50 (2"), instalado em rede de alimentação para sprinkler - fornecimento e instalação. af_12/2015 | UN | 34.16 | SINAPI | INSUMO EMOP
92665 | Niple, em ferro galvanizado, conexão rosqueada, dn 65 (2 1/2"), instalado em rede de alimentação para sprinkler - fornecimento e instalação. af_12/2015 | UN | 45.57 | SINAPI | INSUMO EMOP
92666 | Luva, em ferro galvanizado, conexão rosqueada, dn 65 (2 1/2"), instalado em rede de alimentação para sprinkler - fornecimento e instalação. af_12/2015 | UN | 50.95 | SINAPI | INSUMO EMOP
92667 | Niple, em ferro galvanizado, conexão rosqueada, dn 80 (3"), instalado em rede de alimentação para sprinkler - fornecimento e instalação. af_12/2015 | UN | 64.88 | SINAPI | INSUMO EMOP
92668 | Luva, em ferro galvanizado, conexão rosqueada, dn 80 (3"), instalado em rede de alimentação para sprinkler - fornecimento e instalação. af_12/2015 | UN | 69.67 | SINAPI | INSUMO EMOP
92669 | Joelho 45 graus, em ferro galvanizado, conexão rosqueada, dn 25 (1"), instalado em rede de alimentação para sprinkler - fornecimento e instalação. af_12/2015 | UN | 28.8 | SINAPI | INSUMO EMOP
92670 | Joelho 90 graus, em ferro galvanizado, conexão rosqueada, dn 25 (1"), instalado em rede de alimentação para sprinkler - fornecimento e instalação. af_12/2015 | UN | 27.51 | SINAPI | INSUMO EMOP
92671 | Joelho 45 graus, em ferro galvanizado, conexão rosqueada, dn 32 (1 1/4"), instalado em rede de alimentação para sprinkler - fornecimento e instalação. af_12/2015 | UN | 35.87 | SINAPI | INSUMO EMOP
92672 | Joelho 90 graus, em ferro galvanizado, conexão rosqueada, dn 32 (1 1/4"), instalado em rede de alimentação para sprinkler - fornecimento e instalação. af_12/2015 | UN | 33.31 | SINAPI | INSUMO EMOP
92673 | Joelho 45 graus, em ferro galvanizado, conexão rosqueada, dn 40 (1 1/2"), instalado em rede de alimentação para sprinkler - fornecimento e instalação. af_12/2015 | UN | 40.56 | SINAPI | INSUMO EMOP
92674 | Joelho 90 graus, em ferro galvanizado, conexão rosqueada, dn 40 (1 1/2"), instalado em rede de alimentação para sprinkler - fornecimento e instalação. af_12/2015 | UN | 38.8 | SINAPI | INSUMO EMOP
92675 | Joelho 45 graus, em ferro galvanizado, conexão rosqueada, dn 50 (2"), instalado em rede de alimentação para sprinkler - fornecimento e instalação. af_12/2015 | UN | 50.79 | SINAPI | INSUMO EMOP
92676 | Joelho 90 graus, em ferro galvanizado, conexão rosqueada, dn 50 (2"), instalado em rede de alimentação para sprinkler - fornecimento e instalação. af_12/2015 | UN | 49.59 | SINAPI | INSUMO EMOP
92677 | Joelho 45 graus, em ferro galvanizado, conexão rosqueada, dn 65 (2 1/2"), instalado em rede de alimentação para sprinkler - fornecimento e instalação. af_12/2015 | UN | 78.71 | SINAPI | INSUMO EMOP
92678 | Joelho 90 graus, em ferro galvanizado, conexão rosqueada, dn 65 (2 1/2"), instalado em rede de alimentação para sprinkler - fornecimento e instalação. af_12/2015 | UN | 73.44 | SINAPI | INSUMO EMOP
92679 | Joelho 45 graus, em ferro galvanizado, conexão rosqueada, dn 80 (3"), instalado em rede de alimentação para sprinkler - fornecimento e instalação. af_12/2015 | UN | 105.53 | SINAPI | INSUMO EMOP
92680 | Joelho 90 graus, em ferro galvanizado, conexão rosqueada, dn 80 (3"), instalado em rede de alimentação para sprinkler - fornecimento e instalação. af_12/2015 | UN | 95.38 | SINAPI | INSUMO EMOP
92681 | Tê, em ferro galvanizado, conexão rosqueada, dn 25 (1"), instalado em rede de alimentação para sprinkler - fornecimento e instalação. af_12/2015 | UN | 37.16 | SINAPI | INSUMO EMOP
92682 | Tê, em ferro galvanizado, conexão rosqueada, dn 32 (1 1/4"), instalado em rede de alimentação para sprinkler - fornecimento e instalação. af_12/2015 | UN | 44.69 | SINAPI | INSUMO EMOP
92683 | Tê, em ferro galvanizado, conexão rosqueada, dn 40 (1 1/2"), instalado em rede de alimentação para sprinkler - fornecimento e instalação. af_12/2015 | UN | 51.08 | SINAPI | INSUMO EMOP
92684 | Tê, em ferro galvanizado, conexão rosqueada, dn 50 (2"), instalado em rede de alimentação para sprinkler - fornecimento e instalação. af_12/2015 | UN | 66.09 | SINAPI | INSUMO EMOP
92685 | Tê, em ferro galvanizado, conexão rosqueada, dn 65 (2 1/2"), instalado em rede de alimentação para sprinkler - fornecimento e instalação. af_12/2015 | UN | 100.57 | SINAPI | INSUMO EMOP
92686 | Tê, em ferro galvanizado, conexão rosqueada, dn 80 (3"), instalado em rede de alimentação para sprinkler - fornecimento e instalação. af_12/2015 | UN | 126.2 | SINAPI | INSUMO EMOP
92692 | Niple, em ferro galvanizado, conexão rosqueada, dn 15 (1/2"), instalado em ramais e sub-ramais de gás - fornecimento e instalação. af_12/2015 | UN | 10.41 | SINAPI | INSUMO EMOP
92693 | Luva, em ferro galvanizado, conexão rosqueada, dn 15 (1/2"), instalado em ramais e sub-ramais de gás - fornecimento e instalação. af_12/2015 | UN | 10.63 | SINAPI | INSUMO EMOP
92694 | Niple, em ferro galvanizado, conexão rosqueada, dn 20 (3/4"), instalado em ramais e sub-ramais de gás - fornecimento e instalação. af_12/2015 | UN | 16.89 | SINAPI | INSUMO EMOP
92695 | Luva, em ferro galvanizado, conexão rosqueada, dn 20 (3/4"), instalado em ramais e sub-ramais de gás - fornecimento e instalação. af_12/2015 | UN | 17.1 | SINAPI | INSUMO EMOP
92696 | Niple, em ferro galvanizado, conexão rosqueada, dn 25 (1"), instalado em ramais e sub-ramais de gás - fornecimento e instalação. af_12/2015 | UN | 26.73 | SINAPI | INSUMO EMOP
92697 | Luva, em ferro galvanizado, conexão rosqueada, dn 25 (1"), instalado em ramais e sub-ramais de gás - fornecimento e instalação. af_12/2015 | UN | 27.7 | SINAPI | INSUMO EMOP
92698 | Joelho 45 graus, em ferro galvanizado, conexão rosqueada, dn 15 (1/2"), instalado em ramais e sub-ramais de gás - fornecimento e instalação. af_12/2015 | UN | 15.44 | SINAPI | INSUMO EMOP
92699 | Joelho 90 graus, em ferro galvanizado, conexão rosqueada, dn 15 (1/2"), instalado em ramais e sub-ramais de gás - fornecimento e instalação. af_12/2015 | UN | 14.74 | SINAPI | INSUMO EMOP
92700 | Joelho 45 graus, em ferro galvanizado, conexão rosqueada, dn 20 (3/4"), instalado em ramais e sub-ramais de gás - fornecimento e instalação. af_12/2015 | UN | 25.55 | SINAPI | INSUMO EMOP
92701 | Joelho 90 graus, em ferro galvanizado, conexão rosqueada, dn 20 (3/4"), instalado em ramais e sub-ramais de gás - fornecimento e instalação. af_12/2015 | UN | 24.51 | SINAPI | INSUMO EMOP
92702 | Joelho 45 graus, em ferro galvanizado, conexão rosqueada, dn 25 (1"), instalado em ramais e sub-ramais de gás - fornecimento e instalação. af_12/2015 | UN | 40.39 | SINAPI | INSUMO EMOP
92703 | Joelho 90 graus, em ferro galvanizado, conexão rosqueada, dn 25 (1"), instalado em ramais e sub-ramais de gás - fornecimento e instalação. af_12/2015 | UN | 39.1 | SINAPI | INSUMO EMOP
92704 | Tê, em ferro galvanizado, conexão rosqueada, dn 15 (1/2"), instalado em ramais e sub-ramais de gás - fornecimento e instalação. af_12/2015 | UN | 19.83 | SINAPI | INSUMO EMOP
92705 | Tê, em ferro galvanizado, conexão rosqueada, dn 20 (3/4"), instalado em ramais e sub-ramais de gás - fornecimento e instalação. af_12/2015 | UN | 32.47 | SINAPI | INSUMO EMOP
92706 | Tê, em ferro galvanizado, conexão rosqueada, dn 25 (1"), instalado em ramais e sub-ramais de gás - fornecimento e instalação. af_12/2015 | UN | 52.61 | SINAPI
92889 | União, em ferro galvanizado, dn 50 (2"), conexão rosqueada, instalado em prumadas - fornecimento e instalação. af_12/2015 | UN | 81.13 | SINAPI | INSUMO SCO
92890 | União, em ferro galvanizado, dn 65 (2 1/2"), conexão rosqueada, instalado em prumadas - fornecimento e instalação. af_12/2015 | UN | 118.56 | SINAPI | INSUMO SCO
92891 | União, em ferro galvanizado, dn 80 (3"), conexão rosqueada, instalado em prumadas - fornecimento e instalação. af_12/2015 | UN | 169.48 | SINAPI | INSUMO SCO
92892 | União, em ferro galvanizado, dn 25 (1"), conexão rosqueada, instalado em rede de alimentação para hidrante - fornecimento e instalação. af_12/2015 | UN | 38.44 | SINAPI | INSUMO SCO
92893 | União, em ferro galvanizado, dn 32 (1 1/4"), conexão rosqueada, instalado em rede de alimentação para hidrante - fornecimento e instalação. af_12/2015 | UN | 52.05 | SINAPI | INSUMO SCO
92894 | União, em ferro galvanizado, dn 40 (1 1/2"), conexão rosqueada, instalado em rede de alimentação para hidrante - fornecimento e instalação. af_12/2015 | UN | 61.3 | SINAPI | INSUMO SCO
92895 | União, em ferro galvanizado, dn 50 (2"), conexão rosqueada, instalado em rede de alimentação para hidrante - fornecimento e instalação. af_12/2015 | UN | 81.08 | SINAPI | INSUMO SCO
92896 | União, em ferro galvanizado, dn 65 (2 1/2"), conexão rosqueada, instalado em rede de alimentação para hidrante - fornecimento e instalação. af_12/2015 | UN | 120 | SINAPI | INSUMO SCO
92897 | União, em ferro galvanizado, dn 80 (3"), conexão rosqueada, instalado em rede de alimentação para hidrante - fornecimento e instalação. af_12/2015 | UN | 172.46 | SINAPI | INSUMO SCO
92898 | União, em ferro galvanizado, conexão rosqueada, dn 25 (1"), instalado em rede de alimentação para sprinkler - fornecimento e instalação. af_12/2015 | UN | 30.41 | SINAPI | INSUMO SCO
92899 | União, em ferro galvanizado, conexão rosqueada, dn 32 (1 1/4"), instalado em rede de alimentação para sprinkler - fornecimento e instalação. af_12/2015 | UN | 42.92 | SINAPI | INSUMO SCO
92900 | União, em ferro galvanizado, conexão rosqueada, dn 40 (1 1/2"), instalado em rede de alimentação para sprinkler - fornecimento e instalação. af_12/2015 | UN | 50.9 | SINAPI | INSUMO SCO
92901 | União, em ferro galvanizado, conexão rosqueada, dn 50 (2"), instalado em rede de alimentação para sprinkler - fornecimento e instalação. af_12/2015 | UN | 69.11 | SINAPI | INSUMO SCO
92902 | União, em ferro galvanizado, conexão rosqueada, dn 65 (2 1/2"), instalado em rede de alimentação para sprinkler - fornecimento e instalação. af_12/2015 | UN | 105.65 | SINAPI | INSUMO SCO
92903 | União, em ferro galvanizado, conexão rosqueada, dn 80 (3"), instalado em rede de alimentação para sprinkler - fornecimento e instalação. af_12/2015 | UN | 155.77 | SINAPI | INSUMO SCO
92904 | União, em ferro galvanizado, conexão rosqueada, dn 15 (1/2"), instalado em ramais e sub-ramais de gás - fornecimento e instalação. af_12/2015 | UN | 20.17 | SINAPI | INSUMO SCO
92905 | União, em ferro galvanizado, conexão rosqueada, dn 20 (3/4"), instalado em ramais e sub-ramais de gás - fornecimento e instalação. af_12/2015 | UN | 29.63 | SINAPI | INSUMO SCO
92906 | União, em ferro galvanizado, conexão rosqueada, dn 25 (1"), instalado em ramais e sub-ramais de gás - fornecimento e instalação. af_12/2015 | UN | 38.1 | SINAPI | INSUMO SCO
92907 | Luva de redução, em ferro galvanizado, 2" x 1 1/2", conexão rosqueada, instalado em prumadas - fornecimento e instalação. af_12/2015 | UN | 48.21 | SINAPI | INSUMO SCO
92908 | Luva de redução, em ferro galvanizado, 2" x 1 1/4", conexão rosqueada, instalado em prumadas - fornecimento e instalação. af_12/2015 | UN | 48.21 | SINAPI | INSUMO SCO
92909 | Luva de redução, em ferro galvanizado, 2" x 1", conexão rosqueada, instalado em prumadas - fornecimento e instalação. af_12/2015 | UN | 48.21 | SINAPI | INSUMO SCO
92910 | Luva de redução, em ferro galvanizado, 2 1/2" x 1 1/2", conexão rosqueada, instalado em prumadas - fornecimento e instalação. af_12/2015 | UN | 66.14 | SINAPI | INSUMO SCO
92911 | Luva de redução, em ferro galvanizado, 2 1/2" x 2", conexão rosqueada, instalado em prumadas - fornecimento e instalação. af_12/2015 | UN | 66.14 | SINAPI | INSUMO SCO
92912 | Luva de redução, em ferro galvanizado, 3" x 1 1/2", conexão rosqueada, instalado em prumadas - fornecimento e instalação. af_12/2015 | UN | 84.9 | SINAPI | INSUMO SCO
92913 | Luva de redução, em ferro galvanizado, 3" x 2 1/2", conexão rosqueada, instalado em prumadas - fornecimento e instalação. af_12/2015 | UN | 87.35 | SINAPI | INSUMO SCO
92914 | Luva de redução, em ferro galvanizado, 3" x 2", conexão rosqueada, instalado em prumadas - fornecimento e instalação. af_12/2015 | UN | 87.35 | SINAPI | INSUMO SCO
92918 | Luva de redução, em ferro galvanizado, 1" x 1/2", conexão rosqueada, instalado em rede de alimentação para hidrante - fornecimento e instalação. af_12/2015 | UN | 27.96 | SINAPI | INSUMO SCO
92920 | Luva de redução, em ferro galvanizado, 1" x 3/4", conexão rosqueada, instalado em rede de alimentação para hidrante - fornecimento e instalação. af_12/2015 | UN | 28.09 | SINAPI | INSUMO SCO
92925 | Luva de redução, em ferro galvanizado, 1 1/4" x 1", conexão rosqueada, instalado em rede de alimentação para hidrante - fornecimento e instalação. af_12/2015 | UN | 33.44 | SINAPI | INSUMO SCO
92926 | Luva de redução, em ferro galvanizado, 1 1/4" x 1/2", conexão rosqueada, instalado em rede de alimentação para hidrante - fornecimento e instalação. af_12/2015 | UN | 33.43 | SINAPI | INSUMO SCO
92927 | Luva de redução, em ferro galvanizado, 1 1/4" x 3/4", conexão rosqueada, instalado em rede de alimentação para hidrante - fornecimento e instalação. af_12/2015 | UN | 33.43 | SINAPI | INSUMO SCO
92928 | Luva de redução, em ferro galvanizado, 1 1/2" x 1 1/4", conexão rosqueada, instalado em rede de alimentação para hidrante - fornecimento e instalação. af_12/2015 | UN | 37.79 | SINAPI | INSUMO SCO
92929 | Luva de redução, em ferro galvanizado, 1 1/2" x 1", conexão rosqueada, instalado em rede de alimentação para hidrante - fornecimento e instalação. af_12/2015 | UN | 37.79 | SINAPI | INSUMO SCO
92930 | Luva de redução, em ferro galvanizado, 1 1/2" x 3/4", conexão rosqueada, instalado em rede de alimentação para hidrante - fornecimento e instalação. af_12/2015 | UN | 37.79 | SINAPI | INSUMO SCO
92931 | Luva de redução, em ferro galvanizado, 2" x 1 1/2", conexão rosqueada, instalado em rede de alimentação para hidrante - fornecimento e instalação. af_12/2015 | UN | 48.16 | SINAPI | INSUMO SCO
92932 | Luva de redução, em ferro galvanizado, 2" x 1 1/4", conexão rosqueada, instalado em rede de alimentação para hidrante - fornecimento e instalação. af_12/2015 | UN | 48.16 | SINAPI | INSUMO SCO
92933 | Luva de redução, em ferro galvanizado, 2" x 1", conexão rosqueada, instalado em rede de alimentação para hidrante - fornecimento e instalação. af_12/2015 | UN | 48.16 | SINAPI | INSUMO SCO
92934 | Luva de redução, em ferro galvanizado, 2 1/2" x 1 1/2", conexão rosqueada, instalado em rede de alimentação para hidrante - fornecimento e instalação. af_12/2015 | UN | 67.58 | SINAPI | INSUMO SCO
92935 | Luva de redução, em ferro galvanizado, 2 1/2" x 2", conexão rosqueada, instalado em rede de alimentação para hidrante - fornecimento e instalação. af_12/2015 | UN | 67.58 | SINAPI | INSUMO SCO
92936 | Luva de redução, em ferro galvanizado, 3" x 2 1/2", conexão rosqueada, instalado em rede de alimentação para hidrante - fornecimento e instalação. af_12/2015 | UN | 90.33 | SINAPI | INSUMO SCO
92937 | Luva de redução, em ferro galvanizado, 3" x 2", conexão rosqueada, instalado em rede de alimentação para hidrante - fornecimento e instalação. af_12/2015 | UN | 90.33 | SINAPI | INSUMO SCO
92938 | Luva de redução, em ferro galvanizado, 1" x 1/2", conexão rosqueada, instalado em rede de alimentação para sprinkler - fornecimento e instalação. af_12/2015 | UN | 19.93 | SINAPI | INSUMO SCO
92939 | Luva de redução, em ferro galvanizado, 1" x 3/4", conexão rosqueada, instalado em rede de alimentação para sprinkler - fornecimento e instalação. af_12/2015 | UN | 20.06 | SINAPI | INSUMO SCO
92940 | Luva de redução, em ferro galvanizado, 1 1/4" x 1", conexão rosqueada, instalado em rede de alimentação para sprinkler - fornecimento e instalação. af_12/2015 | UN | 24.31 | SINAPI | INSUMO SCO
92941 | Luva de redução, em ferro galvanizado, 1 1/4" x 1/2", conexão rosqueada, instalado em rede de alimentação para sprinkler - fornecimento e instalação. af_12/2015 | UN | 24.3 | SINAPI | INSUMO SCO
92942 | Luva de redução, em ferro galvanizado, 1 1/4" x 3/4", conexão rosqueada, instalado em rede de alimentação para sprinkler - fornecimento e instalação. af_12/2015 | UN | 24.3 | SINAPI | INSUMO SCO
92943 | Luva de redução, em ferro galvanizado, 1 1/2" x 1 1/4", conexão rosqueada, instalado em rede de alimentação para sprinkler - fornecimento e instalação. af_12/2015 | UN | 27.39 | SINAPI | INSUMO SCO
92944 | Luva de redução, em ferro galvanizado, 1 1/2" x 1", conexão rosqueada, instalado em rede de alimentação para sprinkler - fornecimento e instalação. af_12/2015 | UN | 27.39 | SINAPI | INSUMO SCO
92945 | Luva de redução, em ferro galvanizado, 1 1/2" x 3/4", conexão rosqueada, instalado em rede de alimentação para sprinkler - fornecimento e instalação. af_12/2015 | UN | 27.39 | SINAPI | INSUMO SCO
92946 | Luva de redução, em ferro galvanizado, 2" x 1 1/2", conexão rosqueada, instalado em rede de alimentação para sprinkler - fornecimento e instalação. af_12/2015 | UN | 36.19 | SINAPI | INSUMO SCO
92947 | Luva de redução, em ferro galvanizado, 2" x 1 1/4", conexão rosqueada, instalado em rede de alimentação para sprinkler - fornecimento e instalação. af_12/2015 | UN | 36.19 | SINAPI | INSUMO SCO
92948 | Luva de redução, em ferro galvanizado, 2" x 1", conexão rosqueada, instalado em rede de alimentação para sprinkler - fornecimento e instalação. af_12/2015 | UN | 36.19 | SINAPI | INSUMO SCO
92949 | Luva de redução, em ferro galvanizado, 2 1/2" x 1 1/2", conexão rosqueada, instalado em rede de alimentação para sprinkler - fornecimento e instalação. af_12/2015 | UN | 53.23 | SINAPI | INSUMO SCO
92950 | Luva de redução, em ferro galvanizado, 2 1/2" x 2", conexão rosqueada, instalado em rede de alimentação para sprinkler - fornecimento e instalação. af_12/2015 | UN | 53.23 | SINAPI | INSUMO SCO
92951 | Luva de redução, em ferro galvanizado, 3" x 2 1/2", conexão rosqueada, instalado em rede de alimentação para sprinkler - fornecimento e instalação. af_12/2015 | UN | 73.64 | SINAPI | INSUMO SCO
92952 | Luva de redução, em ferro galvanizado, 3" x 2", conexão rosqueada, instalado em rede de alimentação para sprinkler - fornecimento e instalação. af_12/2015 | UN | 73.64 | SINAPI | INSUMO SCO
92953 | Luva de redução, em ferro galvanizado, 3/4" x 1/2", conexão rosqueada, instalado em ramais e sub-ramais de gás - fornecimento e instalação. af_12/2015 | UN | 17.8 | SINAPI | INSUMO SCO
93050 | Luva passante em cobre, dn 22 mm, sem anel de solda, instalado em prumada ? fornecimento e instalação. af_01/2016 | UN | 7.8 | SINAPI | INSUMO SCO
93051 | Bucha de redução em cobre, dn 22 mm x 15 mm, sem anel de solda, bolsa x bolsa, instalado em prumada ? fornecimento e instalação. af_01/2016 | UN | 7.27 | SINAPI | INSUMO SCO
93052 | Junta de expansão em cobre, dn 22 mm, ponta x ponta, instalado em prumada ? fornecimento e instalação. af_01/2016 | UN | 308.01 | SINAPI | INSUMO SCO
93054 | Conector em bronze/latão, dn 22 mm x 3/4", sem anel de solda, bolsa x rosca f, instalado em prumada ? fornecimento e instalação. af_01/2016 | UN | 14.06 | SINAPI | INSUMO SCO
93055 | Curva de transposição em bronze/latão, dn 22 mm, sem anel de solda, bolsa x bolsa, instalado em prumada ? fornecimento e instalação. af_01/2016 | UN | 27.68 | SINAPI | INSUMO SCO
93056 | Luva passante em cobre, dn 28 mm, sem anel de solda, instalado em prumada ? fornecimento e instalação. af_01/2016 | UN | 11.16 | SINAPI | INSUMO SCO
93057 | Bucha de redução em cobre, dn 28 mm x 22 mm, sem anel de solda, ponta x bolsa, instalado em prumada ? fornecimento e instalação. af_01/2016 | UN | 9.89 | SINAPI | INSUMO SCO
93058 | Junta de expansão em cobre, dn 28 mm, ponta x ponta, instalado em prumada ? fornecimento e instalação. af_01/2016 | UN | 338.8 | SINAPI | INSUMO SCO
93059 | Conector em bronze/latão, dn 28 mm x 1/2", sem anel de solda, bolsa x rosca f, instalado em prumada ? fornecimento e instalação. af_01/2016 | UN | 19.14 | SINAPI | INSUMO SCO
93060 | Curva de transposição em bronze/latão, dn 28 mm, sem anel de solda, bolsa x bolsa, instalado em prumada ? fornecimento e instalação. af_01/2016 | UN | 47.72 | SINAPI | INSUMO SCO
93061 | Luva passante em cobre, dn 35 mm, sem anel de solda, instalado em prumada ? fornecimento e instalação. af_01/2016 | UN | 20.08 | SINAPI | INSUMO SCO
93062 | Bucha de redução em cobre, dn 35 mm x 28 mm, sem anel de solda, ponta x bolsa, instalado em prumada ? fornecimento e instalação. af_01/2016 | UN | 17.61 | SINAPI | INSUMO SCO
93063 | Junta de expansão em bronze/latão, dn 35 mm, ponta x ponta, instalado em prumada ? fornecimento e instalação. af_01/2016 | UN | 388.08 | SINAPI | INSUMO SCO
93064 | Luva passante em cobre, dn 42 mm, sem anel de solda, instalado em prumada ? fornecimento e instalação. af_01/2016 | UN | 30.49 | SINAPI | INSUMO SCO
93065 | Bucha de redução em cobre, dn 42 mm x 35 mm, sem anel de solda, ponta x bolsa, instalado em prumada ? fornecimento e instalação. af_01/2016 | UN | 28.67 | SINAPI | INSUMO SCO
93066 | Junta de expansão em bronze/latão, dn 42 mm, ponta x ponta, instalado em prumada ? fornecimento e instalação. af_01/2016 | UN | 487.03 | SINAPI | INSUMO SCO
93067 | Luva passante em cobre, dn 54 mm, sem anel de solda, instalado em prumada ? fornecimento e instalação. af_01/2016 | UN | 44.82 | SINAPI | INSUMO SCO
93068 | Bucha de redução em cobre, dn 54 mm x 42 mm, sem anel de solda, ponta x bolsa, instalado em prumada ? fornecimento e instalação. af_01/2016 | UN | 39.46 | SINAPI | INSUMO SCO
93069 | Junta de expansão em bronze/latão, dn 54 mm, ponta x ponta, instalado em prumada ? fornecimento e instalação. af_01/2016 | UN | 674.72 | SINAPI | INSUMO SCO
93070 | Luva passante em cobre, dn 66 mm, sem anel de solda, instalado em prumada ? fornecimento e instalação. af_01/2016 | UN | 110.51 | SINAPI | INSUMO SCO
93071 | Bucha de redução em cobre, dn 66 mm x 54 mm, sem anel de solda, ponta x bolsa, instalado em prumada ? fornecimento e instalação. af_01/2016 | UN | 102.78 | SINAPI | INSUMO SCO
93072 | Junta de expansão em bronze/latão, dn 66 mm, ponta x ponta, instalado em prumada ? fornecimento e instalação. af_01/2016 | UN | 889.96 | SINAPI | INSUMO SCO
93073 | Te dupla curva em bronze/latão, dn 3/4" x 22 mm x 3/4", sem anel de solda, rosca f x bolsa x rosca f, instalado em prumada ? fornecimento e instalação. af_01/2016 | UN | 50.8 | SINAPI | INSUMO SCO
93074 | Curva em cobre, dn 15 mm, 45 graus, sem anel de solda, bolsa x bolsa, instalado em ramal de distribuição ? fornecimento e instalação. af_01/2016 | UN | 9.47 | SINAPI | INSUMO SCO
93075 | Cotovelo em bronze/latão, dn 15 mm x 1/2", 90 graus, sem anel de solda, bolsa x rosca f, instalado em ramal de distribuição ? fornecimento e instalação. af_01/2016 | UN | 14.57 | SINAPI | INSUMO SCO
93076 | Curva em cobre, dn 22 mm, 45 graus, sem anel de solda, bolsa x bolsa, instalado em ramal de distribuição ? fornecimento e instalação. af_01/2016 | UN | 14.47 | SINAPI | INSUMO SCO
93077 | Cotovelo em bronze/latão, dn 22 mm x 1/2", 90 graus, sem anel de solda, bolsa x rosca f, instalado em ramal de distribuição ? fornecimento e instalação. af_01/2016 | UN | 20.2 | SINAPI | INSUMO SCO
93078 | Cotovelo em bronze/latão, dn 22 mm x 3/4", 90 graus, sem anel de solda, bolsa x rosca f, instalado em ramal de distribuição ? fornecimento e instalação. af_01/2016 | UN | 21.7 | SINAPI | INSUMO SCO
93079 | Curva em cobre, dn 28 mm, 45 graus, sem anel de solda, bolsa x bolsa, instalado em ramal de distribuição ? fornecimento e instalação. af_01/2016 | UN | 19.63 | SINAPI | INSUMO SCO
93080 | Luva passante em cobre, dn 15 mm, sem anel de solda, instalado em ramal de distribuição ? fornecimento e instalação. af_01/2016 | UN | 6.21 | SINAPI | INSUMO SCO
93081 | Conector em bronze/latão, dn 15 mm x 1/2", sem anel de solda, bolsa x rosca f, instalado em ramal de distribuição ? fornecimento e instalação. af_01/2016 | UN | 12.68 | SINAPI | INSUMO SCO
93082 | Curva de transposição em bronze/latão, dn 15 mm, sem anel de solda, bolsa x bolsa, instalado em ramal de distribuição ? fornecimento e instalação. af_01/2016 | UN | 15.25 | SINAPI | INSUMO SCO
93083 | Junta de expansão em cobre, dn 15 mm, ponta x ponta, instalado em ramal de distribuição ? fornecimento e instalação. af_01/2016 | UN | 266.78 | SINAPI | INSUMO SCO
93084 | Luva passante em cobre, dn 22 mm, sem anel de solda, instalado em ramal de distribuição ? fornecimento e instalação. af_01/2016 | UN | 9.6 | SINAPI | INSUMO SCO
93085 | Bucha de redução em cobre, dn 22 mm x 15 mm, sem anel de solda, ponta x bolsa, instalado em ramal de distribuição ? fornecimento e instalação. af_01/2016 | UN | 9.07 | SINAPI | INSUMO SCO
93086 | Junta de expansão em cobre, dn 22 mm, ponta x ponta, instalado em ramal de distribuição ? fornecimento e instalação. af_01/2016 | UN | 309.81 | SINAPI | INSUMO SCO
93087 | Conector em bronze/latão, dn 22 mm x 1/2", sem anel de solda, bolsa x rosca f, instalado em ramal de distribuição ? fornecimento e instalação. af_01/2016 | UN | 13.86 | SINAPI | INSUMO SCO
93088 | Conector em bronze/latão, dn 22 mm x 3/4", sem anel de solda, bolsa x rosca f, instalado em ramal de distribuição ? fornecimento e instalação. af_01/2016 | UN | 15.98 | SINAPI | INSUMO SCO
93089 | Curva de transposição em bronze/latão, dn 22 mm, sem anel de solda, bolsa x bolsa, instalado em ramal de distribuição ? fornecimento e instalação. af_01/2016 | UN | 29.48 | SINAPI | INSUMO SCO
93090 | Luva passante em cobre, dn 28 mm, sem anel de solda, instalado em ramal de distribuição ? fornecimento e instalação. af_01/2016 | UN | 12.95 | SINAPI | INSUMO SCO
93091 | Bucha de redução em cobre, dn 28 mm x 22 mm, sem anel de solda, instalado em ramal de distribuição ? fornecimento e instalação. af_01/2016 | UN | 11.68 | SINAPI | INSUMO SCO
93092 | Junta de expansão em cobre, dn 28 mm, ponta x ponta, instalado em ramal de distribuição ? fornecimento e instalação. af_01/2016 | UN | 340.59 | SINAPI | INSUMO SCO
93093 | Conector em bronze/latão, dn 28 mm x 1/2", sem anel de solda, bolsa x rosca f, instalado em ramal de distribuição ? fornecimento e instalação. af_01/2016 | UN | 20.93 | SINAPI | INSUMO SCO
93094 | Curva de transposição em bronze/latão, dn 28 mm, sem anel de solda, bolsa x bolsa, instalado em ramal de distribuição ? fornecimento e instalação. af_01/2016 | UN | 49.51 | SINAPI | INSUMO SCO
93095 | Te dupla curva em bronze/latão, dn 1/2" x 15 mm x 1/2", sem anel de solda, rosca f x bolsa x rosca f, instalado em ramal de distribuição ? fornecimento e instalação. af_01/2016 | UN | 38.6 | SINAPI | INSUMO SCO
93096 | Te dupla curva em bronze/latão, dn 3/4" x 22 mm x 3/4", sem anel de solda, rosca f x bolsa x rosca f, instalado em ramal de distribuição ? fornecimento e instalação. af_01/2016 | UN | 54.34 | SINAPI | INSUMO SCO
93097 | Curva em cobre, dn 15 mm, 45 graus, sem anel de solda, bolsa x bolsa, instalado em ramal e sub-ramal ? fornecimento e instalação. af_01/2016 | UN | 9.69 | SINAPI | INSUMO SCO
93098 | Cotovelo em bronze/latão, dn 15 mm x 1/2", 90 graus, sem anel de solda, bolsa x rosca f, instalado em ramal e sub-ramal ? fornecimento e instalação. af_01/2016 | UN | 14.79 | SINAPI | INSUMO SCO
93099 | Curva em cobre, dn 22 mm, 45 graus, sem anel de solda, bolsa x bolsa, instalado em ramal e sub-ramal ? fornecimento e instalação. af_01/2016 | UN | 16.92 | SINAPI | INSUMO SCO
93100 | Cotovelo em bronze/latão, dn 22 mm x 1/2", 90 graus, sem anel de solda, bolsa x rosca f, instalado em ramal e sub-ramal ? fornecimento e instalação. af_01/2016 | UN | 22.65 | SINAPI | INSUMO SCO
93101 | Cotovelo em bronze/latão, dn 22 mm x 3/4", 90 graus, sem anel de solda, bolsa x rosca f, instalado em ramal e sub-ramal ? fornecimento e instalação. af_01/2016 | UN | 24.15 | SINAPI | INSUMO SCO
93102 | Curva em cobre, dn 28 mm, 45 graus, sem anel de solda, bolsa x bolsa, instalado em ramal e sub-ramal ? fornecimento e instalação. af_01/2016 | UN | 21.84 | SINAPI | INSUMO SCO
93103 | Luva passante em cobre, dn 15 mm, sem anel de solda, instalado em ramal e sub-ramal ? fornecimento e instalação. af_01/2016 | UN | 6.38 | SINAPI | INSUMO SCO
93104 | Conector em bronze/latão, dn 15 mm x 1/2", sem anel de solda, bolsa x rosca f, instalado em ramal e sub-ramal ? fornecimento e instalação. af_01/2016 | UN | 12.85 | SINAPI | INSUMO SCO
93105 | Curva de transposição em bronze/latão, dn 15 mm, sem anel de solda, bolsa x bolsa, instalado em ramal e sub-ramal ? fornecimento e instalação. af_01/2016 | UN | 15.42 | SINAPI | INSUMO SCO
93106 | Junta de expansão em cobre, dn 15 mm, ponta x ponta, instalado em ramal e sub-ramal ? fornecimento e instalação. af_01/2016 | UN | 266.95 | SINAPI | INSUMO SCO
93107 | Luva passante em cobre, dn 22 mm, sem anel de solda, instalado em ramal e sub-ramal ? fornecimento e instalação. af_01/2016 | UN | 11.2 | SINAPI | INSUMO SCO
93108 | Bucha de redução em cobre, dn 22 mm x 15 mm, sem anel de solda, ponta x bolsa, instalado em ramal e sub-ramal ? fornecimento e instalação. af_01/2016 | UN | 10.67 | SINAPI | INSUMO SCO
93109 | Junta de expansão em cobre, dn 22 mm, ponta x ponta, instalado em ramal e sub-ramal ? fornecimento e instalação. af_01/2016 | UN | 311.41 | SINAPI | INSUMO SCO
93110 | Conector em bronze/latão, dn 22 mm x 1/2", sem anel de solda, bolsa x rosca f, instalado em ramal e sub-ramal ? fornecimento e instalação. af_01/2016 | UN | 15.46 | SINAPI | INSUMO SCO
93111 | Conector em bronze/latão, dn 22 mm x 3/4", sem anel de solda, bolsa x rosca f, instalado em ramal e sub-ramal ? fornecimento e instalação. af_01/2016 | UN | 17.46 | SINAPI | INSUMO SCO
93112 | Curva de transposição em bronze/latão, dn 22 mm, sem anel de solda, bolsa x bolsa, instalado em ramal e sub-ramal ? fornecimento e instalação. af_01/2016 | UN | 31.08 | SINAPI | INSUMO SCO
93113 | Luva passante em cobre, dn 28 mm, sem anel de solda, instalado em ramal e sub-ramal ? fornecimento e instalação. af_01/2016 | UN | 15.85 | SINAPI | INSUMO SCO
93114 | Conector em bronze/latão, dn 28 mm x 1/2", sem anel de solda, bolsa x rosca f, instalado em ramal e sub-ramal ? fornecimento e instalação. af_01/2016 | UN | 23.83 | SINAPI | INSUMO SCO
93115 | Curva de transposição em bronze/latão, dn 28 mm, sem anel de solda, bolsa x bolsa, instalado em ramal e sub-ramal ? fornecimento e instalação. af_01/2016 | UN | 52.41 | SINAPI | INSUMO SCO
93116 | Junta de expansão em cobre, dn 28 mm, ponta x ponta, instalado em ramal e sub-ramal ? fornecimento e instalação. af_01/2016 | UN | 343.49 | SINAPI | INSUMO SCO
93117 | Te dupla curva em bronze/latão, dn 1/2" x 15 mm x 1/2", sem anel de solda, rosca f x bolsa x rosca f, instalado em ramal e sub-ramal ? fornecimento e instalação. af_01/2016 | UN | 38.85 | SINAPI | INSUMO SCO
93118 | Te dupla curva em bronze/latão, dn 3/4" x 22 mm x 3/4", sem anel de solda, rosca f x bolsa x rosca f, instalado em ramal e sub-ramal ? fornecimento e instalação. af_01/2016 | UN | 57.58 | SINAPI | INSUMO SCO
93119 | Curva em cobre, dn 22 mm, 45 graus, sem anel de solda, bolsa x bolsa, instalado em prumada ? fornecimento e instalação. af_01/2016 | UN | 11.82 | SINAPI | INSUMO SCO
93120 | Cotovelo em bronze/latão, dn 22 mm x 1/2", 90 graus, sem anel de solda, bolsa x rosca f, instalado em prumada ? fornecimento e instalação. af_01/2016 | UN | 17.55 | SINAPI | INSUMO SCO
93121 | Cotovelo em bronze/latão, dn 22 mm x 3/4", 90 graus, sem anel de solda, bolsa x rosca f, instalado em prumada ? fornecimento e instalação. af_01/2016 | UN | 19.05 | SINAPI | INSUMO SCO
93122 | Curva em cobre, dn 28 mm, 45 graus, sem anel de solda, bolsa x bolsa, instalado em prumada ? fornecimento e instalação. af_01/2016 | UN | 16.99 | SINAPI | INSUMO SCO
93123 | Curva em cobre, dn 35 mm, 45 graus, sem anel de solda, bolsa x bolsa, instalado em prumada ? fornecimento e instalação. af_01/2016 | UN | 35.82 | SINAPI | INSUMO SCO
93124 | Curva em cobre, dn 42 mm, 45 graus, sem anel de solda, bolsa x bolsa, instalado em prumada ? fornecimento e instalação. af_01/2016 | UN | 55.59 | SINAPI | INSUMO SCO
93125 | Curva em cobre, dn 54 mm, 45 graus, sem anel de solda, bolsa x bolsa, instalado em prumada ? fornecimento e instalação. af_01/2016 | UN | 80.39 | SINAPI | INSUMO SCO
93126 | Curva em cobre, dn 66 mm, 45 graus, sem anel de solda, bolsa x bolsa, instalado em prumada ? fornecimento e instalação. af_01/2016 | UN | 175.49 | SINAPI | INSUMO SCO
93133 | Bucha de redução em cobre, dn 28 mm x 22 mm, sem anel de solda, instalado em ramal e sub-ramal ? fornecimento e instalação. af_01/2016 | UN | 14.58 | SINAPI | INSUMO SCO
94465 | Luva, em ferro galvanizado, conexão rosqueada, dn 50 (2?), instalado em reservação de água de edificação que possua reservatório de fibra/fibrocimento ? fornecimento e instalação. af_06/2016 | UN | 33.53 | SINAPI | INSUMO SCO
94466 | Niple, em ferro galvanizado, conexão rosqueada, dn 50 (2?), instalado em reservação de água de edificação que possua reservatório de fibra/fibrocimento ? fornecimento e instalação. af_06/2016 | UN | 33.55 | SINAPI | INSUMO SCO
94467 | Luva, em ferro galvanizado, conexão rosqueada, dn 65 (2 1/2?), instalado em reservação de água de edificação que possua reservatório de fibra/fibrocimento ? fornecimento e instalação. af_06/2016 | UN | 48.69 | SINAPI | INSUMO SCO
94468 | Niple, em ferro galvanizado, conexão rosqueada, dn 65 (2 1/2?), instalado em reservação de água de edificação que possua reservatório de fibra/fibrocimento ? fornecimento e instalação. af_06/2016 | UN | 43.31 | SINAPI | INSUMO SCO
94469 | Luva, em ferro galvanizado, conexão rosqueada, dn 80 (3?), instalado em reservação de água de edificação que possua reservatório de fibra/fibrocimento ? fornecimento e instalação. af_06/2016 | UN | 69.56 | SINAPI | INSUMO SCO
94470 | Niple, em ferro galvanizado, conexão rosqueada, dn 80 (3?), instalado em reservação de água de edificação que possua reservatório de fibra/fibrocimento ? fornecimento e instalação. af_06/2016 | UN | 64.77 | SINAPI | INSUMO SCO
94471 | Cotovelo 90 graus, em ferro galvanizado, conexão rosqueada, dn 50 (2?), instalado em reservação de água de edificação que possua reservatório de fibra/fibrocimento ? fornecimento e instalação. af_06/2016 | UN | 48.66 | SINAPI | INSUMO SCO
94472 | Cotovelo 45 graus, em ferro galvanizado, conexão rosqueada, dn 50 (2?), instalado em reservação de água de edificação que possua reservatório de fibra/fibrocimento ? fornecimento e instalação. af_06/2016 | UN | 49.86 | SINAPI | INSUMO SCO
94473 | Cotovelo 90 graus, em ferro galvanizado, conexão rosqueada, dn 65 (2 1/2?), instalado em reservação de água de edificação que possua reservatório de fibra/fibrocimento ? fornecimento e instalação. af_06/2016 | UN | 70.08 | SINAPI | INSUMO SCO
94474 | Cotovelo 45 graus, em ferro galvanizado, conexão rosqueada, dn 65 (2 1/2?), instalado em reservação de água de edificação que possua reservatório de fibra/fibrocimento ? fornecimento e instalação. af_06/2016 | UN | 75.35 | SINAPI | INSUMO SCO
94475 | Cotovelo 90 graus, em ferro galvanizado, conexão rosqueada, dn 80 (3?), instalado em reservação de água de edificação que possua reservatório de fibra/fibrocimento ? fornecimento e instalação. af_06/2016 | UN | 95.22 | SINAPI | INSUMO SCO
94476 | Cotovelo 45 graus, em ferro galvanizado, conexão rosqueada, dn 80 (3?), instalado em reservação de água de edificação que possua reservatório de fibra/fibrocimento ? fornecimento e instalação. af_06/2016 | UN | 105.37 | SINAPI | INSUMO SCO
94477 | Tê, em ferro galvanizado, conexão rosqueada, dn 50 (2?), instalado em reservação de água de edificação que possua reservatório de fibra/fibrocimento ? fornecimento e instalação. af_06/2016 | UN | 64.76 | SINAPI | INSUMO SCO
94478 | Tê, em ferro galvanizado, conexão rosqueada, dn 65 (2 1/2?), instalado em reservação de água de edificação que possua reservatório de fibra/fibrocimento ? fornecimento e instalação. af_06/2016 | UN | 95.98 | SINAPI | INSUMO SCO
94479 | Tê, em ferro galvanizado, conexão rosqueada, dn 80 (3?), instalado em reservação de água de edificação que possua reservatório de fibra/fibrocimento ? fornecimento e instalação. af_06/2016 | UN | 125.92 | SINAPI | INSUMO SCO
94606 | Luva em cobre, dn 54 mm, sem anel de solda, instalado em reservação de água de edificação que possua reservatório de fibra/fibrocimento ? fornecimento e instalação. af_06/2016 | UN | 52.89 | SINAPI | INSUMO SCO
94608 | Luva em cobre, dn 66 mm, sem anel de solda, instalado em reservação de água de edificação que possua reservatório de fibra/fibrocimento ? fornecimento e instalação. af_06/2016 | UN | 120.83 | SINAPI | INSUMO SCO
94610 | Luva em cobre, dn 79 mm, sem anel de solda, instalado em reservação de água de edificação que possua reservatório de fibra/fibrocimento ? fornecimento e instalação. af_06/2016 | UN | 176.99 | SINAPI | INSUMO SCO
94612 | Luva de cobre, dn 104 mm, sem anel de solda, instalado em reservação de água de edificação que possua reservatório de fibra/fibrocimento ? fornecimento e instalação. af_06/2016 | UN | 245.58 | SINAPI | INSUMO SCO
94614 | Cotovelo em cobre, dn 54 mm, 90 graus, sem anel de solda, instalado em reservação de água de edificação que possua reservatório de fibra/fibrocimento ? fornecimento e instalação. af_06/2016 | UN | 88.27 | SINAPI | INSUMO SCO
94615 | Curva em cobre, dn 54 mm, 45 graus, sem anel de solda, bolsa x bolsa, instalado em reservação de água de edificação que possua reservatório de fibra/fibrocimento ? fornecimento e instalação. af_06/2016 | UN | 98.93 | SINAPI | INSUMO SCO
94616 | Cotovelo em cobre, dn 66 mm, 90 graus, sem anel de solda, instalado em reservação de água de edificação que possua reservatório de fibra/fibrocimento ? fornecimento e instalação. af_06/2016 | UN | 228.44 | SINAPI | INSUMO SCO
94617 | Curva em cobre, dn 66 mm, 45 graus, sem anel de solda, bolsa x bolsa, instalado em reservação de água de edificação que possua reservatório de fibra/fibrocimento ? fornecimento e instalação. af_06/2016 | UN | 191.36 | SINAPI | INSUMO SCO
94618 | Cotovelo em cobre, dn 79 mm, 90 graus, sem anel de solda, instalado em reservação de água de edificação que possua reservatório de fibra/fibrocimento ? fornecimento e instalação. af_06/2016 | UN | 225.34 | SINAPI | INSUMO SCO
94620 | Cotovelo em cobre, dn 104 mm, 90 graus, sem anel de solda, instalado em reservação de água de edificação que possua reservatório de fibra/fibrocimento ? fornecimento e instalação. af_06/2016 | UN | 502.72 | SINAPI | INSUMO SCO
94622 | Te em cobre, dn 54 mm, sem anel de solda, instalado em reservação de água de edificação que possua reservatório de fibra/fibrocimento ? fornecimento e instalação. af_06/2016 | UN | 127.91 | SINAPI | INSUMO SCO
94623 | Te em cobre, dn 66 mm, sem anel de solda, instalado em reservação de água de edificação que possua reservatório de fibra/fibrocimento ? fornecimento e instalação. af_06/2016 | UN | 283.82 | SINAPI | INSUMO SCO
94624 | Te em cobre, dn 79 mm, sem anel de solda, instalado em reservação de água de edificação que possua reservatório de fibra/fibrocimento ? fornecimento e instalação. af_06/2016 | UN | 426.46 | SINAPI | INSUMO SCO
94625 | Te em cobre, dn 104 mm, sem anel de solda, instalado em reservação de água de edificação que possua reservatório de fibra/fibrocimento ? fornecimento e instalação. af_06/2016 | UN | 872.6 | SINAPI | INSUMO SCO
94656 | Adaptador curto com bolsa e rosca para registro, pvc, soldável, dn 25 mm x 3/4 , instalado em reservação de água de edificação que possua reservatório de fibra/fibrocimento fornecimento e instalação. af_06/2016 | UN | 5.09 | SINAPI | INSUMO SCO
94657 | Luva pvc, soldável, dn 25 mm, instalada em reservação de água de edificação que possua reservatório de fibra/fibrocimento fornecimento e instalação. af_06/2016 | UN | 5.03 | SINAPI | INSUMO SCO
94658 | Adaptador curto com bolsa e rosca para registro, pvc, soldável, dn 32 mm x 1 , instalado em reservação de água de edificação que possua reservatório de fibra/fibrocimento fornecimento e instalação. af_06/2016 | UN | 5.67 | SINAPI | INSUMO SCO
94659 | Luva pvc, soldável, dn 32 mm, instalada em reservação de água de edificação que possua reservatório de fibra/fibrocimento fornecimento e instalação. af_06/2016 | UN | 5.74 | SINAPI | INSUMO SCO
94660 | Adaptador curto com bolsa e rosca para registro, pvc, soldável, dn 40 mm x 1 1/4 , instalado em reservação de água de edificação que possua reservatório de fibra/fibrocimento fornecimento e instalação. af_06/2016 | UN | 9.06 | SINAPI | INSUMO SCO
94661 | Luva, pvc, soldável, dn 40 mm, instalado em reservação de água de edificação que possua reservatório de fibra/fibrocimento fornecimento e instalação. af_06/2016 | UN | 9.35 | SINAPI | INSUMO SCO
94662 | Adaptador curto com bolsa e rosca para registro, pvc, soldável, dn 50 mm x 1 1/2 , instalado em reservação de água de edificação que possua reservatório de fibra/fibrocimento fornecimento e instalação. af_06/2016 | UN | 9.66 | SINAPI | INSUMO SCO
94663 | Luva, pvc, soldável, dn 50 mm, instalado em reservação de água de edificação que possua reservatório de fibra/fibrocimento fornecimento e instalação. af_06/2016 | UN | 9.77 | SINAPI | INSUMO SCO
94664 | Adaptador curto com bolsa e rosca para registro, pvc, soldável, dn 60 mm x 2 , instalado em reservação de água de edificação que possua reservatório de fibra/fibrocimento fornecimento e instalação. af_06/2016 | UN | 19.87 | SINAPI | INSUMO SCO
94665 | Luva, pvc, soldável, dn 60 mm, instalado em reservação de água de edificação que possua reservatório de fibra/fibrocimento fornecimento e instalação. af_06/2016 | UN | 19.86 | SINAPI | INSUMO SCO
94666 | Adaptador curto com bolsa e rosca para registro, pvc, soldável, dn 75 mm x 2 1/2 , instalado em reservação de água de edificação que possua reservatório de fibra/fibrocimento fornecimento e instalação. af_06/2016 | UN | 23.27 | SINAPI | INSUMO SCO
94667 | Luva, pvc, soldável, dn 75 mm, instalado em reservação de água de edificação que possua reservatório de fibra/fibrocimento fornecimento e instalação. af_06/2016 | UN | 25.4 | SINAPI | INSUMO SCO
94668 | Adaptador curto com bolsa e rosca para registro, pvc, soldável, dn 85 mm x 3 , instalado em reservação de água de edificação que possua reservatório de fibra/fibrocimento fornecimento e instalação. af_06/2016 | UN | 40.17 | SINAPI | INSUMO SCO
94669 | Luva, pvc, soldável, dn 85 mm, instalado em reservação de água de edificação que possua reservatório de fibra/fibrocimento fornecimento e instalação. af_06/2016 | UN | 52.07 | SINAPI | INSUMO SCO
94670 | Adaptador curto com bolsa e rosca para registro, pvc, soldável, dn 110 mm x 4 , instalado em reservação de água de edificação que possua reservatório de fibra/fibrocimento fornecimento e instalação. af_06/2016 | UN | 50.76 | SINAPI | INSUMO SCO
94671 | Luva, pvc, soldável, dn 110 mm, instalado em reservação de água de edificação que possua reservatório de fibra/fibrocimento fornecimento e instalação. af_06/2016 | UN | 70.61 | SINAPI | INSUMO SCO
94672 | Joelho 90 graus com bucha de latão, pvc, soldável, dn 25 mm, x 3/4? instalado em reservação de água de edificação que possua reservatório de fibra/fibrocimento fornecimento e instalação. af_06/2016 | UN | 8.32 | SINAPI | INSUMO SCO
94673 | Curva 90 graus, pvc, soldável, dn 25 mm, instalado em reservação de água de edificação que possua reservatório de fibra/fibrocimento fornecimento e instalação. af_06/2016 | UN | 8.16 | SINAPI | INSUMO SCO
94674 | Joelho 90 graus, pvc, soldável, dn 32 mm instalado em reservação de água de edificação que possua reservatório de fibra/fibrocimento fornecimento e instalação. af_06/2016 | UN | 7.6 | SINAPI | INSUMO SCO
94675 | Curva 90 graus, pvc, soldável, dn 32 mm, instalado em reservação de água de edificação que possua reservatório de fibra/fibrocimento fornecimento e instalação. af_06/2016 | UN | 10.6 | SINAPI | INSUMO SCO
94676 | Joelho 90 graus, pvc, soldável, dn 40 mm instalado em reservação de água de edificação que possua reservatório de fibra/fibrocimento fornecimento e instalação. af_06/2016 | UN | 12.57 | SINAPI | INSUMO SCO
94677 | Curva 90 graus, pvc, soldável, dn 40 mm, instalado em reservação de água de edificação que possua reservatório de fibra/fibrocimento fornecimento e instalação. af_06/2016 | UN | 17.08 | SINAPI | INSUMO SCO
94678 | Joelho 90 graus, pvc, soldável, dn 50 mm instalado em reservação de água de edificação que possua reservatório de fibra/fibrocimento fornecimento e instalação. af_06/2016 | UN | 12.83 | SINAPI | INSUMO SCO
94679 | Curva 90 graus, pvc, soldável, dn 50 mm, instalado em reservação de água de edificação que possua reservatório de fibra/fibrocimento fornecimento e instalação. af_06/2016 | UN | 18.78 | SINAPI | INSUMO SCO
94680 | Joelho 90 graus, pvc, soldável, dn 60 mm instalado em reservação de água de edificação que possua reservatório de fibra/fibrocimento fornecimento e instalação. af_06/2016 | UN | 31.52 | SINAPI | INSUMO SCO
94681 | Curva 90 graus, pvc, soldável, dn 60 mm, instalado em reservação de água de edificação que possua reservatório de fibra/fibrocimento fornecimento e instalação. af_06/2016 | UN | 39.67 | SINAPI | INSUMO SCO
94682 | Joelho 90 graus, pvc, soldável, dn 75 mm instalado em reservação de água de edificação que possua reservatório de fibra/fibrocimento fornecimento e instalação. af_06/2016 | UN | 73.43 | SINAPI | INSUMO SCO
94683 | Curva 90 graus, pvc, soldável, dn 75 mm, instalado em reservação de água de edificação que possua reservatório de fibra/fibrocimento fornecimento e instalação. af_06/2016 | UN | 49.52 | SINAPI | INSUMO SCO
94684 | Joelho 90 graus, pvc, soldável, dn 85 mm instalado em reservação de água de edificação que possua reservatório de fibra/fibrocimento fornecimento e instalação. af_06/2016 | UN | 96.81 | SINAPI | INSUMO SCO
94685 | Curva 90 graus, pvc, soldável, dn 85 mm, instalado em reservação de água de edificação que possua reservatório de fibra/fibrocimento fornecimento e instalação. af_06/2016 | UN | 76.91 | SINAPI | INSUMO SCO
94686 | Joelho 90 graus, pvc, soldável, dn 110 mm instalado em reservação de água de edificação que possua reservatório de fibra/fibrocimento fornecimento e instalação. af_06/2016 | UN | 171.84 | SINAPI | INSUMO SCO
94687 | Curva 90 graus, pvc, soldável, dn 110 mm, instalado em reservação de água de edificação que possua reservatório de fibra/fibrocimento fornecimento e instalação. af_06/2016 | UN | 141.84 | SINAPI | INSUMO SCO
94688 | Tê, pvc, soldável, dn 25 mm instalado em reservação de água de edificação que possua reservatório de fibra/fibrocimento fornecimento e instalação. af_06/2016 | UN | 9.22 | SINAPI | INSUMO SCO
94689 | Tê com bucha de latão na bolsa central, pvc, soldável, dn 25 mm x 3/4 , instalado em reservação de água de edificação que possua reservatório de fibra/fibrocimento fornecimento e instalação. af_06/2016 | UN | 11.38 | SINAPI | INSUMO SCO
94690 | Tê, pvc, soldável, dn 32 mm instalado em reservação de água de edificação que possua reservatório de fibra/fibrocimento fornecimento e instalação. af_06/2016 | UN | 11.03 | SINAPI | INSUMO SCO
94691 | Tê de redução, pvc, soldável, dn 32 mm x 25 mm, instalado em reservação de água de edificação que possua reservatório de fibra/fibrocimento fornecimento e instalação. af_06/2016 | UN | 12.28 | SINAPI | INSUMO SCO
94692 | Tê, pvc, soldável, dn 40 mm instalado em reservação de água de edificação que possua reservatório de fibra/fibrocimento fornecimento e instalação. af_06/2016 | UN | 18.42 | SINAPI | INSUMO SCO
94693 | Tê de redução, pvc, soldável, dn 40 mm x 32 mm, instalado em reservação de água de edificação que possua reservatório de fibra/fibrocimento fornecimento e instalação. af_06/2016 | UN | 19.05 | SINAPI | INSUMO SCO
94694 | Tê, pvc, soldável, dn 50 mm instalado em reservação de água de edificação que possua reservatório de fibra/fibrocimento fornecimento e instalação. af_06/2016 | UN | 19.09 | SINAPI | INSUMO SCO
94695 | Tê de redução, pvc, soldável, dn 50 mm x 40 mm, instalado em reservação de água de edificação que possua reservatório de fibra/fibrocimento fornecimento e instalação. af_06/2016 | UN | 23.95 | SINAPI | INSUMO SCO
94696 | Tê, pvc, soldável, dn 60 mm instalado em reservação de água de edificação que possua reservatório de fibra/fibrocimento fornecimento e instalação. af_06/2016 | UN | 41.38 | SINAPI | INSUMO SCO
94697 | Tê, pvc, soldável, dn 75 mm instalado em reservação de água de edificação que possua reservatório de fibra/fibrocimento fornecimento e instalação. af_06/2016 | UN | 60.2 | SINAPI | INSUMO SCO
94698 | Tê de redução, pvc, soldável, dn 75 mm x 50 mm, instalado em reservação de água de edificação que possua reservatório de fibra/fibrocimento fornecimento e instalação. af_06/2016 | UN | 53.58 | SINAPI | INSUMO SCO
94699 | Tê, pvc, soldável, dn 85 mm instalado em reservação de água de edificação que possua reservatório de fibra/fibrocimento fornecimento e instalação. af_06/2016 | UN | 102.07 | SINAPI | INSUMO SCO
94700 | Tê de redução, pvc, soldável, dn 85 mm x 60 mm, instalado em reservação de água de edificação que possua reservatório de fibra/fibrocimento fornecimento e instalação. af_06/2016 | UN | 88.53 | SINAPI | INSUMO SCO
94701 | Tê, pvc, soldável, dn 110 mm instalado em reservação de água de edificação que possua reservatório de fibra/fibrocimento fornecimento e instalação. af_06/2016 | UN | 145.02 | SINAPI | INSUMO SCO
94702 | Tê de redução, pvc, soldável, dn 110 mm x 60 mm, instalado em reservação de água de edificação que possua reservatório de fibra/fibrocimento fornecimento e instalação. af_06/2016 | UN | 138.09 | SINAPI | INSUMO SCO
94703 | Adaptador com flange e anel de vedação, pvc, soldável, dn 25 mm x 3/4 , instalado em reservação de água de edificação que possua reservatório de fibra/fibrocimento fornecimento e instalação. af_06/2016 | UN | 14.04 | SINAPI | INSUMO SCO
94704 | Adaptador com flange e anel de vedação, pvc, soldável, dn 32 mm x 1 , instalado em reservação de água de edificação que possua reservatório de fibra/fibrocimento fornecimento e instalação. af_06/2016 | UN | 16.12 | SINAPI | INSUMO SCO
94705 | Adaptador com flange e anel de vedação, pvc, soldável, dn 40 mm x 1 1/4 , instalado em reservação de água de edificação que possua reservatório de fibra/fibrocimento fornecimento e instalação. af_06/2016 | UN | 19.27 | SINAPI | INSUMO SCO
94706 | Adaptador com flange e anel de vedação, pvc, soldável, dn 50 mm x 1 1/2 , instalado em reservação de água de edificação que possua reservatório de fibra/fibrocimento fornecimento e instalação. af_06/2016 | UN | 28.24 | SINAPI | INSUMO SCO
94707 | Adaptador com flange e anel de vedação, pvc, soldável, dn 60 mm x 2 , instalado em reservação de água de edificação que possua reservatório de fibra/fibrocimento fornecimento e instalação. af_06/2016 | UN | 34.08 | SINAPI | INSUMO SCO
94708 | Adaptador com flanges livres, pvc, soldável, dn 25 mm x 3/4 , instalado em reservação de água de edificação que possua reservatório de fibra/fibrocimento fornecimento e instalação. af_06/2016 | UN | 18.96 | SINAPI | INSUMO SCO
94709 | Adaptador com flanges livres, pvc, soldável, dn 32 mm x 1 , instalado em reservação de água de edificação que possua reservatório de fibra/fibrocimento fornecimento e instalação. af_06/2016 | UN | 23.1 | SINAPI | INSUMO SCO
94710 | Adaptador com flanges livres, pvc, soldável, dn 40 mm x 1 1/4 , instalado em reservação de água de edificação que possua reservatório de fibra/fibrocimento fornecimento e instalação. af_06/2016 | UN | 33.39 | SINAPI | INSUMO SCO
94711 | Adaptador com flanges livres, pvc, soldável, dn 50 mm x 1 1/2 , instalado em reservação de água de edificação que possua reservatório de fibra/fibrocimento fornecimento e instalação. af_06/2016 | UN | 41.22 | SINAPI | INSUMO SCO
94712 | Adaptador com flanges livres, pvc, soldável, dn 60 mm x 2 , instalado em reservação de água de edificação que possua reservatório de fibra/fibrocimento fornecimento e instalação. af_06/2016 | UN | 53.03 | SINAPI | INSUMO SCO
94713 | Adaptador com flanges livres, pvc, soldável, dn 75 mm x 2 1/2 , instalado em reservação de água de edificação que possua reservatório de fibra/fibrocimento fornecimento e instalação. af_06/2016 | UN | 127.96 | SINAPI | INSUMO SCO
94714 | Adaptador com flanges livres, pvc, soldável, dn 85 mm x 3 , instalado em reservação de água de edificação que possua reservatório de fibra/fibrocimento fornecimento e instalação. af_06/2016 | UN | 171.16 | SINAPI | INSUMO SCO
94715 | Adaptador com flanges livres, pvc, soldável, dn 110 mm x 4 , instalado em reservação de água de edificação que possua reservatório de fibra/fibrocimento fornecimento e instalação. af_06/2016 | UN | 233.82 | SINAPI | INSUMO SCO
94724 | Conector, cpvc, soldável, dn 22 mm x 3/4?, instalado em reservação de água de edificação que possua reservatório de fibra/fibrocimento ? fornecimento e instalação. af_06/2016 | UN | 19.1 | SINAPI | INSUMO SCO
94725 | Luva, cpvc, soldável, dn 22 mm, instalado em reservação de água de edificação que possua reservatório de fibra/fibrocimento ? fornecimento e instalação. af_06/2016 | UN | 5.37 | SINAPI | INSUMO SCO
94726 | Conector, cpvc, soldável, dn 28 mm x 1?, instalado em reservação de água de edificação que possua reservatório de fibra/fibrocimento ? fornecimento e instalação. af_06/2016 | UN | 28.92 | SINAPI | INSUMO SCO
94727 | Luva, cpvc, soldável, dn 28 mm, instalado em reservação de água de edificação que possua reservatório de fibra/fibrocimento ? fornecimento e instalação. af_06/2016 | UN | 7.19 | SINAPI | INSUMO SCO
94728 | Conector, cpvc, soldável, dn 35 mm x 1 1/4?, instalado em reservação de água de edificação que possua reservatório de fibra/fibrocimento ? fornecimento e instalação. af_06/2016 | UN | 106.84 | SINAPI | INSUMO SCO
94729 | Luva, cpvc, soldável, dn 35 mm, instalado em reservação de água de edificação que possua reservatório de fibra/fibrocimento ? fornecimento e instalação. af_06/2016 | UN | 12.25 | SINAPI | INSUMO SCO
94730 | Conector, cpvc, soldável, dn 42 mm x 1 1/2?, instalado em reservação de água de edificação que possua reservatório de fibra/fibrocimento ? fornecimento e instalação. af_06/2016 | UN | 129.49 | SINAPI | INSUMO SCO
94731 | Luva, cpvc, soldável, dn 42 mm, instalado em reservação de água de edificação que possua reservatório de fibra/fibrocimento ? fornecimento e instalação. af_06/2016 | UN | 15 | SINAPI | INSUMO SCO
94733 | Luva, cpvc, soldável, dn 54 mm, instalado em reservação de água de edificação que possua reservatório de fibra/fibrocimento ? fornecimento e instalação. af_06/2016 | UN | 28.75 | SINAPI | INSUMO SCO
94737 | Luva, cpvc, soldável, dn 89 mm, instalado em reservação de água de edificação que possua reservatório de fibra/fibrocimento ? fornecimento e instalação. af_06/2016 | UN | 114.94 | SINAPI | INSUMO SCO
94740 | Joelho 90 graus, cpvc, soldável, dn 22 mm, instalado em reservação de água de edificação que possua reservatório de fibra/fibrocimento ? fornecimento e instalação. af_06/2016 | UN | 8.34 | SINAPI | INSUMO SCO
94741 | Curva 90 graus, cpvc, soldável, dn 22 mm, instalado em reservação de água de edificação que possua reservatório de fibra/fibrocimento ? fornecimento e instalação. af_06/2016 | UN | 9.99 | SINAPI | INSUMO SCO
94742 | Joelho 90 graus, cpvc, soldável, dn 28 mm, instalado em reservação de água de edificação que possua reservatório de fibra/fibrocimento ? fornecimento e instalação. af_06/2016 | UN | 11.85 | SINAPI | INSUMO SCO
94743 | Curva 90 graus, cpvc, soldável, dn 28 mm, instalado em reservação de água de edificação que possua reservatório de fibra/fibrocimento ? fornecimento e instalação. af_06/2016 | UN | 12.89 | SINAPI | INSUMO SCO
94744 | Joelho 90 graus, cpvc, soldável, dn 35 mm, instalado em reservação de água de edificação que possua reservatório de fibra/fibrocimento ? fornecimento e instalação. af_06/2016 | UN | 18.51 | SINAPI | INSUMO SCO
94746 | Joelho 90 graus, cpvc, soldável, dn 42 mm, instalado em reservação de água de edificação que possua reservatório de fibra/fibrocimento ? fornecimento e instalação. af_06/2016 | UN | 25.5 | SINAPI | INSUMO SCO
94748 | Joelho 90 graus, cpvc, soldável, dn 54 mm, instalado em reservação de água de edificação que possua reservatório de fibra/fibrocimento ? fornecimento e instalação. af_06/2016 | UN | 51.88 | SINAPI | INSUMO SCO
94750 | Joelho 90 graus, cpvc, soldável, dn 73 mm, instalado em reservação de água de edificação que possua reservatório de fibra/fibrocimento ? fornecimento e instalação. af_06/2016 | UN | 118 | SINAPI | INSUMO SCO
94752 | Joelho 90 graus, cpvc, soldável, dn 89 mm, instalado em reservação de água de edificação que possua reservatório de fibra/fibrocimento ? fornecimento e instalação. af_06/2016 | UN | 146.69 | SINAPI | INSUMO SCO
94756 | Te, cpvc, soldável, dn 22 mm, instalado em reservação de água de edificação que possua reservatório de fibra/fibrocimento ? fornecimento e instalação. af_06/2016 | UN | 10.67 | SINAPI | INSUMO SCO
94757 | Te, cpvc, soldável, dn 28 mm, instalado em reservação de água de edificação que possua reservatório de fibra/fibrocimento ? fornecimento e instalação. af_06/2016 | UN | 13.8 | SINAPI | INSUMO SCO
94758 | Te, cpvc, soldável, dn 35 mm, instalado em reservação de água de edificação que possua reservatório de fibra/fibrocimento ? fornecimento e instalação. af_06/2016 | UN | 32.71 | SINAPI | INSUMO SCO
94759 | Te, cpvc, soldável, dn 42 mm, instalado em reservação de água de edificação que possua reservatório de fibra/fibrocimento ? fornecimento e instalação. af_06/2016 | UN | 39.69 | SINAPI | INSUMO SCO
94760 | Te, cpvc, soldável, dn 54 mm, instalado em reservação de água de edificação que possua reservatório de fibra/fibrocimento ? fornecimento e instalação. af_06/2016 | UN | 65.44 | SINAPI | INSUMO SCO
94761 | Te, cpvc, soldável, dn 73 mm, instalado em reservação de água de edificação que possua reservatório de fibra/fibrocimento ? fornecimento e instalação. af_06/2016 | UN | 135.33 | SINAPI | INSUMO SCO
94762 | Te, cpvc, soldável, dn 89 mm, instalado em reservação de água de edificação que possua reservatório de fibra/fibrocimento ? fornecimento e instalação. af_06/2016 | UN | 176.6 | SINAPI | INSUMO SCO
94783 | Adaptador com flange e anel de vedação, pvc, soldável, dn 20 mm x 1/2 , instalado em reservação de água de edificação que possua reservatório de fibra/fibrocimento fornecimento e instalação. af_06/2016 | UN | 13.13 | SINAPI | INSUMO SCO
94785 | Adaptador com flanges livres, pvc, soldável longo, dn 32 mm x 1 , instalado em reservação de água de edificação que possua reservatório de fibra/fibrocimento fornecimento e instalação. af_06/2016 | UN | 23.4 | SINAPI | INSUMO SCO
94786 | Adaptador com flanges livres, pvc, soldável longo, dn 40 mm x 1 1/4 , instalado em reservação de água de edificação que possua reservatório de fibra/fibrocimento fornecimento e instalação. af_06/2016 | UN | 29.27 | SINAPI | INSUMO SCO
94787 | Adaptador com flanges livres, pvc, soldável longo, dn 50 mm x 1 1/2 , instalado em reservação de água de edificação que possua reservatório de fibra/fibrocimento fornecimento e instalação. af_06/2016 | UN | 39.67 | SINAPI | INSUMO SCO
94788 | Adaptador com flanges livres, pvc, soldável longo, dn 60 mm x 2 , instalado em reservação de água de edificação que possua reservatório de fibra/fibrocimento fornecimento e instalação. af_06/2016 | UN | 54.44 | SINAPI | INSUMO SCO
94789 | Adaptador com flanges livres, pvc, soldável longo, dn 75 mm x 2 1/2 , instalado em reservação de água de edificação que possua reservatório de fibra/fibrocimento fornecimento e instalação. af_06/2016 | UN | 156.92 | SINAPI | INSUMO SCO
94790 | Adaptador com flanges livres, pvc, soldável longo, dn 85 mm x 3 , instalado em reservação de água de edificação que possua reservatório de fibra/fibrocimento fornecimento e instalação. af_06/2016 | UN | 180.49 | SINAPI | INSUMO SCO
94791 | Adaptador com flanges livres, pvc, soldável longo, dn 110 mm x 4 , instalado em reservação de água de edificação que possua reservatório de fibra/fibrocimento fornecimento e instalação. af_06/2016 | UN | 250.23 | SINAPI | INSUMO SCO
94863 | Luva, cpvc, soldável, dn 73 mm, instalado em reservação de água de edificação que possua reservatório de fibra/fibrocimento ? fornecimento e instalação. af_06/2016 | UN | 96.27 | SINAPI | INSUMO SCO
95141 | Adaptador com flanges livres, pvc, soldável longo, dn 25 mm x 3/4 , instalado em reservação de água de edificação que possua reservatório de fibra/fibrocimento fornecimento e instalação. af_06/2016 | UN | 22.12 | SINAPI | INSUMO SCO
95237 | Luva com bucha de latão, pvc, soldável, dn 32mm x 1 , instalado em ramal de distribuição de água fornecimento e instalação. af_12/2014 | UN | 15.51 | SINAPI | INSUMO SCO
95693 | Luva simples, pvc, série normal, esgoto predial, dn 150 mm, junta elástica, fornecido e instalado em subcoletor aéreo de esgoto sanitário. af_12/2014 | UN | 38.22 | SINAPI | INSUMO SCO
95694 | Curva 90 graus, pvc, serie r, água pluvial, dn 100 mm, junta elástica, fornecido e instalado em ramal de encaminhamento. af_12/2014 | UN | 46.59 | SINAPI | INSUMO SCO
95695 | Curva 90 graus, pvc, serie r, água pluvial, dn 100 mm, junta elástica, fornecido e instalado em condutores verticais de águas pluviais. af_12/2014 | UN | 44.89 | SINAPI | INSUMO SCO
95696 | Sprinkler tipo pendente, 68 °c, união por rosca dn 15 (1/2") - fornecimento e instalação. af_12/2015 | UN | 37.33 | SINAPI | INSUMO SCO
96637 | Joelho 90 graus, ppr, dn 25 mm, classe pn 25, instalado em ramal ou sub-ramal de água ? fornecimento e instalação . af_06/2015 | UN | 11.88 | SINAPI | INSUMO SCO
96638 | Joelho 45 graus, ppr, dn 25 mm, classe pn 25, instalado em ramal ou sub-ramal de água ? fornecimento e instalação . af_06/2015 | UN | 11.54 | SINAPI | INSUMO SCO
96639 | Luva, ppr, dn 25 mm, classe pn 25, instalado em ramal ou sub-ramal de água ? fornecimento e instalação . af_06/2015 | UN | 8.19 | SINAPI | INSUMO SCO
96640 | Conector macho, ppr, 25 x 1/2'', classe pn 25, instalado em ramal ou sub-ramal de água fornecimento e instalação . af_06/2015 | UN | 17.81 | SINAPI | INSUMO SCO
96641 | Conector fêmea, ppr, 25 x 1/2'', classe pn 25, instalado em ramal ou sub-ramal de água fornecimento e instalação . af_06/2015 | UN | 14.37 | SINAPI | INSUMO SCO
96642 | Tê normal, ppr, dn 25 mm, classe pn 25, instalado em ramal ou sub-ramal de água ? fornecimento e instalação . af_06/2015 | UN | 15.76 | SINAPI | INSUMO SCO
96643 | Tê misturador, ppr, 25 x 3/4'' , classe pn 25, instalado em ramal ou sub-ramal de água ? fornecimento e instalação . af_06/2015 | UN | 35.9 | SINAPI | INSUMO SCO
96650 | Joelho 90 graus, ppr, dn 25 mm, classe pn 25, instalado em ramal de distribuição ? fornecimento e instalação . af_06/2015 | UN | 8.65 | SINAPI | INSUMO SCO
96651 | Joelho 45 graus, ppr, dn 25 mm, classe pn 25, instalado em ramal de distribuição de água ? fornecimento e instalação . af_06/2015 | UN | 8.31 | SINAPI | INSUMO SCO
96652 | Joelho 90 graus, ppr, dn 32 mm, classe pn 25, instalado em ramal de distribuição ? fornecimento e instalação . af_06/2015 | UN | 16.79 | SINAPI | INSUMO SCO
96653 | Joelho 45 graus, ppr, dn 32 mm, classe pn 25, instalado em ramal de distribuição de água ? fornecimento e instalação . af_06/2015 | UN | 16.75 | SINAPI | INSUMO SCO
96654 | Joelho 90 graus, ppr, dn 40 mm, classe pn 25, instalado em ramal de distribuição ? fornecimento e instalação . af_06/2015 | UN | 27.51 | SINAPI | INSUMO SCO
96655 | Joelho 45 graus, ppr, dn 40 mm, classe pn 25, instalado em ramal de distribuição de água ? fornecimento e instalação . af_06/2015 | UN | 27.14 | SINAPI | INSUMO SCO
96656 | Luva, ppr, dn 25 mm, classe pn 25, instalado em ramal de distribuição de água ? fornecimento e instalação . af_06/2015 | UN | 6.08 | SINAPI | INSUMO SCO
96657 | Conector macho, ppr, 25 x 1/2, classe pn 25, instalado em ramal de distribuição de água ? fornecimento e instalação . af_06/2015 | UN | 15.7 | SINAPI | INSUMO SCO
96658 | Conector fêmea, ppr, 25 x 1/2'', classe pn 25, instalado em ramal de distribuição de água fornecimento e instalação . af_06/2015 | UN | 12.26 | SINAPI | INSUMO SCO
96659 | Luva, ppr, dn 32 mm, classe pn 25, instalado em ramal de distribuição de água ? fornecimento e instalação. af_06/2015 | UN | 11.3 | SINAPI | INSUMO SCO
96660 | Conector macho, ppr, 32 x 3/4'', classe pn 25, instalado em ramal de distribuição de água fornecimento e instalação. af_06/2015 | UN | 27.34 | SINAPI | INSUMO SCO
96661 | Conector fêmea, ppr, 32 x 3/4'', classe pn 25, instalado em ramal de distribuição de água fornecimento e instalação . af_06/2015 | UN | 22.06 | SINAPI | INSUMO SCO
96662 | Bucha de redução, ppr, 32 x 25, classe pn 25, instalado em ramal de distribuição de água ? fornecimento e instalação . af_06/2015 | UN | 11.48 | SINAPI | INSUMO SCO
96663 | Luva, ppr, dn 40 mm, classe pn 25, instalado em ramal de distribuição de água ? fornecimento e instalação. af_06/2015 | UN | 19.87 | SINAPI | INSUMO SCO
96664 | Bucha de redução, ppr, 40 x 25, classe pn 25, instalado em ramal de distribuição de água ? fornecimento e instalação . af_06/2015 | UN | 21 | SINAPI | INSUMO SCO
96665 | Tê normal, ppr, dn 25 mm, classe pn 25, instalado em ramal de distribuição de água ? fornecimento e instalação . af_06/2015 | UN | 11.43 | SINAPI | INSUMO SCO
96666 | Tê normal, ppr, dn 32 mm, classe pn 25, instalado em ramal de distribuição de água ? fornecimento e instalação . af_06/2015 | UN | 22.46 | SINAPI | INSUMO SCO
96667 | Tê normal, ppr, dn 40 mm, classe pn 25, instalado em ramal de distribuição de água ? fornecimento e instalação . af_06/2015 | UN | 38.27 | SINAPI | INSUMO SCO
96684 | Joelho 90 graus, ppr, dn 25 mm, classe pn 25, instalado em prumada de água ? fornecimento e instalação . af_06/2015 | UN | 3.82 | SINAPI | INSUMO SCO
96685 | Joelho 45 graus, ppr, dn 25 mm, classe pn 25, instalado em prumada de água ? fornecimento e instalação . af_06/2015 | UN | 3.48 | SINAPI | INSUMO SCO
96686 | Joelho 90 graus, ppr, dn 32 mm, classe pn 25, instalado em prumada de água ? fornecimento e instalação . af_06/2015 | UN | 5.71 | SINAPI | INSUMO SCO
96687 | Joelho 45 graus, ppr, dn 32 mm, classe pn 25, instalado em prumada de água ? fornecimento e instalação . af_06/2015 | UN | 5.67 | SINAPI | INSUMO SCO
96688 | Joelho 90 graus, ppr, dn 40 mm, classe pn 25, instalado em prumada de água ? fornecimento e instalação . af_06/2015 | UN | 9.59 | SINAPI | INSUMO SCO
96689 | Joelho 45 graus, ppr, dn 40 mm, classe pn 25, instalado em prumada de água ? fornecimento e instalação . af_06/2015 | UN | 9.22 | SINAPI | INSUMO SCO
96690 | Joelho 90 graus, ppr, dn 50 mm, classe pn 25, instalado em prumada de água ? fornecimento e instalação . af_06/2015 | UN | 17.41 | SINAPI | INSUMO SCO
96691 | Joelho 45 graus, ppr, dn 50 mm, classe pn 25, instalado em prumada de água ? fornecimento e instalação . af_06/2015 | UN | 17.93 | SINAPI | INSUMO SCO
96692 | Joelho 90 graus, ppr, dn 63 mm, classe pn 25, instalado em prumada de água ? fornecimento e instalação . af_06/2015 | UN | 26.37 | SINAPI | INSUMO SCO
96693 | Joelho 45 graus, ppr, dn 63 mm, classe pn 25, instalado em prumada de água ? fornecimento e instalação . af_06/2015 | UN | 25.11 | SINAPI | INSUMO SCO
96694 | Joelho 90 graus, ppr, dn 75 mm, classe pn 25, instalado em prumada de água ? fornecimento e instalação . af_06/2015 | UN | 55.88 | SINAPI | INSUMO SCO
96695 | Joelho 45 graus, ppr, dn 75 mm, classe pn 25, instalado em prumada de água ? fornecimento e instalação . af_06/2015 | UN | 54.4 | SINAPI | INSUMO SCO
96696 | Joelho 90 graus, ppr, dn 90 mm, classe pn 25, instalado em prumada de água ? fornecimento e instalação . af_06/2015 | UN | 83.85 | SINAPI | INSUMO SCO
96697 | Joelho 90 graus, ppr, dn 110 mm, classe pn 25, instalado em prumada de água ? fornecimento e instalação . af_06/2015 | UN | 125.36 | SINAPI | INSUMO SCO
96698 | Luva, ppr, dn 25 mm, classe pn 25, instalado em prumada de água ? fornecimento e instalação . af_06/2015 | UN | 2.85 | SINAPI | INSUMO SCO
96699 | Conector macho, ppr, 25 x 1/2'', classe pn 25, instalado em prumada de água fornecimento e instalação . af_06/2015 | UN | 12.47 | SINAPI | INSUMO SCO
96700 | Conector fêmea, ppr, 25 x 1/2'', classe pn 25, instalado em prumada de água fornecimento e instalação . af_06/2015 | UN | 9.03 | SINAPI | INSUMO SCO
96701 | Luva, ppr, dn 32 mm, classe pn 25, instalado em prumada de água ? fornecimento e instalação. af_06/2015 | UN | 3.92 | SINAPI | INSUMO SCO
96702 | Bucha de redução, ppr, 32 x 25, classe pn 25, instalado em prumada de água ? fornecimento e instalação . af_06/2015 | UN | 4.1 | SINAPI | INSUMO SCO
96703 | Luva, ppr, dn 40 mm, classe pn 25, instalado em prumada de água ? fornecimento e instalação. af_06/2015 | UN | 7.9 | SINAPI | INSUMO SCO
96704 | Bucha de redução, ppr, 40 x 25, classe pn 25, instalado em prumada de água ? fornecimento e instalação . af_06/2015 | UN | 9.03 | SINAPI | INSUMO SCO
96705 | Luva, ppr, dn 50 mm, classe pn 25, instalado em prumada de água ? fornecimento e instalação. af_06/2015 | UN | 11.9 | SINAPI | INSUMO SCO
96706 | Luva, ppr, dn 63 mm, classe pn 25, instalado em prumada de água ? fornecimento e instalação. af_06/2015 | UN | 17.9 | SINAPI | INSUMO SCO
96707 | Luva, ppr, dn 75 mm, classe pn 25, instalado em prumada de água ? fornecimento e instalação. af_06/2015 | UN | 36.01 | SINAPI | INSUMO SCO
96708 | Luva, ppr, dn 90 mm, classe pn 25, instalado em prumada de água ? fornecimento e instalação. af_06/2015 | UN | 56.41 | SINAPI | INSUMO SCO
96709 | Luva, ppr, dn 110 mm, classe pn 25, instalado em prumada de água ? fornecimento e instalação. af_06/2015 | UN | 88.77 | SINAPI | INSUMO SCO
96710 | Tê normal, ppr, dn 25 mm, classe pn 25, instalado em prumada de água ? fornecimento e instalação . af_06/2015 | UN | 5.03 | SINAPI | INSUMO SCO
96711 | Tê normal, ppr, dn 32 mm, classe pn 25, instalado em prumada de água ? fornecimento e instalação . af_06/2015 | UN | 7.72 | SINAPI | INSUMO SCO
96712 | Tê normal, ppr, dn 40 mm, classe pn 25, instalado em prumada de água ? fornecimento e instalação . af_06/2015 | UN | 14.32 | SINAPI | INSUMO SCO
96713 | Tê normal, ppr, dn 50 mm, classe pn 25, instalado em prumada de água ? fornecimento e instalação . af_06/2015 | UN | 20.04 | SINAPI | INSUMO SCO
96714 | Tê normal, ppr, dn 63 mm, classe pn 25, instalado em prumada de água ? fornecimento e instalação . af_06/2015 | UN | 33.44 | SINAPI | INSUMO SCO
96715 | Tê normal, ppr, dn 75 mm, classe pn 25, instalado em prumada de água ? fornecimento e instalação . af_06/2015 | UN | 61.11 | SINAPI | INSUMO SCO
96716 | Tê normal, ppr, dn 90 mm, classe pn 25, instalado em prumada de água ? fornecimento e instalação . af_06/2015 | UN | 91.37 | SINAPI | INSUMO SCO
96717 | Tê normal, ppr, dn 110 mm, classe pn 25, instalado em prumada de água ? fornecimento e instalação . af_06/2015 | UN | 143.21 | SINAPI | INSUMO SCO
96736 | Luva, ppr, dn 20 mm, classe pn 25, instalado em reservação de água de edificação que possua reservatório de fibra/fibrocimento ? fornecimento e instalação. af_06/2016 | UN | 4.66 | SINAPI | INSUMO SCO
96737 | Luva, ppr, dn 25 mm, classe pn 25, instalado em reservação de água de edificação que possua reservatório de fibra/fibrocimento ? fornecimento e instalação. af_06/2016 | UN | 5.18 | SINAPI | INSUMO SCO
96738 | Conector macho, ppr, 25 x 1/2'', classe pn 25, instalado em reservação de água de edificação que possua reservatório de fibra/fibrocimento fornecimento e instalação. af_06/2016 | UN | 14.8 | SINAPI | INSUMO SCO
96739 | Luva, ppr, dn 32 mm, classe pn 25, instalado em reservação de água de edificação que possua reservatório de fibra/fibrocimento ? fornecimento e instalação. af_06/2016 | UN | 6.68 | SINAPI | INSUMO SCO
96740 | Conector macho, ppr, 32 x 3/4'', classe pn 25, instalado em reservação de água de edificação que possua reservatório de fibra/fibrocimento fornecimento e instalação. af_06/2016 | UN | 22.72 | SINAPI | INSUMO SCO
96741 | Luva, ppr, dn 40 mm, classe pn 25, instalado em reservação de água de edificação que possua reservatório de fibra/fibrocimento ? fornecimento e instalação. af_06/2016 | UN | 9.81 | SINAPI | INSUMO SCO
96742 | Luva, ppr, dn 50 mm, classe pn 25, instalado em reservação de água de edificação que possua reservatório de fibra/fibrocimento ? fornecimento e instalação. af_06/2016 | UN | 14.91 | SINAPI | INSUMO SCO
96743 | Luva, ppr, dn 63 mm, classe pn 25, instalado em reservação de água de edificação que possua reservatório de fibra/fibrocimento ? fornecimento e instalação. af_06/2016 | UN | 18.71 | SINAPI | INSUMO SCO
96744 | Luva, ppr, dn 75 mm, classe pn 25, instalado em reservação de água de edificação que possua reservatório de fibra/fibrocimento ? fornecimento e instalação. af_06/2016 | UN | 38.98 | SINAPI | INSUMO SCO
96745 | Luva, ppr, dn 90 mm, classe pn 25, instalado em reservação de água de edificação que possua reservatório de fibra/fibrocimento ? fornecimento e instalação. af_06/2016 | UN | 55.69 | SINAPI | INSUMO SCO
96746 | Luva, ppr, dn 110 mm, classe pn 25, instalado em reservação de água de edificação que possua reservatório de fibra/fibrocimento ? fornecimento e instalação. af_06/2016 | UN | 88.73 | SINAPI | INSUMO SCO
96747 | Joelho 90 graus, ppr, dn 20 mm, classe pn 25, instalado em reservação de água de edificação que possua reservatório de fibra/fibrocimento ? fornecimento e instalação. af_06/2016 | UN | 6.68 | SINAPI | INSUMO SCO
96748 | Joelho 90 graus, ppr, dn 25 mm, classe pn 25, instalado em reservação de água de edificação que possua reservatório de fibra/fibrocimento ? fornecimento e instalação. af_06/2016 | UN | 7.34 | SINAPI | INSUMO SCO
96749 | Joelho 90 graus, ppr, dn 32 mm, classe pn 25, instalado em reservação de água de edificação que possua reservatório de fibra/fibrocimento ? fornecimento e instalação. af_06/2016 | UN | 9.86 | SINAPI | INSUMO SCO
96750 | Joelho 90 graus, ppr, dn 40 mm, classe pn 25, instalado em reservação de água de edificação que possua reservatório de fibra/fibrocimento ? fornecimento e instalação. af_06/2016 | UN | 12.43 | SINAPI | INSUMO SCO
96751 | Joelho 90 graus, ppr, dn 50 mm, classe pn 25, instalado em reservação de água de edificação que possua reservatório de fibra/fibrocimento ? fornecimento e instalação. af_06/2016 | UN | 21.9 | SINAPI | INSUMO SCO
96752 | Joelho 90 graus, ppr, dn 63 mm, classe pn 25, instalado em reservação de água de edificação que possua reservatório de fibra/fibrocimento ? fornecimento e instalação. af_06/2016 | UN | 27.55 | SINAPI | INSUMO SCO
96753 | Joelho 90 graus, ppr, dn 75 mm, classe pn 25, instalado em reservação de água de edificação que possua reservatório de fibra/fibrocimento ? fornecimento e instalação. af_06/2016 | UN | 60.34 | SINAPI | INSUMO SCO
96754 | Joelho 90 graus, ppr, dn 90 mm, classe pn 25, instalado em reservação de água de edificação que possua reservatório de fibra/fibrocimento ? fornecimento e instalação. af_06/2016 | UN | 82.75 | SINAPI | INSUMO SCO
96755 | Joelho 90 graus, ppr, dn 110 mm, classe pn 25, instalado em reservação de água de edificação que possua reservatório de fibra/fibrocimento ? fornecimento e instalação. af_06/2016 | UN | 125.32 | SINAPI | INSUMO SCO
96756 | Tê misturador, ppr, dn 20 mm, classe pn 25, instalado em reservação de água de edificação que possua reservatório de fibra/fibrocimento ? fornecimento e instalação. af_06/2016 | UN | 11.4 | SINAPI | INSUMO SCO
96757 | Tê misturador, ppr, dn 25 mm, classe pn 25, instalado em reservação de água de edificação que possua reservatório de fibra/fibrocimento ? fornecimento e instalação. af_06/2016 | UN | 11.05 | SINAPI | INSUMO SCO
96758 | Tê, ppr, dn 32 mm, classe pn 25, instalado em reservação de água de edificação que possua reservatório de fibra/fibrocimento ? fornecimento e instalação. af_06/2016 | UN | 13.24 | SINAPI | INSUMO SCO
96759 | Tê, ppr, dn 40 mm, classe pn 25, instalado em reservação de água de edificação que possua reservatório de fibra/fibrocimento ? fornecimento e instalação. af_06/2016 | UN | 18.14 | SINAPI | INSUMO SCO
96760 | Tê, ppr, dn 50 mm, classe pn 25, instalado em reservação de água de edificação que possua reservatório de fibra/fibrocimento ? fornecimento e instalação. af_06/2016 | UN | 26.03 | SINAPI | INSUMO SCO
96761 | Tê, ppr, dn 63 mm, classe pn 25, instalado em reservação de água de edificação que possua reservatório de fibra/fibrocimento ? fornecimento e instalação. af_06/2016 | UN | 35.06 | SINAPI | INSUMO SCO
96762 | Tê, ppr, dn 75 mm, classe pn 25, instalado em reservação de água de edificação que possua reservatório de fibra/fibrocimento ? fornecimento e instalação. af_06/2016 | UN | 67.01 | SINAPI | INSUMO SCO
96763 | Tê, ppr, dn 90 mm, classe pn 25, instalado em reservação de água de edificação que possua reservatório de fibra/fibrocimento ? fornecimento e instalação. af_06/2016 | UN | 89.89 | SINAPI | INSUMO SCO
96764 | Tê, ppr, dn 110 mm, classe pn 25, instalado em reservação de água de edificação que possua reservatório de fibra/fibrocimento ? fornecimento e instalação. af_06/2016 | UN | 143.12 | SINAPI | INSUMO SCO
96802 | Kit chassi pex, pré-fabricado, para chuveiro com registros de pressão e conexões por crimpagem ? fornecimento e instalação. af_06/2015 | UN | 192.51 | SINAPI | INSUMO SCO
96803 | Kit chassi pex, pré-fabricado, para cozinha com cuba simples e conexões por crimpagem ? fornecimento e instalação. af_06/2015 | UN | 99.76 | SINAPI | INSUMO SCO
96804 | Kit chassi pex, pré-fabricado, para área de serviço com tanque e máquina de lavar roupa, e conexões por crimpagem ? fornecimento e instalação. af_06/2015 | UN | 180.98 | SINAPI | INSUMO SCO
96805 | Kit chassi pex, pré-fabricado, para chuveiro com registros de pressão e conexões por anel deslizante ? fornecimento e instalação. af_06/2015 | UN | 200.5 | SINAPI | INSUMO SCO
96806 | Kit chassi pex, pré-fabricado, para cozinha com cuba simples e conexões por anel deslizante ? fornecimento e instalação. af_06/2015 | UN | 99.21 | SINAPI | INSUMO SCO
96807 | Kit chassi pex, pré-fabricado, para área de serviço com tanque e máquina de lavar roupa, e conexões por anel deslizante ? fornecimento e instalação. af_06/2015 | UN | 166.96 | SINAPI | INSUMO SCO
96808 | União metálica para instalações em pex, dn 16 mm, fixação das conexões por anel deslizante ? fornecimento e instalação . af_06/2015 | UN | 10.03 | SINAPI | INSUMO SCO
96809 | Conexão fixa, rosca fêmea, metálica, para instalações em pex, dn 16 mm x 1/2", com anel deslizante. fornecimento e instalação. af_06/2015 | UN | 11.31 | SINAPI | INSUMO SCO
96810 | Conexão móvel, rosca fêmea, metálica, para instalações em pex, dn 16 mm x 3/4", com anel deslizante. fornecimento e instalação. af_06/2015 | UN | 12.17 | SINAPI | INSUMO SCO
96811 | União metálica para instalações em pex, dn 20 mm, fixação das conexões por anel deslizante ? fornecimento e instalação . af_06/2015 | UN | 13.21 | SINAPI | INSUMO SCO
96812 | Conexão fixa, rosca fêmea, metálica, para instalações em pex, dn 20 mm x 1/2", com anel deslizante. fornecimento e instalação. af_06/2015 | UN | 12.76 | SINAPI | INSUMO SCO
96813 | Conexão fixa, rosca fêmea, metálica, para instalações em pex, dn 20 mm x 3/4", com anel deslizante. fornecimento e instalação. af_06/2015 | UN | 14.48 | SINAPI | INSUMO SCO
96814 | União de redução, metálica, para instalações em pex, dn 20 x 16 mm, conexão por anel deslizante ? fornecimento e instalação. af_06/2015 | UN | 12.47 | SINAPI | INSUMO SCO
96815 | União metálica para instalações em pex, dn 25 mm, fixação das conexões por anel deslizante fornecimento e instalação. af_06/2015 | UN | 20.29 | SINAPI | INSUMO SCO
96816 | Conexão fixa, rosca fêmea, metálica, para instalações em pex, dn 25 mm x 3/4", com anel deslizante. fornecimento e instalação. af_06/2015 | UN | 17.02 | SINAPI | INSUMO SCO
96817 | Conexão fixa, rosca fêmea, metálica, para instalações em pex, dn 25 mm x 1", com anel deslizante. fornecimento e instalação. af_06/2015 | UN | 19.1 | SINAPI | INSUMO SCO
96818 | União de redução, metálica, pex, dn 25 x 16 mm, conexão por anel deslizante ? fornecimento e instalação. af_06/2015 | UN | 17.92 | SINAPI | INSUMO SCO
96819 | União de redução, metálica, pex, dn 25 x 20 mm, conexão por anel deslizante ? fornecimento e instalação. af_06/2015 | UN | 17.92 | SINAPI | INSUMO SCO
96820 | União metálica para instalações em pex, dn 32 mm, fixação das conexões por anel deslizante fornecimento e instalação. af_06/2015 | UN | 31.52 | SINAPI | INSUMO SCO
96821 | Conexão fixa, rosca fêmea, metálica, para instalações em pex, dn 32 mm x 1", com anel deslizante ? fornecimento e instalação. af_06/2015 | UN | 27.18 | SINAPI | INSUMO SCO
96822 | União de redução, metálica, pex, dn 32 x 25 mm, conexão por anel deslizante ? fornecimento e instalação. af_06/2015 | UN | 27.51 | SINAPI | INSUMO SCO
96823 | Luva para instalações em pex, dn 16 mm, conexão por crimpagem ? fornecimento e instalação . af_06/2015 | UN | 11.4 | SINAPI | INSUMO SCO
96824 | Conexão fixa, rosca fêmea, para instalações em pex, dn 16mm x 1/2", conexão por crimpagem ? fornecimento e instalação. af_06/2015 | UN | 12.74 | SINAPI | INSUMO SCO
96825 | Conexão fixa, rosca fêmea, para instalações em pex, dn 16mm x 3/4", conexão por crimpagem ? fornecimento e instalação. af_06/2015 | UN | 16.91 | SINAPI | INSUMO SCO
96826 | Luva para instalações em pex, dn 20 mm, conexão por crimpagem fornecimento e instalação. af_06/2015 | UN | 15.62 | SINAPI | INSUMO SCO
96827 | Conexão fixa, rosca fêmea, para instalações em pex, dn 20mm x 1/2", conexão por crimpagem ? fornecimento e instalação. af_06/2015 | UN | 16.16 | SINAPI | INSUMO SCO
96828 | Conexão fixa, rosca fêmea, para instalações em pex, dn 20mm x 3/4", conexão por crimpagem ? fornecimento e instalação. af_06/2015 | UN | 19.99 | SINAPI | INSUMO SCO
96829 | Luva de redução para instalações em pex, dn 20 x 16 mm, conexão por crimpagem ? fornecimento e instalação. af_06/2015 | UN | 15.6 | SINAPI | INSUMO SCO
96830 | Luva para instalações em pex, dn 25 mm, conexão por crimpagem fornecimento e instalação. af_06/2015 | UN | 22.37 | SINAPI | INSUMO SCO
96831 | Conexão fixa, rosca fêmea, para instalações em pex, dn 25mm x 1/2", conexão por crimpagem ? fornecimento e instalação. af_06/2015 | UN | 18.5 | SINAPI | INSUMO SCO
96832 | Conexão fixa, rosca fêmea, para instalações em pex, dn 25mm x 3/4", conexão por crimpagem ? fornecimento e instalação. af_06/2015 | UN | 21.16 | SINAPI | INSUMO SCO
96833 | Luva de redução para instalações em pex, dn 25 x 16 mm, conexão por crimpagem ? fornecimento e instalação. af_06/2015 | UN | 19.91 | SINAPI | INSUMO SCO
96834 | Luva para instalações em pex, dn 32 mm, conexão por crimpagem ? fornecimento e instalação . af_06/2015 | UN | 32.28 | SINAPI | INSUMO SCO
96835 | Conexão fixa, rosca fêmea, para instalações em pex, dn 32 mm x 3/4", conexão por crimpagem ? fornecimento e instalação. af_06/2015 | UN | 28.14 | SINAPI | INSUMO SCO
96836 | Luva de redução para instalações em pex, dn 32 x 25 mm, conexão por crimpagem ? fornecimento e instalação. af_06/2015 | UN | 29.86 | SINAPI | INSUMO SCO
96837 | Joelho 90 graus, metálico, para instalações em pex, dn 16 mm, conexão por anel deslizante fornecimento e instalação. af_06/2015 | UN | 17.19 | SINAPI | INSUMO SCO
96838 | Joelho 90 graus, rosca fêmea terminal, metálico, para instalações em pex, dn 16mm x 1/2", conexão por anel deslizante ? fornecimento e instalação. af_06/2015 | UN | 15.96 | SINAPI | INSUMO SCO
96839 | Joelho, rosca fêmea, com base fixa, metálico, para instalações em pex, dn 16mm x 1/2", conexão por anel deslizante ? fornecimento e instalação. af_06/2015 | UN | 15.74 | SINAPI | INSUMO SCO
96840 | Joelho 90 graus, metálico, para instalações em pex, dn 20 mm, conexão por anel deslizante ? fornecimento e instalação . af_06/2015 | UN | 20.13 | SINAPI | INSUMO SCO
96841 | Joelho 90 graus, rosca fêmea terminal, metálico, para instalações em pex, dn 20 mm x 1/2", conexão por anel deslizante ? fornecimento e instalação. af_06/2015 | UN | 17.91 | SINAPI | INSUMO SCO
96842 | Joelho 90 graus, rosca fêmea terminal, metálico, para instalações em pex, dn 20 mm x 3/4", conexão por anel deslizante ? fornecimento e instalação. af_06/2015 | UN | 22.16 | SINAPI | INSUMO SCO
96843 | Joelho rosca fêmea, com base fixa, metálico, para instalações em pex, dn 20mm x 1/2", conexão por anel deslizante ? fornecimento e instalação. af_06/2015 | UN | 21.4 | SINAPI | INSUMO SCO
96844 | Joelho rosca fêmea, móvel, metálico, para instalações em pex, dn 20mm x 3/4", conexão por anel deslizante ? fornecimento e instalação. af_06/2015 | UN | 28.35 | SINAPI | INSUMO SCO
96845 | Joelho 90 graus, metálico, para instalações em pex, dn 25 mm, conexão por anel deslizante fornecimento e instalação. af_06/2015 | UN | 30.64 | SINAPI | INSUMO SCO
96846 | Joelho 90 graus, rosca fêmea terminal, metálico, para instalações em pex, dn 25 mm x 3/4", conexão por anel deslizante ? fornecimento e instalação. af_06/2015 | UN | 24.7 | SINAPI | INSUMO SCO
96847 | Joelho rosca fêmea, com base fixa, metálico, para instalações em pex, dn 25mm x 3/4", conexão por anel deslizante ? fornecimento e instalação. af_06/2015 | UN | 26.88 | SINAPI | INSUMO SCO
96848 | Joelho 90 graus, metálico, para instalações em pex, dn 32 mm, conexão por anel deslizante ? fornecimento e instalação . af_06/2015 | UN | 39.54 | SINAPI | INSUMO SCO
96849 | Joelho 90 graus, para instalações em pex, dn 16 mm, conexão por crimpagem fornecimento e instalação. af_06/2015 | UN | 14.61 | SINAPI | INSUMO SCO
96850 | Joelho 90 graus, rosca fêmea terminal, para instalações em pex, dn 16mm x 1/2", conexão por crimpagem ? fornecimento e instalação. af_06/2015 | UN | 16.84 | SINAPI | INSUMO SCO
96851 | Joelho 90 graus, rosca fêmea terminal, para instalações em pex, dn 16mm x 3/4", conexão por crimpagem ? fornecimento e instalação. af_06/2015 | UN | 21.81 | SINAPI | INSUMO SCO
96852 | Joelho 90 graus, para instalações em pex, dn 20 mm, conexão por crimpagem fornecimento e instalação. af_06/2015 | UN | 19.22 | SINAPI | INSUMO SCO
96853 | Joelho 90 graus, rosca fêmea terminal, para instalações em pex, dn 20mm x 1/2", conexão por crimpagem ? fornecimento e instalação. af_06/2015 | UN | 21.39 | SINAPI | INSUMO SCO
96854 | Joelho 90 graus, rosca fêmea terminal, para instalações em pex, dn 20mm x 3/4", conexão por crimpagem ? fornecimento e instalação. af_06/2015 | UN | 25.24 | SINAPI | INSUMO SCO
96855 | Joelho 90 graus, para instalações em pex, dn 25 mm, conexão por crimpagem fornecimento e instalação. af_06/2015 | UN | 23.78 | SINAPI | INSUMO SCO
96856 | Joelho 90 graus, rosca fêmea terminal, para instalações em pex, dn 25mm x 1/2", conexão por crimpagem ? fornecimento e instalação. af_06/2015 | UN | 24.1 | SINAPI | INSUMO SCO
96857 | Joelho 90 graus, rosca fêmea terminal, para instalações em pex, dn 25mm x 1?, conexão por crimpagem ? fornecimento e instalação. af_06/2015 | UN | 37.11 | SINAPI | INSUMO SCO
96858 | Joelho 90 graus, para instalações em pex, dn 32 mm, conexão por crimpagem fornecimento e instalação. af_06/2015 | UN | 37.99 | SINAPI | INSUMO SCO
96859 | Joelho 90 graus, rosca fêmea terminal, para instalações em pex, dn 32 mm x 1", conexão por crimpagem ? fornecimento e instalação. af_06/2015 | UN | 46.44 | SINAPI | INSUMO SCO
96860 | Tê, metálico, para instalações em pex, dn 16 mm, conexão por anel deslizante ? fornecimento e instalação. af_06/2015 | UN | 20.31 | SINAPI | INSUMO SCO
96861 | Tê, rosca fêmea, metálico, para instalações em pex, dn 16 mm x ½?, conexão por anel deslizante fornecimento e instalação. af_06/2015 | UN | 21.71 | SINAPI | INSUMO SCO
96862 | Tê, metálico, para instalações em pex, dn 20 mm, conexão por anel deslizante ? fornecimento e instalação. af_06/2015 | UN | 24.42 | SINAPI | INSUMO SCO
96863 | Tê, rosca fêmea, metálico, para instalações em pex, dn 20 mm x ½?, conexão por anel deslizante fornecimento e instalação. af_06/2015 | UN | 24.18 | SINAPI | INSUMO SCO
96864 | Tê, metálico, para instalações em pex, dn 25 mm, conexão por anel deslizante ? fornecimento e instalação. af_06/2015 | UN | 37.08 | SINAPI | INSUMO SCO
96865 | Tê, rosca fêmea, metálico, para instalações em pex, dn 25 mm x 3/4", conexão por anel deslizante ? fornecimento e instalação. af_06/2015 | UN | 36.39 | SINAPI | INSUMO SCO
96866 | Tê, metálico, para instalações em pex, dn 32 mm, conexão por anel deslizante ? fornecimento e instalação. af_06/2015 | UN | 48.42 | SINAPI | INSUMO SCO
96867 | Tê, rosca macho, metálico, para instalações em pex, dn 32 mm x 1", conexão por anel deslizante ? fornecimento e instalação. af_06/2015 | UN | 55.51 | SINAPI | INSUMO SCO
96868 | Tê, para instalações em pex, dn 16 mm, conexão por crimpagem ? fornecimento e instalação. af_06/2015 | UN | 22.32 | SINAPI | INSUMO SCO
96869 | Tê, para instalações em pex, dn 20 mm, conexão por crimpagem ? fornecimento e instalação. af_06/2015 | UN | 26.64 | SINAPI | INSUMO SCO
96870 | Tê, pex, dn 25 mm, conexão por crimpagem ? fornecimento e instalação. af_06/2015 | UN | 41.16 | SINAPI | INSUMO SCO
96871 | Tê, para instalações em pex, dn 32 mm, conexão por crimpagem ? fornecimento e instalação. af_06/2015 | UN | 59.01 | SINAPI | INSUMO SCO
96872 | Distribuidor 2 saídas, metálico, para instalações em pex, entrada de 3/4" x 2 saídas de 1/2", conexão por anel deslizante ? fornecimento e instalação. af_06/2015 | UN | 56.95 | SINAPI | INSUMO SCO
96873 | Distribuidor 2 saídas, metálico, para instalações em pex, entrada de 1" x 2 saídas de 1/2", conexão por anel deslizante ? fornecimento e instalação. af_06/2015 | UN | 64.77 | SINAPI | INSUMO SCO
96874 | Distribuidor 3 saídas, metálico, para instalações em pex, entrada de 3/4" x 3 saídas de 1/2", conexão por anel deslizante ? fornecimento e instalação . af_06/2015 | UN | 69.8 | SINAPI | INSUMO SCO
96875 | Distribuidor 3 saídas, metálico, para instalações em pex, entrada de 1? x 3 saídas de 1/2?, conexão por anel deslizante fornecimento e instalação. af_06/2015 | UN | 82.39 | SINAPI | INSUMO SCO
96876 | Distribuidor 2 saídas, para instalações em pex, entrada de 32 mm x 2 saídas de 16 mm, conexão por crimpagem fornecimento e instalação. af_06/2015 | UN | 136.6 | SINAPI | INSUMO SCO
96877 | Distribuidor 2 saídas, para instalações em pex, entrada de 32 mm x 2 saídas de 20 mm, conexão por crimpagem ? fornecimento e instalação. af_06/2015 | UN | 145.74 | SINAPI | INSUMO SCO
96878 | Distribuidor 2 saídas, para instalações em pex, entrada de 32 mm x 2 saídas de 25 mm, conexão por crimpagem ? fornecimento e instalação. af_06/2015 | UN | 147.45 | SINAPI | INSUMO SCO
96879 | Distribuidor 3 saídas, para instalações em pex, entrada de 32 mm x 3 saídas de 16 mm, conexão por crimpagem ? fornecimento e instalação. af_06/2015 | UN | 149.37 | SINAPI | INSUMO SCO
96880 | Distribuidor 3 saídas, para instalações em pex, entrada de 32 mm x 3 saídas de 20 mm, conexão por crimpagem ? fornecimento e instalação. af_06/2015 | UN | 169.83 | SINAPI | INSUMO SCO
96881 | Distribuidor 3 saídas, para instalações em pex, entrada de 32 mm x 3 saídas de 25 mm, conexão por crimpagem ? fornecimento e instalação. af_06/2015 | UN | 179.1 | SINAPI | INSUMO SCO
97425 | Flange em aço, dn 15 mm x 1/2'', instalado em reservação de água de edificação que possua reservatório de fibra/fibrocimento - fornecimento e instalação. af_06/2016 | UN | 20.93 | SINAPI | INSUMO SCO
97426 | Flange em aço, dn 20 mm x 3/4'', instalado em reservação de água de edificação que possua reservatório de fibra/fibrocimento - fornecimento e instalação. af_06/2016 | UN | 24.45 | SINAPI | INSUMO SCO
97427 | Flange em aço, dn 25 mm x 1'', instalado em reservação de água de edificação que possua reservatório de fibra/fibrocimento - fornecimento e instalação. af_06/2016 | UN | 27.12 | SINAPI | INSUMO SCO
97428 | Flange em aço, dn 32 mm x 1 1/4'', instalado em reservação de água de edificação que possua reservatório de fibra/fibrocimento - fornecimento e instalação. af_06/2016 | UN | 33.3 | SINAPI | INSUMO SCO
97429 | Flange em aço, dn 40 mm x 1 1/2'', instalado em reservação de água de edificação que possua reservatório de fibra/fibrocimento - fornecimento e instalação. af_06/2016 | UN | 38.99 | SINAPI | INSUMO SCO
97430 | Acoplamento rígido em aço, conexão ranhurada, dn 50 (2"), instalado em prumadas - fornecimento e instalação. af_12/2015 | UN | 28.9 | SINAPI | INSUMO SCO
97431 | Acoplamento rígido em aço, conexão ranhurada, dn 65 (2 1/2"), instalado em prumadas - fornecimento e instalação. af_12/2015 | UN | 32.43 | SINAPI | INSUMO SCO
97432 | Acoplamento rígido em aço, conexão ranhurada, dn 80 (3"), instalado em prumadas - fornecimento e instalação. af_12/2015 | UN | 36.62 | SINAPI | INSUMO SCO
97433 | Curva 45 graus, em aço, conexão ranhurada, dn 50 (2?), instalado em prumadas - fornecimento e instalação. af_12/2015 | UN | 62.1 | SINAPI | INSUMO SCO
97434 | Curva 90 graus, em aço, conexão ranhurada, dn 50 (2"), instalado em prumadas - fornecimento e instalação. af_12/2015 | UN | 63.12 | SINAPI | INSUMO SCO
97435 | Curva 45 graus, em aço, conexão ranhurada, dn 65 (2 1/2"), instalado em prumadas - fornecimento e instalação. af_12/2015 | UN | 72.51 | SINAPI | INSUMO SCO
97436 | Curva 90 graus, em aço, conexão ranhurada, dn 65 (2 1/2?), instalado em prumadas - fornecimento e instalação. af_12/2015 | UN | 74.48 | SINAPI | INSUMO SCO
97437 | Curva 45 graus, em aço, conexão ranhurada, dn 80 (3"), instalado em prumadas - fornecimento e instalação. af_12/2015 | UN | 82.93 | SINAPI | INSUMO SCO
97438 | Curva 90 graus, em aço, conexão ranhurada, dn 80 (3"), instalado em prumadas - fornecimento e instalação. af_12/2015 | UN | 85.04 | SINAPI | INSUMO SCO
97439 | Tê, em aço, conexão ranhurada, dn 50 (2"), instalado em prumadas - fornecimento e instalação. af_12/2015 | UN | 92.63 | SINAPI | INSUMO SCO
97440 | Tê, em aço, conexão ranhurada, dn 65 (2 1/2"), instalado em prumadas - fornecimento e instalação. af_12/2015 | UN | 110.6 | SINAPI | INSUMO SCO
97442 | Tê, em aço, conexão ranhurada, dn 80 (3"), instalado em prumadas - fornecimento e instalação. af_12/2015 | UN | 122.45 | SINAPI | INSUMO SCO
97443 | Luva, em aço, conexão soldada, dn 50 (2"), instalado em prumadas - fornecimento e instalação. af_12/2015 | UN | 78.96 | SINAPI | INSUMO SCO
97444 | Luva com redução, em aço, conexão soldada, dn 50 x 40 mm (2? x 1 1/2?), instalado em prumadas - fornecimento e instalação. af_12/2015 | UN | 91.04 | SINAPI | INSUMO SCO
97446 | Luva, em aço, conexão soldada, dn 65 (2 1/2"), instalado em prumadas - fornecimento e instalação. af_12/2015 | UN | 151.01 | SINAPI | INSUMO SCO
97447 | Luva com redução, em aço, conexão soldada, dn 65 x 50 mm (2 1/2" x 2"), instalado em prumadas - fornecimento e instalação. af_12/2015 | UN | 151.01 | SINAPI | INSUMO SCO
97449 | Luva, em aço, conexão soldada, dn 80 (3?), instalado em prumadas - fornecimento e instalação. af_12/2015 | UN | 161.33 | SINAPI | INSUMO SCO
97450 | Luva com redução, em aço, conexão soldada, dn 80 x 65 mm (3" x 2 1/2"), instalado em prumadas - fornecimento e instalação. af_12/2015 | UN | 194.24 | SINAPI | INSUMO SCO
97452 | Curva 45 graus, em aço, conexão soldada, dn 50 (2?), instalado em prumadas - fornecimento e instalação. af_12/2015 | UN | 128.17 | SINAPI | INSUMO SCO
97453 | Curva 90 graus, em aço, conexão soldada, dn 50 (2?), instalado em prumadas - fornecimento e instalação. af_12/2015 | UN | 135.07 | SINAPI | INSUMO SCO
97454 | Curva 45 graus, em aço, conexão soldada, dn 65 (2 1/2?), instalado em prumadas - fornecimento e instalação. af_12/2015 | UN | 208.84 | SINAPI | INSUMO SCO
97455 | Curva 90 graus, em aço, conexão soldada, dn 65 (2 1/2?), instalado em prumadas - fornecimento e instalação. af_12/2015 | UN | 219.87 | SINAPI | INSUMO SCO
97456 | Curva 45 graus, em aço, conexão soldada, dn 80 (3?), instalado em prumadas - fornecimento e instalação. af_12/2015 | UN | 452.19 | SINAPI | INSUMO SCO
97457 | Curva 90 graus, em aço, conexão soldada, dn 80 (3?), instalado em prumadas - fornecimento e instalação. af_12/2015 | UN | 402.7 | SINAPI | INSUMO SCO
97458 | Tê, em aço, conexão soldada, dn 50 (2"), instalado em prumadas - fornecimento e instalação. af_12/2015 | UN | 198.69 | SINAPI | INSUMO SCO
97459 | Tê, em aço, conexão soldada, dn 65 (2 1/2"), instalado em prumadas - fornecimento e instalação. af_12/2015 | UN | 328.1 | SINAPI | INSUMO SCO
97460 | Tê, em aço, conexão soldada, dn 80 (3"), instalado em prumadas - fornecimento e instalação. af_12/2015 | UN | 493.87 | SINAPI | INSUMO SCO
97461 | Luva, em aço, conexão soldada, dn 25 (1?), instalado em rede de alimentação para hidrante - fornecimento e instalação. af_12/2015 | UN | 24.71 | SINAPI | INSUMO SCO
97462 | Luva com redução, em aço, conexão soldada, dn 25 x 20 mm (1? x 3/4?), instalado em rede de alimentação para hidrante - fornecimento e instalação. af_12/2015 | UN | 21.17 | SINAPI | INSUMO SCO
97464 | Luva, em aço, conexão soldada, dn 32 (1 1/4?), instalado em rede de alimentação para hidrante - fornecimento e instalação. af_12/2015 | UN | 35.07 | SINAPI | INSUMO SCO
97465 | Luva com redução, em aço, conexão soldada, dn 32 x 25 mm (1 1/4? x 1?), instalado em rede de alimentação para hidrante - fornecimento e instalação. af_12/2015 | UN | 41.04 | SINAPI | INSUMO SCO
97467 | Luva, em aço, conexão soldada, dn 40 (1 1/2?), instalado em rede de alimentação para hidrante - fornecimento e instalação. af_12/2015 | UN | 44.41 | SINAPI | INSUMO SCO
97468 | Luva com redução, em aço, conexão soldada, dn 40 x 32 mm (1 1/2? x 1 1/4?), instalado em rede de alimentação para hidrante - fornecimento e instalação. af_12/2015 | UN | 52.06 | SINAPI | INSUMO SCO
97470 | Luva, em aço, conexão soldada, dn 50 (2?), instalado em rede de alimentação para hidrante - fornecimento e instalação. af_12/2015 | UN | 64.44 | SINAPI | INSUMO SCO
97471 | Luva com redução, em aço, conexão soldada, dn 50 x 40 mm (2? x 1 1/2?), instalado em rede de alimentação para hidrante - fornecimento e instalação. af_12/2015 | UN | 76.52 | SINAPI | INSUMO SCO
97474 | Luva, em aço, conexão soldada, dn 65 (2 1/2?), instalado em rede de alimentação para hidrante - fornecimento e instalação. af_12/2015 | UN | 114.54 | SINAPI | INSUMO SCO
97475 | Luva com redução, em aço, conexão soldada, dn 65 x 50 mm (2 1/2? x 2?), instalado em rede de alimentação para hidrante - fornecimento e instalação. af_12/2015 | UN | 138.97 | SINAPI | INSUMO SCO
97477 | Luva, em aço, conexão soldada, dn 80 (3?), instalado em rede de alimentação para hidrante - fornecimento e instalação. af_12/2015 | UN | 151.76 | SINAPI | INSUMO SCO
97478 | Luva com redução, em aço, conexão soldada, dn 80 x 65 mm (3? x 2 1/2?), instalado em rede de alimentação para hidrante - fornecimento e instalação. af_12/2015 | UN | 184.67 | SINAPI | INSUMO SCO
97479 | Curva 45 graus, em aço, conexão soldada, dn 25 (1?), instalado em rede de alimentação para hidrante - fornecimento e instalação. af_12/2015 | UN | 39.41 | SINAPI | INSUMO SCO
97480 | Curva 90 graus, em aço, conexão soldada, dn 25 (1?), instalado em rede de alimentação para hidrante - fornecimento e instalação. af_12/2015 | UN | 39.41 | SINAPI | INSUMO SCO
97481 | Curva 45 graus, em aço, conexão soldada, dn 32 (1 1/4?), instalado em rede de alimentação para hidrante - fornecimento e instalação. af_12/2015 | UN | 56.3 | SINAPI | INSUMO SCO
97482 | Curva 90 graus, em aço, conexão soldada, dn 32 (1 1/4?), instalado em rede de alimentação para hidrante - fornecimento e instalação. af_12/2015 | UN | 56.3 | SINAPI | INSUMO SCO
97483 | Curva 45 graus, em aço, conexão soldada, dn 40 (1 1/2"), instalado em rede de alimentação para hidrante - fornecimento e instalação. af_12/2015 | UN | 77.88 | SINAPI | INSUMO SCO
97484 | Curva 90 graus, em aço, conexão soldada, dn 40 (1 1/2"), instalado em rede de alimentação para hidrante - fornecimento e instalação. af_12/2015 | UN | 77.88 | SINAPI | INSUMO SCO
97485 | Curva 45 graus, em aço, conexão soldada, dn 50 (2"), instalado em rede de alimentação para hidrante - fornecimento e instalação. af_12/2015 | UN | 106.43 | SINAPI | INSUMO SCO
97486 | Curva 90 graus, em aço, conexão soldada, dn 50 (2"), instalado em rede de alimentação para hidrante - fornecimento e instalação. af_12/2015 | UN | 113.33 | SINAPI | INSUMO SCO
97487 | Curva 45 graus, em aço, conexão soldada, dn 65 (2 1/2"), instalado em rede de alimentação para hidrante - fornecimento e instalação. af_12/2015 | UN | 190.8 | SINAPI | INSUMO SCO
97488 | Curva 90 graus, em aço, conexão soldada, dn 65 (2 1/2"), instalado em rede de alimentação para hidrante - fornecimento e instalação. af_12/2015 | UN | 201.83 | SINAPI | INSUMO SCO
97489 | Curva 45 graus, em aço, conexão soldada, dn 80 (3"), instalado em rede de alimentação para hidrante - fornecimento e instalação. af_12/2015 | UN | 437.81 | SINAPI | INSUMO SCO
97490 | Curva 90 graus, em aço, conexão soldada, dn 80 (3"), instalado em rede de alimentação para hidrante - fornecimento e instalação. af_12/2015 | UN | 388.32 | SINAPI | INSUMO SCO
97491 | Tê, em aço, conexão soldada, dn 25 (1"), instalado em rede de alimentação para hidrante - fornecimento e instalação. af_12/2015 | UN | 59.84 | SINAPI | INSUMO SCO
97492 | Tê, em aço, conexão soldada, dn 32 (1 1/4"), instalado em rede de alimentação para hidrante - fornecimento e instalação. af_12/2015 | UN | 86.63 | SINAPI | INSUMO SCO
97493 | Tê, em aço, conexão soldada, dn 40 (1 1/2"), instalado em rede de alimentação para hidrante - fornecimento e instalação. af_12/2015 | UN | 111.38 | SINAPI | INSUMO SCO
97494 | Tê, em aço, conexão soldada, dn 50 (2"), instalado em rede de alimentação para hidrante - fornecimento e instalação. af_12/2015 | UN | 169.65 | SINAPI | INSUMO SCO
97495 | Tê, em aço, conexão soldada, dn 65 (2 1/2"), instalado em rede de alimentação para hidrante - fornecimento e instalação. af_12/2015 | UN | 304.02 | SINAPI | INSUMO SCO
97496 | Tê, em aço, conexão soldada, dn 80 (3"), instalado em rede de alimentação para hidrante - fornecimento e instalação. af_12/2015 | UN | 474.73 | SINAPI | INSUMO SCO
97499 | Luva, em aço, conexão soldada, dn 25 (1"), instalado em rede de alimentação para sprinkler - fornecimento e instalação. af_12/2015 | UN | 22.37 | SINAPI | INSUMO SCO
97500 | Luva com redução, em aço, conexão soldada, dn 25 x 20 mm (1" x 3/4"), instalado em rede de alimentação para sprinkler - fornecimento e instalação. af_12/2015 | UN | 18.83 | SINAPI | INSUMO SCO
97502 | Luva, em aço, conexão soldada, dn 32 (1 1/4"), instalado em rede de alimentação para sprinkler - fornecimento e instalação. af_12/2015 | UN | 30.73 | SINAPI | INSUMO SCO
97503 | Luva com redução, em aço, conexão soldada, dn 32 x 25 mm (1 1/4" x 1"), instalado em rede de alimentação para sprinkler - fornecimento e instalação. af_12/2015 | UN | 36.91 | SINAPI | INSUMO SCO
97505 | Luva, em aço, conexão soldada, dn 40 (1 1/2"), instalado em rede de alimentação para sprinkler - fornecimento e instalação. af_12/2015 | UN | 38.29 | SINAPI | INSUMO SCO
97506 | Luva com redução, em aço, conexão soldada, dn 40 x 32 mm (1 1/2" x 1 1/4"), instalado em rede de alimentação para sprinkler - fornecimento e instalação. af_12/2015 | UN | 45.94 | SINAPI | INSUMO SCO
97508 | Luva, em aço, conexão soldada, dn 50 (2"), instalado em rede de alimentação para sprinkler - fornecimento e instalação. af_12/2015 | UN | 55.77 | SINAPI | INSUMO SCO
97509 | Luva com redução, em aço, conexão soldada, dn 50 x 40 mm (2" x 1 1/2"), instalado em rede de alimentação para sprinkler - fornecimento e instalação. af_12/2015 | UN | 67.85 | SINAPI | INSUMO SCO
97511 | Luva, em aço, conexão soldada, dn 65 (2 1/2"), instalado em rede de alimentação para sprinkler - fornecimento e instalação. af_12/2015 | UN | 102.08 | SINAPI | INSUMO SCO
97512 | Luva com redução, em aço, conexão soldada, dn 65 x 50 mm (2 1/2" x 2"), instalado em rede de alimentação para sprinkler - fornecimento e instalação. af_12/2015 | UN | 126.51 | SINAPI | INSUMO SCO
97514 | Luva, em aço, conexão soldada, dn 80 (3"), instalado em rede de alimentação para sprinkler - fornecimento e instalação. af_12/2015 | UN | 135.38 | SINAPI | INSUMO SCO
97515 | Luva com redução, em aço, conexão soldada, dn 80 x 65 mm (3" x 2 1/2"), instalado em rede de alimentação para sprinkler - fornecimento e instalação. af_12/2015 | UN | 168.29 | SINAPI | INSUMO SCO
97517 | Curva 45 graus, em aço, conexão soldada, dn 25 (1"), instalado em rede de alimentação para sprinkler - fornecimento e instalação. af_12/2015 | UN | 35.89 | SINAPI | INSUMO SCO
97518 | Curva 90 graus, em aço, conexão soldada, dn 25 (1"), instalado em rede de alimentação para sprinkler - fornecimento e instalação. af_12/2015 | UN | 35.89 | SINAPI | INSUMO SCO
97519 | Curva 45 graus, em aço, conexão soldada, dn 32 (1 1/4"), instalado em rede de alimentação para sprinkler - fornecimento e instalação. af_12/2015 | UN | 50.1 | SINAPI | INSUMO SCO
97520 | Curva 90 graus, em aço, conexão soldada, dn 32 (1 1/4"), instalado em rede de alimentação para sprinkler - fornecimento e instalação. af_12/2015 | UN | 50.1 | SINAPI | INSUMO SCO
97521 | Curva 45 graus, em aço, conexão soldada, dn 40 (1 1/2"), instalado em rede de alimentação para sprinkler - fornecimento e instalação. af_12/2015 | UN | 68.67 | SINAPI | INSUMO SCO
97522 | Curva 90 graus, em aço, conexão soldada, dn 40 (1 1/2"), instalado em rede de alimentação para sprinkler - fornecimento e instalação. af_12/2015 | UN | 68.67 | SINAPI | INSUMO SCO
97523 | Curva 45 graus, em aço, conexão soldada, dn 50 (2"), instalado em rede de alimentação para sprinkler - fornecimento e instalação. af_12/2015 | UN | 93.41 | SINAPI | INSUMO SCO
97524 | Curva 90 graus, em aço, conexão soldada, dn 50 (2"), instalado em rede de alimentação para sprinkler - fornecimento e instalação. af_12/2015 | UN | 100.31 | SINAPI | INSUMO SCO
97525 | Curva 45 graus, em aço, conexão soldada, dn 65 (2 1/2"), instalado em rede de alimentação para sprinkler - fornecimento e instalação. af_12/2015 | UN | 172.02 | SINAPI | INSUMO SCO
97526 | Curva 90 graus, em aço, conexão soldada, dn 65 (2 1/2"), instalado em rede de alimentação para sprinkler - fornecimento e instalação. af_12/2015 | UN | 183.05 | SINAPI | INSUMO SCO
97527 | Curva 45 graus, em aço, conexão soldada, dn 80 (3"), instalado em rede de alimentação para sprinkler - fornecimento e instalação. af_12/2015 | UN | 413.32 | SINAPI | INSUMO SCO
97528 | Curva 90 graus, em aço, conexão soldada, dn 80 (3"), instalado em rede de alimentação para sprinkler - fornecimento e instalação. af_12/2015 | UN | 363.83 | SINAPI | INSUMO SCO
97529 | Tê, em aço, conexão soldada, dn 25 (1"), instalado em rede de alimentação para sprinkler - fornecimento e instalação. af_12/2015 | UN | 55.23 | SINAPI | INSUMO SCO
97530 | Tê, em aço, conexão soldada, dn 32 (1 1/4"), instalado em rede de alimentação para sprinkler - fornecimento e instalação. af_12/2015 | UN | 78.37 | SINAPI | INSUMO SCO
97531 | Tê, em aço, conexão soldada, dn 40 (1 1/2"), instalado em rede de alimentação para sprinkler - fornecimento e instalação. af_12/2015 | UN | 99.06 | SINAPI | INSUMO SCO
97532 | Tê, em aço, conexão soldada, dn 50 (2"), instalado em rede de alimentação para sprinkler - fornecimento e instalação. af_12/2015 | UN | 152.31 | SINAPI | INSUMO SCO
97533 | Tê, em aço, conexão soldada, dn 65 (2 1/2"), instalado em rede de alimentação para sprinkler - fornecimento e instalação. af_12/2015 | UN | 282.68 | SINAPI | INSUMO SCO
97534 | Tê, em aço, conexão soldada, dn 80 (3"), instalado em rede de alimentação para sprinkler - fornecimento e instalação. af_12/2015 | UN | 442.05 | SINAPI | INSUMO SCO
97537 | Luva, em aço, conexão soldada, dn 15 (1/2"), instalado em ramais e sub-ramais de gás - fornecimento e instalação. af_12/2015 | UN | 17.31 | SINAPI | INSUMO SCO
97540 | Luva, em aço, conexão soldada, dn 20 (3/4"), instalado em ramais e sub-ramais de gás - fornecimento e instalação. af_12/2015 | UN | 24.16 | SINAPI | INSUMO SCO
97541 | Luva com redução, em aço, conexão soldada, dn 20 x 15 mm (3/4 " x 1/2"), instalado em ramais e sub-ramais de gás - fornecimento e instalação. af_12/2015 | UN | 21.22 | SINAPI | INSUMO SCO
97543 | Luva, em aço, conexão soldada, dn 25 (1"), instalado em ramais e sub-ramais de gás - fornecimento e instalação. af_12/2015 | UN | 40.61 | SINAPI | INSUMO SCO
97544 | Luva com redução, em aço, conexão soldada, dn 25 x 20 mm (1" x 3/4"), instalado em ramais e sub-ramais de gás - fornecimento e instalação. af_12/2015 | UN | 37.07 | SINAPI | INSUMO SCO
97546 | Curva 45 graus, em aço, conexão soldada, dn 15 (1/2"), instalado em ramais e sub-ramais de gás - fornecimento e instalação. af_12/2015 | UN | 24.45 | SINAPI | INSUMO SCO
97547 | Curva 90 graus, em aço, conexão soldada, dn 15 (1/2"), instalado em ramais e sub-ramais de gás - fornecimento e instalação. af_12/2015 | UN | 24.45 | SINAPI | INSUMO SCO
97548 | Curva 45 graus, em aço, conexão soldada, dn 20 (3/4"), instalado em ramais e sub-ramais de gás - fornecimento e instalação. af_12/2015 | UN | 37.05 | SINAPI | INSUMO SCO
97549 | Curva 90 graus, em aço, conexão soldada, dn 20 (3/4"), instalado em ramais e sub-ramais de gás - fornecimento e instalação. af_12/2015 | UN | 37.05 | SINAPI | INSUMO SCO
97550 | Curva 45 graus, em aço, conexão soldada, dn 25 (1"), instalado em ramais e sub-ramais de gás - fornecimento e instalação. af_12/2015 | UN | 63.27 | SINAPI | INSUMO SCO
97551 | Curva 90 graus, em aço, conexão soldada, dn 25 (1"), instalado em ramais e sub-ramais de gás - fornecimento e instalação. af_12/2015 | UN | 63.27 | SINAPI | INSUMO SCO
97552 | Tê, em aço, conexão soldada, dn 15 (1/2"), instalado em ramais e sub-ramais de gás - fornecimento e instalação. af_12/2015 | UN | 35.17 | SINAPI | INSUMO SCO
97553 | Tê, em aço, conexão soldada, dn 20 (3/4"), instalado em ramais e sub-ramais de gás - fornecimento e instalação. af_12/2015 | UN | 51.99 | SINAPI | INSUMO SCO
97554 | Tê, em aço, conexão soldada, dn 25 (1"), instalado em ramais e sub-ramais de gás - fornecimento e instalação. af_12/2015 | UN | 91.78 | SINAPI | INSUMO SCO
98602 | Conector em bronze/latão, dn 22 mm x 1/2", sem anel de solda, bolsa x rosca f, instalado em prumada ? fornecimento e instalação. af_01/2016 | UN | 12.06 | SINAPI | INSUMO SCO
6171 | Tampa de concreto armado 60x60x5cm para caixa | UN | 24.05 | SINAPI | INSUMO SCO
74166/1 | Caixa de inspeção em concreto pré-moldado dn 60cm com tampa h= 60cm - fornecimento e instalacao | UN | 220.43 | SINAPI | INSUMO SCO
74166/2 | Caixa de inspecao em anel de concreto pre moldado, com 950mm de altura total. aneis com esp=50mm, diam.=600mm. exclusive tampao e escavacao - fornecimento e instalacao | UN | 278.66 | SINAPI | INSUMO SCO
88503 | Caixa d´água em polietileno, 1000 litros, com acessórios | UN | 727.3 | SINAPI | INSUMO SCO
88504 | Caixa d´agua em polietileno, 500 litros, com acessórios | UN | 608.29 | SINAPI | INSUMO SCO
97900 | Caixa enterrada hidráulica retangular em alvenaria com tijolos cerâmicos maciços, dimensões internas: 0,3x0,3x0,3 m para rede de esgoto. af_05/2018 | UN | 152.45 | SINAPI | INSUMO SCO
97901 | Caixa enterrada hidráulica retangular em alvenaria com tijolos cerâmicos maciços, dimensões internas: 0,4x0,4x0,4 m para rede de esgoto. af_05/2018 | UN | 241.65 | SINAPI | INSUMO SCO
97902 | Caixa enterrada hidráulica retangular em alvenaria com tijolos cerâmicos maciços, dimensões internas: 0,6x0,6x0,6 m para rede de esgoto. af_05/2018 | UN | 472.72 | SINAPI | INSUMO SCO
97903 | Caixa enterrada hidráulica retangular em alvenaria com tijolos cerâmicos maciços, dimensões internas: 0,8x0,8x0,6 m para rede de esgoto. af_05/2018 | UN | 652.9 | SINAPI | INSUMO SCO
97904 | Caixa enterrada hidráulica retangular em alvenaria com tijolos cerâmicos maciços, dimensões internas: 1x1x0,6 m para rede de esgoto. af_05/2018 | UN | 759.23 | SINAPI | INSUMO SCO
97905 | Caixa enterrada hidráulica retangular, em alvenaria com blocos de concreto, dimensões internas: 0,4x0,4x0,4 m para rede de esgoto. af_05/2018 | UN | 196.78 | SINAPI | INSUMO SCO
97906 | Caixa enterrada hidráulica retangular, em alvenaria com blocos de concreto, dimensões internas: 0,6x0,6x0,6 m para rede de esgoto. af_05/2018 | UN | 365.18 | SINAPI | INSUMO SCO
97907 | Caixa enterrada hidráulica retangular, em alvenaria com blocos de concreto, dimensões internas: 0,8x0,8x0,6 m para rede de esgoto. af_05/2018 | UN | 515.65 | SINAPI | INSUMO SCO
97908 | Caixa enterrada hidráulica retangular, em alvenaria com blocos de concreto, dimensões internas: 1x1x0,6 m para rede de esgoto. af_05/2018 | UN | 596.83 | SINAPI | INSUMO SCO
98102 | Caixa de gordura simples, circular, em concreto pré-moldado, diâmetro interno = 0,4 m, altura interna = 0,4 m. af_05/2018 | UN | 68.64 | SINAPI | INSUMO SCO
98103 | Caixa de gordura dupla, circular, em concreto pré-moldado, diâmetro interno = 0,6 m, altura interna = 0,6 m. af_05/2018 | UN | 143.35 | SINAPI | INSUMO SCO
98104 | Caixa de gordura simples (capacidade: 36l), retangular, em alvenaria com tijolos cerâmicos maciços, dimensões internas = 0,2x0,4 m, altura interna = 0,8 m. af_05/2018 | UN | 318.86 | SINAPI | INSUMO SCO
98105 | Caixa de gordura dupla (capacidade: 126 l), retangular, em alvenaria com tijolos cerâmicos maciços, dimensões internas = 0,4x0,7 m, altura interna = 0,8 m. af_05/2018 | UN | 553.65 | SINAPI | INSUMO SCO
98106 | Caixa de gordura especial (capacidade: 312 l - para até 146 pessoas servidas no pico), retangular, em alvenaria com tijolos cerâmicos maciços, dimensões internas = 0,4x1,2 m, altura interna = 1 m. af_05/2018 | UN | 914.21 | SINAPI | INSUMO SCO
98107 | Caixa de gordura simples (capacidade: 36 l), retangular, em alvenaria com blocos de concreto, dimensões internas = 0,2x0,4 m, altura interna = 0,8 m. af_05/2018 | UN | 235.16 | SINAPI | INSUMO SCO
98108 | Caixa de gordura dupla (capacidade: 126 l), retangular, em alvenaria com blocos de concreto, dimensões internas = 0,4x0,7 m, altura interna = 0,8 m. af_05/2018 | UN | 418.73 | SINAPI | INSUMO SCO
99250 | Caixa enterrada hidráulica retangular em alvenaria com tijolos cerâmicos maciços, dimensões internas: 0,3x0,3x0,3 m para rede de drenagem. af_05/2018 | UN | 149.62 | SINAPI | INSUMO SCO
99251 | Caixa enterrada hidráulica retangular em alvenaria com tijolos cerâmicos maciços, dimensões internas: 0,4x0,4x0,4 m para rede de drenagem. af_05/2018 | UN | 236.8 | SINAPI | INSUMO SCO
99253 | Caixa enterrada hidráulica retangular em alvenaria com tijolos cerâmicos maciços, dimensões internas: 0,6x0,6x0,6 m para rede de drenagem. af_05/2018 | UN | 461.84 | SINAPI | INSUMO SCO
99255 | Caixa enterrada hidráulica retangular em alvenaria com tijolos cerâmicos maciços, dimensões internas: 0,8x0,8x0,6 m para rede de drenagem. af_05/2018 | UN | 637.98 | SINAPI | INSUMO SCO
99257 | Caixa enterrada hidráulica retangular em alvenaria com tijolos cerâmicos maciços, dimensões internas: 1x1x0,6 m para rede de drenagem. af_05/2018 | UN | 739.94 | SINAPI | INSUMO SCO
99258 | Caixa enterrada hidráulica retangular, em alvenaria com blocos de concreto, dimensões internas: 0,4x0,4x0,4 m para rede de drenagem. af_05/2018 | UN | 192.78 | SINAPI | INSUMO SCO
99260 | Caixa enterrada hidráulica retangular, em alvenaria com blocos de concreto, dimensões internas: 0,6x0,6x0,6 m para rede de drenagem. af_05/2018 | UN | 358.32 | SINAPI | INSUMO SCO
99262 | Caixa enterrada hidráulica retangular, em alvenaria com blocos de concreto, dimensões internas: 0,8x0,8x0,6 m para rede de drenagem. af_05/2018 | UN | 505.87 | SINAPI | INSUMO SCO
99264 | Caixa enterrada hidráulica retangular, em alvenaria com blocos de concreto, dimensões internas: 1x1x0,6 m para rede de drenagem. af_05/2018 | UN | 583.61 | SINAPI | INSUMO SCO
89482 | Caixa sifonada, pvc, dn 100 x 100 x 50 mm, fornecida e instalada em ramais de encaminhamento de água pluvial. af_12/2014 | UN | 23.84 | SINAPI | INSUMO SCO
89491 | Caixa sifonada, pvc, dn 150 x 185 x 75 mm, fornecida e instalada em ramais de encaminhamento de água pluvial. af_12/2014 | UN | 59.57 | SINAPI | INSUMO SCO
89495 | Ralo sifonado, pvc, dn 100 x 40 mm, junta soldável, fornecido e instalado em ramais de encaminhamento de água pluvial. af_12/2014 | UN | 9.61 | SINAPI | INSUMO SCO
89707 | Caixa sifonada, pvc, dn 100 x 100 x 50 mm, junta elástica, fornecida e instalada em ramal de descarga ou em ramal de esgoto sanitário. af_12/2014 | UN | 28.92 | SINAPI | INSUMO SCO
89708 | Caixa sifonada, pvc, dn 150 x 185 x 75 mm, junta elástica, fornecida e instalada em ramal de descarga ou em ramal de esgoto sanitário. af_12/2014 | UN | 66.53 | SINAPI | INSUMO SCO
89709 | Ralo sifonado, pvc, dn 100 x 40 mm, junta soldável, fornecido e instalado em ramal de descarga ou em ramal de esgoto sanitário. af_12/2014 | UN | 11.11 | SINAPI | INSUMO SCO
89710 | Ralo seco, pvc, dn 100 x 40 mm, junta soldável, fornecido e instalado em ramal de descarga ou em ramal de esgoto sanitário. af_12/2014 | UN | 10.89 | SINAPI | INSUMO SCO
72739 | Vaso sanitario infantil sifonado, para valvula de descarga, em louca branca, com acessorios, inclusive assento plastico, bolsa de borracha para ligacao, tubo pvc ligacao - fornecimento e instalacao | UN | 508.58 | SINAPI | INSUMO SCO
74234/1 | Mictorio sifonado de louca branca com pertences, com registro de pressao 1/2" com canopla cromada acabamento simples e conjunto para fixacao - fornecimento e instalacao | UN | 534.46 | SINAPI | INSUMO SCO
86872 | Tanque de louça branca com coluna, 30l ou equivalente - fornecimento e instalação. af_12/2013 | UN | 701.61 | SINAPI | INSUMO SCO
86874 | Tanque de louça branca suspenso, 18l ou equivalente - fornecimento e instalação. af_12/2013 | UN | 429.68 | SINAPI | INSUMO SCO
86875 | Tanque de mármore sintético com coluna, 22l ou equivalente ? fornecimento e instalação. af_12/2013 | UN | 425.34 | SINAPI | INSUMO SCO
86876 | Tanque de mármore sintético suspenso, 22l ou equivalente - fornecimento e instalação. af_12/2013 | UN | 242.31 | SINAPI | INSUMO SCO
86877 | Válvula em metal cromado 1.1/2" x 1.1/2" para tanque ou lavatório, com ou sem ladrão - fornecimento e instalação. af_12/2013 | UN | 24.03 | SINAPI | INSUMO SCO
86878 | Válvula em metal cromado tipo americana 3.1/2" x 1.1/2" para pia - fornecimento e instalação. af_12/2013 | UN | 42.66 | SINAPI | INSUMO SCO
86879 | Válvula em plástico 1" para pia, tanque ou lavatório, com ou sem ladrão - fornecimento e instalação. af_12/2013 | UN | 6.93 | SINAPI | INSUMO SCO
86880 | Válvula em plástico cromado tipo americana 3.1/2" x 1.1/2" sem adaptador para pia - fornecimento e instalação. af_12/2013 | UN | 19.55 | SINAPI | INSUMO SCO
86881 | Sifão do tipo garrafa em metal cromado 1 x 1.1/2" - fornecimento e instalação. af_12/2013 | UN | 118.27 | SINAPI | INSUMO SCO
86882 | Sifão do tipo garrafa/copo em pvc 1.1/4? x 1.1/2" - fornecimento e instalação. af_12/2013 | UN | 20.21 | SINAPI | INSUMO SCO
86883 | Sifão do tipo flexível em pvc 1? x 1.1/2? - fornecimento e instalação. af_12/2013 | UN | 11.5 | SINAPI | INSUMO SCO
86884 | Engate flexível em plástico branco, 1/2" x 30cm - fornecimento e instalação. af_12/2013 | UN | 8.57 | SINAPI | INSUMO SCO
86885 | Engate flexível em plástico branco, 1/2" x 40cm - fornecimento e instalação. af_12/2013 | UN | 9.77 | SINAPI | INSUMO SCO
86886 | Engate flexível em inox, 1/2? x 30cm - fornecimento e instalação. af_12/2013 | UN | 29.79 | SINAPI | INSUMO SCO
86887 | Engate flexível em inox, 1/2? x 40cm - fornecimento e instalação. af_12/2013 | UN | 32.18 | SINAPI | INSUMO SCO
86888 | Vaso sanitário sifonado com caixa acoplada louça branca - fornecimento e instalação. af_12/2013 | UN | 415.33 | SINAPI | INSUMO SCO
86889 | Bancada de granito cinza polido para pia de cozinha 1,50 x 0,60 m - fornecimento e instalação. af_12/2013 | UN | 596.43 | SINAPI | INSUMO SCO
86893 | Bancada de mármore branco polido para pia de cozinha 1,50 x 0,60 m - fornecimento e instalação. af_12/2013 | UN | 503.99 | SINAPI | INSUMO SCO
86894 | Bancada de mármore sintético 120 x 60cm, com cuba integrada - fornecimento e instalação. af_12/2013 | UN | 281.03 | SINAPI | INSUMO SCO
86895 | Bancada de granito cinza polido para lavatório 0,50 x 0,60 m - fornecimento e instalação. af_12/2013 | UN | 297.46 | SINAPI | INSUMO SCO
86899 | Bancada de mármore branco polido para lavatório 0,50 x 0,60 m - fornecimento e instalação. af_12/2013 | UN | 262.79 | SINAPI | INSUMO SCO
86900 | Cuba de embutir de aço inoxidável média - fornecimento e instalação. af_12/2013 | UN | 154.21 | SINAPI | INSUMO SCO
86901 | Cuba de embutir oval em louça branca, 35 x 50cm ou equivalente - fornecimento e instalação. af_12/2013 | UN | 125.25 | SINAPI | INSUMO SCO
86902 | Lavatório louça branca com coluna, *44 x 35,5* cm, padrão popular - fornecimento e instalação. af_12/2013 | UN | 242.05 | SINAPI | INSUMO SCO
86903 | Lavatório louça branca com coluna, 45 x 55cm ou equivalente, padrão médio - fornecimento e instalação. af_12/2013 | UN | 319.63 | SINAPI | INSUMO SCO
86904 | Lavatório louça branca suspenso, 29,5 x 39cm ou equivalente, padrão popular - fornecimento e instalação. af_12/2013 | UN | 124.46 | SINAPI | INSUMO SCO
86905 | Aparelho misturador de mesa para lavatório, padrão médio - fornecimento e instalação. af_12/2013 | UN | 192.45 | SINAPI | INSUMO SCO
86906 | Torneira cromada de mesa, 1/2" ou 3/4", para lavatório, padrão popular - fornecimento e instalação. af_12/2013 | UN | 44.92 | SINAPI | INSUMO SCO
86908 | Aparelho misturador de mesa para pia de cozinha, padrão médio - fornecimento e instalação. af_12/2013 | UN | 228.35 | SINAPI | INSUMO SCO
86909 | Torneira cromada tubo móvel, de mesa, 1/2" ou 3/4", para pia de cozinha, padrão alto - fornecimento e instalação. af_12/2013 | UN | 89.55 | SINAPI | INSUMO SCO
86910 | Torneira cromada tubo móvel, de parede, 1/2" ou 3/4", para pia de cozinha, padrão médio - fornecimento e instalação. af_12/2013 | UN | 85.72 | SINAPI | INSUMO SCO
86911 | Torneira cromada longa, de parede, 1/2" ou 3/4", para pia de cozinha, padrão popular - fornecimento e instalação. af_12/2013 | UN | 38.39 | SINAPI | INSUMO SCO
86912 | Torneira cromada longa, de parede, 1/2" ou 3/4", para pia de cozinha, padrão médio - fornecimento e instalação. af_12/2013 | UN | 38.39 | SINAPI | INSUMO SCO
86913 | Torneira cromada 1/2" ou 3/4" para tanque, padrão popular - fornecimento e instalação. af_12/2013 | UN | 17.85 | SINAPI | INSUMO SCO
86914 | Torneira cromada 1/2" ou 3/4" para tanque, padrão médio - fornecimento e instalação. af_12/2013 | UN | 35.21 | SINAPI | INSUMO SCO
86915 | Torneira cromada de mesa, 1/2" ou 3/4", para lavatório, padrão médio - fornecimento e instalação. af_12/2013 | UN | 75.1 | SINAPI | INSUMO SCO
86916 | Torneira plástica 3/4" para tanque - fornecimento e instalação. af_12/2013 | UN | 27.61 | SINAPI | INSUMO SCO
86919 | Tanque de louça branca com coluna, 30l ou equivalente, incluso sifão flexível em pvc, válvula metálica e torneira de metal cromado padrão médio - fornecimento e instalação. af_12/2013 | UN | 772.35 | SINAPI | INSUMO SCO
86920 | Tanque de louça branca com coluna, 30l ou equivalente, incluso sifão flexível em pvc, válvula plástica e torneira de metal cromado padrão popular - fornecimento e instalação. af_12/2013 | UN | 737.89 | SINAPI | INSUMO SCO
86921 | Tanque de louça branca com coluna, 30l ou equivalente, incluso sifão flexível em pvc, válvula plástica e torneira de plástico - fornecimento e instalação. af_12/2013 | UN | 747.65 | SINAPI | INSUMO SCO
86922 | Tanque de louça branca suspenso, 18l ou equivalente, incluso sifão tipo garrafa em metal cromado, válvula metálica e torneira de metal cromado padrão médio - fornecimento e instalação. af_12/2013 | UN | 607.19 | SINAPI | INSUMO SCO
86923 | Tanque de louça branca suspenso, 18l ou equivalente, incluso sifão tipo garrafa em pvc, válvula plástica e torneira de metal cromado padrão popular - fornecimento e instalação. af_12/2013 | UN | 474.67 | SINAPI | INSUMO SCO
86924 | Tanque de louça branca suspenso, 18l ou equivalente, incluso sifão tipo garrafa em pvc, válvula plástica e torneira de plástico - fornecimento e instalação. af_12/2013 | UN | 484.43 | SINAPI | INSUMO SCO
86925 | Tanque de mármore sintético com coluna, 22l ou equivalente, incluso sifão flexível em pvc, válvula plástica e torneira de metal cromado padrão popular - fornecimento e instalação. af_12/2013 | UN | 461.62 | SINAPI | INSUMO SCO
86926 | Tanque de mármore sintético com coluna, 22l ou equivalente, incluso sifão flexível em pvc, válvula plástica e torneira de plástico - fornecimento e instalação. af_12/2013 | UN | 471.38 | SINAPI | INSUMO SCO
86927 | Tanque de mármore sintético suspenso, 22l ou equivalente, incluso sifão tipo garrafa em pvc, válvula plástica e torneira de metal cromado padrão popular - fornecimento e instalação. af_12/2013 | UN | 287.3 | SINAPI | INSUMO SCO
86928 | Tanque de mármore sintético suspenso, 22l ou equivalente, incluso sifão tipo garrafa em pvc, válvula plástica e torneira de plástico - fornecimento e instalação. af_12/2013 | UN | 297.06 | SINAPI | INSUMO SCO
86929 | Tanque de mármore sintético suspenso, 22l ou equivalente, incluso sifão flexível em pvc, válvula plástica e torneira de metal cromado padrão popular - fornecimento e instalação. af_12/2013 | UN | 278.59 | SINAPI | INSUMO SCO
86930 | Tanque de mármore sintético suspenso, 22l ou equivalente, incluso sifão flexível em pvc, válvula plástica e torneira de plástico - fornecimento e instalação. af_12/2013 | UN | 288.35 | SINAPI | INSUMO SCO
86931 | Vaso sanitário sifonado com caixa acoplada louça branca, incluso engate flexível em plástico branco, 1/2 x 40cm - fornecimento e instalação. af_12/2013 | UN | 425.1 | SINAPI | INSUMO SCO
86932 | Vaso sanitário sifonado com caixa acoplada louça branca - padrão médio, incluso engate flexível em metal cromado, 1/2? x 40cm - fornecimento e instalação. af_12/2013 | UN | 447.51 | SINAPI | INSUMO SCO
86933 | Bancada de mármore sintético 120 x 60cm, com cuba integrada, incluso sifão tipo garrafa em pvc, válvula em plástico cromado tipo americana e torneira cromada longa, de parede, padrão popular - fornecimento e instalação. af_12/2013 | UN | 359.18 | SINAPI | INSUMO SCO
86934 | Bancada de mármore sintético 120 x 60cm, com cuba integrada, incluso sifão tipo flexível em pvc, válvula em plástico cromado tipo americana e torneira cromada longa, de parede, padrão popular - fornecimento e instalação. af_12/2013 | UN | 350.47 | SINAPI | INSUMO SCO
86935 | Cuba de embutir de aço inoxidável média, incluso válvula tipo americana em metal cromado e sifão flexível em pvc - fornecimento e instalação. af_12/2013 | UN | 208.37 | SINAPI | INSUMO SCO
86936 | Cuba de embutir de aço inoxidável média, incluso válvula tipo americana e sifão tipo garrafa em metal cromado - fornecimento e instalação. af_12/2013 | UN | 315.14 | SINAPI | INSUMO SCO
86937 | Cuba de embutir oval em louça branca, 35 x 50cm ou equivalente, incluso válvula em metal cromado e sifão flexível em pvc - fornecimento e instalação. af_12/2013 | UN | 160.78 | SINAPI | INSUMO SCO
86938 | Cuba de embutir oval em louça branca, 35 x 50cm ou equivalente, incluso válvula e sifão tipo garrafa em metal cromado - fornecimento e instalação. af_12/2013 | UN | 267.55 | SINAPI | INSUMO SCO
86939 | Lavatório louça branca com coluna, *44 x 35,5* cm, padrão popular, incluso sifão flexível em pvc, válvula e engate flexível 30cm em plástico e com torneira cromada padrão popular - fornecimento e instalação. af_12/2013 | UN | 313.97 | SINAPI | INSUMO SCO
86940 | Lavatório louça branca com coluna, 45 x 55cm ou equivalente, padrão médio, incluso sifão tipo garrafa, válvula e engate flexível de 40cm em metal cromado, com aparelho misturador padrão médio - fornecimento e instalação. af_12/2013 | UN | 718.74 | SINAPI | INSUMO SCO
86941 | Lavatório louça branca com coluna, 45 x 55cm ou equivalente, padrão médio, incluso sifão tipo garrafa, válvula e engate flexível de 40cm em metal cromado, com torneira cromada de mesa, padrão médio - fornecimento e instalação. af_12/2013 | UN | 569.21 | SINAPI | INSUMO SCO
86942 | Lavatório louça branca suspenso, 29,5 x 39cm ou equivalente, padrão popular, incluso sifão tipo garrafa em pvc, válvula e engate flexível 30cm em plástico e torneira cromada de mesa, padrão popular - fornecimento e instalação. af_12/2013 | UN | 205.09 | SINAPI | INSUMO SCO
86943 | Lavatório louça branca suspenso, 29,5 x 39cm ou equivalente, padrão popular, incluso sifão flexível em pvc, válvula e engate flexível 30cm em plástico e torneira cromada de mesa, padrão popular - fornecimento e instalação. af_12/2013 | UN | 196.38 | SINAPI | INSUMO SCO
86947 | Bancada mármore branco polido 0,50x0,60m, incluso cuba de embutir oval em louça branca 35 x 50cm, válvula, sifão tipo garrafa e engate flexível 40cm em metal cromado e aparelho misturador de mesa, padrão médio - fornecimento e instalação. af_12/2013 | UN | 787.15 | SINAPI | INSUMO SCO
88571 | Saboneteira de sobrepor (fixada na parede), tipo concha, em aco inoxidavel - fornecimento e instalacao | UN | 52.68 | SINAPI | INSUMO SCO
93396 | Bancada granito cinza polido 0,50 x 0,60m, incl. cuba de embutir oval louça branca 35 x 50cm, válvula metal cromado, sifão flexível pvc, engate 30cm flexível plástico e torneira cromada de mesa, padrão popular - fornec. e instalação. af_12/2013 | UN | 511.73 | SINAPI | INSUMO SCO
93441 | Bancada de granito cinza polido 150 x 60 cm, com cuba de embutir de aço inoxidável média, válvula americana em metal cromado, sifão flexível em pvc, engate flexível 30 cm, torneira cromada longa de parede, 1/2 ou 3/4, para pia de cozinha, padrão popular- fornec. e instal. af_12/2013 | UN | 851.76 | SINAPI | INSUMO SCO
93442 | Bancada mármore branco polido 150 x 60 cm, com cuba de embutir de aço inoxidável média, válvula americana em metal cromado, sifão tipo garrafa em metal cromado, engate flexível 30 cm, torneira cromada tubo móvel, de mesa, 1/2? ou 3/4?, para pia de cozinha, padrão alto - fornec. e instal. af_12/201 | UN | 917.25 | SINAPI | INSUMO SCO
95469 | Vaso sanitario sifonado convencional com louça branca - fornecimento e instalação. af_10/2016 | UN | 198.88 | SINAPI | INSUMO SCO
95470 | Vaso sanitario sifonado convencional com louça branca, incluso conjunto de ligação para bacia sanitária ajustável - fornecimento e instalação. af_10/2016 | UN | 205.05 | SINAPI | INSUMO SCO
95471 | Vaso sanitario sifonado convencional para pcd sem furo frontal com louça branca sem assento - fornecimento e instalação. af_10/2016 | UN | 716.16 | SINAPI | INSUMO SCO
95472 | Vaso sanitario sifonado convencional para pcd sem furo frontal com louça branca sem assento, incluso conjunto de ligação para bacia sanitária ajustável - fornecimento e instalação. af_10/2016 | UN | 722.33 | SINAPI | INSUMO SCO
95542 | Porta toalha rosto em metal cromado, tipo argola, incluso fixação. af_10/2016 | UN | 28.9 | SINAPI | INSUMO SCO
95543 | Porta toalha banho em metal cromado, tipo barra, incluso fixação. af_10/2016 | UN | 46.9 | SINAPI | INSUMO SCO
95544 | Papeleira de parede em metal cromado sem tampa, incluso fixação. af_10/2016 | UN | 36.52 | SINAPI | INSUMO SCO
95545 | Saboneteira de parede em metal cromado, incluso fixação. af_10/2016 | UN | 35.71 | SINAPI | INSUMO SCO
95546 | Kit de acessorios para banheiro em metal cromado, 5 pecas, incluso fixação. af_10/2016 | UN | 108.47 | SINAPI | INSUMO SCO
95547 | Saboneteira plastica tipo dispenser para sabonete liquido com reservatorio 800 a 1500 ml, incluso fixação. af_10/2016 | UN | 46.47 | SINAPI | INSUMO SCO
6087 | Tampa em concreto armado 60x60x5cm p/cx inspecao/fossa septica | UN | 23.64 | SINAPI | INSUMO SCO
98052 | Tanque séptico circular, em concreto pré-moldado, diâmetro interno = 1,10 m, altura interna = 2,50 m, volume útil: 2138,2 l (para 5 contribuintes). af_05/2018 | UN | 1195.74 | SINAPI | INSUMO SCO
98053 | Tanque séptico circular, em concreto pré-moldado, diâmetro interno = 1,40 m, altura interna = 2,50 m, volume útil: 3463,6 l (para 13 contribuintes). af_05/2018 | UN | 1747.6 | SINAPI | INSUMO SCO
98054 | Tanque séptico circular, em concreto pré-moldado, diâmetro interno = 1,88 m, altura interna = 2,50 m, volume útil: 6245,8 l (para 32 contribuintes). af_05/2018 | UN | 2539.26 | SINAPI | INSUMO SCO
98055 | Tanque séptico circular, em concreto pré-moldado, diâmetro interno = 2,38 m, altura interna = 2,50 m, volume útil: 10009,8 l (para 69 contribuintes). af_05/2018 | UN | 3371.1 | SINAPI | INSUMO SCO
98056 | Tanque séptico circular, em concreto pré-moldado, diâmetro interno = 2,38 m, altura interna = 3,0 m, volume útil: 12234,2 l (para 86 contribuintes). af_05/2018 | UN | 3889.92 | SINAPI | INSUMO SCO
98057 | Tanque séptico circular, em concreto pré-moldado, diâmetro interno = 2,88 m, altura interna = 2,50 m, volume útil: 14657,4 l (para 105 contribuintes). af_05/2018 | UN | 5124.33 | SINAPI | INSUMO SCO
98066 | Tanque séptico retangular, em alvenaria com tijolos cerâmicos maciços, dimensões internas: 1,0 x 2,0 x 1,4 m, volume útil: 2000 l (para 5 contribuintes). af_05/2018 | UN | 3846.09 | SINAPI | INSUMO SCO
98067 | Tanque séptico retangular, em alvenaria com tijolos cerâmicos maciços, dimensões internas: 1,2 x 2,4 x 1,6 m, volume útil: 3456 l (para 13 contribuintes). af_05/2018 | UN | 5138.85 | SINAPI | INSUMO SCO
98068 | Tanque séptico retangular, em alvenaria com tijolos cerâmicos maciços, dimensões internas: 1,4 x 3,2 x 1,8 m, volume útil: 6272 l (para 32 contribuintes). af_05/2018 | UN | 7271.57 | SINAPI | INSUMO SCO
98069 | Tanque séptico retangular, em alvenaria com tijolos cerâmicos maciços, dimensões internas: 1,6 x 4,4 x 1,8 m, volume útil: 9856 l (para 68 contribuintes). af_05/2018 | UN | 9773.78 | SINAPI | INSUMO SCO
98070 | Tanque séptico retangular, em alvenaria com tijolos cerâmicos maciços, dimensões internas: 1,6 x 4,8 x 2,0 m, volume útil: 12288 l (para 86 contribuintes). af_05/2018 | UN | 11185.23 | SINAPI | INSUMO SCO
98071 | Tanque séptico retangular, em alvenaria com tijolos cerâmicos maciços, dimensões internas: 1,6 x 4,6 x 2,4 m, volume útil: 14720 l (para 105 contribuintes). af_05/2018 | UN | 12238.79 | SINAPI | INSUMO SCO
98072 | Filtro anaeróbio retangular, em alvenaria com tijolos cerâmicos maciços, dimensões internas: 0,8 x 1,2 x 1,67 m, volume útil: 1152 l (para 5 contribuintes). af_05/2018 | UN | 3217.63 | SINAPI | INSUMO SCO
98073 | Filtro anaeróbio retangular, em alvenaria com tijolos cerâmicos maciços, dimensões internas: 1,2 x 1,8 x 1,67 m, volume útil: 2592 l (para 13 contribuintes). af_05/2018 | UN | 5041.36 | SINAPI | INSUMO SCO
98074 | Filtro anaeróbio retangular, em alvenaria com tijolos cerâmicos maciços, dimensões internas: 1,4 x 3,0 x 1,67 m, volume útil: 5040 l (para 32 contribuintes). af_05/2018 | UN | 7840.19 | SINAPI | INSUMO SCO
98075 | Filtro anaeróbio retangular, em alvenaria com tijolos cerâmicos maciços, dimensões internas: 1,4 x 4,2 x 1,67 m, volume útil: 7056 l (para 67 contribuintes). af_05/2018 | UN | 10199.97 | SINAPI | INSUMO SCO
98076 | Filtro anaeróbio retangular, em alvenaria com tijolos cerâmicos maciços, dimensões internas: 1,6 x 4,6 x 1,67 m, volume útil: 8832 l (para 84 contribuintes). af_05/2018 | UN | 11762.66 | SINAPI | INSUMO SCO
98077 | Filtro anaeróbio retangular, em alvenaria com tijolos cerâmicos maciços, dimensões internas: 1,6 x 5,6 x 1,67 m, volume útil: 10752 l (para 103 contribuintes). af_05/2018 | UN | 13851.82 | SINAPI | INSUMO SCO
98078 | Sumidouro retangular, em alvenaria com tijolos cerâmicos maciços, dimensões internas: 0,8 x 1,4 x 3,0 m, área de infiltração: 13,2 m² (para 5 contribuintes). af_05/2018 | UN | 3188.41 | SINAPI | INSUMO SCO
98079 | Sumidouro retangular, em alvenaria com tijolos cerâmicos maciços, dimensões internas: 1,0 x 3,0 x 3,0 m, área de infiltração: 25 m² (para 10 contribuintes). af_05/2018 | UN | 5594.74 | SINAPI | INSUMO SCO
98080 | Sumidouro retangular, em alvenaria com tijolos cerâmicos maciços, dimensões internas: 1,6 x 3,4 x 3,0 m, área de infiltração: 32,9 m² (para 13 contribuintes). af_05/2018 | UN | 7213.21 | SINAPI | INSUMO SCO
98081 | Sumidouro retangular, em alvenaria com tijolos cerâmicos maciços, dimensões internas: 1,6 x 5,8 x 3,0 m, área de infiltração: 50 m² (para 20 contribuintes). af_05/2018 | UN | 10700.67 | SINAPI | INSUMO SCO
98082 | Tanque séptico retangular, em alvenaria com blocos de concreto, dimensões internas: 1,0 x 2,0 x 1,4 m, volume útil: 2000 l (para 5 contribuintes). af_05/2018 | UN | 3058.94 | SINAPI | INSUMO SCO
98083 | Tanque séptico retangular, em alvenaria com blocos de concreto, dimensões internas: 1,2 x 2,4 x 1,6 m, volume útil: 3456 l (para 13 contribuintes). af_05/2018 | UN | 4050.8 | SINAPI | INSUMO SCO
98084 | Tanque séptico retangular, em alvenaria com blocos de concreto, dimensões internas: 1,4 x 3,2 x 1,8 m, volume útil: 6272 l (para 32 contribuintes). af_05/2018 | UN | 5700.58 | SINAPI | INSUMO SCO
98085 | Tanque séptico retangular, em alvenaria com blocos de concreto, dimensões internas: 1,6 x 4,4 x 1,8 m, volume útil: 9856 l (para 68 contribuintes). af_05/2018 | UN | 7736.61 | SINAPI | INSUMO SCO
98086 | Tanque séptico retangular, em alvenaria com blocos de concreto, dimensões internas: 1,6 x 4,8 x 2,0 m, volume útil: 12288 l (para 86 contribuintes). af_05/2018 | UN | 8752.55 | SINAPI | INSUMO SCO
98087 | Tanque séptico retangular, em alvenaria com blocos de concreto, dimensões internas: 1,6 x 4,6 x 2,4 m, volume útil: 14720 l (para 105 contribuintes). af_05/2018 | UN | 9373.56 | SINAPI | INSUMO SCO
98088 | Filtro anaeróbio retangular, em alvenaria com blocos de concreto, dimensões internas: 0,8 x 1,2 x 1,67 m, volume útil: 1152 l (para 5 contribuintes). af_05/2018 | UN | 2603.61 | SINAPI | INSUMO SCO
98089 | Filtro anaeróbio retangular, em alvenaria com blocos de concreto, dimensões internas: 1,2 x 1,8 x 1,67 m, volume útil: 2592 l (para 13 contribuintes). af_05/2018 | UN | 4128.02 | SINAPI | INSUMO SCO
98090 | Filtro anaeróbio retangular, em alvenaria com blocos de concreto, dimensões internas: 1,4 x 3,0 x 1,67 m, volume útil: 5040 l (para 32 contribuintes). af_05/2018 | UN | 6494.2 | SINAPI | INSUMO SCO
98091 | Filtro anaeróbio retangular, em alvenaria com blocos de concreto, dimensões internas: 1,4 x 4,2 x 1,67 m, volume útil: 7056 l (para 67 contribuintes). af_05/2018 | UN | 8388.76 | SINAPI | INSUMO SCO
98092 | Filtro anaeróbio retangular, em alvenaria com blocos de concreto, dimensões internas: 1,6 x 4,6 x 1,67 m, volume útil: 8832 l (para 84 contribuintes). af_05/2018 | UN | 9859.41 | SINAPI | INSUMO SCO
98093 | Filtro anaeróbio retangular, em alvenaria com blocos de concreto, dimensões internas: 1,6 x 5,6 x 1,67 m, volume útil: 10752 l (para 103 contribuintes). af_05/2018 | UN | 11640.78 | SINAPI | INSUMO SCO
98094 | Sumidouro retangular, em alvenaria com blocos de concreto, dimensões internas: 0,8 x 1,4 x 3,0 m, área de infiltração: 13,2 m² (para 5 contribuintes). af_05/2018 | UN | 2141.13 | SINAPI | INSUMO SCO
98099 | Sumidouro retangular, em alvenaria com blocos de concreto, dimensões internas: 1,0 x 3,0 x 3,0 m, área de infiltração: 25 m² (para 10 contribuintes). af_05/2018 | UN | 3681.07 | SINAPI | INSUMO SCO
98100 | Sumidouro retangular, em alvenaria com blocos de concreto, dimensões internas: 1,6 x 3,4 x 3,0 m, área de infiltração: 32,9 m² (para 13 contribuintes). af_05/2018 | UN | 4818.21 | SINAPI | INSUMO SCO
98101 | Sumidouro retangular, em alvenaria com blocos de concreto, dimensões internas: 1,6 x 5,8 x 3,0 m, área de infiltração: 50 m² (para 20 contribuintes). af_05/2018 | UN | 7137.71 | SINAPI | INSUMO SCO
98109 | Caixa de gordura especial (capacidade: 312 l - para até 146 pessoas servidas no pico), retangular, em alvenaria com blocos de concreto, dimensões internas = 0,4x1,2 m, altura interna = 1 m. af_05/2018 | UN | 681.4 | SINAPI | INSUMO SCO
98110 | Caixa de gordura pequena (capacidade: 19 l), circular, em pvc, diâmetro interno= 0,3 m. af_05/2018 | UN | 497.06 | SINAPI | INSUMO SCO
98111 | Caixa de inspeção para aterramento, circular, em polietileno, diâmetro interno = 0,3 m. af_05/2018 | UN | 25.4 | SINAPI | INSUMO SCO
98114 | Tampa circular para esgoto e drenagem, em ferro fundido, diâmetro interno = 0,6 m. af_05/2018 | UN | 394.53 | SINAPI | INSUMO SCO
98115 | Tampa circular para esgoto e drenagem, em concreto pré-moldado, diâmetro interno = 0,6 m. af_05/2018 | UN | 104.87 | SINAPI | INSUMO SCO
89957 | Ponto de consumo terminal de água fria (subramal) com tubulação de pvc, dn 25 mm, instalado em ramal de água, inclusos rasgo e chumbamento em alvenaria. af_12/2014 | UN | 119.37 | SINAPI | INSUMO SCO
89959 | Ponto de consumo terminal de água quente (subramal) com tubulação de cpvc, dn 22 mm, instalado em ramal de água, inclusos rasgo e chumbamento em alvenaria. af_12/2014 | UN | 174.45 | SINAPI | INSUMO SCO
74093/1 | Valvula pe com crivo bronze 1.1/4" - fornecimento e instalacao | UN | 78.75 | SINAPI | INSUMO SCO
74169/1 | Registro/valvula globo angular 45 graus em latao para hidrantes de incêndio predial dn 2.1/2?, com volante, classe de pressao de ate 200 psi - fornecimento e instalacao | UN | 279.42 | SINAPI | INSUMO SCO
89349 | Registro de pressão bruto, latão, roscável, 1/2", fornecido e instalado em ramal de água. af_12/2014 | UN | 24.73 | SINAPI | INSUMO SCO
89351 | Registro de pressão bruto, latão, roscável, 3/4?, fornecido e instalado em ramal de água. af_12/2014 | UN | 27.85 | SINAPI | INSUMO SCO
89352 | Registro de gaveta bruto, latão, roscável, 1/2", fornecido e instalado em ramal de água. af_12/2014 | UN | 31.35 | SINAPI | INSUMO SCO
89353 | Registro de gaveta bruto, latão, roscável, 3/4", fornecido e instalado em ramal de água. af_12/2014 | UN | 32.6 | SINAPI | INSUMO SCO
89354 | Misturador monocomando para chuveiro, base bruta e acabamento cromado, fornecido e instalado em ramal de água. af_12/2014 | UN | 218.52 | SINAPI | INSUMO SCO
89969 | Kit de registro de pressão bruto de latão ½", inclusive conexões, roscável, instalado em ramal de água fria - fornecimento e instalação. af_12/2014 | UN | 35.5 | SINAPI | INSUMO SCO
89970 | Kit de registro de pressão bruto de latão ¾", inclusive conexões, roscável, instalado em ramal de água fria - fornecimento e instalação. af_12/2014 | UN | 39.51 | SINAPI | INSUMO SCO
89971 | Kit de registro de gaveta bruto de latão ½", inclusive conexões, roscável, instalado em ramal de água fria - fornecimento e instalação. af_12/2014 | UN | 40.83 | SINAPI | INSUMO SCO
89972 | Kit de registro de gaveta bruto de latão ¾", inclusive conexões, roscável, instalado em ramal de água fria - fornecimento e instalação. af_12/2014 | UN | 43.8 | SINAPI | INSUMO SCO
89973 | Kit de misturador base bruta de latão ¾" monocomando para chuveiro, inclusive conexões, instalado em ramal de água - fornecimento e instalação. af_12/2014 | UN | 362.79 | SINAPI | INSUMO SCO
89974 | Kit de tê misturador em cpvc ¾" com duplo comando para chuveiro, inclusive conexões, instalado em ramal de água - fornecimento e instalação. af_12/2014 | UN | 212.17 | SINAPI | INSUMO SCO
89984 | Registro de pressão bruto, latão, roscável, 1/2", com acabamento e canopla cromados. fornecido e instalado em ramal de água. af_12/2014 | UN | 64.93 | SINAPI | INSUMO SCO
89985 | Registro de pressão bruto, latão, roscável, 3/4", com acabamento e canopla cromados. fornecido e instalado em ramal de água. af_12/2014 | UN | 66.73 | SINAPI | INSUMO SCO
89986 | Registro de gaveta bruto, latão, roscável, 1/2", com acabamento e canopla cromados. fornecido e instalado em ramal de água. af_12/2014 | UN | 63.42 | SINAPI | INSUMO SCO
89987 | Registro de gaveta bruto, latão, roscável, 3/4", com acabamento e canopla cromados. fornecido e instalado em ramal de água. af_12/2014 | UN | 70.06 | SINAPI | INSUMO SCO
90371 | Registro de esfera, pvc, roscável, 3/4", fornecido e instalado em ramal de água. af_03/2015 | UN | 32.75 | SINAPI | INSUMO SCO
94489 | Registro de esfera, pvc, soldável, dn 25 mm, instalado em reservação de água de edificação que possua reservatório de fibra/fibrocimento fornecimento e instalação. af_06/2016 | UN | 28.42 | SINAPI | INSUMO SCO
94490 | Registro de esfera, pvc, soldável, dn 32 mm, instalado em reservação de água de edificação que possua reservatório de fibra/fibrocimento fornecimento e instalação. af_06/2016 | UN | 47.29 | SINAPI | INSUMO SCO
94491 | Registro de esfera, pvc, soldável, dn 40 mm, instalado em reservação de água de edificação que possua reservatório de fibra/fibrocimento fornecimento e instalação. af_06/2016 | UN | 64.73 | SINAPI | INSUMO SCO
94492 | Registro de esfera, pvc, soldável, dn 50 mm, instalado em reservação de água de edificação que possua reservatório de fibra/fibrocimento fornecimento e instalação. af_06/2016 | UN | 66.43 | SINAPI | INSUMO SCO
94493 | Registro de esfera, pvc, soldável, dn 60 mm, instalado em reservação de água de edificação que possua reservatório de fibra/fibrocimento fornecimento e instalação. af_06/2016 | UN | 120.83 | SINAPI | INSUMO SCO
94494 | Registro de gaveta bruto, latão, roscável, 3/4?, instalado em reservação de água de edificação que possua reservatório de fibra/fibrocimento ? fornecimento e instalação. af_06/2016 | UN | 56.95 | SINAPI | INSUMO SCO
94495 | Registro de gaveta bruto, latão, roscável, 1?, instalado em reservação de água de edificação que possua reservatório de fibra/fibrocimento ? fornecimento e instalação. af_06/2016 | UN | 70.82 | SINAPI | INSUMO SCO
94496 | Registro de gaveta bruto, latão, roscável, 1 1/4?, instalado em reservação de água de edificação que possua reservatório de fibra/fibrocimento ? fornecimento e instalação. af_06/2016 | UN | 85.28 | SINAPI | INSUMO SCO
94497 | Registro de gaveta bruto, latão, roscável, 1 1/2?, instalado em reservação de água de edificação que possua reservatório de fibra/fibrocimento ? fornecimento e instalação. af_06/2016 | UN | 98.82 | SINAPI | INSUMO SCO
94498 | Registro de gaveta bruto, latão, roscável, 2?, instalado em reservação de água de edificação que possua reservatório de fibra/fibrocimento ? fornecimento e instalação. af_06/2016 | UN | 125.84 | SINAPI | INSUMO SCO
94499 | Registro de gaveta bruto, latão, roscável, 2 1/2?, instalado em reservação de água de edificação que possua reservatório de fibra/fibrocimento ? fornecimento e instalação. af_06/2016 | UN | 223.26 | SINAPI | INSUMO SCO
94500 | Registro de gaveta bruto, latão, roscável, 3?, instalado em reservação de água de edificação que possua reservatório de fibra/fibrocimento ? fornecimento e instalação. af_06/2016 | UN | 264.32 | SINAPI | INSUMO SCO
94501 | Registro de gaveta bruto, latão, roscável, 4?, instalado em reservação de água de edificação que possua reservatório de fibra/fibrocimento ? fornecimento e instalação. af_06/2016 | UN | 511.13 | SINAPI | INSUMO SCO
94792 | Registro de gaveta bruto, latão, roscável, 1?, com acabamento e canopla cromados, instalado em reservação de água de edificação que possua reservatório de fibra/fibrocimento ? fornecimento e instalação. af_06/2016 | UN | 104.58 | SINAPI | INSUMO SCO
94793 | Registro de gaveta bruto, latão, roscável, 1 1/4?, com acabamento e canopla cromados, instalado em reservação de água de edificação que possua reservatório de fibra/fibrocimento ? fornecimento e instalação. af_06/2016 | UN | 133.26 | SINAPI | INSUMO SCO
94794 | Registro de gaveta bruto, latão, roscável, 1 1/2?, com acabamento e canopla cromados, instalado em reservação de água de edificação que possua reservatório de fibra/fibrocimento ? fornecimento e instalação. af_06/2016 | UN | 137.84 | SINAPI | INSUMO SCO
94795 | Torneira de boia, roscável, 1/2? , fornecida e instalada em reservação de água. af_06/2016 | UN | 24.82 | SINAPI | INSUMO SCO
94796 | Torneira de boia, roscável, 3/4? , fornecida e instalada em reservação de água. af_06/2016 | UN | 29.24 | SINAPI | INSUMO SCO
94797 | Torneira de boia, roscável, 1?, fornecida e instalada em reservação de água. af_06/2016 | UN | 44.22 | SINAPI | INSUMO SCO
94798 | Torneira de boia, roscável, 1 1/4? , fornecida e instalada em reservação de água. af_06/2016 | UN | 93.97 | SINAPI | INSUMO SCO
94799 | Torneira de boia, roscável, 1 1/2? , fornecida e instalada em reservação de água. af_06/2016 | UN | 91.78 | SINAPI | INSUMO SCO
94800 | Torneira de boia, roscável, 2?, fornecida e instalada em reservação de água. af_06/2016 | UN | 155.12 | SINAPI | INSUMO SCO
95248 | Válvula de esfera bruta, bronze, roscável, 1/2 , instalado em reservação de água de edificação que possua reservatório de fibra/fibrocimento - fornecimento e instalação. af_06/2016 | UN | 67.05 | SINAPI | INSUMO SCO
95249 | Válvula de esfera bruta, bronze, roscável, 3/4'', instalado em reservação de água de edificação que possua reservatório de fibra/fibrocimento - fornecimento e instalação. af_06/2016 | UN | 72.3 | SINAPI | INSUMO SCO
95250 | Válvula de esfera bruta, bronze, roscável, 1'', instalado em reservação de água de edificação que possua reservatório de fibra/fibrocimento - fornecimento e instalação. af_06/2016 | UN | 86.07 | SINAPI | INSUMO SCO
95251 | Válvula de esfera bruta, bronze, roscável, 1 1/4'', instalado em reservação de água de edificação que possua reservatório de fibra/fibrocimento - fornecimento e instalação. af_06/2016 | UN | 112.85 | SINAPI | INSUMO SCO
95252 | Válvula de esfera bruta, bronze, roscável, 1 1/2'', instalado em reservação de água de edificação que possua reservatório de fibra/fibrocimento - fornecimento e instalação. af_06/2016 | UN | 129.07 | SINAPI | INSUMO SCO
95253 | Válvula de esfera bruta, bronze, roscável, 2'', instalado em reservação de água de edificação que possua reservatório de fibra/fibrocimento - fornecimento e instalação. af_06/2016 | UN | 182.2 | SINAPI | INSUMO SCO
99619 | Válvula de retenção horizontal, de bronze, roscável, 3/4" - fornecimento e instalação. af_01/2019 | UN | 57.25 | SINAPI | INSUMO SCO
99620 | Válvula de retenção horizontal, de bronze, roscável, 1" - fornecimento e instalação. af_01/2019 | UN | 99.07 | SINAPI | INSUMO SCO
99621 | Válvula de retenção horizontal, de bronze, roscável, 1 1/4" - fornecimento e instalação. af_01/2019 | UN | 132.66 | SINAPI | INSUMO SCO
99622 | Válvula de retenção horizontal, de bronze, roscável, 1 1/2" - fornecimento e instalação. af_01/2019 | UN | 144.29 | SINAPI | INSUMO SCO
99623 | Válvula de retenção horizontal, de bronze, roscável, 2" - fornecimento e instalação. af_01/2019 | UN | 190.07 | SINAPI | INSUMO SCO
99624 | Válvula de retenção horizontal, de bronze, roscável, 2 1/2" - fornecimento e instalação. af_01/2019 | UN | 256.7 | SINAPI | INSUMO SCO
99625 | Válvula de retenção horizontal, de bronze, roscável, 3" - fornecimento e instalação. af_01/2019 | UN | 342.6 | SINAPI | INSUMO SCO
99626 | Válvula de retenção horizontal, de bronze, roscável, 4" - fornecimento e instalação. af_01/2019 | UN | 511.23 | SINAPI | INSUMO SCO
99627 | Válvula de retenção vertical, de bronze, roscável, 1/2" - fornecimento e instalação. af_01/2019 | UN | 62.91 | SINAPI | INSUMO SCO
99628 | Válvula de retenção vertical, de bronze, roscável, 3/4" - fornecimento e instalação. af_01/2019 | UN | 39.8 | SINAPI | INSUMO SCO
99629 | Válvula de retenção vertical, de bronze, roscável, 1" - fornecimento e instalação. af_01/2019 | UN | 67.03 | SINAPI | INSUMO SCO
99630 | Válvula de retenção vertical, de bronze, roscável, 1 1/4" - fornecimento e instalação. af_01/2019 | UN | 84.8 | SINAPI | INSUMO SCO
99631 | Válvula de retenção vertical, de bronze, roscável, 1 1/2" - fornecimento e instalação. af_01/2019 | UN | 92.57 | SINAPI | INSUMO SCO
99632 | Válvula de retenção vertical, de bronze, roscável, 2" - fornecimento e instalação. af_01/2019 | UN | 120.91 | SINAPI | INSUMO SCO
99633 | Válvula de retenção vertical, de bronze, roscável, 3" - fornecimento e instalação. af_01/2019 | UN | 224.28 | SINAPI | INSUMO SCO
99634 | Válvula de retenção vertical, de bronze, roscável, 4" - fornecimento e instalação. af_01/2019 | UN | 362.36 | SINAPI | INSUMO SCO
99635 | Válvula de descarga metálica, base 1 1/2 ", acabamento metalico cromado - fornecimento e instalação. af_01/2019 | UN | 262.1 | SINAPI | INSUMO SCO
95634 | Kit cavalete para medição de água - entrada principal, em pvc soldável dn 20 (½") fornecimento e instalação (exclusive hidrômetro). af_11/2016 | UN | 118.45 | SINAPI | INSUMO SCO
95635 | Kit cavalete para medição de água - entrada principal, em pvc soldável dn 25 (¾") fornecimento e instalação (exclusive hidrômetro). af_11/2016 | UN | 129.95 | SINAPI | INSUMO SCO
95637 | Kit cavalete para medição de água - entrada principal, em aço galvanizado dn 32 (1 ¼?) ? fornecimento e instalação (exclusive hidrômetro). af_11/2016 | UN | 419.39 | SINAPI | INSUMO SCO
95638 | Kit cavalete para medição de água - entrada principal, em aço galvanizado dn 40 (1 ½?) ? fornecimento e instalação (exclusive hidrômetro). af_11/2016 | UN | 503.8 | SINAPI | INSUMO SCO
95639 | Kit cavalete para medição de água - entrada principal, em aço galvanizado dn 50 (2?) ? fornecimento e instalação (exclusive hidrômetro). af_11/2016 | UN | 621.39 | SINAPI | INSUMO SCO
95641 | Kit cavalete para medição de água - entrada individualizada, em pvc dn 25 (¾?), para 2 medidores ? fornecimento e instalação (exclusive hidrômetro). af_11/2016 | UN | 226.2 | SINAPI | INSUMO SCO
95642 | Kit cavalete para medição de água - entrada individualizada, em pvc dn 25 (¾?), para 3 medidores ? fornecimento e instalação (exclusive hidrômetro). af_11/2016 | UN | 334.62 | SINAPI | INSUMO SCO
95643 | Kit cavalete para medição de água - entrada individualizada, em pvc dn 25 (¾?), para 4 medidores ? fornecimento e instalação (exclusive hidrômetro). af_11/2016 | UN | 438.04 | SINAPI | INSUMO SCO
95644 | Kit cavalete para medição de água - entrada individualizada, em pvc dn 32 (1?), para 1 medidor ? fornecimento e instalação (exclusive hidrômetro). af_11/2016 | UN | 161.07 | SINAPI | INSUMO SCO
95645 | Kit cavalete para medição de água - entrada individualizada, em pvc dn 32 (1?), para 2 medidores ? fornecimento e instalação (exclusive hidrômetro). af_11/2016 | UN | 295.75 | SINAPI | INSUMO SCO
95646 | Kit cavalete para medição de água - entrada individualizada, em pvc dn 32 (1?), para 3 medidores ? fornecimento e instalação (exclusive hidrômetro). af_11/2016 | UN | 440.59 | SINAPI | INSUMO SCO
95647 | Kit cavalete para medição de água - entrada individualizada, em pvc dn 32 (1?), para 4 medidores ? fornecimento e instalação (exclusive hidrômetro). af_11/2016 | UN | 578.01 | SINAPI | INSUMO SCO
95673 | Hidrômetro dn 20 (½?), 1,5 m³/h ? fornecimento e instalação. af_11/2016 | UN | 176.65 | SINAPI | INSUMO SCO
95674 | Hidrômetro dn 20 (½?), 3,0 m³/h ? fornecimento e instalação. af_11/2016 | UN | 188.2 | SINAPI | INSUMO SCO
95675 | Hidrômetro dn 25 (¾ ), 5,0 m³/h fornecimento e instalação. af_11/2016 | UN | 230.56 | SINAPI | INSUMO SCO
95676 | Caixa em concreto pré-moldado para abrigo de hidrômetro com dn 20 (½?) ? fornecimento e instalação. af_11/2016 | UN | 76.31 | SINAPI | INSUMO SCO
97741 | Kit cavalete para medição de água - entrada individualizada, em pvc dn 25 (¾?), para 1 medidor ? fornecimento e instalação (exclusive hidrômetro). af_11/2016 | UN | 125.96 | SINAPI | INSUMO SCO
72285 | Caixa de areia 40x40x40cm em alvenaria - execução | UN | 88.05 | SINAPI | INSUMO SCO
90436 | Furo em alvenaria para diâmetros menores ou iguais a 40 mm. af_05/2015 | UN | 13.16 | SINAPI | INSUMO SCO
90437 | Furo em alvenaria para diâmetros maiores que 40 mm e menores ou iguais a 75 mm. af_05/2015 | UN | 31.98 | SINAPI | INSUMO SCO
90438 | Furo em alvenaria para diâmetros maiores que 75 mm. af_05/2015 | UN | 45.83 | SINAPI | INSUMO SCO
90439 | Furo em concreto para diâmetros menores ou iguais a 40 mm. af_05/2015 | UN | 59.45 | SINAPI | INSUMO SCO
90440 | Furo em concreto para diâmetros maiores que 40 mm e menores ou iguais a 75 mm. af_05/2015 | UN | 95.23 | SINAPI | INSUMO SCO
90441 | Furo em concreto para diâmetros maiores que 75 mm. af_05/2015 | UN | 121.64 | SINAPI | INSUMO SCO
90443 | Rasgo em alvenaria para ramais/ distribuição com diametros menores ou iguais a 40 mm. af_05/2015 | M | 11.96 | SINAPI | INSUMO SCO
90444 | Rasgo em contrapiso para ramais/ distribuição com diâmetros menores ou iguais a 40 mm. af_05/2015 | M | 25.52 | SINAPI | INSUMO SCO
90445 | Rasgo em contrapiso para ramais/ distribuição com diâmetros maiores que 40 mm e menores ou iguais a 75 mm. af_05/2015 | M | 27.23 | SINAPI | INSUMO SCO
90446 | Rasgo em contrapiso para ramais/ distribuição com diâmetros maiores que 75 mm. af_05/2015 | M | 29.6 | SINAPI | INSUMO SCO
90447 | Rasgo em alvenaria para eletrodutos com diametros menores ou iguais a 40 mm. af_05/2015 | M | 5.92 | SINAPI | INSUMO SCO
90451 | Passante tipo peça em poliestireno para abertura para passagem de 1 tubo, fixado em laje. af_05/2015 | UN | 3.74 | SINAPI | INSUMO SCO
90452 | Passante tipo peça em poliestireno para abertura para passagem de mais de 1 tubo, fixado em laje. af_05/2015 | UN | 12.95 | SINAPI | INSUMO SCO
90453 | Passante tipo tubo de diâmetro menor ou igual a 40 mm, fixado em laje. af_05/2015 | UN | 2.31 | SINAPI | INSUMO SCO
90454 | Passante tipo tubo de diâmetro maiores que 40 mm e menores ou iguais a 75 mm, fixado em laje. af_05/2015 | UN | 4 | SINAPI | INSUMO SCO
90455 | Passante tipo tubo de diâmetro maior que 75 mm, fixado em laje. af_05/2015 | UN | 5.4 | SINAPI | INSUMO SCO
90456 | Quebra em alvenaria para instalação de caixa de tomada (4x4 ou 4x2). af_05/2015 | UN | 3.84 | SINAPI | INSUMO SCO
90457 | Quebra em alvenaria para instalação de quadro distribuição pequeno (19x25 cm). af_05/2015 | UN | 8.76 | SINAPI | INSUMO SCO
90458 | Quebra em alvenaria para instalação de quadro distribuição grande (76x40 cm). af_05/2015 | UN | 24.85 | SINAPI | INSUMO SCO
90459 | Quebra em alvenaria para instalação de abrigo para mangueiras (90x60 cm). af_05/2015 | UN | 35.04 | SINAPI | INSUMO SCO
90460 | Perfilado de seção 38x76 mm para suporte de até 3 tubos horizontais. af_05/2015 | M | 26.86 | SINAPI | INSUMO SCO
90461 | Perfilado de seção 38x76 mm para suporte de mais de 3 tubos horizontais. af_05/2015 | M | 14.64 | SINAPI | INSUMO SCO
90462 | Perfilado de seção 38x38 mm para suporte de até 3 tubos verticais. af_05/2015 | M | 3.24 | SINAPI | INSUMO SCO
90463 | Perfilado de seção 38x38 mm para suporte de mais de 3 tubos verticais. af_05/2015 | M | 2.57 | SINAPI | INSUMO SCO
90466 | Chumbamento linear em alvenaria para ramais/distribuição com diâmetros menores ou iguais a 40 mm. af_05/2015 | M | 11.49 | SINAPI | INSUMO SCO
90467 | Chumbamento linear em alvenaria para ramais/distribuição com diâmetros maiores que 40 mm e menores ou iguais a 75 mm. af_05/2015 | M | 18.14 | SINAPI | INSUMO SCO
90468 | Chumbamento linear em contrapiso para ramais/distribuição com diâmetros menores ou iguais a 40 mm. af_05/2015 | M | 4.79 | SINAPI | INSUMO SCO
90469 | Chumbamento linear em contrapiso para ramais/distribuição com diâmetros maiores que 40 mm e menores ou iguais a 75 mm. af_05/2015 | M | 7.65 | SINAPI | INSUMO SCO
90470 | Chumbamento linear em contrapiso para ramais/distribuição com diâmetros maiores que 75 mm. af_05/2015 | M | 10.35 | SINAPI | INSUMO SCO
91166 | Fixação de tubos horizontais de pex diametros iguais ou inferiores a 40 mm com abraçadeira plástica 390 mm, fixada em laje. af_05/2015 | M | 2.84 | SINAPI | INSUMO SCO
91167 | Fixação de tubos horizontais de ppr diâmetros menores ou iguais a 40 mm com abraçadeira metálica rígida tipo d 1/2", fixada em perfilado em laje. af_05/2015 | M | 9.04 | SINAPI | INSUMO SCO
91168 | Fixação de tubos horizontais de ppr diâmetros maiores que 40 mm e menores ou iguais a 75 mm com abraçadeira metálica rígida tipo d 1 1/2", fixada em perfilado em laje. af_05/2015 | M | 6.78 | SINAPI | INSUMO SCO
91169 | Fixação de tubos horizontais de ppr diâmetros maiores que 75 mm com abraçadeira metálica rígida tipo d 3", fixada em perfilado em laje. af_05/2015 | M | 8.07 | SINAPI | INSUMO SCO
91170 | Fixação de tubos horizontais de pvc, cpvc ou cobre diâmetros menores ou iguais a 40 mm ou eletrocalhas até 150mm de largura, com abraçadeira metálica rígida tipo d 1/2?, fixada em perfilado em laje. af_05/2015 | M | 2.32 | SINAPI | INSUMO SCO
91171 | Fixação de tubos horizontais de pvc, cpvc ou cobre diâmetros maiores que 40 mm e menores ou iguais a 75 mm com abraçadeira metálica rígida tipo d 1 1/2", fixada em perfilado em laje. af_05/2015 | M | 2.89 | SINAPI | INSUMO SCO
91172 | Fixação de tubos horizontais de pvc, cpvc ou cobre diâmetros maiores que 75 mm com abraçadeira metálica rígida tipo d 3", fixada em perfilado em laje. af_05/2015 | M | 4.25 | SINAPI | INSUMO SCO
91173 | Fixação de tubos verticais de ppr diâmetros menores ou iguais a 40 mm com abraçadeira metálica rígida tipo d 1/2", fixada em perfilado em alvenaria. af_05/2015 | M | 1.18 | SINAPI | INSUMO SCO
91174 | Fixação de tubos verticais de ppr diâmetros maiores que 40 mm e menores ou iguais a 75 mm com abraçadeira metálica rígida tipo d 1 1/2", fixada em perfilado em alvenaria. af_05/2015 | M | 2.29 | SINAPI | INSUMO SCO
91175 | Fixação de tubos verticais de ppr diâmetros maiores que 75 mm com abraçadeira metálica rígida tipo d 3", fixada em perfilado em alvenaria. af_05/2015 | M | 3.75 | SINAPI | INSUMO SCO
91176 | Fixação de tubos horizontais de ppr diâmetros menores ou iguais a 40 mm com abraçadeira metálica rígida tipo d 1/2" , fixada diretamente na laje. af_05/2015 | M | 38.09 | SINAPI | INSUMO SCO
91177 | Fixação de tubos horizontais de ppr diâmetros maiores que 40 mm e menores ou iguais a 75 mm com abraçadeira metálica rígida tipo d 1 1/2" , fixada diretamente na laje. af_05/2015 | M | 17.21 | SINAPI | INSUMO SCO
91178 | Fixação de tubos horizontais de ppr diâmetros maiores que 75 mm com abraçadeira metálica rígida tipo d 3" , fixada diretamente na laje. af_05/2015 | M | 16.28 | SINAPI | INSUMO SCO
91179 | Fixação de tubos horizontais de pvc, cpvc ou cobre diâmetros menores ou iguais a 40 mm com abraçadeira metálica rígida tipo d 1/2" , fixada diretamente na laje. af_05/2015 | M | 9.78 | SINAPI | INSUMO SCO
91180 | Fixação de tubos horizontais de pvc, cpvc ou cobre diâmetros maiores que 40 mm e menores ou iguais a 75 mm com abraçadeira metálica rígida tipo ?d? 1 1/2?, fixada diretamente na laje. af_05/2015 | M | 7.65 | SINAPI | INSUMO SCO
91181 | Fixação de tubos horizontais de pvc, cpvc ou cobre diâmetros maiores que 75 mm com abraçadeira metálica rígida tipo d 3" , fixada diretamente na laje. af_05/2015 | M | 8.24 | SINAPI | INSUMO SCO
91182 | Fixação de tubos horizontais de ppr diâmetros menores ou iguais a 40 mm com abraçadeira metálica flexível 18 mm, fixada diretamente na laje. af_05/2015 | M | 24.97 | SINAPI | INSUMO SCO
91183 | Fixação de tubos horizontais de ppr diâmetros maiores que 40 mm e menores ou iguais a 75 mm com abraçadeira metálica flexível 18 mm, fixada diretamente na laje. af_05/2015 | M | 12.32 | SINAPI | INSUMO SCO
91184 | Fixação de tubos horizontais de ppr diâmetros maiores que 75 mm com abraçadeira metálica flexível 18 mm, fixada diretamente na laje. af_05/2015 | M | 11.51 | SINAPI | INSUMO SCO
91185 | Fixação de tubos horizontais de pvc, cpvc ou cobre diâmetros menores ou iguais a 40 mm com abraçadeira metálica flexível 18 mm, fixada diretamente na laje. af_05/2015 | M | 6.41 | SINAPI | INSUMO SCO
91186 | Fixação de tubos horizontais de pvc, cpvc ou cobre diâmetros maiores que 40 mm e menores ou iguais a 75 mm com abraçadeira metálica flexível 18 mm, fixada diretamente na laje. af_05/2015 | M | 5.26 | SINAPI | INSUMO SCO
91187 | Fixação de tubos horizontais de pvc, cpvc ou cobre diâmetros maiores que 75 mm com abraçadeira metálica flexível 18 mm, fixada diretamente na laje. af_05/2015 | M | 6.08 | SINAPI | INSUMO SCO
91188 | Chumbamento pontual de abertura em laje com passagem de 1 tubo de diametro equivalente igual à 50 mm. af_05/2015 | UN | 6.06 | SINAPI | INSUMO SCO
91189 | Chumbamento pontual de abertura em laje com passagem de mais de 1 tubo de diametro equivalente igual à 50 mm. af_05/2015 | UN | 38.12 | SINAPI | INSUMO SCO
91190 | Chumbamento pontual em passagem de tubo com diâmetro menor ou igual a 40 mm. af_05/2015 | UN | 4.47 | SINAPI | INSUMO SCO
91191 | Chumbamento pontual em passagem de tubo com diâmetros entre 40 mm e 75 mm. af_05/2015 | UN | 4.76 | SINAPI | INSUMO SCO
91192 | Chumbamento pontual em passagem de tubo com diâmetro maior que 75 mm. af_05/2015 | UN | 5.28 | SINAPI | INSUMO SCO
91222 | Rasgo em alvenaria para ramais/ distribuição com diâmetros maiores que 40 mm e menores ou iguais a 75 mm. af_05/2015 | M | 12.88 | SINAPI | INSUMO SCO
94480 | Conjunto hidráulico para instalação de bomba em aço roscável, dn sucção 65 (2½?) e dn recalque 50 (2?), para edificação entre 12 e 18 pavimentos ? fornecimento e instalação. af_06/2016 | UN | 1810.91 | SINAPI | INSUMO SCO
94481 | Conjunto hidráulico para instalação de bomba em aço roscável, dn sucção 50 (2?) e dn recalque 40 (1 1/2?), para edificação entre 8 e 12 pavimentos ? fornecimento e instalação. af_06/2016 | UN | 1322.11 | SINAPI | INSUMO SCO
94482 | Conjunto hidráulico para instalação de bomba em aço roscável, dn sucção 40 (1 1/2?) e dn recalque 32 (1 1/4?), para edificação entre 4 e 8 pavimentos ? fornecimento e instalação. af_06/2016 | UN | 1075.94 | SINAPI | INSUMO SCO
94483 | Conjunto hidráulico para instalação de bomba em aço roscável, dn sucção 32 (1 1/4?) e dn recalque 25 (1?), para edificação até 4 pavimentos ? fornecimento e instalação. af_06/2016 | UN | 922.64 | SINAPI | INSUMO SCO
95541 | Fixação utilizando parafuso e bucha de nylon, somente mão de obra. af_10/2016 | UN | 4.26 | SINAPI | INSUMO SCO
95573 | Mão-francesa em aço, abas iguais 40 cm, capacidade mínima 70 kg, branco ? fornecimento e instalação. af_11/2016 | UN | 39.9 | SINAPI | INSUMO SCO
95574 | Mão-francesa em aço, abas iguais 30 cm, capacidade mínima 60 kg, branco ? fornecimento e instalação. af_11/2016 | UN | 30.44 | SINAPI | INSUMO SCO
96559 | Perfilado de seção 38x76 mm para suporte de duto em chapa galvanizada bitola 26. af_07/2017 | M2 | 75.98 | SINAPI | INSUMO SCO
96560 | Perfilado de seção 38x76 mm para suporte de duto em chapa galvanizada bitola 24. af_07/2017 | M2 | 38.32 | SINAPI | INSUMO SCO
96561 | Perfilado de seção 38x76 mm para suporte de duto em chapa galvanizada bitola 22. af_07/2017 | M2 | 23.18 | SINAPI | INSUMO SCO
96562 | Perfilado de seção 38x76 mm para suporte de eletrocalha lisa ou perfurada em aço galvanizado, largura 200 ou 400 mm e altura 50 mm. af_07/2017 | M | 39.15 | SINAPI | INSUMO SCO
96563 | Perfilado de seção 38x76 mm para suporte de eletrocalha lisa ou perfurada em aço galvanizado, largura 500 ou 800 mm e altura 50 mm. af_07/2017 | M | 41.69 | SINAPI | INSUMO SCO
73826/1 | Instalacao de compressor de ar, potencia <= 5 cv | UN | 521.35 | SINAPI | INSUMO SCO
73826/2 | Instalacao de compressor de ar, potencia > 5 e <= 10 cv | UN | 677.75 | SINAPI | INSUMO SCO
73834/1 | Instalacao de conj.moto bomba submersivel ate 10 cv | UN | 209.45 | SINAPI | INSUMO SCO
73834/2 | Instalacao de conj.moto bomba submersivel de 11 a 25 cv | UN | 335.12 | SINAPI | INSUMO SCO
73834/3 | Instalacao de conj.moto bomba submersivel de 26 a 50 cv | UN | 670.24 | SINAPI | INSUMO SCO
73834/4 | Instalacao de conj.moto bomba submersivel de 51 a 100 cv | UN | 1005.36 | SINAPI | INSUMO SCO
73835/1 | Instalacao de conj.moto bomba vertical pot <= 100 cv | UN | 1314 | SINAPI | INSUMO SCO
73835/2 | Instalacao de conj.moto bomba vertical 100 < pot <= 200 cv | UN | 1787.04 | SINAPI | INSUMO SCO
73835/3 | Instalacao de conj.moto bomba vertical 200 < pot <= 300 cv | UN | 1997.28 | SINAPI | INSUMO SCO
73836/1 | Instalacao de conj.moto bomba horizontal ate 10 cv | UN | 525.6 | SINAPI | INSUMO SCO
73836/2 | Instalacao de conj.moto bomba horizontal de 12,5 a 25 cv | UN | 683.28 | SINAPI | INSUMO SCO
73836/3 | Instalacao de conj.moto bomba horizontal de 30 a 75 cv | UN | 1051.2 | SINAPI | INSUMO SCO
73836/4 | Instalacao de conj.moto bomba horizontal de 100 a 150 cv | UN | 1681.92 | SINAPI | INSUMO SCO
73837/1 | Instalacao de conj.moto bomba submerso ate 5 cv | UN | 209.45 | SINAPI | INSUMO SCO
73837/2 | Instalacao de conj.moto bomba submerso de 6 a 25 cv | UN | 418.9 | SINAPI | INSUMO SCO
73837/3 | Instalacao de conj.moto bomba submerso de 26 a 50 cv | UN | 837.8 | SINAPI | INSUMO SCO
73612 | Instalacao de clorador | UN | 426.1 | SINAPI | INSUMO SCO
73660 | Leito filtrante - assentamento de blocos leopold | M2 | 78.2 | SINAPI | INSUMO SCO
73693 | Leito filtrante - colocacao de lona plastica | M2 | 22.77 | SINAPI | INSUMO SCO
73694 | Instalacao de bomba dosadora | UN | 170.34 | SINAPI | INSUMO SCO
73695 | Instalacao de agitador | UN | 87.6 | SINAPI | INSUMO SCO
73824/1 | Instalacao de misturador vertical | UN | 426.1 | SINAPI | INSUMO SCO
73825/2 | Vertedor triangular de aluminio | M2 | 977.68 | SINAPI | INSUMO SCO
73873/1 | Leito filtrante - colocacao e apiloamento de terra no filtro | M3 | 92.88 | SINAPI | INSUMO SCO
73873/2 | Leito filtrante - forn.e enchimento c/ brita no. 4 | M3 | 182.15 | SINAPI | INSUMO SCO
73873/3 | Leito filtrante - colocacao de areia nos filtros | M3 | 92.88 | SINAPI | INSUMO SCO
73873/4 | Leito filtrante - colocacao de pedregulhos nos filtros | M3 | 101.72 | SINAPI | INSUMO SCO
73873/5 | Leito filtrante - colocacao de antracito nos filtros | M3 | 92.88 | SINAPI | INSUMO SCO
73827/1 | Kit cavalete pvc com registro 1/2" - fornecimento e instalação | UN | 69.69 | SINAPI | INSUMO SCO
74218/1 | Kit cavalete pvc com registro 3/4" - fornecimento e instalacao | UN | 66.29 | SINAPI | INSUMO SCO
74253/1 | Ramal predial em tubo pead 20mm - fornecimento, instalação, escavação e reaterro | M | 27.1 | SINAPI | INSUMO SCO
83878 | Ligacao da rede 50mm ao ramal predial 1/2" | UN | 50.99 | SINAPI | INSUMO SCO
83879 | Ligacao da rede 75mm ao ramal predial 1/2" | UN | 58.59 | SINAPI | INSUMO SCO
73658 | Ligação domiciliar de esgoto dn 100mm, da casa até a caixa, composto por 10,0m tubo de pvc esgoto predial dn 100mm e caixa de alvenaria com tampa de concreto - fornecimento e instalação | UN | 583.91 | SINAPI | INSUMO SCO
93350 | Coletor predial de esgoto, da caixa até a rede (distância = 10 m, largura da vala = 0,65 m), incluindo escavação manual, preparo de fundo de vala e reaterro manual com compactação mecanizada, tubo pvc p/ rede coletora esgoto jei dn 100 mm e conexões - fornecimento e instalação. af_03/2016 | UN | 890.19 | SINAPI | INSUMO SCO
93351 | Coletor predial de esgoto, da caixa até a rede (distância = 8 m, largura da vala = 0,65 m), incluindo escavação manual, preparo de fundo de vala e reaterro manual com compactação mecanizada, tubo pvc p/ rede coletora esgoto jei dn 100 mm e conexões - fornecimento e instalação. af_03/2016 | UN | 724.62 | SINAPI | INSUMO SCO
93352 | Coletor predial de esgoto, da caixa até a rede (distância = 6 m, largura da vala = 0,65 m), incluindo escavação manual, preparo de fundo de vala e reaterro manual com compactação mecanizada, tubo pvc p/ rede coletora esgoto jei dn 100 mm e conexões - fornecimento e instalação. af_03/2016 | UN | 560.54 | SINAPI | INSUMO SCO
93353 | Coletor predial de esgoto, da caixa até a rede (distância = 4 m, largura da vala = 0,65 m), incluindo escavação manual, preparo de fundo de vala e reaterro manual com compactação mecanizada, tubo pvc p/ rede coletora esgoto jei dn 100 mm e conexões - fornecimento e instalação. af_03/2016 | UN | 400.42 | SINAPI | INSUMO SCO
93354 | Coletor predial de esgoto, da caixa até a rede (distância = 10 m, largura da vala = 0,65 m), incluindo escavação mecanizada, preparo de fundo de vala e reaterro com compactação mecanizada, tubo pvc p/ rede coletora esgoto jei dn 100 mm e conexões - fornecimento e instalação. af_03/2016 | UN | 540.85 | SINAPI | INSUMO SCO
93355 | Coletor predial de esgoto, da caixa até a rede (distância = 8 m, largura da vala = 0,65 m), incluindo escavação mecanizada, preparo de fundo de vala e reaterro com compactação mecanizada, tubo pvc p/ rede coletora esgoto jei dn 100 mm e conexões - fornecimento e instalação. af_03/2016 | UN | 449.23 | SINAPI | INSUMO SCO
93356 | Coletor predial de esgoto, da caixa até a rede (distância = 6 m, largura da vala = 0,65 m), incluindo escavação mecanizada, preparo de fundo de vala e reaterro com compactação mecanizada, tubo pvc p/ rede coletora esgoto jei dn 100 mm e conexões - fornecimento e instalação. af_03/2016 | UN | 357.05 | SINAPI | INSUMO SCO
93357 | Coletor predial de esgoto, da caixa até a rede (distância = 4 m, largura da vala = 0,65 m), incluindo escavação mecanizada, preparo de fundo de vala e reaterro com compactação mecanizada, tubo pvc p/ rede coletora esgoto jei dn 100 mm e conexões - fornecimento e instalação. af_03/2016 | UN | 266.81 | SINAPI | INSUMO SCO
83335 | Escavacao submersa com draga de mandibula | M3 | 39.56 | SINAPI | INSUMO SCO
88548 | Dragagem (c/ escavadeira drag line de arraste 140hp) | M3 | 25.19 | SINAPI | INSUMO SCO
73903/1 | Limpeza superficial da camada vegetal em jazida | M2 | 0.34 | SINAPI | INSUMO SCO
74151/1 | Escavacao e carga material 1a categoria, utilizando trator de esteiras de 110 a 160hp com lamina, peso operacional * 13t e pa carregadeira com 170 hp. | M3 | 3.11 | SINAPI | INSUMO SCO
74153/1 | Espalhamento mecanizado (com motoniveladora 140 hp) material 1a. categoria | M2 | 0.23 | SINAPI | INSUMO SCO
74154/1 | Escavacao, carga e transporte de material de 1a categoria com trator sobre esteiras 347 hp e cacamba 6m3, dmt 50 a 200m | M3 | 4.68 | SINAPI | INSUMO SCO
74155/1 | Escavacao e transporte de material de 1a cat dmt 50m com trator sobre esteiras 347 hp com lamina e escarificador | M3 | 1.43 | SINAPI | INSUMO SCO
74155/2 | Escavacao e transporte de material de 2a cat dmt 50m com trator sobre esteiras 347 hp com lamina e escarificador | M3 | 2.77 | SINAPI | INSUMO SCO
74205/1 | Escavacao mecanica de material 1a. categoria, proveniente de corte de subleito (c/trator esteiras 160hp) | M3 | 1.47 | SINAPI | INSUMO SCO
79472 | Regularizacao de superficies em terra com motoniveladora | M2 | 0.48 | SINAPI | INSUMO SCO
79473 | Corte e aterro compensado | M3 | 5.13 | SINAPI | INSUMO SCO
79480 | Escavacao mecanica campo aberto em solo exceto rocha ate 2,00m profundidade | M3 | 2.13 | SINAPI | INSUMO SCO
83336 | Escavacao mecanica para acerto de taludes, em material de 1a categoria, com escavadeira hidraulica | M3 | 4.53 | SINAPI | INSUMO SCO
83338 | Escavacao mecanica, a ceu aberto, em material de 1a categoria, com escavadeira hidraulica, capacidade de 0,78 m3 | M3 | 2.45 | SINAPI | INSUMO SCO
89885 | Escavação vertical a céu aberto, incluindo carga, descarga e transporte, em solo de 1ª categoria com escavadeira hidráulica (caçamba: 0,8 m³ / 111 hp), frota de 3 caminhões basculantes de 14 m³, dmt de 0,2 km e velocidade média 4 km/h. af_12/2013 | M3 | 7.84 | SINAPI | INSUMO SCO
89886 | Escavação vertical a céu aberto, incluindo carga, descarga e transporte, em solo de 1ª categoria com escavadeira hidráulica (caçamba: 0,8 m³ / 111 hp), frota de 3 caminhões basculantes de 14 m³, dmt de 0,3 km e velocidade média 5,9 km/h. af_12/2013 | M3 | 7.87 | SINAPI | INSUMO SCO
89887 | Escavação vertical a céu aberto, incluindo carga, descarga e transporte, em solo de 1ª categoria com escavadeira hidráulica (caçamba: 0,8 m³ / 111 hp), frota de 3 caminhões basculantes de 14 m³, dmt de 0,6 km e velocidade média 10 km/h. af_12/2013 | M3 | 8.14 | SINAPI | INSUMO SCO
89888 | Escavação vertical a céu aberto, incluindo carga, descarga e transporte, em solo de 1ª categoria com escavadeira hidráulica (caçamba: 0,8 m³ / 111 hp), frota de 3 caminhões basculantes de 14 m³, dmt de 0,8 km e velocidade média 14 km/h. af_12/2013 | M3 | 8.05 | SINAPI | INSUMO SCO
89889 | Escavação vertical a céu aberto, incluindo carga, descarga e transporte, em solo de 1ª categoria com escavadeira hidráulica (caçamba: 0,8 m³ / 111 hp), frota de 3 caminhões basculantes de 14 m³, dmt de 1 km e velocidade média 15 km/h. af_12/2013 | M3 | 8.35 | SINAPI | INSUMO SCO
89890 | Escavação vertical a céu aberto, incluindo carga, descarga e transporte, em solo de 1ª categoria com escavadeira hidráulica (caçamba: 0,8 m³ / 111 hp), frota de 4 caminhões basculantes de 14 m³, dmt de 1,5 km e velocidade média 18 km/h. af_12/2013 | M3 | 11.58 | SINAPI | INSUMO SCO
89893 | Escavação vertical a céu aberto, incluindo carga, descarga e transporte, em solo de 1ª categoria com escavadeira hidráulica (caçamba: 0,8 m³ / 111 hp), frota de 5 caminhões basculantes de 14 m³, dmt de 3 km e velocidade média 20 km/h. af_12/2013 | M3 | 14.23 | SINAPI | INSUMO SCO
89894 | Escavação vertical a céu aberto, incluindo carga, descarga e transporte, em solo de 1ª categoria com escavadeira hidráulica (caçamba: 0,8 m³ / 111 hp), frota de 6 caminhões basculantes de 14 m³, dmt de 4 km e velocidade média 22 km/h. af_12/2013 | M3 | 15.85 | SINAPI | INSUMO SCO
89895 | Escavação vertical a céu aberto, incluindo carga, descarga e transporte, em solo de 1ª categoria com escavadeira hidráulica (caçamba: 0,8 m³ / 111 hp), frota de 7 caminhões basculantes de 14 m³, dmt de 6 km e velocidade média 22 km/h. af_12/2013 | M3 | 19.22 | SINAPI | INSUMO SCO
89903 | Escavação vertical a céu aberto, incluindo carga, descarga e transporte, em solo de 1ª categoria com escavadeira hidráulica (caçamba: 0,8 m³ / 111 hp), frota de 2 caminhões basculantes de 18 m³, dmt de 0,2 km e velocidade média 4 km/h. af_12/2013 | M3 | 6.9 | SINAPI | INSUMO SCO
89904 | Escavação vertical a céu aberto, incluindo carga, descarga e transporte, em solo de 1ª categoria com escavadeira hidráulica (caçamba: 0,8 m³ / 111 hp), frota de 2 caminhões basculantes de 18 m³, dmt de 0,3 km e velocidade média 5,9km/h. af_12/2013 | M3 | 6.94 | SINAPI | INSUMO SCO
89905 | Escavação vertical a céu aberto, incluindo carga, descarga e transporte, em solo de 1ª categoria com escavadeira hidráulica (caçamba: 0,8 m³ / 111 hp), frota de 2 caminhões basculantes de 18 m³, dmt de 0,6 km e velocidade média 10 km/h. af_12/2013 | M3 | 7.17 | SINAPI | INSUMO SCO
89906 | Escavação vertical a céu aberto, incluindo carga, descarga e transporte, em solo de 1ª categoria com escavadeira hidráulica (caçamba: 0,8 m³ / 111 hp), frota de 2 caminhões basculantes de 18 m³, dmt de 0,8 km e velocidade média 14 km/h. af_12/2013 | M3 | 7.09 | SINAPI | INSUMO SCO
89907 | Escavação vertical a céu aberto, incluindo carga, descarga e transporte, em solo de 1ª categoria com escavadeira hidráulica (caçamba: 0,8 m³ / 111 hp), frota de 3 caminhões basculantes de 18 m³, dmt de 1 km e velocidade média 15 km/h. af_12/2013 | M3 | 7.99 | SINAPI | INSUMO SCO
89908 | Escavação vertical a céu aberto, incluindo carga, descarga e transporte, em solo de 1ª categoria com escavadeira hidráulica (caçamba: 0,8 m³ / 111 hp), frota de 4 caminhões basculantes de 18 m³, dmt de 1,5 km e velocidade média 18 km/h. af_12/2013 | M3 | 10.9 | SINAPI | INSUMO SCO
89911 | Escavação vertical a céu aberto, incluindo carga, descarga e transporte, em solo de 1ª categoria com escavadeira hidráulica (caçamba: 0,8 m³ / 111 hp), frota de 5 caminhões basculantes de 18 m³, dmt de 3 km e velocidade média 20 km/h. af_12/2013 | M3 | 13.29 | SINAPI | INSUMO SCO
89912 | Escavação vertical a céu aberto, incluindo carga, descarga e transporte, em solo de 1ª categoria com escavadeira hidráulica (caçamba: 0,8 m³ / 111 hp), frota de 5 caminhões basculantes de 18 m³, dmt de 4 km e velocidade média 22 km/h. af_12/2013 | M3 | 14.16 | SINAPI | INSUMO SCO
89913 | Escavação vertical a céu aberto, incluindo carga, descarga e transporte, em solo de 1ª categoria com escavadeira hidráulica (caçamba: 0,8 m³ / 111 hp), frota de 6 caminhões basculantes de 18 m³, dmt de 6 km e velocidade média 22 km/h. af_12/2013 | M3 | 17.21 | SINAPI | INSUMO SCO
89921 | Escavação vertical a céu aberto, incluindo carga, descarga e transporte, em solo de 1ª categoria com escavadeira hidráulica (caçamba: 1,2 m³ / 155 hp), frota de 3 caminhões basculantes de 14 m³, dmt de 0,2 km e velocidade média 4 km/h. af_12/2013 | M3 | 6.37 | SINAPI | INSUMO SCO
89922 | Escavação vertical a céu aberto, incluindo carga, descarga e transporte, em solo de 1ª categoria com escavadeira hidráulica (caçamba: 1,2 m³ / 155 hp), frota de 3 caminhões basculantes de 14 m³, dmt de 0,3 km e velocidade média 5,9 km/h. af_12/2013 | M3 | 6.4 | SINAPI | INSUMO SCO
89923 | Escavação vertical a céu aberto, incluindo carga, descarga e transporte, em solo de 1ª categoria com escavadeira hidráulica (caçamba: 1,2 m³ / 155 hp), frota de 3 caminhões basculantes de 14 m³, dmt de 0,6 km e velocidade média 10 km/h. af_12/2013 | M3 | 6.67 | SINAPI | INSUMO SCO
89924 | Escavação vertical a céu aberto, incluindo carga, descarga e transporte, em solo de 1ª categoria com escavadeira hidráulica (caçamba: 1,2 m³ / 155 hp), frota de 3 caminhões basculantes de 14 m³, dmt de 0,8 km e velocidade média 14 km/h. af_12/2013 | M3 | 6.59 | SINAPI | INSUMO SCO
89925 | Escavação vertical a céu aberto, incluindo carga, descarga e transporte, em solo de 1ª categoria com escavadeira hidráulica (caçamba: 1,2 m³ / 155 hp), frota de 3 caminhões basculantes de 14 m³, dmt de 1 km e velocidade média 15 km/h. af_12/2013 | M3 | 6.88 | SINAPI | INSUMO SCO
89926 | Escavação vertical a céu aberto, incluindo carga, descarga e transporte, em solo de 1ª categoria com escavadeira hidráulica (caçamba: 1,2 m³ / 155 hp), frota de 5 caminhões basculantes de 14 m³, dmt de 1,5 km e velocidade média 18 km/h. af_12/2013 | M3 | 10.38 | SINAPI | INSUMO SCO
89929 | Escavação vertical a céu aberto, incluindo carga, descarga e transporte, em solo de 1ª categoria com escavadeira hidráulica (caçamba: 1,2 m³ / 155 hp), frota de 7 caminhões basculantes de 14 m³, dmt de 3 km e velocidade média 20 km/h. af_12/2013 | M3 | 13.34 | SINAPI | INSUMO SCO
89930 | Escavação vertical a céu aberto, incluindo carga, descarga e transporte, em solo de 1ª categoria com escavadeira hidráulica (caçamba: 1,2 m³ / 155 hp), frota de 7 caminhões basculantes de 14 m³, dmt de 4 km e velocidade média 22 km/h. af_12/2013 | M3 | 14.28 | SINAPI | INSUMO SCO
89931 | Escavação vertical a céu aberto, incluindo carga, descarga e transporte, em solo de 1ª categoria com escavadeira hidráulica (caçamba: 1,2 m³ / 155 hp), frota de 9 caminhões basculantes de 14 m³, dmt de 6 km e velocidade média 22 km/h. af_12/2013 | M3 | 17.96 | SINAPI | INSUMO SCO
89939 | Escavação vertical a céu aberto, incluindo carga, descarga e transporte, em solo de 1ª categoria com escavadeira hidráulica (caçamba: 1,2 m³ / 155 hp), frota de 3 caminhões basculantes de 18 m³, dmt de 0,2 km e velocidade média 4 km/h. af_12/2013 | M3 | 5.98 | SINAPI | INSUMO SCO
89940 | Escavação vertical a céu aberto, incluindo carga, descarga e transporte, em solo de 1ª categoria com escavadeira hidráulica (caçamba: 1,2 m³ / 155 hp), frota de 3 caminhões basculantes de 18 m³, dmt de 0,3 km e velocidade média 5,9 km/h. af_12/2013 | M3 | 6 | SINAPI | INSUMO SCO
89941 | Escavação vertical a céu aberto, incluindo carga, descarga e transporte, em solo de 1ª categoria com escavadeira hidráulica (caçamba: 1,2 m³ / 155 hp), frota de 3 caminhões basculantes de 18 m³, dmt de 0,6 km e velocidade média 10 km/h. af_12/2013 | M3 | 6.25 | SINAPI | INSUMO SCO
89942 | Escavação vertical a céu aberto, incluindo carga, descarga e transporte, em solo de 1ª categoria com escavadeira hidráulica (caçamba: 1,2 m³ / 155 hp), frota de 3 caminhões basculantes de 18 m³, dmt de 0,8 km e velocidade média 14 km/h. af_12/2013 | M3 | 6.17 | SINAPI | INSUMO SCO
89943 | Escavação vertical a céu aberto, incluindo carga, descarga e transporte, em solo de 1ª categoria com escavadeira hidráulica (caçamba: 1,2 m³ / 155 hp), frota de 3 caminhões basculantes de 18 m³, dmt de 1 km e velocidade média 15 km/h. af_12/2013 | M3 | 6.42 | SINAPI | INSUMO SCO
89944 | Escavação vertical a céu aberto, incluindo carga, descarga e transporte, em solo de 1ª categoria com escavadeira hidráulica (caçamba: 1,2 m³ / 155 hp), frota de 5 caminhões basculantes de 18 m³, dmt de 1,5 km e velocidade média 18 km/h. af_12/2013 | M3 | 9.57 | SINAPI | INSUMO SCO
89947 | Escavação vertical a céu aberto, incluindo carga, descarga e transporte, em solo de 1ª categoria com escavadeira hidráulica (caçamba: 1,2 m³ / 155 hp), frota de 6 caminhões basculantes de 18 m³, dmt de 3 km e velocidade média 20 km/h. af_12/2013 | M3 | 11.79 | SINAPI | INSUMO SCO
89948 | Escavação vertical a céu aberto, incluindo carga, descarga e transporte, em solo de 1ª categoria com escavadeira hidráulica (caçamba: 1,2 m³ / 155 hp), frota de 7 caminhões basculantes de 18 m³, dmt de 4 km e velocidade média 22 km/h. af_12/2013 | M3 | 13.07 | SINAPI | INSUMO SCO
89949 | Escavação vertical a céu aberto, incluindo carga, descarga e transporte, em solo de 1ª categoria com escavadeira hidráulica (caçamba: 1,2 m³ / 155 hp), frota de 8 caminhões basculantes de 18 m³, dmt de 6 km e velocidade média 22 km/h. af_12/2013 | M3 | 15.92 | SINAPI | INSUMO SCO
96520 | Escavação mecanizada para bloco de coroamento ou sapata, sem previsão de fôrma, com retroescavadeira. af_06/2017 | M3 | 83.89 | SINAPI | INSUMO SCO
96521 | Escavação mecanizada para bloco de coroamento ou sapata, com previsão de fôrma, com retroescavadeira. af_06/2017 | M3 | 33.76 | SINAPI | INSUMO SCO
96522 | Escavação manual para bloco de coroamento ou sapata, sem previsão de fôrma. af_06/2017 | M3 | 138.93 | SINAPI | INSUMO SCO
96523 | Escavação manual para bloco de coroamento ou sapata, com previsão de fôrma. af_06/2017 | M3 | 88.59 | SINAPI | INSUMO SCO
96524 | Escavação mecanizada para viga baldrame, sem previsão de fôrma, com mini-escavadeira. af_06/2017 | M3 | 160.95 | SINAPI | INSUMO SCO
96525 | Escavação mecanizada para viga baldrame, com previsão de fôrma, com mini-escavadeira. af_06/2017 | M3 | 31.69 | SINAPI | INSUMO SCO
96526 | Escavação manual de vala para viga baldrame, sem previsão de fôrma. af_06/2017 | M3 | 280.59 | SINAPI | INSUMO SCO
96527 | Escavação manual de vala para viga baldrame, com previsão de fôrma. af_06/2017 | M3 | 116.28 | SINAPI | INSUMO SCO
96528 | Fabricação, montagem e desmontagem de fôrma para bloco de coroamento, em madeira serrada, e=25 mm, 1 utilização. af_06/2017 | M2 | 124.7 | SINAPI | INSUMO SCO
98116 | Escavação vertical a céu aberto, incluindo carga, descarga e transporte, em solo de 1ª categoria com escavadeira hidráulica (caçamba: 0,8 m³ / 111 hp), frota de 4 caminhões basculantes de 14 m³, dmt de 2 km e velocidade média 20 km/h. af_02/2018 | M3 | 12.08 | SINAPI | INSUMO SCO
98117 | Escavação vertical a céu aberto, incluindo carga, descarga e transporte, em solo de 1ª categoria com escavadeira hidráulica (caçamba: 0,8 m³ / 111 hp), frota de 4 caminhões basculantes de 18 m³, dmt de 2 km e velocidade média 20 km/h. af_02/2018 | M3 | 11.34 | SINAPI | INSUMO SCO
98118 | Escavação vertical a céu aberto, incluindo carga, descarga e transporte, em solo de 1ª categoria com escavadeira hidráulica (caçamba: 1,2 m³ / 155 hp), frota de 6 caminhões basculantes de 14 m³, dmt de 2 km e velocidade média 20 km/h. af_02/2018 | M3 | 11.35 | SINAPI | INSUMO SCO
98119 | Escavação vertical a céu aberto, incluindo carga, descarga e transporte, em solo de 1ª categoria com escavadeira hidráulica (caçamba: 1,2 m³ / 155 hp), frota de 5 caminhões basculantes de 18 m³, dmt de 2 km e velocidade média 20 km/h. af_02/2018 | M3 | 10.01 | SINAPI | INSUMO SCO
72915 | Escavacao mecanica de vala em material de 2a. categoria ate 2 m de profundidade com utilizacao de escavadeira hidraulica | M3 | 10.72 | SINAPI | INSUMO SCO
72917 | Escavacao mecanica de vala em material 2a. categoria de 2,01 ate 4,00 m de profundidade com utilizacao de escavadeira hidraulica | M3 | 12.24 | SINAPI | INSUMO SCO
72918 | Escavacao mecanica de vala em material 2a. categoria de 4,01 ate 6,00 m de profundidade com utilizacao de escavadeira hidraulica | M3 | 14.29 | SINAPI | INSUMO SCO
73965/9 | Escavacao manual de vala em lodo, de 1,5 ate 3m, excluindo esgotamento/escoramento. | M3 | 193.2 | SINAPI | INSUMO SCO
79506/2 | Escavação manual de vala/cava em lodo, entre 3 e 4,5m de profundidade | M3 | 289.8 | SINAPI | INSUMO SCO
83343 | Escavacao mecanica de valas (solo com agua), profundidade maior que 4,00 m ate 6,00 m. | M3 | 13.74 | SINAPI | INSUMO SCO
90082 | Escavação mecanizada de vala com prof. até 1,5 m (média entre montante e jusante/uma composição por trecho), com escavadeira hidráulica (0,8 m3), larg. de 1,5 m a 2,5 m, em solo de 1a categoria, em locais com alto nível de interferência. af_01/2015 | M3 | 8.35 | SINAPI | INSUMO SCO
90084 | Escavação mecanizada de vala com prof. maior que 1,5 m até 3,0 m (média entre montante e jusante/uma composição por trecho), com escavadeira hidráulica (0,8 m3/111 hp), largura até 1,5 m, em solo de 1a categoria, em locais com alto nível de interferência. af_01/2015 | M3 | 8.11 | SINAPI | INSUMO SCO
90085 | Escavação mecanizada de vala com prof. maior que 1,5 m até 3,0 m (média entre montante e jusante/uma composição por trecho), com escavadeira hidráulica (0,8 m3/111 hp), larg. de 1,5 m a 2,5 m, em solo de 1a categoria, em locais com alto nível de interferência. af_01/2015 | M3 | 7.63 | SINAPI | INSUMO SCO
90086 | Escavação mecanizada de vala com prof. maior que 3,0 m até 4,5 m(média entre montante e jusante/uma composição por trecho), com escavadeira hidráulica (0,8 m3/111 hp), larg. menor que 1,5 m, em solo de 1a categoria, em locais com alto nível de interferência. af_01/2015 | M3 | 7.71 | SINAPI | INSUMO SCO
90087 | Escavação mecanizada de vala com prof. de 3,0 m até 4,5 m(média entre montante e jusante/uma composição por trecho), com escavadeira hidráulica (1,2 m3/155 hp), larg. de 1,5 m a 2,5 m, em solo de 1a categoria, em locais com alto nível de interferência. af_01/2015 | M3 | 6.67 | SINAPI | INSUMO SCO
90088 | Escavação mecanizada de vala com prof. maior que 4,5 m até 6,0 m(média entre montante e jusante/uma composição por trecho), com escavadeira hidráulica (1,2 m3/155 hp), larg. menor que 1,5 m, em solo de 1a categoria, em locais com alto nível de interferência. af_01/2015 | M3 | 6.8 | SINAPI | INSUMO SCO
90090 | Escavação mecanizada de vala com prof. maior que 4,5 m até 6,0 m(média entre montante e jusante/uma composição por trecho), com escavadeira hidráulica (1,2 m3/155 hp), larg. de 1,5 m a 2,5 m, em solo de 1a categoria, em locais com alto nível de interferência. af_01/2015 | M3 | 6.52 | SINAPI | INSUMO SCO
90091 | Escavação mecanizada de vala com prof. até 1,5 m(média entre montante e jusante/uma composição por trecho), com escavadeira hidráulica (0,8 m3), larg. de 1,5m a 2,5 m, em solo de 1a categoria, locais com baixo nível de interferência. af_01/2015 | M3 | 4.98 | SINAPI | INSUMO SCO
90092 | Escavação mecanizada de vala com prof. maior que 1,5 m e até 3,0 m(média entre montante e jusante/uma composição por trecho), com escavadeira hidráulica (0,8 m3/111 hp), larg. menor que 1,5 m, em solo de 1a categoria, locais com baixo nível de interferência. af_01/2015 | M3 | 4.83 | SINAPI | INSUMO SCO
90093 | Escavação mecanizada de vala com prof. maior que 1,5 m até 3,0 m (média entre montante e jusante/uma composição por trecho), com escavadeira hidráulica (0,8 m3/111 hp), larg. de 1,5 m a 2,5 m, em solo de 1a categoria, locais com baixo nível de interferência. af_01/2015 | M3 | 4.55 | SINAPI | INSUMO SCO
90094 | Escavação mecanizada de vala com prof. maior que 3,0 m até 4,5 m (média entre montante e jusante/uma composição por trecho), com escavadeira hidráulica (0,8 m3/111 hp), larg. menor que 1,5 m, em solo de 1a categoria, locais com baixo nível de interferência. af_01/2015 | M3 | 4.59 | SINAPI | INSUMO SCO
90095 | Escavação mecanizada de vala com prof. maior que 3,0 m até 4,5 m (média entre montante e jusante/uma composição por trecho), com escavadeira hidráulica (1,2 m3/155 hp), larg. de 1,5 m a 2,5 m, em solo de 1a categoria, locais com baixo nível de interferência. af_01/2015 | M3 | 3.98 | SINAPI | INSUMO SCO
90096 | Escavação mecanizada de vala com prof. maior que 4,5 m até 6,0 m (média entre montante e jusante/uma composição por trecho), com escavadeira hidráulica (1,2 m3/155 hp), larg. menor que 1,5 m, em solo de 1a categoria, locais com baixo nível de interferência. af_01/2015 | M3 | 4.05 | SINAPI | INSUMO SCO
90098 | Escavação mecanizada de vala com prof. maior que 4,5 m até 6,0 m (média entre montante e jusante/uma composição por trecho), com escavadeira hidráulica (1,2 m3/155 hp), larg. de 1,5 m a 2,5 m, em solo de 1a categoria, locais com baixo nível de interferência. af_01/2015 | M3 | 3.89 | SINAPI | INSUMO SCO
90099 | Escavação mecanizada de vala com prof. até 1,5 m (média entre montante e jusante/uma composição por trecho), com retroescavadeira (0,26 m3/88 hp), larg. menor que 0,8 m, em solo de 1a categoria, em locais com alto nível de interferência. af_01/2015 | M3 | 11.68 | SINAPI | INSUMO SCO
90100 | Escavação mecanizada de vala com prof. até 1,5 m (média entre montante e jusante/uma composição por trecho), com retroescavadeira (0,26 m3/88 hp), larg. de 0,8 m a 1,5 m, em solo de 1a categoria, em locais com alto nível de interferência. af_01/2015 | M3 | 9.93 | SINAPI | INSUMO SCO
90101 | Escavação mecanizada de vala com prof. maior que 1,5 m até 3,0 m (média entre montante e jusante/uma composição por trecho), com retroescavadeira (0,26 m3/88 hp), larg. menor que 0,8 m, em solo de 1a categoria, em locais com alto nível de interferência.af_01/2015 | M3 | 9.8 | SINAPI | INSUMO SCO
90102 | Escavação mecanizada de vala com prof. maior que 1,5 m até 3,0 m (média entre montante e jusante/uma composição por trecho), com retroescavadeira (0,26 m3/ potência:88 hp), largura de 0,8 m a 1,5 m, em solo de 1a categoria, em locais com alto nível de interferência. af_01/2015 | M3 | 8.92 | SINAPI | INSUMO SCO
90105 | Escavação mecanizada de vala com profundidade até 1,5 m (média entre montante e jusante/uma composição por trecho) com retroescavadeira (capacidade da caçamba da retro: 0,26 m3 / potência: 88 hp), largura menor que 0,8 m, em solo de 1a categoria, locaiscom baixo nível de interferência. af_01/2015 | M3 | 6.97 | SINAPI | INSUMO SCO
90106 | Escavação mecanizada de vala com profundidade até 1,5 m (média entre montante e jusante/uma composição por trecho) com retroescavadeira (capacidade da caçamba da retro: 0,26 m3 / potência: 88 hp), largura de 0,8 m a 1,5 m, em solo de 1a categoria, locaiscom baixo nível de interferência. af_01/2015 | M3 | 5.92 | SINAPI | INSUMO SCO
90107 | Escavação mecanizada de vala com profundidade maior que 1,5 m até 3,0 m (média entre montante e jusante/uma composição por trecho) com retroescavadeira (capacidade da caçamba da retro: 0,26 m3 / potência: 88 hp), largura menor que 0,8 m, em solo de1a categoria, locais com baixo nível de interferênci | M3 | 5.85 | SINAPI | INSUMO SCO
90108 | Escavação mecanizada de vala com profundidade maior que 1,5 m até 3,0 m (média entre montante e jusante/uma composição por trecho) com retroescavadeira (capacidade da caçamba da retro: 0,26 m3 / potência: 88 hp), largura de 0,8 m a 1,5 m, em solo de 1a categoria, locais com baixo nível de interferên | M3 | 5.32 | SINAPI | INSUMO SCO
93358 | Escavação manual de vala com profundidade menor ou igual a 1,30 m. af_03/2016 | M3 | 76.42 | SINAPI | INSUMO SCO
79482 | Aterro com areia com adensamento hidraulico | M3 | 76.27 | SINAPI | INSUMO SCO
94304 | Aterro mecanizado de vala com escavadeira hidráulica (capacidade da caçamba: 0,8 m³ / potência: 111 hp), largura de 1,5 a 2,5 m, profundidade até 1,5 m, com solo argilo-arenoso. af_05/2016 | M3 | 26.03 | SINAPI | INSUMO SCO
94305 | Aterro mecanizado de vala com escavadeira hidráulica (capacidade da caçamba: 0,8 m³ / potência: 111 hp), largura até 1,5 m, profundidade de 1,5 a 3,0 m, com solo argilo-arenoso. af_05/2016 | M3 | 22.95 | SINAPI | INSUMO SCO
94306 | Aterro mecanizado de vala com escavadeira hidráulica (capacidade da caçamba: 0,8 m³ / potência: 111 hp), largura de 1,5 a 2,5 m, profundidade de 1,5 a 3,0 m, com solo argilo-arenoso. af_05/2016 | M3 | 19.03 | SINAPI | INSUMO SCO
94307 | Aterro mecanizado de vala com escavadeira hidráulica (capacidade da caçamba: 0,8 m³ / potência: 111 hp), largura até 1,5 m, profundidade de 3,0 a 4,5 m, com solo argilo-arenoso. af_05/2016 | M3 | 19.93 | SINAPI | INSUMO SCO
94308 | Aterro mecanizado de vala com escavadeira hidráulica (capacidade da caçamba: 0,8 m³ / potência: 111 hp), largura de 1,5 a 2,5 m, profundidade de 3,0 a 4,5 m, com solo argilo-arenoso. af_05/2016 | M3 | 17.62 | SINAPI | INSUMO SCO
94309 | Aterro mecanizado de vala com escavadeira hidráulica (capacidade da caçamba: 0,8 m³ / potência: 111 hp), largura até 1,5 m, profundidade de 4,5 a 6,0 m, com solo argilo-arenoso. af_05/2016 | M3 | 18.63 | SINAPI | INSUMO SCO
94310 | Aterro mecanizado de vala com escavadeira hidráulica (capacidade da caçamba: 0,8 m³ / potência: 111 hp), largura de 1,5 a 2,5 m, profundidade de 4,5 a 6,0 m, com solo argilo-arenoso. af_05/2016 | M3 | 16.91 | SINAPI | INSUMO SCO
94315 | Aterro mecanizado de vala com retroescavadeira (capacidade da caçamba da retro: 0,26 m³ / potência: 88 hp), largura até 0,8 m, profundidade até 1,5 m, com solo argilo-arenoso. af_05/2016 | M3 | 34.2 | SINAPI | INSUMO SCO
94316 | Aterro mecanizado de vala com retroescavadeira (capacidade da caçamba da retro: 0,26 m³ / potência: 88 hp), largura de 0,8 a 1,5 m, profundidade até 1,5 m, com solo argilo-arenoso. af_05/2016 | M3 | 26.52 | SINAPI | INSUMO SCO
94317 | Aterro mecanizado de vala com retroescavadeira (capacidade da caçamba da retro: 0,26 m³ / potência: 88 hp), largura até 0,8 m, profundidade de 1,5 a 3,0 m, com solo argilo-arenoso. af_05/2016 | M3 | 23.11 | SINAPI | INSUMO SCO
94318 | Aterro mecanizado de vala com retroescavadeira (capacidade da caçamba da retro: 0,26 m³ / potência: 88 hp), largura de 0,8 a 1,5 m, profundidade de 1,5 a 3,0 m, com solo argilo-arenoso. af_05/2016 | M3 | 18.73 | SINAPI | INSUMO SCO
94319 | Aterro manual de valas com solo argilo-arenoso e compactação mecanizada. af_05/2016 | M3 | 39.43 | SINAPI | INSUMO SCO
94327 | Aterro mecanizado de vala com escavadeira hidráulica (capacidade da caçamba: 0,8 m³ / potência: 111 hp), largura de 1,5 a 2,5 m, profundidade até 1,5 m, com areia para aterro. af_05/2016 | M3 | 80.74 | SINAPI | INSUMO SCO
94328 | Aterro mecanizado de vala com escavadeira hidráulica (capacidade da caçamba: 0,8 m³ / potência: 111 hp), largura até 1,5 m, profundidade de 1,5 a 3,0 m, com areia para aterro. af_05/2016 | M3 | 77.66 | SINAPI | INSUMO SCO
94329 | Aterro mecanizado de vala com escavadeira hidráulica (capacidade da caçamba: 0,8 m³ / potência: 111 hp), largura de 1,5 a 2,5 m, profundidade de 1,5 a 3,0 m, com areia para aterro. af_05/2016 | M3 | 73.74 | SINAPI | INSUMO SCO
94330 | Aterro mecanizado de vala com escavadeira hidráulica (capacidade da caçamba: 0,8 m³ / potência: 111 hp), largura até 1,5 m, profundidade de 3,0 a 4,5 m, com areia para aterro. af_05/2016 | M3 | 74.64 | SINAPI | INSUMO SCO
94331 | Aterro mecanizado de vala com escavadeira hidráulica (capacidade da caçamba: 0,8 m³ / potência: 111 hp), largura de 1,5 a 2,5 m, profundidade de 3,0 a 4,5 m, com areia para aterro. af_05/2016 | M3 | 72.33 | SINAPI | INSUMO SCO
94332 | Aterro mecanizado de vala com escavadeira hidráulica (capacidade da caçamba: 0,8 m³ / potência: 111 hp), largura até 1,5 m, profundidade de 4,5 a 6,0 m, com areia para aterro. af_05/2016 | M3 | 73.34 | SINAPI | INSUMO SCO
94333 | Aterro mecanizado de vala com escavadeira hidráulica (capacidade da caçamba: 0,8 m³ / potência: 111 hp), largura de 1,5 a 2,5 m, profundidade de 4,5 a 6,0 m, com areia para aterro. af_05/2016 | M3 | 71.62 | SINAPI | INSUMO SCO
94338 | Aterro mecanizado de vala com retroescavadeira (capacidade da caçamba da retro: 0,26 m³ / potência: 88 hp), largura até 0,8 m, profundidade até 1,5 m, com areia para aterro. af_05/2016 | M3 | 88.91 | SINAPI | INSUMO SCO
94339 | Aterro mecanizado de vala com retroescavadeira (capacidade da caçamba da retro: 0,26 m³ / potência: 88 hp), largura de 0,8 a 1,5 m, profundidade até 1,5 m, com areia para aterro. af_05/2016 | M3 | 81.23 | SINAPI | INSUMO SCO
94340 | Aterro mecanizado de vala com retroescavadeira (capacidade da caçamba da retro: 0,26 m³ / potência: 88 hp), largura até 0,8 m, profundidade de 1,5 a 3,0 m, com areia para aterro. af_05/2016 | M3 | 77.82 | SINAPI | INSUMO SCO
94341 | Aterro mecanizado de vala com retroescavadeira (capacidade da caçamba da retro: 0,26 m³ / potência: 88 hp), largura de 0,8 a 1,5 m, profundidade de 1,5 a 3,0 m, com areia para aterro. af_05/2016 | M3 | 73.44 | SINAPI | INSUMO SCO
94342 | Aterro manual de valas com areia para aterro e compactação mecanizada. af_05/2016 | M3 | 94.14 | SINAPI | INSUMO SCO
96385 | Execução e compactação de aterro com solo predominantemente argiloso - exclusive escavação, carga e transporte e solo. af_09/2017 | M3 | 5.8 | SINAPI | INSUMO SCO
96386 | Execução e compactação de aterro com solo predominantemente arenoso - exclusive escavação, carga e transporte e solo. af_09/2017 | M3 | 5.54 | SINAPI | INSUMO SCO
83346 | Umedecimento de material para fechamento de valas. | M3 | 0.93 | SINAPI | INSUMO SCO
93360 | Reaterro mecanizado de vala com escavadeira hidráulica (capacidade da caçamba: 0,8 m³ / potência: 111 hp), largura de 1,5 a 2,5 m, profundidade até 1,5 m, com solo de 1ª categoria em locais com alto nível de interferência. af_04/2016 | M3 | 16.08 | SINAPI | INSUMO SCO
93361 | Reaterro mecanizado de vala com escavadeira hidráulica (capacidade da caçamba: 0,8 m³ / potência: 111 hp), largura até 1,5 m, profundidade de 1,5 a 3,0 m, com solo de 1ª categoria em locais com alto nível de interferência. af_04/2016 | M3 | 13.08 | SINAPI | INSUMO SCO
93362 | Reaterro mecanizado de vala com escavadeira hidráulica (capacidade da caçamba: 0,8 m³ / potência: 111 hp), largura de 1,5 a 2,5 m, profundidade de 1,5 a 3,0 m, com solo de 1ª categoria em locais com alto nível de interferência. af_04/2016 | M3 | 9.11 | SINAPI | INSUMO SCO
93363 | Reaterro mecanizado de vala com escavadeira hidráulica (capacidade da caçamba: 0,8 m³ / potência: 111 hp), largura até 1,5 m, profundidade de 3,0 a 4,5 m com solo de 1ª categoria em locais com alto nível de interferência. af_04/2016 | M3 | 9.97 | SINAPI | INSUMO SCO
93364 | Reaterro mecanizado de vala com escavadeira hidráulica (capacidade da caçamba: 0,8 m³ / potência: 111 hp), largura de 1,5 a 2,5 m, profundidade de 3,0 a 4,5 m, com solo (sem substituição) de 1ª categoria em locais com alto nível de interferência. af_04/2016 | M3 | 7.66 | SINAPI | INSUMO SCO
93365 | Reaterro mecanizado de vala com escavadeira hidráulica (capacidade da caçamba: 0,8 m³ / potência: 111 hp), largura até 1,5 m, profundidade de 4,5 a 6,0 m, com solo de 1ª categoria em locais com alto nível de interferência. af_04/2016 | M3 | 8.63 | SINAPI | INSUMO SCO
93366 | Reaterro mecanizado de vala com escavadeira hidráulica (capacidade da caçamba: 0,8 m³ / potência: 111 hp), largura de 1,5 a 2,5 m, profundidade de 4,5 a 6,0 m, com solo de 1ª categoria em locais com alto nível de interferência. af_04/2016 | M3 | 6.97 | SINAPI | INSUMO SCO
93367 | Reaterro mecanizado de vala com escavadeira hidráulica (capacidade da caçamba: 0,8 m³ / potência: 111 hp), largura de 1,5 a 2,5 m, profundidade até 1,5 m, com solo de 1ª categoria em locais com baixo nível de interferência. af_04/2016 | M3 | 15.1 | SINAPI | INSUMO SCO
93368 | Reaterro mecanizado de vala com escavadeira hidráulica (capacidade da caçamba: 0,8 m³ / potência: 111 hp), largura até 1,5 m, profundidade de 1,5 a 3,0 m, com solo de 1ª categoria em locais com baixo nível de interferência. af_04/2016 | M3 | 12.03 | SINAPI | INSUMO SCO
93369 | Reaterro mecanizado de vala com escavadeira hidráulica (capacidade da caçamba: 0,8 m³ / potência: 111 hp), largura de 1,5 a 2,5 m, profundidade de 1,5 a 3,0 m, com solo (sem substituição) de 1ª categoria em locais com baixo nível de interferência. af_04/2016 | M3 | 8.12 | SINAPI | INSUMO SCO
93370 | Reaterro mecanizado de vala com escavadeira hidráulica (capacidade da caçamba: 0,8 m³ / potência: 111 hp), largura até 1,5 m, profundidade de 3,0 a 4,5 m, com solo de 1ª categoria em locais com baixo nível de interferência. af_04/2016 | M3 | 9.02 | SINAPI | INSUMO SCO
93371 | Reaterro mecanizado de vala com escavadeira hidráulica (capacidade da caçamba: 0,8 m³ / potência: 111 hp), largura de 1,5 a 2,5 m, profundidade de 3,0 a 4,5 m, com solo (sem substituição) de 1ª categoria em locais com baixo nível de interferência. af_04/2016 | M3 | 6.7 | SINAPI | INSUMO SCO
93372 | Reaterro mecanizado de vala com escavadeira hidráulica (capacidade da caçamba: 0,8 m³ / potência: 111 hp), largura até 1,5 m, profundidade de 4,5 a 6,0 m, com solo de 1ª categoria em locais com baixo nível de interferência. af_04/2016 | M3 | 7.72 | SINAPI | INSUMO SCO
93373 | Reaterro mecanizado de vala com escavadeira hidráulica (capacidade da caçamba: 0,8 m³ / potência: 111 hp), largura de 1,5 a 2,5 m, profundidade de 4,5 a 6,0 m, com solo (sem substituição) de 1ª categoria em locais com baixo nível de interferência. af_04/2016 | M3 | 6.01 | SINAPI | INSUMO SCO
93374 | Reaterro mecanizado de vala com retroescavadeira (capacidade da caçamba da retro: 0,26 m³ / potência: 88 hp), largura até 0,8 m, profundidade até 1,5 m, com solo (sem substituição) de 1ª categoria em locais com alto nível de interferência. af_04/2016 | M3 | 20.79 | SINAPI | INSUMO SCO
93375 | Reaterro mecanizado de vala com retroescavadeira (capacidade da caçamba da retro: 0,26 m³ / potência: 88 hp), largura de 0,8 a 1,5 m, profundidade até 1,5 m, com solo de 1ª categoria em locais com alto nível de interferência. af_04/2016 | M3 | 15.94 | SINAPI | INSUMO SCO
93376 | Reaterro mecanizado de vala com retroescavadeira (capacidade da caçamba da retro: 0,26 m³ / potência: 88 hp), largura até 0,8 m, profundidade de 1,5 a 3,0 m, com solo de 1ª categoria em locais com alto nível de interferência. af_04/2016 | M3 | 12.91 | SINAPI | INSUMO SCO
93377 | Reaterro mecanizado de vala com retroescavadeira (capacidade da caçamba da retro: 0,26 m³ / potência: 88 hp), largura de 0,8 a 1,5 m, profundidade de 1,5 a 3,0 m, com solo (sem substituição) de 1ª categoria em locais com alto nível de interferência. af_04/2016 | M3 | 8.32 | SINAPI | INSUMO SCO
93378 | Reaterro mecanizado de vala com retroescavadeira (capacidade da caçamba da retro: 0,26 m³ / potência: 88 hp), largura até 0,8 m, profundidade até 1,5 m, com solo de 1ª categoria em locais com baixo nível de interferência. af_04/2016 | M3 | 19.58 | SINAPI | INSUMO SCO
93379 | Reaterro mecanizado de vala com retroescavadeira (capacidade da caçamba da retro: 0,26 m³ / potência: 88 hp), largura de 0,8 a 1,5 m, profundidade até 1,5 m, com solo de 1ª categoria em locais com baixo nível de interferência. af_04/2016 | M3 | 15.02 | SINAPI | INSUMO SCO
93380 | Reaterro mecanizado de vala com retroescavadeira (capacidade da caçamba da retro: 0,26 m³ / potência: 88 hp), largura até 0,8 m, profundidade de 1,5 a 3,0 m, com solo de 1ª categoria em locais com baixo nível de interferência. af_04/2016 | M3 | 12.18 | SINAPI | INSUMO SCO
93381 | Reaterro mecanizado de vala com retroescavadeira (capacidade da caçamba da retro: 0,26 m³ / potência: 88 hp), largura de 0,8 a 1,5 m, profundidade de 1,5 a 3,0 m, com solo (sem substituição) de 1ª categoria em locais com baixo nível de interferência. af_04/2016 | M3 | 7.82 | SINAPI | INSUMO SCO
93382 | Reaterro manual de valas com compactação mecanizada. af_04/2016 | M3 | 28.51 | SINAPI | INSUMO SCO
96995 | Reaterro manual apiloado com soquete. af_10/2017 | M3 | 46.34 | SINAPI | INSUMO SCO
72838 | Transporte comercial com caminhao carroceria 9 t, rodovia em leito natural | TXKM | 0.89 | SINAPI | INSUMO SCO
72839 | Transporte comercial com caminhao carroceria 9 t, rodovia com revestimento primario | TXKM | 0.72 | SINAPI | INSUMO SCO
72840 | Transporte comercial com caminhao carroceria 9 t, rodovia pavimentada | TXKM | 0.6 | SINAPI | INSUMO SCO
72844 | Carga, manobras e descarga de areia, brita, pedra de mao e solos com caminhao basculante 6 m3 (descarga livre) | T | 0.77 | SINAPI | INSUMO SCO
72845 | Carga, manobras e descarga de brita para tratamentos superficiais, com caminhao basculante 6 m3 | T | 4.65 | SINAPI | INSUMO SCO
72846 | Carga, manobras e descarga de mistura betuminosa a quente, com caminhao basculante 6 m3 | T | 3.84 | SINAPI | INSUMO SCO
72847 | Carga, manobras e descarga de mistura betuminosa a frio, com caminhao basculante 6 m3 | T | 8.27 | SINAPI | INSUMO SCO
72848 | Carga, manobras e descarga de brita para base de macadame, com caminhao basculante 6 m3 | T | 2.06 | SINAPI | INSUMO SCO
72849 | Carga, manobras e descarga de misturas de solos e agregados (bases estabilizadas em usina) com caminhao basculante 6 m3 | T | 2.64 | SINAPI | INSUMO SCO
72850 | Carga, manobras e descarga de materiais diversos, com caminhao carroceria 9t (carga e descarga manuais) | T | 11.29 | SINAPI | INSUMO SCO
72882 | Transporte comercial com caminhao carroceria 9 t, rodovia em leito natural | M3XKM | 1.33 | SINAPI | INSUMO SCO
72883 | Transporte comercial com caminhao carroceria 9 t, rodovia com revestimento primario | M3XKM | 1.07 | SINAPI | INSUMO SCO
72884 | Transporte comercial com caminhao carroceria 9 t, rodovia pavimentada | M3XKM | 0.89 | SINAPI | INSUMO SCO
72888 | Carga, manobras e descarga de areia, brita, pedra de mao e solos com caminhao basculante 6 m3 (descarga livre) | M3 | 1.15 | SINAPI | INSUMO SCO
72890 | Carga, manobras e descarga de brita para tratamentos superficiais, com caminhao basculante 6 m3, descarga em distribuidor | M3 | 6.98 | SINAPI | INSUMO SCO
72891 | Carga, manobras e descarga de mistura betuminosa a quente, com caminhao basculante 6 m3, descarga em vibro-acabadora | M3 | 5.76 | SINAPI | INSUMO SCO
72892 | Carga, manobras e descarga de de mistura betuminosa a frio, com caminhao basculante 6 m3, descarga em vibro-acabadora | M3 | 12.41 | SINAPI | INSUMO SCO
72893 | Carga, manobras e descarga de brita para base de macadame, com caminhao basculante 6 m3, descarga em distribuidor | M3 | 3.09 | SINAPI | INSUMO SCO
72894 | Carga, manobras e descarga de misturas de solos e agregados, com caminhao basculante 6 m3, descarga em distribuidor | M3 | 3.97 | SINAPI | INSUMO SCO
72895 | Carga, manobras e descarga de materiais diversos, com caminhao basculante 6m3 (carga e descarga manuais) | M3 | 20.94 | SINAPI | INSUMO SCO
72897 | Carga manual de entulho em caminhao basculante 6 m3 | M3 | 22.52 | SINAPI | INSUMO SCO
72898 | Carga e descarga mecanizadas de entulho em caminhao basculante 6 m3 | M3 | 3.98 | SINAPI | INSUMO SCO
72899 | Transporte de entulho com caminhão basculante 6 m3, rodovia pavimentada, dmt ate 0,5 km | M3 | 5.41 | SINAPI | INSUMO SCO
72900 | Transporte de entulho com caminhao basculante 6 m3, rodovia pavimentada, dmt 0,5 a 1,0 km | M3 | 5.96 | SINAPI | INSUMO SCO
74010/1 | Carga e descarga mecanica de solo utilizando caminhao basculante 6,0m3/16t e pa carregadeira sobre pneus 128 hp, capacidade da caçamba 1,7 a 2,8 m3, peso operacional 11632 kg | M3 | 1.74 | SINAPI | INSUMO SCO
83356 | Transporte comercial de brita | M3XKM | 0.78 | SINAPI | INSUMO SCO
83358 | Transporte de pavimentacao removida (rodovias nao urbanas) | M3XKM | 1.62 | SINAPI | INSUMO SCO
95303 | Transporte com caminhão basculante 10 m3 de massa asfaltica para pavimentação urbana | M3XKM | 1 | SINAPI | INSUMO SCO
97912 | Transporte com caminhão basculante de 6 m3, em via urbana em leito natural (unidade: m3xkm). af_01/2018 | M3XKM | 2.18 | SINAPI | INSUMO SCO
97913 | Transporte com caminhão basculante de 6 m3, em via urbana em revestimento primário (unidade: m3xkm). af_01/2018 | M3XKM | 1.67 | SINAPI | INSUMO SCO
97914 | Transporte com caminhão basculante de 6 m3, em via urbana pavimentada, dmt até 30 km (unidade: m3xkm). af_01/2018 | M3XKM | 1.57 | SINAPI | INSUMO SCO
97915 | Transporte com caminhão basculante de 6 m3, em via urbana pavimentada, dmt acima de 30 km (unidade: m3xkm). af_01/2018 | M3XKM | 1.11 | SINAPI | INSUMO SCO
97916 | Transporte com caminhão basculante de 6 m3, em via urbana em leito natural (unidade: txkm). af_01/2018 | TXKM | 1.45 | SINAPI | INSUMO SCO
97917 | Transporte com caminhão basculante de 6 m3, em via urbana em revestimento primário (unidade: txkm). af_01/2018 | TXKM | 1.11 | SINAPI | INSUMO SCO
97918 | Transporte com caminhão basculante de 6 m3, em via urbana pavimentada, dmt até 30 km (unidade: txkm). af_01/2018 | TXKM | 1.04 | SINAPI | INSUMO SCO
97919 | Transporte com caminhão basculante de 6 m3, em via urbana pavimentada, dmt acima de 30 km (unidade: txkm). af_01/2018 | TXKM | 0.74 | SINAPI | INSUMO SCO
94097 | Preparo de fundo de vala com largura menor que 1,5 m, em local com nível baixo de interferência. af_06/2016 | M2 | 5.75 | SINAPI | INSUMO SCO
94098 | Preparo de fundo de vala com largura menor que 1,5 m, em local com nível alto de interferência. af_06/2016 | M2 | 6.56 | SINAPI | INSUMO SCO
94099 | Preparo de fundo de vala com largura maior ou igual a 1,5 m e menor que 2,5 m, em local com nível baixo de interferência. af_06/2016 | M2 | 2.89 | SINAPI | INSUMO SCO
94100 | Preparo de fundo de vala com largura maior ou igual a 1,5 m e menor que 2,5 m, em local com nível alto de interferência. af_06/2016 | M2 | 3.69 | SINAPI | INSUMO SCO
94102 | Lastro de vala com preparo de fundo, largura menor que 1,5 m, com camada de areia, lançamento manual, em local com nível baixo de interferência. af_06/2016 | M3 | 171.52 | SINAPI | INSUMO SCO
94103 | Lastro de vala com preparo de fundo, largura menor que 1,5 m, com camada de brita, lançamento manual, em local com nível baixo de interferência. af_06/2016 | M3 | 228.67 | SINAPI | INSUMO SCO
94104 | Lastro de vala com preparo de fundo, largura menor que 1,5 m, com camada de areia, lançamento manual, em local com nível alto de interferência. af_06/2016 | M3 | 176.07 | SINAPI | INSUMO SCO
94105 | Lastro de vala com preparo de fundo, largura menor que 1,5 m, com camada de brita, lançamento manual, em local com nível alto de interferência. af_06/2016 | M3 | 233.25 | SINAPI | INSUMO SCO
94106 | Lastro com preparo de fundo, largura maior ou igual a 1,5 m, com camada de areia, lançamento manual, em local com nível baixo de interferência. af_06/2016 | M3 | 148.37 | SINAPI | INSUMO SCO
94107 | Lastro com preparo de fundo, largura maior ou igual a 1,5 m, com camada de brita, lançamento manual, em local com nível baixo de interferência. af_06/2016 | M3 | 205.54 | SINAPI | INSUMO SCO
94108 | Lastro com preparo de fundo, largura maior ou igual a 1,5 m, com camada de areia, lançamento manual, em local com nível alto de interferência. af_06/2016 | M3 | 152.94 | SINAPI | INSUMO SCO
94110 | Lastro com preparo de fundo, largura maior ou igual a 1,5 m, com camada de brita, lançamento manual, em local com nível alto de interferência. af_06/2016 | M3 | 210.08 | SINAPI | INSUMO SCO
94111 | Lastro de vala com preparo de fundo, largura menor que 1,5 m, com camada de areia, lançamento mecanizado, em local com nível baixo de interferência. af_06/2016 | M3 | 134.62 | SINAPI | INSUMO SCO
94112 | Lastro de vala com preparo de fundo, largura menor que 1,5 m, com camada de brita, lançamento mecanizado, em local com nível baixo de interferência. af_06/2016 | M3 | 183.19 | SINAPI | INSUMO SCO
94113 | Lastro de vala com preparo de fundo, largura menor que 1,5 m, com camada de areia, lançamento mecanizado, em local com nível alto de interferência. af_06/2016 | M3 | 141.4 | SINAPI | INSUMO SCO
94114 | Lastro de vala com preparo de fundo, largura menor que 1,5 m, com camada de brita, lançamento mecanizado, em local com nível alto de interferência. af_06/2016 | M3 | 190.85 | SINAPI | INSUMO SCO
94115 | Lastro com preparo de fundo, largura maior ou igual a 1,5 m, com camada de areia, lançamento mecanizado, em local com nível baixo de interferência. af_06/2016 | M3 | 102.45 | SINAPI | INSUMO SCO
94116 | Lastro com preparo de fundo, largura maior ou igual a 1,5 m, com camada de brita, lançamento mecanizado, em local com nível baixo de interferência. af_06/2016 | M3 | 146.41 | SINAPI | INSUMO SCO
94117 | Lastro com preparo de fundo, largura maior ou igual a 1,5 m, com camada de areia, lançamento mecanizado, em local com nível alto de interferência. af_06/2016 | M3 | 108.78 | SINAPI | INSUMO SCO
94118 | Lastro com preparo de fundo, largura maior ou igual a 1,5 m, com camada de brita, lançamento mecanizado, em local com nível alto de interferência. af_06/2016 | M3 | 153.83 | SINAPI | INSUMO SCO
6514 | Fornecimento e lancamento de brita n. 4 | M3 | 110.22 | SINAPI | INSUMO SCO
88549 | Fornecimento e assentamento de brita 2-drenos e filtros mm | M3 | 84.94 | SINAPI | INSUMO SCO
41721 | Compactacao mecanica a 95% do proctor normal - pavimentacao urbana | M3 | 3.13 | SINAPI | INSUMO SCO
41722 | Compactacao mecanica a 100% do proctor normal - pavimentacao urbana | M3 | 4.62 | SINAPI | INSUMO SCO
74005/1 | Compactacao mecanica, sem controle do gc (c/compactador placa 400 kg) | M3 | 5.47 | SINAPI | INSUMO SCO
74005/2 | Compactacao mecanica c/ controle do gc>=95% do pn (areas) (c/moniveladora 140 hp e rolo compressor vibratorio 80 hp) | M3 | 5.44 | SINAPI | INSUMO SCO
74034/1 | Espalhamento de material de 1a categoria com trator de esteira com 153hp | M3 | 1.64 | SINAPI | INSUMO SCO
83344 | Espalhamento de material em bota fora, com utilizacao de trator de esteiras de 165 hp | M3 | 0.99 | SINAPI | INSUMO SCO
95606 | Umidificação de material para valas com caminhão pipa 10000l. af_11/2016 | M3 | 1.27 | SINAPI | INSUMO SCO
72131 | Alvenaria em tijolo ceramico macico 5x10x20cm 1 vez (espessura 20cm), assentado com argamassa traco 1:2:8 (cimento, cal e areia) | M2 | 121.1 | SINAPI | INSUMO SCO
72132 | Alvenaria em tijolo ceramico macico 5x10x20cm 1/2 vez (espessura 10cm), assentado com argamassa traco 1:2:8 (cimento, cal e areia) | M2 | 62.95 | SINAPI | INSUMO SCO
72133 | Alvenaria em tijolo ceramico macico 5x10x20cm 1 1/2 vez (espessura 30cm), assentado com argamassa traco 1:2:8 (cimento, cal e areia) | M2 | 220.27 | SINAPI | INSUMO SCO
87471 | Alvenaria de vedação de blocos cerâmicos furados na vertical de 9x19x39cm (espessura 9cm) de paredes com área líquida menor que 6m² sem vãos e argamassa de assentamento com preparo em betoneira. af_06/2014 | M2 | 38.84 | SINAPI | INSUMO SCO
87472 | Alvenaria de vedação de blocos cerâmicos furados na vertical de 9x19x39cm (espessura 9cm) de paredes com área líquida menor que 6m² sem vãos e argamassa de assentamento com preparo manual. af_06/2014 | M2 | 40.04 | SINAPI | INSUMO SCO
87473 | Alvenaria de vedação de blocos cerâmicos furados na vertical de 14x19x39cm (espessura 14cm) de paredes com área líquida menor que 6m² sem vãos e argamassa de assentamento com preparo em betoneira. af_06/2014 | M2 | 54.23 | SINAPI | INSUMO SCO
87474 | Alvenaria de vedação de blocos cerâmicos furados na vertical de 14x19x39cm (espessura 14cm) de paredes com área líquida menor que 6m² sem vãos e argamassa de assentamento com preparo manual. af_06/2014 | M2 | 55.6 | SINAPI | INSUMO SCO
87475 | Alvenaria de vedação de blocos cerâmicos furados na vertical de 19x19x39cm (espessura 19cm) de paredes com área líquida menor que 6m² sem vãos e argamassa de assentamento com preparo em betoneira. af_06/2014 | M2 | 63.46 | SINAPI | INSUMO SCO
87476 | Alvenaria de vedação de blocos cerâmicos furados na vertical de 19x19x39cm (espessura 19cm) de paredes com área líquida menor que 6m² sem vãos e argamassa de assentamento com preparo manual. af_06/2014 | M2 | 65.06 | SINAPI | INSUMO SCO
87477 | Alvenaria de vedação de blocos cerâmicos furados na vertical de 9x19x39cm (espessura 9cm) de paredes com área líquida maior ou igual a 6m² sem vãos e argamassa de assentamento com preparo em betoneira. af_06/2014 | M2 | 34.33 | SINAPI | INSUMO SCO
87478 | Alvenaria de vedação de blocos cerâmicos furados na vertical de 9x19x39cm (espessura 9cm) de paredes com área líquida maior ou igual a 6m² sem vãos e argamassa de assentamento com preparo manual. af_06/2014 | M2 | 35.53 | SINAPI | INSUMO SCO
87479 | Alvenaria de vedação de blocos cerâmicos furados na vertical de 14x19x39cm (espessura 14cm) de paredes com área líquida maior ou igual a 6m² sem vãos e argamassa de assentamento com preparo em betoneira. af_06/2014 | M2 | 49.19 | SINAPI | INSUMO SCO
87480 | Alvenaria de vedação de blocos cerâmicos furados na vertical de 14x19x39cm (espessura 14cm) de paredes com área líquida maior ou igual a 6m² sem vãos e argamassa de assentamento com preparo manual. af_06/2014 | M2 | 50.56 | SINAPI | INSUMO SCO
87481 | Alvenaria de vedação de blocos cerâmicos furados na vertical de 19x19x39cm (espessura 19cm) de paredes com área líquida maior ou igual a 6m² sem vãos e argamassa de assentamento com preparo em betoneira. af_06/2014 | M2 | 58.45 | SINAPI | INSUMO SCO
87482 | Alvenaria de vedação de blocos cerâmicos furados na vertical de 19x19x39cm (espessura 19cm) de paredes com área líquida maior ou igual a 6m² sem vãos e argamassa de assentamento com preparo manual. af_06/2014 | M2 | 60.05 | SINAPI | INSUMO SCO
87483 | Alvenaria de vedação de blocos cerâmicos furados na vertical de 9x19x39cm (espessura 9cm) de paredes com área líquida menor que 6m² com vãos e argamassa de assentamento com preparo em betoneira. af_06/2014 | M2 | 46.01 | SINAPI | INSUMO SCO
87484 | Alvenaria de vedação de blocos cerâmicos furados na vertical de 9x19x39cm (espessura 9cm) de paredes com área líquida menor que 6m² com vãos e argamassa de assentamento com preparo manual. af_06/2014 | M2 | 47.21 | SINAPI | INSUMO SCO
87485 | Alvenaria de vedação de blocos cerâmicos furados na vertical de 14x19x39cm (espessura 14cm) de paredes com área líquida menor que 6m² com vãos e argamassa de assentamento com preparo em betoneira. af_06/2014 | M2 | 61.47 | SINAPI | INSUMO SCO
87487 | Alvenaria de vedação de blocos cerâmicos furados na vertical de 19x19x39cm (espessura 19cm) de paredes com área líquida menor que 6m² com vãos e argamassa de assentamento com preparo em betoneira. af_06/2014 | M2 | 70.42 | SINAPI | INSUMO SCO
87488 | Alvenaria de vedação de blocos cerâmicos furados na vertical de 19x19x39cm (espessura 19cm) de paredes com área líquida menor que 6m² com vãos e argamassa de assentamento com preparo manual. af_06/2014 | M2 | 72.02 | SINAPI | INSUMO SCO
87489 | Alvenaria de vedação de blocos cerâmicos furados na vertical de 9x19x39cm (espessura 9cm) de paredes com área líquida maior ou igual a 6m² com vãos e argamassa de assentamento com preparo em betoneira. af_06/2014 | M2 | 38.38 | SINAPI | INSUMO SCO
87490 | Alvenaria de vedação de blocos cerâmicos furados na vertical de 9x19x39cm (espessura 9cm) de paredes com área líquida maior ou igual a 6m² com vãos e argamassa de assentamento com preparo manual. af_06/2014 | M2 | 39.58 | SINAPI | INSUMO SCO
87491 | Alvenaria de vedação de blocos cerâmicos furados na vertical de 14x19x39cm (espessura 14cm) de paredes com área líquida maior ou igual a 6m² com vãos e argamassa de assentamento com preparo em betoneira. af_06/2014 | M2 | 53.32 | SINAPI | INSUMO SCO
87492 | Alvenaria de vedação de blocos cerâmicos furados na vertical de 14x19x39cm (espessura 14cm) de paredes com área líquida maior ou igual a 6m² com vãos e argamassa de assentamento com preparo manual. af_06/2014 | M2 | 54.69 | SINAPI | INSUMO SCO
87493 | Alvenaria de vedação de blocos cerâmicos furados na vertical de 19x19x39cm (espessura 19cm) de paredes com área líquida maior ou igual a 6m² com vãos e argamassa de assentamento com preparo em betoneira. af_06/2014 | M2 | 62.65 | SINAPI | INSUMO SCO
87494 | Alvenaria de vedação de blocos cerâmicos furados na vertical de 19x19x39cm (espessura 19cm) de paredes com área líquida maior ou igual a 6m² com vãos e argamassa de assentamento com preparo manual. af_06/2014 | M2 | 64.25 | SINAPI | INSUMO SCO
87495 | Alvenaria de vedação de blocos cerâmicos furados na horizontal de 9x19x19cm (espessura 9cm) de paredes com área líquida menor que 6m² sem vãos e argamassa de assentamento com preparo em betoneira. af_06/2014 | M2 | 74.87 | SINAPI | INSUMO SCO
87496 | Alvenaria de vedação de blocos cerâmicos furados na horizontal de 9x19x19cm (espessura 9cm) de paredes com área líquida menor que 6m² sem vãos e argamassa de assentamento com preparo manual. af_06/2014 | M2 | 76 | SINAPI | INSUMO SCO
87497 | Alvenaria de vedação de blocos cerâmicos furados na horizontal de 11,5x19x19cm (espessura 11,5cm) de paredes com área líquida menor que 6m² sem vãos e argamassa de assentamento com preparo em betoneira. af_06/2014 | M2 | 69.8 | SINAPI | INSUMO SCO
87498 | Alvenaria de vedação de blocos cerâmicos furados na horizontal de 11,5x19x19cm (espessura 11,5cm) de paredes com área líquida menor que 6m² sem vãos e argamassa de assentamento com preparo manual. af_06/2014 | M2 | 71.25 | SINAPI | INSUMO SCO
87499 | Alvenaria de vedação de blocos cerâmicos furados na horizontal de 9x14x19cm (espessura 9cm) de paredes com área líquida menor que 6m² sem vãos e argamassa de assentamento com preparo em betoneira. af_06/2014 | M2 | 82.86 | SINAPI | INSUMO SCO
87500 | Alvenaria de vedação de blocos cerâmicos furados na horizontal de 9x14x19cm (espessura 9cm) de paredes com área líquida menor que 6m² sem vãos e argamassa de assentamento com preparo manual. af_06/2014 | M2 | 84.09 | SINAPI | INSUMO SCO
87501 | Alvenaria de vedação de blocos cerâmicos furados na horizontal de 14x9x19cm (espessura 14cm, bloco deitado) de paredes com área líquida menor que 6m² sem vãos e argamassa de assentamento com preparo em betoneira. af_06/2014 | M2 | 128.96 | SINAPI | INSUMO SCO
87502 | Alvenaria de vedação de blocos cerâmicos furados na horizontal de 14x9x19cm (espessura 14cm, bloco deitado) de paredes com área líquida menor que 6m² sem vãos e argamassa de assentamento com preparo manual. af_06/2014 | M2 | 130.52 | SINAPI | INSUMO SCO
87503 | Alvenaria de vedação de blocos cerâmicos furados na horizontal de 9x19x19cm (espessura 9cm) de paredes com área líquida maior ou igual a 6m² sem vãos e argamassa de assentamento com preparo em betoneira. af_06/2014 | M2 | 63.1 | SINAPI | INSUMO SCO
87504 | Alvenaria de vedação de blocos cerâmicos furados na horizontal de 9x19x19cm (espessura 9cm) de paredes com área líquida maior ou igual a 6m² sem vãos e argamassa de assentamento com preparo manual. af_06/2014 | M2 | 64.23 | SINAPI | INSUMO SCO
87505 | Alvenaria de vedação de blocos cerâmicos furados na horizontal de 11,5x19x19cm (espessura 11,5m) de paredes com área líquida maior ou igual a 6m² sem vãos e argamassa de assentamento com preparo em betoneira. af_06/2014 | M2 | 58.17 | SINAPI | INSUMO SCO
87506 | Alvenaria de vedação de blocos cerâmicos furados na horizontal de 11,5x19x19cm (espessura 11,5m) de paredes com área líquida maior ou igual a 6m² sem vãos e argamassa de assentamento com preparo manual. af_06/2014 | M2 | 59.62 | SINAPI | INSUMO SCO
87507 | Alvenaria de vedação de blocos cerâmicos furados na horizontal de 9x14x19cm (espessura 9cm) de paredes com área líquida maior ou igual a 6m² sem vãos e argamassa de assentamento com preparo em betoneira. af_06/2014 | M2 | 67.3 | SINAPI | INSUMO SCO
87508 | Alvenaria de vedação de blocos cerâmicos furados na horizontal de 9x14x19cm (espessura 9cm) de paredes com área líquida maior ou igual a 6m² sem vãos e argamassa de assentamento com preparo manual. af_06/2014 | M2 | 68.53 | SINAPI | INSUMO SCO
87509 | Alvenaria de vedação de blocos cerâmicos furados na horizontal de 14x9x19cm (espessura 14cm, bloco deitado) de paredes com área líquida maior ou igual a 6m² sem vãos e argamassa de assentamento com preparo em betoneira. af_06/2014 | M2 | 103.96 | SINAPI | INSUMO SCO
87510 | Alvenaria de vedação de blocos cerâmicos furados na horizontal de 14x9x19cm (espessura 14cm, bloco deitado) de paredes com área líquida maior ou igual a 6m² sem vãos e argamassa de assentamento com preparo manual. af_06/2014 | M2 | 105.52 | SINAPI | INSUMO SCO
87511 | Alvenaria de vedação de blocos cerâmicos furados na horizontal de 9x19x19cm (espessura 9cm) de paredes com área líquida menor que 6m² com vãos e argamassa de assentamento com preparo em betoneira. af_06/2014 | M2 | 85.05 | SINAPI | INSUMO SCO
87512 | Alvenaria de vedação de blocos cerâmicos furados na horizontal de 9x19x19cm (espessura 9cm) de paredes com área líquida menor que 6m² com vãos e argamassa de assentamento com preparo manual. af_06/2014 | M2 | 86.18 | SINAPI | INSUMO SCO
87513 | Alvenaria de vedação de blocos cerâmicos furados na horizontal de 11,5x19x19cm (espessura 11,5cm) de paredes com área líquida menor que 6m² com vãos e argamassa de assentamento com preparo em betoneira. af_06/2014 | M2 | 80.36 | SINAPI | INSUMO SCO
87514 | Alvenaria de vedação de blocos cerâmicos furados na horizontal de 11,5x19x19cm (espessura 11,5cm) de paredes com área líquida menor que 6m² com vãos e argamassa de assentamento com preparo manual. af_06/2014 | M2 | 81.81 | SINAPI | INSUMO SCO
87515 | Alvenaria de vedação de blocos cerâmicos furados na horizontal de 9x14x19cm (espessura 9cm) de paredes com área líquida menor que 6m² com vãos e argamassa de assentamento com preparo em betoneira. af_06/2014 | M2 | 97.04 | SINAPI | INSUMO SCO
87516 | Alvenaria de vedação de blocos cerâmicos furados na horizontal de 9x14x19cm (espessura 9cm) de paredes com área líquida menor que 6m² com vãos e argamassa de assentamento com preparo manual. af_06/2014 | M2 | 98.27 | SINAPI | INSUMO SCO
87517 | Alvenaria de vedação de blocos cerâmicos furados na horizontal de 14x9x19cm (espessura 14cm, bloco deitado) de paredes com área líquida menor que 6m² com vãos e argamassa de assentamento com preparo em betoneira. af_06/2014 | M2 | 151.05 | SINAPI | INSUMO SCO
87518 | Alvenaria de vedação de blocos cerâmicos furados na horizontal de 14x9x19cm (espessura 14cm, bloco deitado) de paredes com área líquida menor que 6m² com vãos e argamassa de assentamento com preparo manual. af_06/2014 | M2 | 152.61 | SINAPI | INSUMO SCO
87519 | Alvenaria de vedação de blocos cerâmicos furados na horizontal de 9x19x19cm (espessura 9cm) de paredes com área líquida maior ou igual a 6m² com vãos e argamassa de assentamento com preparo em betoneira. af_06/2014 | M2 | 69.48 | SINAPI | INSUMO SCO
87520 | Alvenaria de vedação de blocos cerâmicos furados na horizontal de 9x19x19cm (espessura 9cm) de paredes com área líquida maior ou igual a 6m² com vãos e argamassa de assentamento com preparo manual. af_06/2014 | M2 | 70.61 | SINAPI | INSUMO SCO
87521 | Alvenaria de vedação de blocos cerâmicos furados na horizontal de 11,5x19x19cm (espessura 11,5cm) de paredes com área líquida maior ou igual a 6m² com vãos e argamassa de assentamento com preparo em betoneira. af_06/2014 | M2 | 64.58 | SINAPI | INSUMO SCO
87522 | Alvenaria de vedação de blocos cerâmicos furados na horizontal de 11,5x19x19cm (espessura 11,5cm) de paredes com área líquida maior ou igual a 6m² com vãos e argamassa de assentamento com preparo manual. af_06/2014 | M2 | 66.03 | SINAPI | INSUMO SCO
87523 | Alvenaria de vedação de blocos cerâmicos furados na horizontal de 9x14x19cm (espessura 9cm) de paredes com área líquida maior ou igual a 6m² com vãos e argamassa de assentamento com preparo em betoneira. af_06/2014 | M2 | 75.91 | SINAPI | INSUMO SCO
87524 | Alvenaria de vedação de blocos cerâmicos furados na horizontal de 9x14x19cm (espessura 9cm) de paredes com área líquida maior ou igual a 6m² com vãos e argamassa de assentamento com preparo manual. af_06/2014 | M2 | 77.14 | SINAPI | INSUMO SCO
87525 | Alvenaria de vedação de blocos cerâmicos furados na horizontal de 14x9x19cm (espessura 14cm, bloco deitado) de paredes com área líquida maior ou igual a 6m² com vãos e argamassa de assentamento com preparo em betoneira. af_06/2014 | M2 | 117.3 | SINAPI | INSUMO SCO
87526 | Alvenaria de vedação de blocos cerâmicos furados na horizontal de 14x9x19cm (espessura 14cm, bloco deitado) de paredes com área líquida maior ou igual a 6m² com vãos e argamassa de assentamento com preparo manual. af_06/2014 | M2 | 118.86 | SINAPI | INSUMO SCO
89043 | (composição representativa) do serviço de alvenaria de vedação de blocos vazados de cerâmica de 9x19x19cm (espessura 9cm), para edificação habitacional multifamiliar (prédio). af_11/2014 | M2 | 70.97 | SINAPI | INSUMO SCO
89168 | (composição representativa) do serviço de alvenaria de vedação de blocos vazados de cerâmica de 9x19x19cm (espessura 9cm), para edificação habitacional unifamiliar (casa) e edificação pública padrão. af_11/2014 | M2 | 73.27 | SINAPI | INSUMO SCO
89977 | (composição representativa) do serviço de alvenaria de vedação de blocos vazados de cerâmica de 14x9x19cm (espessura 14cm, bloco deitado), para edificação habitacional unifamiliar (casa) e edificação pública padrão. af_12/2014 | M2 | 125.63 | SINAPI | INSUMO SCO
90112 | Alvenaria de vedação de blocos cerâmicos furados na vertical de 14x19x39cm (espessura 14cm) de paredes com área líquida menor que 6m2 com vãos e argamassa de assentamento com preparo manual. af_06/2014 | M2 | 62.84 | SINAPI | INSUMO SCO
95474 | Alvenaria de embasamento em tijolos ceramicos macicos 5x10x20cm, assentado com argamassa traco 1:2:8 (cimento, cal e areia) | M3 | 617.36 | SINAPI | INSUMO SCO
89282 | Alvenaria estrutural de blocos cerâmicos 14x19x39, (espessura de 14 cm), para paredes com área líquida menor que 6m², sem vãos, utilizando palheta e argamassa de assentamento com preparo em betoneira. af_12/2014 | M2 | 47.92 | SINAPI | INSUMO SCO
89283 | Alvenaria estrutural de blocos cerâmicos 14x19x39, (espessura de 14 cm), para paredes com área líquida menor que 6m², sem vãos, utilizando palheta e argamassa de assentamento com preparo manual. af_12/2014 | M2 | 50.32 | SINAPI | INSUMO SCO
89284 | Alvenaria estrutural de blocos cerâmicos 14x19x39, (espessura de 14 cm), para paredes com área líquida maior ou igual que 6m², sem vãos, utilizando palheta e argamassa de assentamento com preparo em betoneira. af_12/2014 | M2 | 42.83 | SINAPI | INSUMO SCO
89285 | Alvenaria estrutural de blocos cerâmicos 14x19x39, (espessura de 14 cm), para paredes com área líquida maior ou igual que 6m², sem vãos, utilizando palheta e argamassa de assentamento com preparo manual. af_12/2014 | M2 | 45.23 | SINAPI | INSUMO SCO
89286 | Alvenaria estrutural de blocos cerâmicos 14x19x39, (espessura de 14 cm), para paredes com área líquida menor que 6m², com vãos, utilizando palheta e argamassa de assentamento com preparo em betoneira. af_12/2014 | M2 | 52.56 | SINAPI | INSUMO SCO
89287 | Alvenaria estrutural de blocos cerâmicos 14x19x39, (espessura de 14 cm), para paredes com área líquida menor que 6m², com vãos, utilizando palheta e argamassa de assentamento com preparo manual. af_12/2014 | M2 | 54.96 | SINAPI | INSUMO SCO
89288 | Alvenaria estrutural de blocos cerâmicos 14x19x39, (espessura de 14 cm), para paredes com área líquida maior ou igual a 6m², com vãos, utilizando palheta e argamassa de assentamento com preparo em betoneira. af_12/2014 | M2 | 45.48 | SINAPI | INSUMO SCO
89289 | Alvenaria estrutural de blocos cerâmicos 14x19x39, (espessura de 14 cm), para paredes com área líquida maior ou igual a 6m², com vãos, utilizando palheta e argamassa de assentamento com preparo manual. af_12/2014 | M2 | 47.88 | SINAPI | INSUMO SCO
89290 | Alvenaria estrutural de blocos cerâmicos 14x19x29, (espessura de 14 cm), para paredes com área líquida menor que 6m², sem vãos, utilizando palheta e argamassa de assentamento com preparo em betoneira. af_12/2014 | M2 | 57.88 | SINAPI | INSUMO SCO
89291 | Alvenaria estrutural de blocos cerâmicos 14x19x29, (espessura de 14 cm), para paredes com área líquida menor que 6m², sem vãos, utilizando palheta e argamassa de assentamento com preparo manual. af_12/2014 | M2 | 60.54 | SINAPI | INSUMO SCO
89292 | Alvenaria estrutural de blocos cerâmicos 14x19x29, (espessura de 14 cm), para paredes com área líquida maior ou igual a 6m², sem vãos, utilizando palheta e argamassa de assentamento com preparo em betoneira. af_12/2014 | M2 | 52.84 | SINAPI | INSUMO SCO
89293 | Alvenaria estrutural de blocos cerâmicos 14x19x29, (espessura de 14 cm), para paredes com área líquida maior ou igual a 6m2, sem vãos, utilizando palheta e argamassa de assentamento com preparo manual. af_12/2014 | M2 | 55.5 | SINAPI | INSUMO SCO
89294 | Alvenaria estrutural de blocos cerâmicos 14x19x29, (espessura de 14 cm), para paredes com área líquida menor que 6m², com vãos, utilizando palheta e argamassa de assentamento com preparo em betoneira. af_12/2014 | M2 | 64.38 | SINAPI | INSUMO SCO
89295 | Alvenaria estrutural de blocos cerâmicos 14x19x29, (espessura de 14 cm), para paredes com área líquida menor que 6m², com vãos, utilizando palheta e argamassa de assentamento com preparo manual. af_12/2014 | M2 | 67.04 | SINAPI | INSUMO SCO
89296 | Alvenaria estrutural de blocos cerâmicos 14x19x29, (espessura de 14 cm), para paredes com área líquida maior ou igual a 6m², com vãos, utilizando palheta e argamassa de assentamento com preparo em betoneira. af_12/2014 | M2 | 56.52 | SINAPI | INSUMO SCO
89297 | Alvenaria estrutural de blocos cerâmicos 14x19x29, (espessura de 14 cm), para paredes com área líquida maior ou igual a 6m², com vãos, utilizando palheta e argamassa de assentamento com preparo manual. af_12/2014 | M2 | 59.18 | SINAPI | INSUMO SCO
89298 | Alvenaria estrutural de blocos cerâmicos 14x19x39, (espessura de 14 cm), para paredes com área líquida menor que 6m², sem vãos, utilizando colher de pedreiro e argamassa de assentamento com preparo em betoneira. af_12/2014 | M2 | 59.38 | SINAPI | INSUMO SCO
89299 | Alvenaria estrutural de blocos cerâmicos 14x19x39, (espessura de 14 cm), para paredes com área líquida menor que 6m², sem vãos, utilizando colher de pedreiro e argamassa de assentamento com preparo manual. af_12/2014 | M2 | 62.78 | SINAPI | INSUMO SCO
89300 | Alvenaria estrutural de blocos cerâmicos 14x19x39, (espessura de 14 cm), para paredes com área líquida maior ou igual a 6m², sem vãos, utilizando colher de pedreiro e argamassa de assentamento com preparo em betoneira. af_12/2014 | M2 | 54.29 | SINAPI | INSUMO SCO
89301 | Alvenaria estrutural de blocos cerâmicos 14x19x39, (espessura de 14 cm), para paredes com área líquida maior ou igual a 6m², sem vãos, utilizando colher de pedreiro e argamassa de assentamento com preparo manual. af_12/2014 | M2 | 57.69 | SINAPI | INSUMO SCO
89302 | Alvenaria estrutural de blocos cerâmicos 14x19x39, (espessura de 14 cm), para paredes com área líquida menor que 6m², com vãos, utilizando colher de pedreiro e argamassa de assentamento com preparo em betoneira. af_12/2014 | M2 | 67.66 | SINAPI | INSUMO SCO
89303 | Alvenaria estrutural de blocos cerâmicos 14x19x39, (espessura de 14 cm), para paredes com área líquida menor que 6m², com vãos, utilizando colher de pedreiro e argamassa de assentamento com preparo manual. af_12/2014 | M2 | 71.06 | SINAPI | INSUMO SCO
89304 | Alvenaria estrutural de blocos cerâmicos 14x19x39, (espessura de 14 cm), para paredes com área líquida maior ou igual a 6m², com vãos, utilizando colher de pedreiro e argamassa de assentamento com preparo em betoneira. af_12/2014 | M2 | 59.21 | SINAPI | INSUMO SCO
89305 | Alvenaria estrutural de blocos cerâmicos 14x19x39, (espessura de 14 cm), para paredes com área líquida maior ou igual a 6m², com vãos, utilizando colher de pedreiro e argamassa de assentamento com preparo manual. af_12/2014 | M2 | 62.61 | SINAPI | INSUMO SCO
89306 | Alvenaria estrutural de blocos cerâmicos 14x19x29, (espessura de 14 cm), para paredes com área líquida menor que 6m², sem vãos, utilizando colher de pedreiro e argamassa de assentamento com preparo em betoneira. af_12/2014 | M2 | 69.52 | SINAPI | INSUMO SCO
89307 | Alvenaria estrutural de blocos cerâmicos 14x19x29, (espessura de 14 cm), para paredes com área líquida menor que 6m², sem vãos, utilizando colher de pedreiro e argamassa de assentamento com preparo manual. af_12/2014 | M2 | 73.3 | SINAPI | INSUMO SCO
89308 | Alvenaria estrutural de blocos cerâmicos 14x19x29, (espessura de 14 cm), para paredes com área líquida maior ou igual a 6m², sem vãos, utilizando colher de pedreiro e argamassa de assentamento com preparo em betoneira. af_12/2014 | M2 | 64.47 | SINAPI | INSUMO SCO
89309 | Alvenaria estrutural de blocos cerâmicos 14x19x29, (espessura de 14 cm), para paredes com área líquida maior ou igual a 6m², sem vãos, utilizando colher de pedreiro e argamassa de assentamento com preparo manual. af_12/2014 | M2 | 68.25 | SINAPI | INSUMO SCO
89310 | Alvenaria estrutural de blocos cerâmicos 14x19x29, (espessura de 14 cm), para paredes com área líquida menor que 6m², com vãos, utilizando colher de pedreiro e argamassa de assentamento com preparo em betoneira. af_12/2014 | M2 | 79.59 | SINAPI | INSUMO SCO
89311 | Alvenaria estrutural de blocos cerâmicos 14x19x29, (espessura de 14 cm), para paredes com área líquida menor que 6m², com vãos, utilizando colher de pedreiro e argamassa de assentamento com preparo manual. af_12/2014 | M2 | 83.37 | SINAPI | INSUMO SCO
89312 | Alvenaria estrutural de blocos cerâmicos 14x19x29, (espessura de 14 cm), para paredes com área líquida maior ou igual a 6m², com vãos, utilizando colher de pedreiro e argamassa de assentamento com preparo em betoneira. af_12/2014 | M2 | 70.42 | SINAPI | INSUMO SCO
89313 | Alvenaria estrutural de blocos cerâmicos 14x19x29, (espessura de 14 cm), para paredes com área líquida maior ou igual a 6m², com vãos, utilizando colher de pedreiro e argamassa de assentamento com preparo manual. af_12/2014 | M2 | 74.2 | SINAPI | INSUMO SCO
95465 | Cobogo ceramico (elemento vazado), 9x20x20cm, assentado com argamassa traco 1:4 de cimento e areia | M2 | 115.92 | SINAPI | INSUMO SCO
87447 | Alvenaria de vedação de blocos vazados de concreto de 9x19x39cm (espessura 9cm) de paredes com área líquida menor que 6m² sem vãos e argamassa de assentamento com preparo em betoneira. af_06/2014 | M2 | 50.03 | SINAPI | INSUMO SCO
87448 | Alvenaria de vedação de blocos vazados de concreto de 9x19x39cm (espessura 9cm) de paredes com área líquida menor que 6m² sem vãos e argamassa de assentamento com preparo manual. af_06/2014 | M2 | 50.65 | SINAPI | INSUMO SCO
87449 | Alvenaria de vedação de blocos vazados de concreto de 14x19x39cm (espessura 14cm) de paredes com área líquida menor que 6m² sem vãos e argamassa de assentamento com preparo em betoneira. af_06/2014 | M2 | 64.57 | SINAPI | INSUMO SCO
87450 | Alvenaria de vedação de blocos vazados de concreto de 14x19x39cm (espessura 14cm) de paredes com área líquida menor que 6m² sem vãos e argamassa de assentamento com preparo manual. af_06/2014 | M2 | 65.76 | SINAPI | INSUMO SCO
87451 | Alvenaria de vedação de blocos vazados de concreto de 19x19x39cm (espessura 19cm) de paredes com área líquida menor que 6m² sem vãos e argamassa de assentamento com preparo em betoneira. af_06/2014 | M2 | 78.03 | SINAPI | INSUMO SCO
87452 | Alvenaria de vedação de blocos vazados de concreto de 19x19x39cm (espessura 19cm) de paredes com área líquida menor que 6m² sem vãos e argamassa de assentamento com preparo manual. af_06/2014 | M2 | 78.37 | SINAPI | INSUMO SCO
87453 | Alvenaria de vedação de blocos vazados de concreto de 9x19x39cm (espessura 9cm) de paredes com área líquida maior ou igual a 6m² sem vãos e argamassa de assentamento com preparo em betoneira. af_06/2014 | M2 | 45.86 | SINAPI | INSUMO SCO
87454 | Alvenaria de vedação de blocos vazados de concreto de 9x19x39cm (espessura 9cm) de paredes com área líquida maior ou igual a 6m² sem vãos e argamassa de assentamento com preparo manual. af_06/2014 | M2 | 46.88 | SINAPI | INSUMO SCO
87455 | Alvenaria de vedação de blocos vazados de concreto de 14x19x39cm (espessura 14cm) de paredes com área líquida maior ou igual a 6m² sem vãos e argamassa de assentamento com preparo em betoneira. af_06/2014 | M2 | 59.59 | SINAPI | INSUMO SCO
87456 | Alvenaria de vedação de blocos vazados de concreto de 14x19x39cm (espessura 14cm) de paredes com área líquida maior ou igual a 6m² sem vãos e argamassa de assentamento com preparo manual. af_06/2014 | M2 | 61.05 | SINAPI | INSUMO SCO
87457 | Alvenaria de vedação de blocos vazados de concreto de 19x19x39cm (espessura 19cm) de paredes com área líquida maior ou igual a 6m² sem vãos e argamassa de assentamento com preparo em betoneira. af_06/2014 | M2 | 71.88 | SINAPI | INSUMO SCO
87458 | Alvenaria de vedação de blocos vazados de concreto de 19x19x39cm (espessura 19cm) de paredes com área líquida maior ou igual a 6m² sem vãos e argamassa de assentamento com preparo manual. af_06/2014 | M2 | 73.37 | SINAPI | INSUMO SCO
87459 | Alvenaria de vedação de blocos vazados de concreto de 9x19x39cm (espessura 9cm) de paredes com área líquida menor que 6m² com vãos e argamassa de assentamento com preparo em betoneira. af_06/2014 | M2 | 57.09 | SINAPI | INSUMO SCO
87460 | Alvenaria de vedação de blocos vazados de concreto de 9x19x39cm (espessura 9cm) de paredes com área líquida menor que 6m² com vãos e argamassa de assentamento com preparo manual. af_06/2014 | M2 | 58.11 | SINAPI | INSUMO SCO
87461 | Alvenaria de vedação de blocos vazados de concreto de 14x19x39cm (espessura 14cm) de paredes com área líquida menor que 6m² com vãos e argamassa de assentamento com preparo em betoneira. af_06/2014 | M2 | 71.65 | SINAPI | INSUMO SCO
87462 | Alvenaria de vedação de blocos vazados de concreto de 14x19x39cm (espessura 14cm) de paredes com área líquida menor que 6m² com vãos e argamassa de assentamento com preparo manual. af_06/2014 | M2 | 72.84 | SINAPI | INSUMO SCO
87463 | Alvenaria de vedação de blocos vazados de concreto de 19x19x39cm (espessura 19cm) de paredes com área líquida menor que 6m² com vãos e argamassa de assentamento com preparo em betoneira. af_06/2014 | M2 | 84.04 | SINAPI | INSUMO SCO
87464 | Alvenaria de vedação de blocos vazados de concreto de 19x19x39cm (espessura 19cm) de paredes com área líquida menor que 6m² com vãos e argamassa de assentamento com preparo manual. af_06/2014 | M2 | 85.53 | SINAPI | INSUMO SCO
87465 | Alvenaria de vedação de blocos vazados de concreto de 9x19x39cm (espessura 9cm) de paredes com área líquida maior ou igual a 6m² com vãos e argamassa de assentamento com preparo em betoneira. af_06/2014 | M2 | 49.82 | SINAPI | INSUMO SCO
87466 | Alvenaria de vedação de blocos vazados de concreto de 9x19x39cm (espessura 9cm) de paredes com área líquida maior ou igual a 6m² com vãos e argamassa de assentamento com preparo manual. af_06/2014 | M2 | 50.84 | SINAPI | INSUMO SCO
87467 | Alvenaria de vedação de blocos vazados de concreto de 14x19x39cm (espessura 14cm) de paredes com área líquida maior ou igual a 6m² com vãos e argamassa de assentamento com preparo em betoneira. af_06/2014 | M2 | 63.85 | SINAPI | INSUMO SCO
87468 | Alvenaria de vedação de blocos vazados de concreto de 14x19x39cm (espessura 14cm) de paredes com área líquida maior ou igual a 6m² com vãos e argamassa de assentamento com preparo manual. af_06/2014 | M2 | 65.04 | SINAPI | INSUMO SCO
87469 | Alvenaria de vedação de blocos vazados de concreto de 19x19x39cm (espessura 19cm) de paredes com área líquida maior ou igual a 6m² com vãos e argamassa de assentamento com preparo em betoneira. af_06/2014 | M2 | 76.25 | SINAPI | INSUMO SCO
87470 | Alvenaria de vedação de blocos vazados de concreto de 19x19x39cm (espessura 19cm) de paredes com área líquida maior ou igual a 6m² com vãos e argamassa de assentamento com preparo manual. af_06/2014 | M2 | 77.74 | SINAPI | INSUMO SCO
89044 | (composição representativa) do serviço de alvenaria de vedação de blocos vazados de concreto de 9x19x39cm (espessura 9cm), para edificação habitacional multifamiliar (prédio). af_11/2014 | M2 | 49.93 | SINAPI | INSUMO SCO
89169 | (composição representativa) do serviço de alvenaria de vedação de blocos vazados de concreto de 9x19x39cm (espessura 9cm), para edificação habitacional unifamiliar (casa) e edificação pública padrão. af_11/2014 | M2 | 50.85 | SINAPI | INSUMO SCO
89978 | (composição representativa) do serviço de alvenaria de vedação de blocos vazados de concreto de 14x19x39cm (espessura 14cm), para edificação habitacional unifamiliar (casa) e edificação pública padrão. af_12/2014 | M2 | 65.06 | SINAPI | INSUMO SCO
73937/1 | Cobogo de concreto (elemento vazado), 7x50x50cm, assentado com argamassa traco 1:4 (cimento e areia) | M2 | 107.01 | SINAPI | INSUMO SCO
73937/3 | Cobogo de concreto (elemento vazado), 7x50x50cm, assentado com argamassa traco 1:3 (cimento e areia) | M2 | 107.14 | SINAPI | INSUMO SCO
73937/5 | Cobogo de concreto (elemento vazado), 10x29x39cm abertura com vidro, assentado com argamassa traco 1:4 (cimento e areia media nao peneirada) | M2 | 180.4 | SINAPI | INSUMO SCO
89453 | Alvenaria de blocos de concreto estrutural 14x19x39 cm, (espessura 14 cm), fbk = 4,5 mpa, para paredes com área líquida menor que 6m², sem vãos, utilizando palheta. af_12/2014 | M2 | 54.14 | SINAPI | INSUMO SCO
89454 | Alvenaria de blocos de concreto estrutural 14x19x39 cm, (espessura 14 cm), fbk = 4,5 mpa, para paredes com área líquida maior ou igual a 6m², sem vãos, utilizando palheta. af_12/2014 | M2 | 51.43 | SINAPI | INSUMO SCO
89455 | Alvenaria de blocos de concreto estrutural 14x19x39 cm, (espessura 14 cm) fbk = 14,0 mpa, para paredes com área líquida menor que 6m², sem vãos, utilizando palheta. af_12/2014 | M2 | 66.2 | SINAPI | INSUMO SCO
89456 | Alvenaria de blocos de concreto estrutural 14x19x39 cm, (espessura 14 cm) fbk = 14,0 mpa, para paredes com área líquida maior ou igual a 6m², sem vãos, utilizando palheta. af_12/2014 | M2 | 62.85 | SINAPI | INSUMO SCO
89457 | Alvenaria de blocos de concreto estrutural 14x19x39 cm, (espessura 14 cm), fbk = 4,5 mpa, para paredes com área líquida menor que 6m², com vãos, utilizando palheta. af_12/2014 | M2 | 58.26 | SINAPI | INSUMO SCO
89458 | Alvenaria de blocos de concreto estrutural 14x19x39 cm, (espessura 14 cm), fbk = 4,5 mpa, para paredes com área líquida maior ou igual a 6m², com vãos, utilizando palheta. af_12/2014 | M2 | 53.76 | SINAPI | INSUMO SCO
89459 | Alvenaria de blocos de concreto estrutural 14x19x39 cm, (espessura 14 cm) fbk = 14,0 mpa, para paredes com área líquida menor que 6m², com vãos, utilizando palheta. af_12/2014 | M2 | 71.63 | SINAPI | INSUMO SCO
89460 | Alvenaria de blocos de concreto estrutural 14x19x39 cm, (espessura 14 cm) fbk = 14,0 mpa, para paredes com área líquida maior ou igual a 6m², com vãos, utilizando palheta. af_12/2014 | M2 | 66.17 | SINAPI | INSUMO SCO
89462 | Alvenaria de blocos de concreto estrutural 14x19x29 cm, (espessura 14 cm), fbk = 4,5 mpa, para paredes com área líquida menor que 6m², sem vãos, utilizando palheta. af_12/2014 | M2 | 62.85 | SINAPI | INSUMO SCO
89463 | Alvenaria de blocos de concreto estrutural 14x19x29 cm, (espessura 14 cm), fbk = 4,5 mpa, para paredes com área líquida maior ou igual a 6m², sem vãos, utilizando palheta. af_12/2014 | M2 | 60.33 | SINAPI | INSUMO SCO
89464 | Alvenaria de blocos de concreto estrutural 14x19x29 cm, (espessura 14 cm) fbk = 14,0 mpa, para paredes com área líquida menor que 6m², sem vãos, utilizando palheta. af_12/2014 | M2 | 81.62 | SINAPI | INSUMO SCO
89465 | Alvenaria de blocos de concreto estrutural 14x19x29 cm, (espessura 14 cm) fbk = 14,0 mpa, para paredes com área líquida maior ou igual a 6m², sem vãos, utilizando palheta. af_12/2014 | M2 | 78.65 | SINAPI | INSUMO SCO
89466 | Alvenaria de blocos de concreto estrutural 14x19x29 cm, (espessura 14 cm), fbk = 4,5 mpa, para paredes com área líquida menor que 6m², com vãos, utilizando palheta. af_12/2014 | M2 | 67.44 | SINAPI | INSUMO SCO
89467 | Alvenaria de blocos de concreto estrutural 14x19x29 cm, (espessura 14 cm), fbk = 4,5 mpa, para paredes com área líquida maior ou igual a 6m², com vãos, utilizando palheta. af_12/2014 | M2 | 62.84 | SINAPI | INSUMO SCO
89468 | Alvenaria de blocos de concreto estrutural 14x19x29 cm, (espessura 14 cm) fbk = 14,0 mpa, para paredes com área líquida menor que 6m², com vãos, utilizando palheta. af_12/2014 | M2 | 87.07 | SINAPI | INSUMO SCO
89469 | Alvenaria de blocos de concreto estrutural 14x19x29 cm, (espessura 14 cm) fbk = 14,0 mpa, para paredes com área líquida maior ou igual a 6m², com vãos, utilizando palheta. af_12/2014 | M2 | 81.68 | SINAPI | INSUMO SCO
89470 | Alvenaria de blocos de concreto estrutural 14x19x39 cm, (espessura 14 cm), fbk = 4,5 mpa, para paredes com área líquida menor que 6m², sem vãos, utilizando colher de pedreiro. af_12/2014 | M2 | 68.04 | SINAPI | INSUMO SCO
89471 | Alvenaria de blocos de concreto estrutural 14x19x39 cm, (espessura 14 cm), fbk = 4,5 mpa, para paredes com área líquida maior ou igual a 6m², sem vãos, utilizando colher de pedreiro. af_12/2014 | M2 | 65.34 | SINAPI | INSUMO SCO
89472 | Alvenaria de blocos de concreto estrutural 14x19x39 cm, (espessura 14 cm) fbk = 14,0 mpa, para paredes com área líquida menor que 6m², sem vãos, utilizando colher de pedreiro. af_12/2014 | M2 | 79.62 | SINAPI | INSUMO SCO
89473 | Alvenaria de blocos de concreto estrutural 14x19x39 cm, (espessura 14 cm) fbk = 14,0 mpa, para paredes com área líquida maior ou igual a 6m², sem vãos, utilizando colher de pedreiro. af_12/2014 | M2 | 76.53 | SINAPI | INSUMO SCO
89474 | Alvenaria de blocos de concreto estrutural 14x19x39 cm, (espessura 14 cm), fbk = 4,5 mpa, para paredes com área líquida menor que 6m², com vãos, utilizando colher de pedreiro. af_12/2014 | M2 | 76.21 | SINAPI | INSUMO SCO
89475 | Alvenaria de blocos de concreto estrutural 14x19x39 cm, (espessura 14 cm), fbk = 4,5 mpa, para paredes com área líquida maior ou igual a 6m², com vãos, utilizando colher de pedreiro. af_12/2014 | M2 | 69.87 | SINAPI | INSUMO SCO
89476 | Alvenaria de blocos de concreto estrutural 14x19x39 cm, (espessura 14 cm) fbk = 14,0 mpa, para paredes com área líquida menor que 6m², com vãos, utilizando colher de pedreiro. af_12/2014 | M2 | 89.35 | SINAPI | INSUMO SCO
89477 | Alvenaria de blocos de concreto estrutural 14x19x39 cm, (espessura 14 cm) fbk = 14,0 mpa, para paredes com área líquida maior ou igual a 6m², com vãos, utilizando colher de pedreiro. af_12/2014 | M2 | 82.31 | SINAPI | INSUMO SCO
89478 | Alvenaria de blocos de concreto estrutural 14x19x29 cm, (espessura 14 cm), fbk = 4,5 mpa, para paredes com área líquida menor que 6m², sem vãos, utilizando colher de pedreiro. af_12/2014 | M2 | 76.97 | SINAPI | INSUMO SCO
89479 | Alvenaria de blocos de concreto estrutural 14x19x29 cm, (espessura 14 cm), fbk = 4,5 mpa, para paredes com área líquida maior ou igual a 6m², sem vãos, utilizando colher de pedreiro. af_12/2014 | M2 | 74.46 | SINAPI | INSUMO SCO
89480 | Alvenaria de blocos de concreto estrutural 14x19x29 cm, (espessura 14 cm) fbk = 14,0 mpa, para paredes com área líquida menor que 6m², sem vãos, utilizando colher de pedreiro. af_12/2014 | M2 | 95.25 | SINAPI | INSUMO SCO
89483 | Alvenaria de blocos de concreto estrutural 14x19x29 cm, (espessura 14 cm) fbk = 14,0 mpa, para paredes com área líquida maior ou igual a 6m², sem vãos, utilizando colher de pedreiro. af_12/2014 | M2 | 92.52 | SINAPI | INSUMO SCO
89484 | Alvenaria de blocos de concreto estrutural 14x19x29 cm, (espessura 14 cm), fbk = 4,5 mpa, para paredes com área líquida menor que 6m², com vãos, utilizando colher de pedreiro. af_12/2014 | M2 | 85.61 | SINAPI | INSUMO SCO
89486 | Alvenaria de blocos de concreto estrutural 14x19x29 cm, (espessura 14 cm), fbk = 4,5 mpa, para paredes com área líquida maior ou igual a 6m², com vãos, utilizando colher de pedreiro. af_12/2014 | M2 | 79.42 | SINAPI | INSUMO SCO
89487 | Alvenaria de blocos de concreto estrutural 14x19x29 cm, (espessura 14 cm) fbk = 14,0 mpa, para paredes com área líquida menor que 6m², com vãos, utilizando colher de pedreiro. af_12/2014 | M2 | 104.98 | SINAPI | INSUMO SCO
89488 | Alvenaria de blocos de concreto estrutural 14x19x29 cm, (espessura 14 cm) fbk = 14,0 mpa, para paredes com área líquida maior ou igual a 6m², com vãos, utilizando colher de pedreiro. af_12/2014 | M2 | 98.01 | SINAPI | INSUMO SCO
91815 | (composição representativa) de alvenaria de blocos de concreto estrutural 14x19x39 cm, (espessura 14 cm), fbk = 4,5 mpa, utilizando palheta, para edificação habitacional. af_10/2015 | M2 | 54.26 | SINAPI | INSUMO SCO
91816 | Composição representativa de serviços de alvenaria de blocos de concreto estrutural 14x19x29 cm, (espessura 14 cm), fbk = 4,5 mpa, utilizando palheta, para edificação habitacional. af_10/2015 | M2 | 63.2 | SINAPI | INSUMO SCO
72139 | Blocos de vidro tipo canelado 19x19x8cm, assentado com argamassa traco 1:3 (cimento e areia grossa) preparo mecanico, com rejuntamento em cimento branco e barras de aco | M2 | 483.08 | SINAPI | INSUMO SCO
72175 | Blocos de vidro tipo xadrez 20x20x10cm, assentado com argamassa traco 1:3 (cimento e areia grossa) preparo mecanico, com rejuntamento em cimento branco e barras de aco | M2 | 486.32 | SINAPI | INSUMO SCO
72176 | Blocos de vidro tipo xadrez 20x10x8cm, assentado com argamassa traco 1:3 (cimento e areia grossa) preparo mecanico, com rejuntamento em cimento branco e barras de aco | M2 | 489.32 | SINAPI | INSUMO SCO
72178 | Retirada de divisorias em chapas de madeira, com montantes metalicos | M2 | 30.52 | SINAPI | INSUMO SCO
72179 | Recolocacao de placas divisorias de granilite, considerando reaproveitamento do material | M2 | 62.27 | SINAPI | INSUMO SCO
72180 | Recolocacao de divisorias tipo chapas ou tabuas, exclusive entarugamento, considerando reaproveitamento do material | M2 | 18.68 | SINAPI | INSUMO SCO
72181 | Recolocacao de divisorias tipo chapas ou tabuas, inclusive entarugamento, considerando reaproveitamento do material | M2 | 37.79 | SINAPI | INSUMO SCO
73774/1 | Divisoria em marmorite espessura 35mm, chumbamento no piso e parede com argamassa de cimento e areia, polimento manual, exclusive ferragens | M2 | 318.28 | SINAPI | INSUMO SCO
73909/1 | Divisoria em madeira compensada resinada espessura 6mm, estruturada em madeira de lei 3"x3" | M2 | 249.13 | SINAPI | INSUMO SCO
74229/1 | Divisoria em marmore branco polido, espessura 3 cm, assentado com argamassa traco 1:4 (cimento e areia), arremate com cimento branco, exclusive ferragens | M2 | 610.46 | SINAPI | INSUMO SCO
79627 | Divisoria em granito branco polido, esp = 3cm, assentado com argamassa traco 1:4, arremate em cimento branco, exclusive ferragens | M2 | 655.05 | SINAPI | INSUMO SCO
96358 | Parede com placas de gesso acartonado (drywall), para uso interno, com duas faces simples e estrutura metálica com guias simples, sem vãos. af_06/2017_p | M2 | 83.27 | SINAPI | INSUMO SCO
96359 | Parede com placas de gesso acartonado (drywall), para uso interno, com duas faces simples e estrutura metálica com guias simples, com vãos af_06/2017_p | M2 | 91.31 | SINAPI | INSUMO SCO
96360 | Parede com placas de gesso acartonado (drywall), para uso interno, com duas faces simples e estrutura metálica com guias duplas, sem vãos. af_06/2017_p | M2 | 104.39 | SINAPI | INSUMO SCO
96361 | Parede com placas de gesso acartonado (drywall), para uso interno, com duas faces simples e estrutura metálica com guias duplas, com vãos. af_06/2017_p | M2 | 119.87 | SINAPI | INSUMO SCO
96362 | Parede com placas de gesso acartonado (drywall), para uso interno, com uma face simples e outra face dupla e estrutura metálica com guias simples, sem vãos. af_06/2017_p | M2 | 109.87 | SINAPI | INSUMO SCO
96363 | Parede com placas de gesso acartonado (drywall), para uso interno, com uma face simples e outra face dupla e estrutura metálica com guias simples, com vãos. af_06/2017_p | M2 | 118.29 | SINAPI | INSUMO SCO
96364 | Parede com placas de gesso acartonado (drywall), para uso interno com uma face simples e outra face dupla e estrutura metálica com guias duplas, sem vãos. af_06/2017_p | M2 | 130.98 | SINAPI | INSUMO SCO
96365 | Parede com placas de gesso acartonado (drywall), para uso interno, com uma face simples e outra face dupla e estrutura metálica com guias duplas, com vãos. af_06/2017_p | M2 | 146.84 | SINAPI | INSUMO SCO
96366 | Parede com placas de gesso acartonado (drywall), para uso interno, com duas faces duplas e estrutura metálica com guias simples, sem vãos. af_06/2017_p | M2 | 136.47 | SINAPI | INSUMO SCO
96367 | Parede com placas de gesso acartonado (drywall), para uso interno, com duas faces duplas e estrutura metálica com guias simples, com vãos. af_06/2017_p | M2 | 145.26 | SINAPI | INSUMO SCO
96368 | Parede com placas de gesso acartonado (drywall), para uso interno com duas faces duplas e estrutura metálica com guias duplas, sem vãos. af_06/2017 | M2 | 157.59 | SINAPI | INSUMO SCO
96369 | Parede com placas de gesso acartonado (drywall), para uso interno, com duas faces duplas e estrutura metálica com guias duplas, com vãos. af_06/2017_p | M2 | 173.82 | SINAPI | INSUMO SCO
96370 | Parede com placas de gesso acartonado (drywall), para uso interno, com uma face simples e estrutura metálica com guias simples, sem vãos. af_06/2017_p | M2 | 52.74 | SINAPI | INSUMO SCO
96371 | Parede com placas de gesso acartonado (drywall), para uso interno, com uma face simples e estrutura metálica com guias simples, com vãos. af_06/2017_p | M2 | 60.57 | SINAPI | INSUMO SCO
96372 | Instalação de isolamento com lã de rocha em paredes drywall. af_06/2017 | M2 | 20.04 | SINAPI | INSUMO SCO
96373 | Instalação de reforço metálico em parede drywall. af_06/2017 | M | 7.67 | SINAPI | INSUMO SCO
96374 | Instalação de reforço de madeira em parede drywall. af_06/2017 | M | 22.59 | SINAPI | INSUMO SCO
73863/1 | Alvenaria com blocos de concreto celular 10x30x60cm, espessura 10cm, assentados com argamassa traco 1:2:9 (cimento, cal e areia) preparo manual | M2 | 56.67 | SINAPI | INSUMO SCO
73863/2 | Alvenaria com blocos de concreto celular 20x30x60cm, espessura 20cm, assentados com argamassa traco 1:2:9 (cimento, cal e areia) preparo manual | M2 | 115.52 | SINAPI | INSUMO SCO
73790/2 | Reassentamento de paralelepipedo sobre colchao de po de pedra espessura 10cm, rejuntado com betume e pedrisco, considerando aproveitamento do paralelepipedo | M2 | 59.65 | SINAPI | INSUMO SCO
73790/4 | Reassentamento de paralelepipedo sobre colchao de po de pedra espessura 10cm, rejuntado com argamassa traco 1:3 (cimento e areia), considerando aproveitamento do paralelepipedo | M2 | 47.44 | SINAPI | INSUMO SCO
83694 | Recomposicao de pavimentacao tipo blokret sobre colchao de areia com reaproveitamento de material | M2 | 17.72 | SINAPI | INSUMO SCO
83695/1 | Rejuntamento pavimentacao paralelepipedo betume cascalh incl materiais | M2 | 28.34 | SINAPI | INSUMO SCO
83771 | Recomposicao de revestimento primario medido p/ volume compactado | M3 | 7.82 | SINAPI | INSUMO SCO
92970 | Demolição de pavimentação asfáltica com utilização de martelo perfurador, espessura até 15 cm, exclusive carga e transporte | M2 | 14.06 | SINAPI | INSUMO SCO
72916 | Base de solo cimento 2% mistura em usina, compactacao 100% proctor intermediario, exclusive escavacao, carga e transporte do solo | M3 | 27.96 | SINAPI | INSUMO SCO
72919 | Base de solo cimento 4% mistura em usina, compactacao 100% proctor normal, exclusive escavacao, carga e transporte do solo | M3 | 38.77 | SINAPI | INSUMO SCO
72922 | Base de solo cimento 6% com mistura em usina, compactacao 100% proctor normal, exclusive escavacao, carga e transporte do solo | M3 | 52.37 | SINAPI | INSUMO SCO
72923 | Base de solo - brita (40/60), mistura em usina, compactacao 100% proctor modificado, exclusive escavacao, carga e transporte | M3 | 65.31 | SINAPI | INSUMO SCO
72924 | Base de solo - brita (50/50), mistura em usina, compactacao 100% proctor modificado, exclusive escavacao, carga e transporte | M3 | 56.1 | SINAPI | INSUMO SCO
72961 | Regularizacao e compactacao de subleito ate 20 cm de espessura | M2 | 1.34 | SINAPI | INSUMO SCO
96387 | Execução e compactação de base e ou sub base com solo estabilizado granulometricamente - exclusive escavação, carga e transporte e solo. af_09/2017 | M3 | 7.3 | SINAPI | INSUMO SCO
96388 | Execução e compactação de base e ou sub base com solo predominantemente arenoso - exclusive escavação, carga e transporte e solo. af_09/2017 | M3 | 6.92 | SINAPI | INSUMO SCO
96389 | Execução e compactação de base e ou sub base com solo melhorado com cimento (teor de 2%) - exclusive escavação, carga e transporte e solo. af_09/2017 | M3 | 28.55 | SINAPI | INSUMO SCO
96390 | Execução e compactação de base e ou sub base com solo melhorado com cimento (teor de 4%) - exclusive escavação, carga e transporte e solo. af_09/2017 | M3 | 46.57 | SINAPI | INSUMO SCO
96391 | Execução e compactação de base e ou sub base com solo cimento (teor de cimento igual a 6%) - exclusive escavação, carga e transporte e solo. af_09/2017 | M3 | 64.4 | SINAPI | INSUMO SCO
96392 | Execução e compactação de base e ou sub base com solo cimento (teor de cimento igual a 8%) - exclusive escavação, carga e transporte e solo. af_09/2017 | M3 | 85.51 | SINAPI | INSUMO SCO
96396 | Execução e compactação de base e ou sub base com brita graduada simples - exclusive carga e transporte. af_09/2017 | M3 | 110.91 | SINAPI | INSUMO SCO
96397 | Execução e compactação de base e ou sub base com brita graduada tratada com cimento - exclusive carga e transporte. af_09/2017 | M3 | 142.88 | SINAPI | INSUMO SCO
96398 | Execução e compactação de base e ou sub base com concreto compactado com rolo - exclusive carga e transporte. af_09/2017 | M3 | 155.64 | SINAPI | INSUMO SCO
96399 | Execução e compactação de base e ou sub base com pedra rachão - exclusive escavação, carga e transporte. af_09/2017 | M3 | 91.15 | SINAPI | INSUMO SCO
96400 | Execução e compactação de base e ou sub base com macadame seco - exclusive escavação, carga e transporte. af_09/2017 | M3 | 99.92 | SINAPI | INSUMO SCO
96401 | Execução de imprimação com asfalto diluído cm-30. af_09/2017 | M2 | 6.71 | SINAPI | INSUMO SCO
96402 | Execução de imprimação ligante (pintura de ligação) com emulsão asfáltica rr-2c. af_09/2017 | M2 | 1.45 | SINAPI | INSUMO SCO
72799 | Pavimento em paralelepipedo sobre colchao de areia rejuntado com argamassa de cimento e areia no traço 1:3 (pedras pequenas 30 a 35 pecas por m2) | M2 | 79.73 | SINAPI | INSUMO SCO
72942 | Pintura de ligacao com emulsao rr-1c | M2 | 1.75 | SINAPI | INSUMO SCO
72943 | Pintura de ligacao com emulsao rr-2c | M2 | 1.95 | SINAPI | INSUMO SCO
72972 | Contencao lateral com solo local para pavimento poliedrico | M2 | 1.03 | SINAPI | INSUMO SCO
72973 | Corte e preparo de cordao de pedra para pavimento poliedrico | M | 1.93 | SINAPI | INSUMO SCO
72974 | Corte e preparo de pedra para pavimento poliedrico | M2 | 6.43 | SINAPI | INSUMO SCO
72975 | Desmonte manual de pedra para pavimento poliedrico | M2 | 0.72 | SINAPI | INSUMO SCO
72978 | Extracao, carga e assentamento de cordao de pedra para pavimento poliedrico, exclusive transporte de pedra e indenizacao pedreira | M | 6.43 | SINAPI | INSUMO SCO
72979 | Extracao, carga, preparo e assentamento de pedras poliedricas, exclusive transporte de pedra e indenizacao pedreira | M2 | 12.3 | SINAPI | INSUMO SCO
73760/1 | Capa selante compreendendo aplicação de asfalto na proporção de 0,7 a 1,5l / m2, distribuição de agregados de 5 a 15kg/m2 e compactação com rolo - com uso da emulsao rr-2c, incluso aplicacao e compactacao | M2 | 4.36 | SINAPI | INSUMO SCO
73849/1 | Areia asfalto a quente (aauq) com cap 50/70, incluso usinagem e aplicacao, exclusive transporte | M3 | 832.56 | SINAPI | INSUMO SCO
73849/2 | Areia asfalto a frio (aauf), com emulsao rr-2c incluso usinagem e aplicacao, exclusive transporte | M3 | 642.98 | SINAPI | INSUMO SCO
92391 | Execução de pavimento em piso intertravado, com bloco pisograma de 35 x 25 cm, espessura 6 cm. af_12/2015 | M2 | 49.66 | SINAPI | INSUMO SCO
92392 | Execução de pavimento em piso intertravado, com bloco pisograma de 35 x 25 cm, espessura 8 cm. af_12/2015 | M2 | 52.26 | SINAPI | INSUMO SCO
92393 | Execução de pavimento em piso intertravado, com bloco sextavado de 25 x 25 cm, espessura 6 cm. af_12/2015 | M2 | 45.17 | SINAPI | INSUMO SCO
92394 | Execução de pavimento em piso intertravado, com bloco sextavado de 25 x 25 cm, espessura 8 cm. af_12/2015 | M2 | 49.34 | SINAPI | INSUMO SCO
92395 | Execução de pavimento em piso intertravado, com bloco sextavado de 25 x 25 cm, espessura 10 cm. af_12/2015 | M2 | 63.2 | SINAPI | INSUMO SCO
92396 | Execução de passeio em piso intertravado, com bloco retangular cor natural de 20 x 10 cm, espessura 6 cm. af_12/2015 | M2 | 57.77 | SINAPI | INSUMO SCO
92397 | Execução de pátio/estacionamento em piso intertravado, com bloco retangular cor natural de 20 x 10 cm, espessura 6 cm. af_12/2015 | M2 | 45.12 | SINAPI | INSUMO SCO
92398 | Execução de pátio/estacionamento em piso intertravado, com bloco retangular cor natural de 20 x 10 cm, espessura 8 cm. af_12/2015 | M2 | 51.87 | SINAPI | INSUMO SCO
92399 | Execução de via em piso intertravado, com bloco retangular cor natural de 20 x 10 cm, espessura 8 cm. af_12/2015 | M2 | 53.12 | SINAPI | INSUMO SCO
92400 | Execução de pátio/estacionamento em piso intertravado, com bloco retangular de 20 x 10 cm, espessura 10 cm. af_12/2015 | M2 | 64.23 | SINAPI | INSUMO SCO
92401 | Execução de via em piso intertravado, com bloco retangular de 20 x 10 cm, espessura 10 cm. af_12/2015 | M2 | 65.53 | SINAPI | INSUMO SCO
92402 | Execução de passeio em piso intertravado, com bloco 16 faces de 22 x 11 cm, espessura 6 cm. af_12/2015 | M2 | 59.62 | SINAPI | INSUMO SCO
92403 | Execução de pátio/estacionamento em piso intertravado, com bloco 16 faces de 22 x 11 cm, espessura 6 cm. af_12/2015 | M2 | 46.86 | SINAPI | INSUMO SCO
92404 | Execução de pátio/estacionamento em piso intertravado, com bloco 16 faces de 22 x 11 cm, espessura 8 cm. af_12/2015 | M2 | 53.63 | SINAPI | INSUMO SCO
92405 | Execução de via em piso intertravado, com bloco 16 faces de 22 x 11 cm, espessura 8 cm. af_12/2015 | M2 | 54.85 | SINAPI | INSUMO SCO
92406 | Execução de pátio/estacionamento em piso intertravado, com bloco 16 faces de 22 x 11 cm, espessura 10 cm. af_12/2015 | M2 | 65.99 | SINAPI | INSUMO SCO
92407 | Execução de via em piso intertravado, com bloco 16 faces de 22 x 11 cm, espessura 10 cm. af_12/2015 | M2 | 67.26 | SINAPI | INSUMO SCO
93679 | Execução de passeio em piso intertravado, com bloco retangular colorido de 20 x 10 cm, espessura 6 cm. af_12/2015 | M2 | 62.43 | SINAPI | INSUMO SCO
93680 | Execução de pátio/estacionamento em piso intertravado, com bloco retangular colorido de 20 x 10 cm, espessura 6 cm. af_12/2015 | M2 | 49.59 | SINAPI | INSUMO SCO
93681 | Execução de pátio/estacionamento em piso intertravado, com bloco retangular colorido de 20 x 10 cm, espessura 8 cm. af_12/2015 | M2 | 60.79 | SINAPI | INSUMO SCO
93682 | Execução de via em piso intertravado, com bloco retangular colorido de 20 x 10 cm, espessura 8 cm. af_12/2015 | M2 | 62.13 | SINAPI | INSUMO SCO
97114 | Execução de juntas de contração para pavimentos de concreto. af_11/2017 | M | 0.4 | SINAPI | INSUMO SCO
97115 | Aplicação de graxa em barras de transferência para execução de pavimento de concreto. af_11/2017 | KG | 40.36 | SINAPI | INSUMO SCO
97120 | Barras de ligação, aço ca-50 de 10 mm, para execução de pavimento de concreto ? fornecimento e instalação. af_11/2017 | KG | 7 | SINAPI | INSUMO SCO
97802 | Construção de pavimento com tratamento superficial simples, com emulsão asfáltica rr-2c. af_01/2018 | M2 | 3.91 | SINAPI | INSUMO SCO
97803 | Construção de pavimento com tratamento superficial simples, com emulsão asfáltica rr-2c, com banho diluído. af_01/2018 | M2 | 4.72 | SINAPI | INSUMO SCO
97805 | Construção de pavimento com tratamento superficial duplo, com emulsão asfáltica rr-2c. af_01/2018 | M2 | 8.47 | SINAPI | INSUMO SCO
97806 | Construção de pavimento com tratamento superficial duplo, com emulsão asfáltica rr-2c, com banho diluído. af_01/2018 | M2 | 10.36 | SINAPI | INSUMO SCO
97807 | Construção de pavimento com tratamento superficial duplo, com emulsão asfáltica rr-2c, com capa selante. af_01/2018 | M2 | 12 | SINAPI | INSUMO SCO
97809 | Construção de pavimento com tratamento superficial triplo, com emulsão asfáltica rr-2c. af_01/2018 | M2 | 15.11 | SINAPI | INSUMO SCO
97810 | Construção de pavimento com tratamento superficial triplo, com emulsão asfáltica rr-2c, com banho diluído. af_01/2018 | M2 | 17.01 | SINAPI | INSUMO SCO
97811 | Construção de pavimento com tratamento superficial triplo, com emulsão asfáltica rr-2c, com capa selante. af_01/2018 | M2 | 18.69 | SINAPI | INSUMO SCO
97813 | Reconstrução de pavimento com tratamento superficial simples, com emulsão asfáltica rr-2c. af_01/2018 | M2 | 4.09 | SINAPI | INSUMO SCO
97814 | Reconstrução de pavimento com tratamento superficial simples, com emulsão asfáltica rr-2c, com banho diluído. af_01/2018 | M2 | 4.9 | SINAPI | INSUMO SCO
97816 | Reconstrução de pavimento com tratamento superficial duplo, com emulsão asfáltica rr-2c. af_01/2018 | M2 | 8.99 | SINAPI | INSUMO SCO
97817 | Reconstrução de pavimento com tratamento superficial duplo, com emulsão asfáltica rr-2c, com banho diluído. af_01/2018 | M2 | 10.88 | SINAPI | INSUMO SCO
97818 | Reconstrução de pavimento com tratamento superficial duplo, com emulsão asfáltica rr-2c, com capa selante. af_01/2018 | M2 | 12.72 | SINAPI | INSUMO SCO
97820 | Reconstrução de pavimento com tratamento superficial triplo, com emulsão asfáltica rr-2c. af_01/2018 | M2 | 16.16 | SINAPI | INSUMO SCO
97821 | Reconstrução de pavimento com tratamento superficial triplo, com emulsão asfáltica rr-2c, com banho diluído. af_01/2018 | M2 | 18.07 | SINAPI | INSUMO SCO
97822 | Reconstrução de pavimento com tratamento superficial triplo, com emulsão asfáltica rr-2c, com capa selante. af_01/2018 | M2 | 19.93 | SINAPI | INSUMO SCO
72947 | Sinalizacao horizontal com tinta retrorrefletiva a base de resina acrilica com microesferas de vidro | M2 | 14.06 | SINAPI | INSUMO SCO
83693 | Caiacao em meio fio | M2 | 4.29 | SINAPI | INSUMO SCO
73770/1 | Barreira pre-moldada externa concreto armado 0,25x0,40x1,14m fck=25mpa aco ca-50 incl vigota horizontal montante a cada 1,00m ferros de ligacao e materiais. | M | 526.97 | SINAPI | INSUMO SCO
73770/2 | Barreira dupla pre-mol inter concreto armado 0,15x0,65x0,77m fck=25mpa aco ca-50 incl ferros de ligacao e materiais. | M | 454.8 | SINAPI | INSUMO SCO
83696/1 | Pintura guarda-corpo guarda-roda e mureta protecao com cal em pontes eviadutos medida pelo dobro da area total (larguraxaltura). | M2 | 6.37 | SINAPI | INSUMO SCO
72962 | Usinagem de cbuq com cap 50/70, para capa de rolamento | T | 294.57 | SINAPI | INSUMO SCO
72963 | Usinagem de cbuq com cap 50/70, para binder | T | 247.9 | SINAPI | INSUMO SCO
73759/2 | Pre-misturado a frio com emulsao rl-1c, incluso usinagem e aplicacao, exclusive transporte | M3 | 459.42 | SINAPI | INSUMO SCO
95990 | Construção de pavimento com aplicação de concreto betuminoso usinado a quente (cbuq), camada de rolamento, com espessura de 3,0 cm - exclusive transporte. af_03/2017 | M3 | 978.84 | SINAPI | INSUMO SCO
95992 | Construção de pavimento com aplicação de concreto betuminoso usinado a quente (cbuq), binder, com espessura de 3,0 cm - exclusive transporte. af_03/2017 | M3 | 911.29 | SINAPI | INSUMO SCO
95993 | Construção de pavimento com aplicação de concreto betuminoso usinado a quente (cbuq), camada de rolamento, com espessura de 4,0 cm - exclusive transporte. af_03/2017 | M3 | 943.21 | SINAPI | INSUMO SCO
95994 | Construção de pavimento com aplicação de concreto betuminoso usinado a quente (cbuq), binder, com espessura de 4,0 cm - exclusive transporte. af_03/2017 | M3 | 885.63 | SINAPI | INSUMO SCO
95995 | Construção de pavimento com aplicação de concreto betuminoso usinado a quente (cbuq), camada de rolamento, com espessura de 5,0 cm - exclusive transporte. af_03/2017 | M3 | 921.21 | SINAPI | INSUMO SCO
95996 | Construção de pavimento com aplicação de concreto betuminoso usinado a quente (cbuq), binder, com espessura de 5,0 cm - exclusive transporte. af_03/2017 | M3 | 869.76 | SINAPI | INSUMO SCO
95997 | Construção de pavimento com aplicação de concreto betuminoso usinado a quente (cbuq), camada de rolamento, com espessura de 6,0 cm - exclusive transporte. af_03/2017 | M3 | 907.54 | SINAPI | INSUMO SCO
95998 | Construção de pavimento com aplicação de concreto betuminoso usinado a quente (cbuq), binder, com espessura de 6,0 cm - exclusive transporte. af_03/2017 | M3 | 859.95 | SINAPI | INSUMO SCO
95999 | Construção de pavimento com aplicação de concreto betuminoso usinado a quente (cbuq), camada de rolamento, com espessura de 7,0 cm - exclusive transporte. af_03/2017 | M3 | 897.77 | SINAPI | INSUMO SCO
96000 | Construção de pavimento com aplicação de concreto betuminoso usinado a quente (cbuq), binder, com espessura de 7,0 cm - exclusive transporte. af_03/2017 | M3 | 852.94 | SINAPI | INSUMO SCO
96001 | Fresagem de pavimento asfáltico (profundidade até 5,0 cm), em locais com nivel baixo de interferência. af_03/2017 | M2 | 5.52 | SINAPI | INSUMO SCO
96002 | Fresagem de pavimento asfáltico (profundidade até 5,0 cm), em locais com nivel alto de interferência. af_03/2017 | M2 | 6.42 | SINAPI | INSUMO SCO
96393 | Usinagem de brita graduada simples, utilizando brita comercial com usina 300 t/h. af_06/2017 | M3 | 104.41 | SINAPI | INSUMO SCO
96394 | Usinagem de brita graduada tratada com cimento, utilizando brita comercial com usina 300 t/h. af_06/2017 | M3 | 135.59 | SINAPI | INSUMO SCO
96395 | Usinagem de concreto para compactação com rolo, utilizando brita comercial. af_06/2017 | M3 | 149.16 | SINAPI | INSUMO SCO
73445 | Caiacao int ou ext sobre revestimento liso c/adocao de fixador com com duas demaos | M2 | 10.37 | SINAPI | INSUMO SCO
73446 | Pintura de superficie c/tinta grafite | M2 | 23.03 | SINAPI | INSUMO SCO
74133/1 | Emassamento com massa a oleo, uma demao | M2 | 18.82 | SINAPI | INSUMO SCO
74133/2 | Emassamento com massa a oleo, duas demaos | M2 | 23.5 | SINAPI | INSUMO SCO
79462 | Emassamento com massa epoxi, 2 demaos | M2 | 57.88 | SINAPI | INSUMO SCO
79494/1 | Pintura de quadro escolar com tinta esmalte acabamento fosco, duas demaos sobre massa acrilica | M2 | 13.79 | SINAPI | INSUMO SCO
84651 | Pintura com tinta impermeavel mineral em po, duas demaos | M2 | 11.27 | SINAPI | INSUMO SCO
88411 | Aplicação manual de fundo selador acrílico em panos com presença de vãos de edifícios de múltiplos pavimentos. af_06/2014 | M2 | 2.56 | SINAPI | INSUMO SCO
88412 | Aplicação manual de fundo selador acrílico em panos cegos de fachada (sem presença de vãos) de edifícios de múltiplos pavimentos. af_06/2014 | M2 | 1.89 | SINAPI | INSUMO SCO
88413 | Aplicação manual de fundo selador acrílico em superfícies externas de sacada de edifícios de múltiplos pavimentos. af_06/2014 | M2 | 3.91 | SINAPI | INSUMO SCO
88414 | Aplicação manual de fundo selador acrílico em superfícies internas da sacada de edifícios de múltiplos pavimentos. af_06/2014 | M2 | 4.34 | SINAPI | INSUMO SCO
88415 | Aplicação manual de fundo selador acrílico em paredes externas de casas. af_06/2014 | M2 | 2.78 | SINAPI | INSUMO SCO
88416 | Aplicação manual de pintura com tinta texturizada acrílica em panos com presença de vãos de edifícios de múltiplos pavimentos, uma cor. af_06/2014 | M2 | 15.27 | SINAPI | INSUMO SCO
88417 | Aplicação manual de pintura com tinta texturizada acrílica em panos cegos de fachada (sem presença de vãos) de edifícios de múltiplos pavimentos, uma cor. af_06/2014 | M2 | 12.88 | SINAPI | INSUMO SCO
88420 | Aplicação manual de pintura com tinta texturizada acrílica em superfícies externas de sacada de edifícios de múltiplos pavimentos, uma cor. af_06/2014 | M2 | 20.08 | SINAPI | INSUMO SCO
88421 | Aplicação manual de pintura com tinta texturizada acrílica em superfícies internas da sacada de edifícios de múltiplos pavimentos, uma cor. af_06/2014 | M2 | 21.6 | SINAPI | INSUMO SCO
88423 | Aplicação manual de pintura com tinta texturizada acrílica em paredes externas de casas, uma cor. af_06/2014 | M2 | 16.02 | SINAPI | INSUMO SCO
88424 | Aplicação manual de pintura com tinta texturizada acrílica em panos com presença de vãos de edifícios de múltiplos pavimentos, duas cores. af_06/2014 | M2 | 18.54 | SINAPI | INSUMO SCO
88426 | Aplicação manual de pintura com tinta texturizada acrílica em panos cegos de fachada (sem presença de vãos) de edifícios de múltiplos pavimentos, duas cores. af_06/2014 | M2 | 14.42 | SINAPI | INSUMO SCO
88428 | Aplicação manual de pintura com tinta texturizada acrílica em superfícies externas de sacada de edifícios de múltiplos pavimentos, duas cores. af_06/2014 | M2 | 26.82 | SINAPI | INSUMO SCO
88429 | Aplicação manual de pintura com tinta texturizada acrílica em superfícies internas da sacada de edifícios de múltiplos pavimentos, duas cores. af_06/2014 | M2 | 29.47 | SINAPI | INSUMO SCO
88431 | Aplicação manual de pintura com tinta texturizada acrílica em paredes externas de casas, duas cores. af_06/2014 | M2 | 19.84 | SINAPI | INSUMO SCO
88432 | Aplicação manual de pintura com tinta texturizada acrílica em molduras de eps, pré-fabricados, ou outros. af_06/2014 | M2 | 15.56 | SINAPI | INSUMO SCO
88482 | Aplicação de fundo selador látex pva em teto, uma demão. af_06/2014 | M2 | 3.34 | SINAPI | INSUMO SCO
88483 | Aplicação de fundo selador látex pva em paredes, uma demão. af_06/2014 | M2 | 3.06 | SINAPI | INSUMO SCO
88484 | Aplicação de fundo selador acrílico em teto, uma demão. af_06/2014 | M2 | 2.79 | SINAPI | INSUMO SCO
88485 | Aplicação de fundo selador acrílico em paredes, uma demão. af_06/2014 | M2 | 2.4 | SINAPI | INSUMO SCO
88486 | Aplicação manual de pintura com tinta látex pva em teto, duas demãos. af_06/2014 | M2 | 10.61 | SINAPI | INSUMO SCO
88487 | Aplicação manual de pintura com tinta látex pva em paredes, duas demãos. af_06/2014 | M2 | 9.33 | SINAPI | INSUMO SCO
88488 | Aplicação manual de pintura com tinta látex acrílica em teto, duas demãos. af_06/2014 | M2 | 13.8 | SINAPI | INSUMO SCO
88489 | Aplicação manual de pintura com tinta látex acrílica em paredes, duas demãos. af_06/2014 | M2 | 11.98 | SINAPI | INSUMO SCO
88490 | Aplicação mecânica de pintura com tinta látex pva em teto, duas demãos. af_06/2014 | M2 | 7.07 | SINAPI | INSUMO SCO
88491 | Aplicação mecânica de pintura com tinta látex pva em paredes, duas demãos. af_06/2014 | M2 | 6.78 | SINAPI | INSUMO SCO
88492 | Aplicação mecânica de pintura com tinta látex acrílica em teto, duas demãos. af_06/2014 | M2 | 8.57 | SINAPI | INSUMO SCO
88493 | Aplicação mecânica de pintura com tinta látex acrílica em paredes, duas demãos. af_06/2014 | M2 | 8.12 | SINAPI | INSUMO SCO
88494 | Aplicação e lixamento de massa látex em teto, uma demão. af_06/2014 | M2 | 18.89 | SINAPI | INSUMO SCO
88495 | Aplicação e lixamento de massa látex em paredes, uma demão. af_06/2014 | M2 | 10.16 | SINAPI | INSUMO SCO
88496 | Aplicação e lixamento de massa látex em teto, duas demãos. af_06/2014 | M2 | 25.6 | SINAPI | INSUMO SCO
88497 | Aplicação e lixamento de massa látex em paredes, duas demãos. af_06/2014 | M2 | 13.94 | SINAPI | INSUMO SCO
95305 | Textura acrílica, aplicação manual em parede, uma demão. af_09/2016 | M2 | 12.38 | SINAPI | INSUMO SCO
95306 | Textura acrílica, aplicação manual em teto, uma demão. af_09/2016 | M2 | 14.7 | SINAPI | INSUMO SCO
95622 | Aplicação manual de tinta látex acrílica em panos com presença de vãos de edifícios de múltiplos pavimentos, duas demãos. af_11/2016 | M2 | 12.87 | SINAPI | INSUMO SCO
95623 | Aplicação manual de tinta látex acrílica em panos sem presença de vãos de edifícios de múltiplos pavimentos, duas demãos. af_11/2016 | M2 | 9.62 | SINAPI | INSUMO SCO
95624 | Aplicação manual de tinta látex acrílica em superfícies externas de sacada de edifícios de múltiplos pavimentos, duas demãos. af_11/2016 | M2 | 19.5 | SINAPI | INSUMO SCO
95625 | Aplicação manual de tinta látex acrílica em superfícies internas de sacada de edifícios de múltiplos pavimentos, duas demãos. af_11/2016 | M2 | 21.58 | SINAPI | INSUMO SCO
95626 | Aplicação manual de tinta látex acrílica em parede externas de casas, duas demãos. af_11/2016 | M2 | 13.93 | SINAPI | INSUMO SCO
96126 | Aplicação manual de massa acrílica em panos de fachada com presença de vãos, de edifícios de múltiplos pavimentos, uma demão. af_05/2017 | M2 | 16.77 | SINAPI | INSUMO SCO
96127 | Aplicação manual de massa acrílica em panos de fachada sem presença de vãos, de edifícios de múltiplos pavimentos, uma demão. af_05/2017 | M2 | 12.7 | SINAPI | INSUMO SCO
96128 | Aplicação manual de massa acrílica em superfícies externas de sacada de edifícios de múltiplos pavimentos, uma demão. af_05/2017 | M2 | 25 | SINAPI | INSUMO SCO
96129 | Aplicação manual de massa acrílica em superfícies internas de sacada de edifícios de múltiplos pavimentos, uma demão. af_05/2017 | M2 | 27.62 | SINAPI | INSUMO SCO
96130 | Aplicação manual de massa acrílica em paredes externas de casas, uma demão. af_05/2017 | M2 | 18.04 | SINAPI | INSUMO SCO
96131 | Aplicação manual de massa acrílica em panos de fachada com presença de vãos, de edifícios de múltiplos pavimentos, duas demãos. af_05/2017 | M2 | 23.12 | SINAPI | INSUMO SCO
96132 | Aplicação manual de massa acrílica em panos de fachada sem presença de vãos, de edifícios de múltiplos pavimentos, duas demãos. af_05/2017 | M2 | 17.7 | SINAPI | INSUMO SCO
96133 | Aplicação manual de massa acrílica em superfícies externas de sacada de edifícios de múltiplos pavimentos, duas demãos. af_05/2017 | M2 | 34.07 | SINAPI | INSUMO SCO
96134 | Aplicação manual de massa acrílica em superfícies internas de sacada de edifícios de múltiplos pavimentos, duas demãos. af_05/2017 | M2 | 37.56 | SINAPI | INSUMO SCO
96135 | Aplicação manual de massa acrílica em paredes externas de casas, duas demãos. af_05/2017 | M2 | 24.85 | SINAPI | INSUMO SCO
79460 | Pintura epoxi, duas demaos | M2 | 49.08 | SINAPI | INSUMO SCO
79465 | Pintura com tinta a base de borracha clorada, 2 demaos | M2 | 43.6 | SINAPI | INSUMO SCO
79514/1 | Pintura epoxi, tres demaos | M2 | 68.49 | SINAPI | INSUMO SCO
84647 | Pintura epoxi incluso emassamento e fundo preparador | M2 | 153.86 | SINAPI | INSUMO SCO
84656 | Tratamento em concreto com estuque e lixamento | M2 | 38.26 | SINAPI | INSUMO SCO
6082 | Pintura em verniz sintetico brilhante em madeira, tres demaos | M2 | 19.07 | SINAPI | INSUMO SCO
40905 | Verniz sintetico em madeira, duas demaos | M2 | 23.3 | SINAPI | INSUMO SCO
73739/1 | Pintura esmalte acetinado em madeira, duas demaos | M2 | 19.12 | SINAPI | INSUMO SCO
74065/1 | Pintura esmalte fosco para madeira, duas demaos, sobre fundo nivelador branco | M2 | 26.77 | SINAPI | INSUMO SCO
74065/2 | Pintura esmalte acetinado para madeira, duas demaos, sobre fundo nivelador branco | M2 | 26.33 | SINAPI | INSUMO SCO
74065/3 | Pintura esmalte brilhante para madeira, duas demaos, sobre fundo nivelador branco | M2 | 26.2 | SINAPI | INSUMO SCO
79463 | Pintura a oleo, 1 demao | M2 | 16.28 | SINAPI | INSUMO SCO
79464 | Pintura a oleo, 2 demaos | M2 | 21.74 | SINAPI | INSUMO SCO
79466 | Pintura com verniz poliuretano, 2 demaos | M2 | 20.04 | SINAPI | INSUMO SCO
79497/1 | Pintura a oleo, 3 demaos | M2 | 26.92 | SINAPI | INSUMO SCO
84645 | Verniz sintetico brilhante, 2 demaos | M2 | 19.81 | SINAPI | INSUMO SCO
84657 | Fundo sintetico nivelador branco | M2 | 10.63 | SINAPI | INSUMO SCO
84659 | Pintura esmalte fosco em madeira, duas demaos | M2 | 17.73 | SINAPI | INSUMO SCO
84679 | Pintura imunizante para madeira, duas demaos | M2 | 20.6 | SINAPI | INSUMO SCO
95464 | Pintura verniz poliuretano brilhante em madeira, tres demaos | M2 | 23.39 | SINAPI | INSUMO SCO
73794/1 | Pintura com tinta protetora acabamento grafite esmalte sobre superficie metalica, 2 demaos | M2 | 40.53 | SINAPI | INSUMO SCO
73865/1 | Fundo preparador primer a base de epoxi, para estrutura metalica, uma demao, espessura de 25 micra. | M2 | 9.93 | SINAPI | INSUMO SCO
73924/1 | Pintura esmalte alto brilho, duas demaos, sobre superficie metalica | M2 | 29.15 | SINAPI | INSUMO SCO
73924/2 | Pintura esmalte acetinado, duas demaos, sobre superficie metalica | M2 | 29.28 | SINAPI | INSUMO SCO
73924/3 | Pintura esmalte fosco, duas demaos, sobre superficie metalica | M2 | 29.72 | SINAPI | INSUMO SCO
74064/1 | Fundo anticorrosivo a base de oxido de ferro (zarcao), duas demaos | M2 | 22.51 | SINAPI | INSUMO SCO
74064/2 | Fundo anticorrosivo a base de oxido de ferro (zarcao), uma demao | M2 | 14.74 | SINAPI | INSUMO SCO
74145/1 | Pintura esmalte fosco, duas demaos, sobre superficie metalica, incluso uma demao de fundo anticorrosivo. utilizacao de revolver ( ar-comprimido). | M2 | 19.46 | SINAPI | INSUMO SCO
79498/1 | Pintura a oleo brilhante sobre superficie metalica, uma demao incluso uma demao de fundo anticorrosivo | M2 | 18.36 | SINAPI | INSUMO SCO
79499/1 | Pintura poste reto de aco 3,5 a 6m c/1 demao d/tinta grafite c/propriedades de primer e acabamento - obs: c/alto teor de zarcao | UN | 23.35 | SINAPI | INSUMO SCO
79515/1 | Pintura com tinta protetora acabamento aluminio, tres demaos | M2 | 37.42 | SINAPI | INSUMO SCO
84660 | Fundo preparador primer sintetico, para estrutura metalica, uma demão, espessura de 25 micra | M2 | 7.11 | SINAPI | INSUMO SCO
84661 | Pintura com tinta protetora acabamento aluminio, uma demao sobre superfcie metalica | M2 | 18.83 | SINAPI | INSUMO SCO
84662 | Pintura com tinta protetora acabamento aluminio, duas demaos sobre superficie metalica | M2 | 29.88 | SINAPI | INSUMO SCO
95468 | Pintura esmalte brilhante (2 demaos) sobre superficie metalica, inclusive protecao com zarcao (1 demao) | M2 | 44.01 | SINAPI | INSUMO SCO
41595 | Pintura acrilica de faixas de demarcacao em quadra poliesportiva, 5 cm de largura | M | 12.66 | SINAPI | INSUMO SCO
73978/1 | Pintura hidrofugante com silicone sobre piso cimentado, uma demao | M2 | 19.41 | SINAPI | INSUMO SCO
74245/1 | Pintura acrilica em piso cimentado duas demaos | M2 | 15.71 | SINAPI | INSUMO SCO
79467 | Pintura com tinta a base de borracha clorada , de faixas de demarcacao, em quadra poliesportiva, 5 cm de largura. | ML | 15.13 | SINAPI | INSUMO SCO
79500/2 | Pintura acrilica em piso cimentado, tres demaos | M2 | 21.76 | SINAPI | INSUMO SCO
84663 | Aplicacao de verniz poliuretano fosco sobre piso de pedras decorativas, 3 demaos | M2 | 23.88 | SINAPI | INSUMO SCO
84665 | Pintura acrilica para sinalização horizontal em piso cimentado | M2 | 23.62 | SINAPI | INSUMO SCO
84666 | Polimento e enceramento de piso em madeira | M2 | 24.42 | SINAPI | INSUMO SCO
75889 | Pintura para telhas de aluminio com tinta esmalte automotiva | M2 | 21.33 | SINAPI | INSUMO SCO
72191 | Recolocacao de tacos de madeira com reaproveitamento de material e assentamento com argamassa 1:4 (cimento e areia) | M2 | 90.11 | SINAPI | INSUMO SCO
72192 | Recolocacao de piso de tabuas de madeira, considerando reaproveitamento do material, exclusive vigamento | M2 | 24.97 | SINAPI | INSUMO SCO
72193 | Recolocacao de piso de tabuas de madeira, considerando reaproveitamento do material, inclusive vigamento | M2 | 69.73 | SINAPI | INSUMO SCO
73655 | Piso em tabua corrida de madeira espessura 2,5cm fixado em pecas de madeira e assentado em argamassa traco 1:4 (cimento/areia) | M2 | 185.45 | SINAPI | INSUMO SCO
73734/1 | Piso em taco de madeira 7x21cm, assentado com argamassa traco 1:4 (cimento e areia media) | M2 | 155.85 | SINAPI | INSUMO SCO
84181 | Piso em taco de madeira 7x21cm, fixado com cola base de pva | M2 | 124.33 | SINAPI | INSUMO SCO
87246 | Revestimento cerâmico para piso com placas tipo esmaltada extra de dimensões 35x35 cm aplicada em ambientes de área menor que 5 m2. af_06/2014 | M2 | 43.84 | SINAPI | INSUMO SCO
87247 | Revestimento cerâmico para piso com placas tipo esmaltada extra de dimensões 35x35 cm aplicada em ambientes de área entre 5 m2 e 10 m2. af_06/2014 | M2 | 36.83 | SINAPI | INSUMO SCO
87248 | Revestimento cerâmico para piso com placas tipo esmaltada extra de dimensões 35x35 cm aplicada em ambientes de área maior que 10 m2. af_06/2014 | M2 | 30.89 | SINAPI | INSUMO SCO
87249 | Revestimento cerâmico para piso com placas tipo esmaltada extra de dimensões 45x45 cm aplicada em ambientes de área menor que 5 m2. af_06/2014 | M2 | 50.36 | SINAPI | INSUMO SCO
87250 | Revestimento cerâmico para piso com placas tipo esmaltada extra de dimensões 45x45 cm aplicada em ambientes de área entre 5 m2 e 10 m2. af_06/2014 | M2 | 39.27 | SINAPI | INSUMO SCO
87251 | Revestimento cerâmico para piso com placas tipo esmaltada extra de dimensões 45x45 cm aplicada em ambientes de área maior que 10 m2. af_06/2014 | M2 | 31.92 | SINAPI | INSUMO SCO
87255 | Revestimento cerâmico para piso com placas tipo esmaltada extra de dimensões 60x60 cm aplicada em ambientes de área menor que 5 m2. af_06/2014 | M2 | 75.55 | SINAPI | INSUMO SCO
87256 | Revestimento cerâmico para piso com placas tipo esmaltada extra de dimensões 60x60 cm aplicada em ambientes de área entre 5 m2 e 10 m2. af_06/2014 | M2 | 62.79 | SINAPI | INSUMO SCO
87257 | Revestimento cerâmico para piso com placas tipo esmaltada extra de dimensões 60x60 cm aplicada em ambientes de área maior que 10 m2. af_06/2014 | M2 | 54.27 | SINAPI | INSUMO SCO
87258 | Revestimento cerâmico para piso com placas tipo porcelanato de dimensões 45x45 cm aplicada em ambientes de área menor que 5 m². af_06/2014 | M2 | 97.69 | SINAPI | INSUMO SCO
87259 | Revestimento cerâmico para piso com placas tipo porcelanato de dimensões 45x45 cm aplicada em ambientes de área entre 5 m² e 10 m². af_06/2014 | M2 | 85.63 | SINAPI | INSUMO SCO
87260 | Revestimento cerâmico para piso com placas tipo porcelanato de dimensões 45x45 cm aplicada em ambientes de área maior que 10 m². af_06/2014 | M2 | 78.25 | SINAPI | INSUMO SCO
87261 | Revestimento cerâmico para piso com placas tipo porcelanato de dimensões 60x60 cm aplicada em ambientes de área menor que 5 m². af_06/2014 | M2 | 111.37 | SINAPI | INSUMO SCO
87262 | Revestimento cerâmico para piso com placas tipo porcelanato de dimensões 60x60 cm aplicada em ambientes de área entre 5 m² e 10 m². af_06/2014 | M2 | 97.79 | SINAPI | INSUMO SCO
87263 | Revestimento cerâmico para piso com placas tipo porcelanato de dimensões 60x60 cm aplicada em ambientes de área maior que 10 m². af_06/2014 | M2 | 89.08 | SINAPI | INSUMO SCO
89046 | (composição representativa) do serviço de revestimento cerâmico para piso com placas tipo grés de dimensões 35x35 cm, para edificação habitacional multifamiliar (prédio). af_11/2014 | M2 | 36.45 | SINAPI | INSUMO SCO
89171 | (composição representativa) do serviço de revestimento cerâmico para piso com placas tipo grés de dimensões 35x35 cm, para edificação habitacional unifamiliar (casa) e edificação pública padrão. af_11/2014 | M2 | 33.59 | SINAPI | INSUMO SCO
93389 | Revestimento cerâmico para piso com placas tipo esmaltada padrão popular de dimensões 35x35 cm aplicada em ambientes de área menor que 5 m2. af_06/2014 | M2 | 40.62 | SINAPI | INSUMO SCO
93390 | Revestimento cerâmico para piso com placas tipo esmaltada padrão popular de dimensões 35x35 cm aplicada em ambientes de área entre 5 m2 e 10 m2. af_06/2014 | M2 | 33.67 | SINAPI | INSUMO SCO
93391 | Revestimento cerâmico para piso com placas tipo esmaltada padrão popular de dimensões 35x35 cm aplicada em ambientes de área maior que 10 m2. af_06/2014 | M2 | 27.73 | SINAPI | INSUMO SCO
73743/1 | Piso em pedra são tome assentado sobre argamassa 1:3 (cimento e areia) rejuntado com cimento branco | M2 | 149.98 | SINAPI | INSUMO SCO
73921/2 | Piso em pedra ardosia assentado sobre argamassa colante rejuntado com cimento comum | M2 | 34.05 | SINAPI | INSUMO SCO
84183 | Piso em pedra portuguesa assentado sobre base de areia, rejuntado com cimento comum | M2 | 116.23 | SINAPI | INSUMO SCO
98670 | Piso em ladrilho hidráulico aplicado em ambientes internos, incluso aplicação de resina. af_06/2018 | M2 | 145.61 | SINAPI | INSUMO SCO
98671 | Piso em granito aplicado em ambientes internos. af_06/2018 | M2 | 314.05 | SINAPI | INSUMO SCO
98672 | Piso em mármore aplicado em ambientes internos. af_06/2018 | M2 | 399.42 | SINAPI | INSUMO SCO
98673 | Piso vinílico semi-flexível em placas, padrão liso, espessura 3,2 mm, fixado com cola. af_06/2018 | M2 | 130.89 | SINAPI | INSUMO SCO
98679 | Piso cimentado, traço 1:3 (cimento e areia), acabamento liso, espessura 2,0 cm, preparo mecânico da argamassa. af_06/2018 | M2 | 26.14 | SINAPI | INSUMO SCO
98680 | Piso cimentado, traço 1:3 (cimento e areia), acabamento liso, espessura 3,0 cm, preparo mecânico da argamassa. af_06/2018 | M2 | 32.18 | SINAPI | INSUMO SCO
98681 | Piso cimentado, traço 1:3 (cimento e areia), acabamento rústico, espessura 2,0 cm, preparo mecânico da argamassa. af_06/2018 | M2 | 24.01 | SINAPI | INSUMO SCO
98682 | Piso cimentado, traço 1:3 (cimento e areia), acabamento rústico, espessura 3,0 cm, preparo mecânico da argamassa. af_06/2018 | M2 | 30.05 | SINAPI | INSUMO SCO
98685 | Rodapé em granito, altura 10 cm. af_06/2018 | M | 57.59 | SINAPI | INSUMO SCO
98686 | Rodapé em ladrilho hidráulico, altura 7 cm. af_06/2018 | M | 37.19 | SINAPI | INSUMO SCO
98688 | Rodapé em poliestireno, altura 5 cm. af_06/2018 | M | 40.43 | SINAPI | INSUMO SCO
98689 | Soleira em granito, largura 15 cm, espessura 2,0 cm. af_06/2018 | M | 82.52 | SINAPI | INSUMO SCO
72187 | Piso de borracha frisado, espessura 7mm, assentado com argamassa traco 1:3 (cimento e areia) | M2 | 171.2 | SINAPI | INSUMO SCO
72188 | Piso de borracha pastilhado, espessura 7mm, assentado com argamassa traco 1:3 (cimento e areia) | M2 | 171.2 | SINAPI | INSUMO SCO
73876/1 | Piso de borracha pastilhado, espessura 7mm, fixado com cola | M2 | 155.42 | SINAPI | INSUMO SCO
84186 | Piso de borracha canelada, espessura 3,5mm, fixado com cola | M2 | 69.68 | SINAPI | INSUMO SCO
84187 | Assentamento de piso de borracha pastilhada fixado com cola | M2 | 16.82 | SINAPI | INSUMO SCO
72136 | Piso industrial de alta resistencia, espessura 8mm, incluso juntas de dilatacao plasticas e polimento mecanizado | M2 | 91.8 | SINAPI | INSUMO SCO
72137 | Piso industrial alta resistencia, espessura 12mm, incluso juntas de dilatacao plasticas e polimento mecanizado | M2 | 107.64 | SINAPI | INSUMO SCO
72815 | Aplicacao de tinta a base de epoxi sobre piso | M2 | 55.3 | SINAPI | INSUMO SCO
84191 | Piso em granilite, marmorite ou granitina espessura 8 mm, incluso juntas de dilatacao plasticas | M2 | 111.03 | SINAPI | INSUMO SCO
74111/1 | Soleira / tabeira em marmore branco comum, polido, largura 5 cm, espessura 2 cm, assentada com argamassa colante | M | 34.91 | SINAPI | INSUMO SCO
98695 | Soleira em mármore, largura 15 cm, espessura 2,0 cm. af_06/2018 | M | 72.62 | SINAPI | INSUMO SCO
98697 | Rodapé em mármore, altura 7 cm. af_06/2018 | M | 47.78 | SINAPI | INSUMO SCO
73886/1 | Rodape em madeira, altura 7cm, fixado em pecas de madeira | M | 16.56 | SINAPI | INSUMO SCO
84162 | Rodape em madeira, altura 7cm, fixado com cola | M | 17.47 | SINAPI | INSUMO SCO
88648 | Rodapé cerâmico de 7cm de altura com placas tipo esmaltada extra de dimensões 35x35cm. af_06/2014 | M | 5.13 | SINAPI | INSUMO SCO
88649 | Rodapé cerâmico de 7cm de altura com placas tipo esmaltada extra de dimensões 45x45cm. af_06/2014 | M | 5.7 | SINAPI | INSUMO SCO
88650 | Rodapé cerâmico de 7cm de altura com placas tipo esmaltada extra de dimensões 60x60cm. af_06/2014 | M | 10.06 | SINAPI | INSUMO SCO
96467 | Rodapé cerâmico de 7cm de altura com placas tipo esmaltada comercial de dimensões 35x35cm (padrao popular). af_06/2017 | M | 4.76 | SINAPI | INSUMO SCO
73850/1 | Rodape em marmorite, altura 10cm | M | 28.57 | SINAPI | INSUMO SCO
84168 | Rodape em ardosia assentado com argamassa traco 1:4 (cimento e areia) altura 10cm | M | 16.65 | SINAPI | INSUMO SCO
68325 | Piso em concreto 20 mpa preparo mecanico, espessura 7cm, incluso selante elastico a base de poliuretano | M2 | 46.09 | SINAPI | INSUMO SCO
68333 | Piso em concreto 20 mpa preparo mecanico, espessura 7cm, incluso juntas de dilatacao em madeira | M2 | 47.77 | SINAPI | INSUMO SCO
72183 | Piso em concreto 20mpa preparo mecanico, espessura 7 cm, com armacao em tela soldada | M2 | 83.24 | SINAPI | INSUMO SCO
84175 | Junta 5x5cm com argamassa traco 1:3 (cimento e areia) para piso em placas | M | 14.25 | SINAPI | INSUMO SCO
84176 | Junta 2,5x2,5cm com argamassa 1:1:3 impermeabilizante de hidro-asfalto cimento e areia para piso em placas | M | 25.46 | SINAPI | INSUMO SCO
94990 | Execução de passeio (calçada) ou piso de concreto com concreto moldado in loco, feito em obra, acabamento convencional, não armado. af_07/2016 | M3 | 554.51 | SINAPI | INSUMO SCO
94991 | Execução de passeio (calçada) ou piso de concreto com concreto moldado in loco, usinado, acabamento convencional, não armado. af_07/2016 | M3 | 438.21 | SINAPI | INSUMO SCO
94992 | Execução de passeio (calçada) ou piso de concreto com concreto moldado in loco, feito em obra, acabamento convencional, espessura 6 cm, armado. af_07/2016 | M2 | 58.91 | SINAPI | INSUMO SCO
94993 | Execução de passeio (calçada) ou piso de concreto com concreto moldado in loco, usinado, acabamento convencional, espessura 6 cm, armado. af_07/2016 | M2 | 51.93 | SINAPI | INSUMO SCO
94994 | Execução de passeio (calçada) ou piso de concreto com concreto moldado in loco, feito em obra, acabamento convencional, espessura 8 cm, armado. af_07/2016 | M2 | 71.67 | SINAPI | INSUMO SCO
94995 | Execução de passeio (calçada) ou piso de concreto com concreto moldado in loco, usinado, acabamento convencional, espessura 8 cm, armado. af_07/2016 | M2 | 62.35 | SINAPI | INSUMO SCO
94996 | Execução de passeio (calçada) ou piso de concreto com concreto moldado in loco, feito em obra, acabamento convencional, espessura 10 cm, armado. af_07/2016 | M2 | 83.03 | SINAPI | INSUMO SCO
94997 | Execução de passeio (calçada) ou piso de concreto com concreto moldado in loco, usinado, acabamento convencional, espessura 10 cm, armado. af_07/2016 | M2 | 71.4 | SINAPI | INSUMO SCO
94998 | Execução de passeio (calçada) ou piso de concreto com concreto moldado in loco, feito em obra, acabamento convencional, espessura 12 cm, armado. af_07/2016 | M2 | 94.07 | SINAPI | INSUMO SCO
94999 | Execução de passeio (calçada) ou piso de concreto com concreto moldado in loco, usinado, acabamento convencional, espessura 12 cm, armado. af_07/2016 | M2 | 80.11 | SINAPI | INSUMO SCO
87620 | Contrapiso em argamassa traço 1:4 (cimento e areia), preparo mecânico com betoneira 400 l, aplicado em áreas secas sobre laje, aderido, espessura 2cm. af_06/2014 | M2 | 24.96 | SINAPI | INSUMO SCO
87622 | Contrapiso em argamassa traço 1:4 (cimento e areia), preparo manual, aplicado em áreas secas sobre laje, aderido, espessura 2cm. af_06/2014 | M2 | 28.53 | SINAPI | INSUMO SCO
87623 | Contrapiso em argamassa pronta, preparo mecânico com misturador 300 kg, aplicado em áreas secas sobre laje, aderido, espessura 2cm. af_06/2014 | M2 | 54.91 | SINAPI | INSUMO SCO
87624 | Contrapiso em argamassa pronta, preparo manual, aplicado em áreas secas sobre laje, aderido, espessura 2cm. af_06/2014 | M2 | 61.38 | SINAPI | INSUMO SCO
87630 | Contrapiso em argamassa traço 1:4 (cimento e areia), preparo mecânico com betoneira 400 l, aplicado em áreas secas sobre laje, aderido, espessura 3cm. af_06/2014 | M2 | 30.68 | SINAPI | INSUMO SCO
87632 | Contrapiso em argamassa traço 1:4 (cimento e areia), preparo manual, aplicado em áreas secas sobre laje, aderido, espessura 3cm. af_06/2014 | M2 | 35.64 | SINAPI | INSUMO SCO
87633 | Contrapiso em argamassa pronta, preparo mecânico com misturador 300 kg, aplicado em áreas secas sobre laje, aderido, espessura 3cm. af_06/2014 | M2 | 72.32 | SINAPI | INSUMO SCO
87634 | Contrapiso em argamassa pronta, preparo manual, aplicado em áreas secas sobre laje, aderido, espessura 3cm. af_06/2014 | M2 | 81.32 | SINAPI | INSUMO SCO
87640 | Contrapiso em argamassa traço 1:4 (cimento e areia), preparo mecânico com betoneira 400 l, aplicado em áreas secas sobre laje, aderido, espessura 4cm. af_06/2014 | M2 | 35.26 | SINAPI | INSUMO SCO
87642 | Contrapiso em argamassa traço 1:4 (cimento e areia), preparo manual, aplicado em áreas secas sobre laje, aderido, espessura 4cm. af_06/2014 | M2 | 41.36 | SINAPI | INSUMO SCO
87643 | Contrapiso em argamassa pronta, preparo mecânico com misturador 300 kg, aplicado em áreas secas sobre laje, aderido, espessura 4cm. af_06/2014 | M2 | 86.47 | SINAPI | INSUMO SCO
87644 | Contrapiso em argamassa pronta, preparo manual, aplicado em áreas secas sobre laje, aderido, espessura 4cm. af_06/2014 | M2 | 97.53 | SINAPI | INSUMO SCO
87680 | Contrapiso em argamassa traço 1:4 (cimento e areia), preparo mecânico com betoneira 400 l, aplicado em áreas secas sobre laje, não aderido, espessura 4cm. af_06/2014 | M2 | 29.02 | SINAPI | INSUMO SCO
87682 | Contrapiso em argamassa traço 1:4 (cimento e areia), preparo manual, aplicado em áreas secas sobre laje, não aderido, espessura 4cm. af_06/2014 | M2 | 35.12 | SINAPI | INSUMO SCO
87683 | Contrapiso em argamassa pronta, preparo mecânico com misturador 300 kg, aplicado em áreas secas sobre laje, não aderido, espessura 4cm. af_06/2014 | M2 | 80.23 | SINAPI | INSUMO SCO
87684 | Contrapiso em argamassa pronta, preparo manual, aplicado em áreas secas sobre laje, não aderido, espessura 4cm. af_06/2014 | M2 | 91.29 | SINAPI | INSUMO SCO
87690 | Contrapiso em argamassa traço 1:4 (cimento e areia), preparo mecânico com betoneira 400 l, aplicado em áreas secas sobre laje, não aderido, espessura 5cm. af_06/2014 | M2 | 33.85 | SINAPI | INSUMO SCO
87692 | Contrapiso em argamassa traço 1:4 (cimento e areia), preparo manual, aplicado em áreas secas sobre laje, não aderido, espessura 5cm. af_06/2014 | M2 | 40.83 | SINAPI | INSUMO SCO
87693 | Contrapiso em argamassa pronta, preparo mecânico com misturador 300 kg, aplicado em áreas secas sobre laje, não aderido, espessura 5cm. af_06/2014 | M2 | 92.5 | SINAPI | INSUMO SCO
87694 | Contrapiso em argamassa pronta, preparo manual, aplicado em áreas secas sobre laje, não aderido, espessura 5cm. af_06/2014 | M2 | 105.17 | SINAPI | INSUMO SCO
87700 | Contrapiso em argamassa traço 1:4 (cimento e areia), preparo mecânico com betoneira 400 l, aplicado em áreas secas sobre laje, não aderido, espessura 6cm. af_06/2014 | M2 | 36.47 | SINAPI | INSUMO SCO
87702 | Contrapiso em argamassa traço 1:4 (cimento e areia), preparo manual, aplicado em áreas secas sobre laje, não aderido, espessura 6cm. af_06/2014 | M2 | 44.08 | SINAPI | INSUMO SCO
87703 | Contrapiso em argamassa pronta, preparo mecânico com misturador 300 kg, aplicado em áreas secas sobre laje, não aderido, espessura 6cm. af_06/2014 | M2 | 100.34 | SINAPI | INSUMO SCO
87704 | Contrapiso em argamassa pronta, preparo manual, aplicado em áreas secas sobre laje, não aderido, espessura 6cm. af_06/2014 | M2 | 114.14 | SINAPI | INSUMO SCO
87735 | Contrapiso em argamassa traço 1:4 (cimento e areia), preparo mecânico com betoneira 400 l, aplicado em áreas molhadas sobre laje, aderido, espessura 2cm. af_06/2014 | M2 | 35.32 | SINAPI | INSUMO SCO
87737 | Contrapiso em argamassa traço 1:4 (cimento e areia), preparo manual, aplicado em áreas molhadas sobre laje, aderido, espessura 2cm. af_06/2014 | M2 | 38.89 | SINAPI | INSUMO SCO
87738 | Contrapiso em argamassa pronta, preparo mecânico com misturador 300 kg, aplicado em áreas molhadas sobre laje, aderido, espessura 2cm. af_06/2014 | M2 | 65.27 | SINAPI | INSUMO SCO
87739 | Contrapiso em argamassa pronta, preparo manual, aplicado em áreas molhadas sobre laje, aderido, espessura 2cm. af_06/2014 | M2 | 71.74 | SINAPI | INSUMO SCO
87745 | Contrapiso em argamassa traço 1:4 (cimento e areia), preparo mecânico com betoneira 400 l, aplicado em áreas molhadas sobre laje, aderido, espessura 3cm. af_06/2014 | M2 | 41.05 | SINAPI | INSUMO SCO
87747 | Contrapiso em argamassa traço 1:4 (cimento e areia), preparo manual, aplicado em áreas molhadas sobre laje, aderido, espessura 3cm. af_06/2014 | M2 | 46.01 | SINAPI | INSUMO SCO
87748 | Contrapiso em argamassa pronta, preparo mecânico com misturador 300 kg, aplicado em áreas molhadas sobre laje, aderido, espessura 3cm. af_06/2014 | M2 | 82.69 | SINAPI | INSUMO SCO
87749 | Contrapiso em argamassa pronta, preparo manual, aplicado em áreas molhadas sobre laje, aderido, espessura 3cm. af_06/2014 | M2 | 91.69 | SINAPI | INSUMO SCO
87755 | Contrapiso em argamassa traço 1:4 (cimento e areia), preparo mecânico com betoneira 400 l, aplicado em áreas molhadas sobre impermeabilização, espessura 3cm. af_06/2014 | M2 | 38.46 | SINAPI | INSUMO SCO
87757 | Contrapiso em argamassa traço 1:4 (cimento e areia), preparo manual, aplicado em áreas molhadas sobre impermeabilização, espessura 3cm. af_06/2014 | M2 | 43.42 | SINAPI | INSUMO SCO
87758 | Contrapiso em argamassa pronta, preparo mecânico com misturador 300 kg, aplicado em áreas molhadas sobre impermeabilização, espessura 3cm. af_06/2014 | M2 | 80.1 | SINAPI | INSUMO SCO
87759 | Contrapiso em argamassa pronta, preparo manual, aplicado em áreas molhadas sobre impermeabilização, espessura 3cm. af_06/2014 | M2 | 89.1 | SINAPI | INSUMO SCO
87765 | Contrapiso em argamassa traço 1:4 (cimento e areia), preparo mecânico com betoneira 400 l, aplicado em áreas molhadas sobre impermeabilização, espessura 4cm. af_06/2014 | M2 | 43.04 | SINAPI | INSUMO SCO
87767 | Contrapiso em argamassa traço 1:4 (cimento e areia), preparo manual, aplicado em áreas molhadas sobre impermeabilização, espessura 4cm. af_06/2014 | M2 | 49.14 | SINAPI | INSUMO SCO
87768 | Contrapiso em argamassa pronta, preparo mecânico com misturador 300 kg, aplicado em áreas molhadas sobre impermeabilização, espessura 4cm. af_06/2014 | M2 | 94.25 | SINAPI | INSUMO SCO
87769 | Contrapiso em argamassa pronta, preparo manual, aplicado em áreas molhadas sobre impermeabilização, espessura 4cm. af_06/2014 | M2 | 105.31 | SINAPI | INSUMO SCO
88470 | Contrapiso autonivelante, aplicado sobre laje, não aderido, espessura 3cm. af_06/2014 | M2 | 19.89 | SINAPI | INSUMO SCO
88471 | Contrapiso autonivelante, aplicado sobre laje, não aderido, espessura 4cm. af_06/2014 | M2 | 24.63 | SINAPI | INSUMO SCO
88472 | Contrapiso autonivelante, aplicado sobre laje, não aderido, espessura 5cm. af_06/2014 | M2 | 28.34 | SINAPI | INSUMO SCO
88476 | Contrapiso autonivelante, aplicado sobre laje, aderido, espessura 2cm. af_06/2014 | M2 | 16.05 | SINAPI | INSUMO SCO
88477 | Contrapiso autonivelante, aplicado sobre laje, aderido, espessura 3cm. af_06/2014 | M2 | 22.22 | SINAPI | INSUMO SCO
88478 | Contrapiso autonivelante, aplicado sobre laje, aderido, espessura 4cm. af_06/2014 | M2 | 27.22 | SINAPI | INSUMO SCO
90900 | Contrapiso acústico em argamassa traço 1:4 (cimento e areia), preparo mecânico com betoneira 400l, aplicado em áreas secas menores que 15m2, espessura 5cm. af_10/2014 | M2 | 62.04 | SINAPI | INSUMO SCO
90902 | Contrapiso acústico em argamassa traço 1:4 (cimento e areia), preparo manual, aplicado em áreas secas menores que 15m2, espessura 5cm. af_10/2014 | M2 | 69.02 | SINAPI | INSUMO SCO
90903 | Contrapiso acústico em argamassa pronta, preparo mecânico com misturador 300 kg, aplicado em áreas secas menores que 15m2, espessura 5cm. af_10/2014 | M2 | 120.69 | SINAPI | INSUMO SCO
90904 | Contrapiso acústico em argamassa pronta, preparo manual, aplicado em áreas secas menores que 15m2, espessura 5cm. af_10/2014 | M2 | 133.36 | SINAPI | INSUMO SCO
90910 | Contrapiso acústico em argamassa traço 1:4 (cimento e areia), preparo mecânico com betoneira 400l, aplicado em áreas secas menores que 15m2, espessura 6cm. af_10/2014 | M2 | 65.6 | SINAPI | INSUMO SCO
90912 | Contrapiso acústico em argamassa traço 1:4 (cimento e areia), preparo manual, aplicado em áreas secas menores que 15m2, espessura 6cm. af_10/2014 | M2 | 73.21 | SINAPI | INSUMO SCO
90913 | Contrapiso acústico em argamassa pronta, preparo mecânico com misturador 300 kg, aplicado em áreas secas menores que 15m2, espessura 6cm. af_10/2014 | M2 | 129.47 | SINAPI | INSUMO SCO
90914 | Contrapiso acústico em argamassa pronta, preparo manual, aplicado em áreas secas menores que 15m2, espessura 6cm. af_10/2014 | M2 | 143.27 | SINAPI | INSUMO SCO
90920 | Contrapiso acústico em argamassa traço 1:4 (cimento e areia), preparo mecânico com betoneira 400l, aplicado em áreas secas menores que 15m2, espessura 7cm. af_10/2014 | M2 | 72.2 | SINAPI | INSUMO SCO
90922 | Contrapiso acústico em argamassa traço 1:4 (cimento e areia), preparo manual, aplicado em áreas secas menores que 15m2, espessura 7cm. af_10/2014 | M2 | 80.95 | SINAPI | INSUMO SCO
90923 | Contrapiso acústico em argamassa pronta, preparo mecânico com misturador 300 kg, aplicado em áreas secas menores que 15m2, espessura 7cm. af_10/2014 | M2 | 145.63 | SINAPI | INSUMO SCO
90924 | Contrapiso acústico em argamassa pronta, preparo manual, aplicado em áreas secas menores que 15m2, espessura 7cm. af_10/2014 | M2 | 161.5 | SINAPI | INSUMO SCO
90930 | Contrapiso acústico em argamassa traço 1:4 (cimento e areia), preparo mecânico com betoneira 400l, aplicado em áreas secas maiores que 15m2, espessura 5cm. af_10/2014 | M2 | 55.55 | SINAPI | INSUMO SCO
90932 | Contrapiso acústico em argamassa traço 1:4 (cimento e areia), preparo manual, aplicado em áreas secas maiores que 15m2, espessura 5cm. af_10/2014 | M2 | 62.53 | SINAPI | INSUMO SCO
90933 | Contrapiso acústico em argamassa pronta, preparo mecânico com misturador 300 kg, aplicado em áreas secas maiores que 15m2, espessura 5cm. af_10/2014 | M2 | 114.2 | SINAPI | INSUMO SCO
90934 | Contrapiso acústico em argamassa pronta, preparo manual, aplicado em áreas secas maiores que 15m2, espessura 5cm. af_10/2014 | M2 | 126.87 | SINAPI | INSUMO SCO
90940 | Contrapiso acústico em argamassa traço 1:4 (cimento e areia), preparo mecânico com betoneira 400l, aplicado em áreas secas maiores que 15m2, espessura 6cm. af_10/2014 | M2 | 59.14 | SINAPI | INSUMO SCO
90942 | Contrapiso acústico em argamassa traço 1:4 (cimento e areia), preparo manual, aplicado em áreas secas maiores que 15m2, espessura 6cm. af_10/2014 | M2 | 66.75 | SINAPI | INSUMO SCO
90943 | Contrapiso acústico em argamassa pronta, preparo mecânico com misturador 300 kg, aplicado em áreas secas maiores que 15m2, espessura 6cm. af_10/2014 | M2 | 123.01 | SINAPI | INSUMO SCO
90944 | Contrapiso acústico em argamassa pronta, preparo manual, aplicado em áreas secas maiores que 15m2, espessura 6cm. af_10/2014 | M2 | 136.81 | SINAPI | INSUMO SCO
90950 | Contrapiso acústico em argamassa traço 1:4 (cimento e areia), preparo mecânico com betoneira 400l, aplicado em áreas secas maiores que 15m2, espessura 7cm. af_10/2014 | M2 | 65.7 | SINAPI | INSUMO SCO
90952 | Contrapiso acústico em argamassa traço 1:4 (cimento e areia), preparo manual, aplicado em áreas secas maiores que 15m2, espessura 7cm. af_10/2014 | M2 | 74.45 | SINAPI | INSUMO SCO
90953 | Contrapiso acústico em argamassa pronta, preparo mecânico com misturador 300 kg, aplicado em áreas secas maiores que 15m2, espessura 7cm. af_10/2014 | M2 | 139.13 | SINAPI | INSUMO SCO
90954 | Contrapiso acústico em argamassa pronta, preparo manual, aplicado em áreas secas maiores que 15m2, espessura 7cm. af_10/2014 | M2 | 155 | SINAPI | INSUMO SCO
94438 | (composição representativa) do serviço de contrapiso em argamassa traço 1:4 (cim e areia), em betoneira 400 l, espessura 3 cm áreas secas e 3 cm áreas molhadas, para edificação habitacional unifamiliar (casa) e edificação pública padrão. af_11/2014 | M2 | 34 | SINAPI | INSUMO SCO
94439 | (composição representativa) do serviço de contrapiso em argamassa traço 1:4 (cim e areia), em betoneira 400 l, espessura 4 cm áreas secas e areas molhadas sobre laje e 3 cm áreas molhadas sobre impermeabilização, para edificação habitacional unifamiliar(casa) e edificação pública padrão. af_11/2014 | M2 | 37.66 | SINAPI | INSUMO SCO
94779 | (composição representativa) do serviço de contrapiso em argamassa traço 1:4 (cim e areia), em betoneira 400 l, espessura 3 cm áreas secas e 3 cm áreas molhadas, para edificação habitacional multifamiliar (prédio). af_11/2014 | M2 | 32.71 | SINAPI | INSUMO SCO
94782 | (composição representativa) do serviço de contrapiso em argamassa traço 1:4 (cim e areia), em betoneira 400 l, espessura 4 cm áreas secas e areas molhadas sobre laje e 3 cm áreas molhadas sobre impermeabilização, para edificação habitacional multifamiliar (prédio). af_11/2014 | M2 | 36.78 | SINAPI | INSUMO SCO
72190 | Rodape borracha liso, altura = 7cm, espessura = 2 mm, para argamassa | M | 30.93 | SINAPI | INSUMO SCO
87871 | Chapisco aplicado somente em estruturas de concreto em alvenarias internas, com desempenadeira dentada. argamassa industrializada com preparo manual. af_06/2014 | M2 | 15.93 | SINAPI | INSUMO SCO
87872 | Chapisco aplicado somente em estruturas de concreto em alvenarias internas, com desempenadeira dentada. argamassa industrializada com preparo em misturador 300 kg. af_06/2014 | M2 | 15.16 | SINAPI | INSUMO SCO
87873 | Chapisco aplicado em alvenarias e estruturas de concreto internas, com rolo para textura acrílica. argamassa traço 1:4 e emulsão polimérica (adesivo) com preparo manual. af_06/2014 | M2 | 4 | SINAPI | INSUMO SCO
87874 | Chapisco aplicado em alvenarias e estruturas de concreto internas, com rolo para textura acrílica. argamassa traço 1:4 e emulsão polimérica (adesivo) com preparo em betoneira 400l. af_06/2014 | M2 | 3.85 | SINAPI | INSUMO SCO
87876 | Chapisco aplicado em alvenarias e estruturas de concreto internas, com rolo para textura acrílica. argamassa industrializada com preparo manual. af_06/2014 | M2 | 8.25 | SINAPI | INSUMO SCO
87877 | Chapisco aplicado em alvenarias e estruturas de concreto internas, com rolo para textura acrílica. argamassa industrializada com preparo em misturador 300 kg. af_06/2014 | M2 | 7.9 | SINAPI | INSUMO SCO
87878 | Chapisco aplicado em alvenarias e estruturas de concreto internas, com colher de pedreiro. argamassa traço 1:3 com preparo manual. af_06/2014 | M2 | 3.73 | SINAPI | INSUMO SCO
87879 | Chapisco aplicado em alvenarias e estruturas de concreto internas, com colher de pedreiro. argamassa traço 1:3 com preparo em betoneira 400l. af_06/2014 | M2 | 3.23 | SINAPI | INSUMO SCO
87881 | Chapisco aplicado no teto, com rolo para textura acrílica. argamassa traço 1:4 e emulsão polimérica (adesivo) com preparo manual. af_06/2014 | M2 | 3.89 | SINAPI | INSUMO SCO
87882 | Chapisco aplicado no teto, com rolo para textura acrílica. argamassa traço 1:4 e emulsão polimérica (adesivo) com preparo em betoneira 400l. af_06/2014 | M2 | 3.74 | SINAPI | INSUMO SCO
87884 | Chapisco aplicado no teto, com rolo para textura acrílica. argamassa industrializada com preparo manual. af_06/2014 | M2 | 8.14 | SINAPI | INSUMO SCO
87885 | Chapisco aplicado no teto, com rolo para textura acrílica. argamassa industrializada com preparo em misturador 300 kg. af_06/2014 | M2 | 7.79 | SINAPI | INSUMO SCO
87886 | Chapisco aplicado no teto, com desempenadeira dentada. argamassa industrializada com preparo manual. af_06/2014 | M2 | 22.45 | SINAPI | INSUMO SCO
87887 | Chapisco aplicado no teto, com desempenadeira dentada. argamassa industrializada com preparo em misturador 300 kg. af_06/2014 | M2 | 21.68 | SINAPI | INSUMO SCO
87888 | Chapisco aplicado em alvenaria (sem presença de vãos) e estruturas de concreto de fachada, com rolo para textura acrílica. argamassa traço 1:4 e emulsão polimérica (adesivo) com preparo manual. af_06/2014 | M2 | 5.38 | SINAPI | INSUMO SCO
87889 | Chapisco aplicado em alvenaria (sem presença de vãos) e estruturas de concreto de fachada, com rolo para textura acrílica. argamassa traço 1:4 e emulsão polimérica (adesivo) com preparo em betoneira 400l. af_06/2014 | M2 | 5.23 | SINAPI | INSUMO SCO
87891 | Chapisco aplicado em alvenaria (sem presença de vãos) e estruturas de concreto de fachada, com rolo para textura acrílica. argamassa industrializada com preparo manual. af_06/2014 | M2 | 9.63 | SINAPI | INSUMO SCO
87892 | Chapisco aplicado em alvenaria (sem presença de vãos) e estruturas de concreto de fachada, com rolo para textura acrílica. argamassa industrializada com preparo em misturador 300 kg. af_06/2014 | M2 | 9.28 | SINAPI | INSUMO SCO
87893 | Chapisco aplicado em alvenaria (sem presença de vãos) e estruturas de concreto de fachada, com colher de pedreiro. argamassa traço 1:3 com preparo manual. af_06/2014 | M2 | 6.13 | SINAPI | INSUMO SCO
87894 | Chapisco aplicado em alvenaria (sem presença de vãos) e estruturas de concreto de fachada, com colher de pedreiro. argamassa traço 1:3 com preparo em betoneira 400l. af_06/2014 | M2 | 5.63 | SINAPI | INSUMO SCO
87896 | Chapisco aplicado em alvenaria (sem presença de vãos) e estruturas de concreto de fachada, com equipamento de projeção. argamassa traço 1:3 com preparo manual. af_06/2014 | M2 | 5.39 | SINAPI | INSUMO SCO
87897 | Chapisco aplicado em alvenaria (sem presença de vãos) e estruturas de concreto de fachada, com equipamento de projeção. argamassa traço 1:3 com preparo em betoneira 400 l. af_06/2014 | M2 | 4.89 | SINAPI | INSUMO SCO
87899 | Chapisco aplicado em alvenaria (com presença de vãos) e estruturas de concreto de fachada, com rolo para textura acrílica. argamassa traço 1:4 e emulsão polimérica (adesivo) com preparo manual. af_06/2014 | M2 | 6.61 | SINAPI | INSUMO SCO
87900 | Chapisco aplicado em alvenaria (com presença de vãos) e estruturas de concreto de fachada, com rolo para textura acrílica. argamassa traço 1:4 e emulsão polimérica (adesivo) com preparo em betoneira 400l. af_06/2014 | M2 | 6.46 | SINAPI | INSUMO SCO
87902 | Chapisco aplicado em alvenaria (com presença de vãos) e estruturas de concreto de fachada, com rolo para textura acrílica. argamassa industrializada com preparo manual. af_06/2014 | M2 | 10.86 | SINAPI | INSUMO SCO
87903 | Chapisco aplicado em alvenaria (com presença de vãos) e estruturas de concreto de fachada, com rolo para textura acrílica. argamassa industrializada com preparo em misturador 300 kg. af_06/2014 | M2 | 10.51 | SINAPI | INSUMO SCO
87904 | Chapisco aplicado em alvenaria (com presença de vãos) e estruturas de concreto de fachada, com colher de pedreiro. argamassa traço 1:3 com preparo manual. af_06/2014 | M2 | 8.16 | SINAPI | INSUMO SCO
87905 | Chapisco aplicado em alvenaria (com presença de vãos) e estruturas de concreto de fachada, com colher de pedreiro. argamassa traço 1:3 com preparo em betoneira 400l. af_06/2014 | M2 | 7.66 | SINAPI | INSUMO SCO
87907 | Chapisco aplicado em alvenaria (com presença de vãos) e estruturas de concreto de fachada, com equipamento de projeção. argamassa traço 1:3 com preparo manual. af_06/2014 | M2 | 7.1 | SINAPI | INSUMO SCO
87908 | Chapisco aplicado em alvenaria (com presença de vãos) e estruturas de concreto de fachada, com equipamento de projeção. argamassa traço 1:3 com preparo em betoneira 400 l. af_06/2014 | M2 | 6.6 | SINAPI | INSUMO SCO
87910 | Chapisco aplicado somente na estrutura de concreto da fachada, com desempenadeira dentada. argamassa industrializada com preparo manual. af_06/2014 | M2 | 22.24 | SINAPI | INSUMO SCO
87911 | Chapisco aplicado somente na estrutura de concreto da fachada, com desempenadeira dentada. argamassa industrializada com preparo em misturador 300 kg. af_06/2014 | M2 | 21.47 | SINAPI | INSUMO SCO
5991 | Barra lisa com argamassa traco 1:4 (cimento e areia grossa), espessura 2,0cm, incluso aditivo impermeabilizante, preparo mecanico da argamassa | M2 | 48.9 | SINAPI | INSUMO SCO
84023 | Barra lisa traco 1:3 (cimento e areia media), espessura 1,5cm, preparo manual da argamassa | M2 | 46.18 | SINAPI | INSUMO SCO
84024 | Barra lisa traco 1:3 (cimento e areia media), espessura 1,0cm, preparo manual da argamassa | M2 | 44.18 | SINAPI | INSUMO SCO
84026 | Barra lisa traco 1:4 (cimento e areia media), espessura 2,0cm, preparo manual da argamassa | M2 | 54.1 | SINAPI | INSUMO SCO
84027 | Barra lisa traco 1:3 (cimento e areia media), espessura 0,5cm, preparo manual da argamassa | M2 | 37.76 | SINAPI | INSUMO SCO
84028 | Barra lisa traco 1:4 (cimento e areia media), com corante amarelo, espessura 2,0cm, preparo manual da argamassa | M2 | 60.35 | SINAPI | INSUMO SCO
84072 | Barra lisa traco 1:3 (cimento e areia media nao peneirada), incluso aditivo impermeabilizante, espessura 0,5cm, preparo manual da argamassa | M2 | 38.23 | SINAPI | INSUMO SCO
87411 | Aplicação manual de gesso desempenado (sem taliscas) em teto de ambientes de área maior que 10m², espessura de 0,5cm. af_06/2014 | M2 | 14.46 | SINAPI | INSUMO SCO
87412 | Aplicação manual de gesso desempenado (sem taliscas) em teto de ambientes de área entre 5m² e 10m², espessura de 0,5cm. af_06/2014 | M2 | 21.12 | SINAPI | INSUMO SCO
87413 | Aplicação manual de gesso desempenado (sem taliscas) em teto de ambientes de área menor que 5m², espessura de 0,5cm. af_06/2014 | M2 | 24.92 | SINAPI | INSUMO SCO
87414 | Aplicação manual de gesso desempenado (sem taliscas) em teto de ambientes de área maior que 10m², espessura de 1,0cm. af_06/2014 | M2 | 21.14 | SINAPI | INSUMO SCO
87415 | Aplicação manual de gesso desempenado (sem taliscas) em teto de ambientes de área entre 5m² e 10m², espessura de 1,0cm. af_06/2014 | M2 | 27.61 | SINAPI | INSUMO SCO
87416 | Aplicação manual de gesso desempenado (sem taliscas) em teto de ambientes de área menor que 5m², espessura de 1,0cm. af_06/2014 | M2 | 31.65 | SINAPI | INSUMO SCO
87417 | Aplicação manual de gesso desempenado (sem taliscas) em paredes de ambientes de área maior que 10m², espessura de 0,5cm. af_06/2014 | M2 | 15.4 | SINAPI | INSUMO SCO
87418 | Aplicação manual de gesso desempenado (sem taliscas) em paredes de ambientes de área entre 5m² e 10m², espessura de 0,5cm. af_06/2014 | M2 | 15.89 | SINAPI | INSUMO SCO
87419 | Aplicação manual de gesso desempenado (sem taliscas) em paredes de ambientes de área menor que 5m², espessura de 0,5cm. af_06/2014 | M2 | 17.32 | SINAPI | INSUMO SCO
87420 | Aplicação manual de gesso desempenado (sem taliscas) em paredes de ambientes de área maior que 10m², espessura de 1,0cm. af_06/2014 | M2 | 22.82 | SINAPI | INSUMO SCO
87421 | Aplicação manual de gesso desempenado (sem taliscas) em paredes de ambientes de área entre 5m² e 10m², espessura de 1,0cm. af_06/2014 | M2 | 23.31 | SINAPI | INSUMO SCO
87422 | Aplicação manual de gesso desempenado (sem taliscas) em paredes de ambientes de área menor que 5m², espessura de 1,0cm. af_06/2014 | M2 | 24.75 | SINAPI | INSUMO SCO
87423 | Aplicação manual de gesso sarrafeado (com taliscas) em paredes de ambientes de área maior que 10m², espessura de 1,0cm. af_06/2014 | M2 | 30.91 | SINAPI | INSUMO SCO
87424 | Aplicação manual de gesso sarrafeado (com taliscas) em paredes de ambientes de área entre 5m² e 10m², espessura de 1,0cm. af_06/2014 | M2 | 31.65 | SINAPI | INSUMO SCO
87425 | Aplicação manual de gesso sarrafeado (com taliscas) em paredes de ambientes de área menor que 5m², espessura de 1,0cm. af_06/2014 | M2 | 32.85 | SINAPI | INSUMO SCO
87426 | Aplicação manual de gesso sarrafeado (com taliscas) em paredes de ambientes de área maior que 10m², espessura de 1,5cm. af_06/2014 | M2 | 36.09 | SINAPI | INSUMO SCO
87427 | Aplicação manual de gesso sarrafeado (com taliscas) em paredes de ambientes de área entre 5m² e 10m², espessura de 1,5cm. af_06/2014 | M2 | 36.83 | SINAPI | INSUMO SCO
87428 | Aplicação manual de gesso sarrafeado (com taliscas) em paredes de ambientes de área menor que 5m², espessura de 1,5cm. af_06/2014 | M2 | 38.01 | SINAPI | INSUMO SCO
87429 | Aplicação de gesso projetado com equipamento de projeção em paredes de ambientes de área maior que 10m², desempenado (sem taliscas), espessura de 0,5cm. af_06/2014 | M2 | 17.48 | SINAPI | INSUMO SCO
87430 | Aplicação de gesso projetado com equipamento de projeção em paredes de ambientes de área entre 5m² e 10m², desempenado (sem taliscas), espessura de 0,5cm. af_06/2014 | M2 | 17.97 | SINAPI | INSUMO SCO
87431 | Aplicação de gesso projetado com equipamento de projeção em paredes de ambientes de área menor que 5m², desempenado (sem taliscas), espessura de 0,5cm. af_06/2014 | M2 | 18.22 | SINAPI | INSUMO SCO
87432 | Aplicação de gesso projetado com equipamento de projeção em paredes de ambientes de área maior que 10m², desempenado (sem taliscas), espessura de 1,0cm. af_06/2014 | M2 | 24.82 | SINAPI | INSUMO SCO
87433 | Aplicação de gesso projetado com equipamento de projeção em paredes de ambientes de área entre 5m² e 10m², desempenado (sem taliscas), espessura de 1,0cm. af_06/2014 | M2 | 25.81 | SINAPI | INSUMO SCO
87434 | Aplicação de gesso projetado com equipamento de projeção em paredes de ambientes de área menor que 5m², desempenado (sem taliscas), espessura de 1,0cm. af_06/2014 | M2 | 26.5 | SINAPI | INSUMO SCO
87435 | Aplicação de gesso projetado com equipamento de projeção em paredes de ambientes de área maior que 10m², sarrafeado (com taliscas), espessura de 1,0cm. af_06/2014 | M2 | 27.93 | SINAPI | INSUMO SCO
87436 | Aplicação de gesso projetado com equipamento de projeção em paredes de ambientes de área entre 5m² e 10m², sarrafeado (com taliscas), espessura de 1,0cm. af_06/2014 | M2 | 29.61 | SINAPI | INSUMO SCO
87437 | Aplicação de gesso projetado com equipamento de projeção em paredes de ambientes de área menor que 5m², sarrafeado (com taliscas), espessura de 1,0cm. af_06/2014 | M2 | 30.79 | SINAPI | INSUMO SCO
87438 | Aplicação de gesso projetado com equipamento de projeção em paredes de ambientes de área maior que 10m², sarrafeado (com taliscas), espessura de 1,5cm. af_06/2014 | M2 | 34.3 | SINAPI | INSUMO SCO
87439 | Aplicação de gesso projetado com equipamento de projeção em paredes de ambientes de área entre 5m² e 10m², sarrafeado (com taliscas), espessura de 1,5cm. af_06/2014 | M2 | 36.42 | SINAPI | INSUMO SCO
87440 | Aplicação de gesso projetado com equipamento de projeção em paredes de ambientes de área menor que 5m², sarrafeado (com taliscas), espessura de 1,5cm. af_06/2014 | M2 | 37.41 | SINAPI | INSUMO SCO
87527 | Emboço, para recebimento de cerâmica, em argamassa traço 1:2:8, preparo mecânico com betoneira 400l, aplicado manualmente em faces internas de paredes, para ambiente com área menor que 5m2, espessura de 20mm, com execução de taliscas. af_06/2014 | M2 | 32.97 | SINAPI | INSUMO SCO
87528 | Emboço, para recebimento de cerâmica, em argamassa traço 1:2:8, preparo manual, aplicado manualmente em faces internas de paredes, para ambiente com área menor que 5m2, espessura de 20mm, com execução de taliscas. af_06/2014 | M2 | 37.32 | SINAPI | INSUMO SCO
87529 | Massa única, para recebimento de pintura, em argamassa traço 1:2:8, preparo mecânico com betoneira 400l, aplicada manualmente em faces internas de paredes, espessura de 20mm, com execução de taliscas. af_06/2014 | M2 | 29.46 | SINAPI | INSUMO SCO
87530 | Massa única, para recebimento de pintura, em argamassa traço 1:2:8, preparo manual, aplicada manualmente em faces internas de paredes, espessura de 20mm, com execução de taliscas. af_06/2014 | M2 | 33.81 | SINAPI | INSUMO SCO
87531 | Emboço, para recebimento de cerâmica, em argamassa traço 1:2:8, preparo mecânico com betoneira 400l, aplicado manualmente em faces internas de paredes, para ambiente com área entre 5m2 e 10m2, espessura de 20mm, com execução de taliscas. af_06/2014 | M2 | 28.22 | SINAPI | INSUMO SCO
87532 | Emboço, para recebimento de cerâmica, em argamassa traço 1:2:8, preparo manual, aplicado manualmente em faces internas de paredes, para ambiente com área entre 5m2 e 10m2, espessura de 20mm, com execução de taliscas. af_06/2014 | M2 | 32.57 | SINAPI | INSUMO SCO
87535 | Emboço, para recebimento de cerâmica, em argamassa traço 1:2:8, preparo mecânico com betoneira 400l, aplicado manualmente em faces internas de paredes, para ambiente com área maior que 10m2, espessura de 20mm, com execução de taliscas. af_06/2014 | M2 | 24.7 | SINAPI | INSUMO SCO
87536 | Emboço, para recebimento de cerâmica, em argamassa traço 1:2:8, preparo manual, aplicado manualmente em faces internas de paredes, para ambiente com área maior que 10m2, espessura de 20mm, com execução de taliscas. af_06/2014 | M2 | 29.05 | SINAPI | INSUMO SCO
87537 | Emboço, para recebimento de cerâmica, em argamassa industrializada, preparo mecânico, aplicado com equipamento de mistura e projeção de 1,5 m3/h de argamassa em faces internas de paredes, para ambiente com área menor que 5m2, espessura de 20mm, com execução de taliscas. af_06/2014 | M2 | 50.36 | SINAPI | INSUMO SCO
87538 | Massa única, para recebimento de pintura, em argamassa industrializada, preparo mecânico, aplicado com equipamento de mistura e projeção de 1,5 m3/h de argamassa em faces internas de paredes, espessura de 20mm, com execução de taliscas. af_06/2014 | M2 | 47.35 | SINAPI | INSUMO SCO
87539 | Emboço, para recebimento de cerâmica, em argamassa industrializada, preparo mecânico, aplicado com equipamento de mistura e projeção de 1,5 m3/h de argamassa em faces internas de paredes, para ambiente com área entre 5m2 e 10m2, espessura de 20mm, com execução de taliscas. af_06/2014 | M2 | 46.27 | SINAPI | INSUMO SCO
87541 | Emboço, para recebimento de cerâmica, em argamassa industrializada, preparo mecânico, aplicado com equipamento de mistura e projeção de 1,5 m3/h de argamassa em faces internas de paredes, para ambiente com área maior que 10m2, espessura de 20mm, com execução de taliscas. af_06/2014 | M2 | 43.26 | SINAPI | INSUMO SCO
87543 | Massa única, para recebimento de pintura ou cerâmica, argamassa industrializada, preparo mecânico, aplicado com equipamento de mistura e projeção de 1,5 m3/h em faces internas de paredes, espessura de 5mm, sem execução de taliscas. af_06/2014 | M2 | 16.16 | SINAPI | INSUMO SCO
87545 | Emboço, para recebimento de cerâmica, em argamassa traço 1:2:8, preparo mecânico com betoneira 400l, aplicado manualmente em faces internas de paredes, para ambiente com área menor que 5m2, espessura de 10mm, com execução de taliscas. af_06/2014 | M2 | 22.86 | SINAPI | INSUMO SCO
87546 | Emboço, para recebimento de cerâmica, em argamassa traço 1:2:8, preparo manual, aplicado manualmente em faces internas de paredes, para ambiente com área menor que 5m2, espessura de 10mm, com execução de taliscas. af_06/2014 | M2 | 25.33 | SINAPI | INSUMO SCO
87547 | Massa única, para recebimento de pintura, em argamassa traço 1:2:8, preparo mecânico com betoneira 400l, aplicada manualmente em faces internas de paredes, espessura de 10mm, com execução de taliscas. af_06/2014 | M2 | 19.37 | SINAPI | INSUMO SCO
87548 | Massa única, para recebimento de pintura, em argamassa traço 1:2:8, preparo manual, aplicada manualmente em faces internas de paredes, espessura de 10mm, com execução de taliscas. af_06/2014 | M2 | 21.84 | SINAPI | INSUMO SCO
87549 | Emboço, para recebimento de cerâmica, em argamassa traço 1:2:8, preparo mecânico com betoneira 400l, aplicado manualmente em faces internas de paredes, para ambiente com área entre 5m2 e 10m2, espessura de 10mm, com execução de taliscas. af_06/2014 | M2 | 18.11 | SINAPI | INSUMO SCO
87550 | Emboço, para recebimento de cerâmica, em argamassa traço 1:2:8, preparo manual, aplicado manualmente em faces internas de paredes, para ambiente com área entre 5m2 e 10m2, espessura de 10mm, com execução de taliscas. af_06/2014 | M2 | 20.58 | SINAPI | INSUMO SCO
87553 | Emboço, para recebimento de cerâmica, em argamassa traço 1:2:8, preparo mecânico com betoneira 400l, aplicado manualmente em faces internas de paredes, para ambiente com área maior que 10m2, espessura de 10mm, com execução de taliscas. af_06/2014 | M2 | 14.59 | SINAPI | INSUMO SCO
87554 | Emboço, para recebimento de cerâmica, em argamassa traço 1:2:8, preparo manual, aplicado manualmente em faces internas de paredes, para ambiente com área maior que 10m2, espessura de 10mm, com execução de taliscas. af_06/2014 | M2 | 17.06 | SINAPI | INSUMO SCO
87555 | Emboço, para recebimento de cerâmica, em argamassa industrializada, preparo mecânico, aplicado com equipamento de mistura e projeção de 1,5 m3/h de argamassa em faces internas de paredes, para ambiente com área menor que 5m2, espessura de 10mm, com execução de taliscas. af_06/2014 | M2 | 31.64 | SINAPI | INSUMO SCO
87556 | Massa única, para recebimento de pintura, em argamassa industrializada, preparo mecânico, aplicado com equipamento de mistura e projeção de 1,5 m3/h de argamassa em faces internas de paredes, espessura de 10mm, com execução de taliscas. af_06/2014 | M2 | 28.65 | SINAPI | INSUMO SCO
87557 | Emboço, para recebimento de cerâmica, em argamassa industrializada, preparo mecânico, aplicado com equipamento de mistura e projeção de 1,5 m3/h de argamassa em faces internas de paredes, para ambiente com área entre 5m2 e 10m2, espessura de 10mm, com execução de taliscas. af_06/2014 | M2 | 27.55 | SINAPI | INSUMO SCO
87559 | Emboço, para recebimento de cerâmica, em argamassa industrializada, preparo mecânico, aplicado com equipamento de mistura e projeção de 1,5 m3/h de argamassa em faces internas de paredes, para ambiente com área maior que 10m2, espessura de 10mm, com execução de taliscas. af_06/2014 | M2 | 24.54 | SINAPI | INSUMO SCO
87561 | Massa única, para recebimento de pintura ou cerâmica, em argamassa industrializada, preparo mecânico, aplicado com equipamento de mistura e projeção de 1,5 m3/h de argamassa em faces internas de paredes, espessura de 10mm, sem execução de taliscas. af_06/2014 | M2 | 27.82 | SINAPI | INSUMO SCO
87775 | Emboço ou massa única em argamassa traço 1:2:8, preparo mecânico com betoneira 400 l, aplicada manualmente em panos de fachada com presença de vãos, espessura de 25 mm. af_06/2014 | M2 | 48.22 | SINAPI | INSUMO SCO
87777 | Emboço ou massa única em argamassa traço 1:2:8, preparo manual, aplicada manualmente em panos de fachada com presença de vãos, espessura de 25 mm. af_06/2014 | M2 | 51.85 | SINAPI | INSUMO SCO
87778 | Emboço ou massa única em argamassa industrializada, preparo mecânico e aplicação com equipamento de mistura e projeção de 1,5 m3/h de argamassa em panos de fachada com presença de vãos, espessura de 25 mm. af_06/2014 | M2 | 60.15 | SINAPI | INSUMO SCO
87779 | Emboço ou massa única em argamassa traço 1:2:8, preparo mecânico com betoneira 400 l, aplicada manualmente em panos de fachada com presença de vãos, espessura de 35 mm. af_06/2014 | M2 | 55.88 | SINAPI | INSUMO SCO
87781 | Emboço ou massa única em argamassa traço 1:2:8, preparo manual, aplicada manualmente em panos de fachada com presença de vãos, espessura de 35 mm. af_06/2014 | M2 | 60.75 | SINAPI | INSUMO SCO
87783 | Emboço ou massa única em argamassa industrializada, preparo mecânico e aplicação com equipamento de mistura e projeção de 1,5 m3/h de argamassa em panos de fachada com presença de vãos, espessura de 35 mm. af_06/2014 | M2 | 73.82 | SINAPI | INSUMO SCO
87784 | Emboço ou massa única em argamassa traço 1:2:8, preparo mecânico com betoneira 400 l, aplicada manualmente em panos de fachada com presença de vãos, espessura de 45 mm. af_06/2014 | M2 | 63.54 | SINAPI | INSUMO SCO
87786 | Emboço ou massa única em argamassa traço 1:2:8, preparo manual, aplicada manualmente em panos de fachada com presença de vãos, espessura de 45 mm. af_06/2014 | M2 | 69.65 | SINAPI | INSUMO SCO
87787 | Emboço ou massa única em argamassa industrializada, preparo mecânico e aplicação com equipamento de mistura e projeção de 1,5 m3/h de argamassa em panos de fachada com presença de vãos, espessura de 45 mm. af_06/2014 | M2 | 87.49 | SINAPI | INSUMO SCO
87788 | Emboço ou massa única em argamassa traço 1:2:8, preparo mecânico com betoneira 400 l, aplicada manualmente em panos de fachada com presença de vãos, espessura maior ou igual a 50 mm. af_06/2014 | M2 | 82.83 | SINAPI | INSUMO SCO
87790 | Emboço ou massa única em argamassa traço 1:2:8, preparo manual, aplicada manualmente em panos de fachada com presença de vãos, espessura maior ou igual a 50 mm. af_06/2014 | M2 | 89.55 | SINAPI | INSUMO SCO
87791 | Emboço ou massa única em argamassa industrializada, preparo mecânico e aplicação com equipamento de mistura e projeção de 1,5 m3/h de argamassa em panos de fachada com presença de vãos, espessura maior ou igual a 50 mm. af_06/2014 | M2 | 105.79 | SINAPI | INSUMO SCO
87792 | Emboço ou massa única em argamassa traço 1:2:8, preparo mecânico com betoneira 400 l, aplicada manualmente em panos cegos de fachada (sem presença de vãos), espessura de 25 mm. af_06/2014 | M2 | 30.84 | SINAPI | INSUMO SCO
87794 | Emboço ou massa única em argamassa traço 1:2:8, preparo manual, aplicada manualmente em panos cegos de fachada (sem presença de vãos), espessura de 25 mm. af_06/2014 | M2 | 34.23 | SINAPI | INSUMO SCO
87795 | Emboço ou massa única em argamassa industrializada, preparo mecânico e aplicação com equipamento de mistura e projeção de 1,5 m3/h de argamassa em panos cegos de fachada (sem presença de vãos), espessura de 25 mm. af_06/2014 | M2 | 41.58 | SINAPI | INSUMO SCO
87797 | Emboço ou massa única em argamassa traço 1:2:8, preparo mecânico com betoneira 400 l, aplicada manualmente em panos cegos de fachada (sem presença de vãos), espessura de 35 mm. af_06/2014 | M2 | 38.22 | SINAPI | INSUMO SCO
87799 | Emboço ou massa única em argamassa traço 1:2:8, preparo manual, aplicada manualmente em panos cegos de fachada (sem presença de vãos), espessura de 35 mm. af_06/2014 | M2 | 42.77 | SINAPI | INSUMO SCO
87800 | Emboço ou massa única em argamassa industrializada, preparo mecânico e aplicação com equipamento de mistura e projeção de 1,5 m3/h de argamassa em panos cegos de fachada (sem presença de vãos), espessura de 35 mm. af_06/2014 | M2 | 54.59 | SINAPI | INSUMO SCO
87801 | Emboço ou massa única em argamassa traço 1:2:8, preparo mecânico com betoneira 400 l, aplicada manualmente em panos cegos de fachada (sem presença de vãos), espessura de 45 mm. af_06/2014 | M2 | 45.6 | SINAPI | INSUMO SCO
87803 | Emboço ou massa única em argamassa traço 1:2:8, preparo manual, aplicada manualmente em panos cegos de fachada (sem presença de vãos), espessura de 45 mm. af_06/2014 | M2 | 51.31 | SINAPI | INSUMO SCO
87804 | Emboço ou massa única em argamassa industrializada, preparo mecânico e aplicação com equipamento de mistura e projeção de 1,5 m3/h de argamassa em panos cegos de fachada (sem presença de vãos), espessura de 45 mm. af_06/2014 | M2 | 67.61 | SINAPI | INSUMO SCO
87805 | Emboço ou massa única em argamassa traço 1:2:8, preparo mecânico com betoneira 400 l, aplicada manualmente em panos cegos de fachada (sem presença de vãos), espessura maior ou igual a 50 mm. af_06/2014 | M2 | 52.84 | SINAPI | INSUMO SCO
87807 | Emboço ou massa única em argamassa traço 1:2:8, preparo manual, aplicada manualmente em panos cegos de fachada (sem presença de vãos), espessura maior ou igual a 50 mm. af_06/2014 | M2 | 59.12 | SINAPI | INSUMO SCO
87808 | Emboço ou massa única em argamassa industrializada, preparo mecânico e aplicação com equipamento de mistura e projeção de 1,5 m3/h de argamassa em panos cegos de fachada (sem presença de vãos), espessura maior ou igual a 50 mm. af_06/2014 | M2 | 73.66 | SINAPI | INSUMO SCO
87809 | Emboço ou massa única em argamassa traço 1:2:8, preparo mecânico com betoneira 400 l, aplicada manualmente em superfícies externas da sacada, espessura de 25 mm, sem uso de tela metálica de reforço contra fissuração. af_06/2014 | M2 | 79.82 | SINAPI | INSUMO SCO
87811 | Emboço ou massa única em argamassa traço 1:2:8, preparo manual, aplicada manualmente em superfícies externas da sacada, espessura de 25 mm, sem uso de tela metálica de reforço contra fissuração. af_06/2014 | M2 | 83.21 | SINAPI | INSUMO SCO
87812 | Emboço ou massa única em argamassa industrializada, preparo mecânico e aplicação com equipamento de mistura e projeção de 1,5 m3/h em superfícies externas da sacada, espessura 25 mm, sem uso de tela metálica. af_06/2014 | M2 | 90.12 | SINAPI | INSUMO SCO
87813 | Emboço ou massa única em argamassa traço 1:2:8, preparo mecânico com betoneira 400 l, aplicada manualmente em superfícies externas da sacada, espessura de 35 mm, sem uso de tela metálica de reforço contra fissuração. af_06/2014 | M2 | 87.2 | SINAPI | INSUMO SCO
87815 | Emboço ou massa única em argamassa traço 1:2:8, preparo manual, aplicada manualmente em superfícies externas da sacada, espessura de 35 mm, sem uso de tela metálica de reforço contra fissuração. af_06/2014 | M2 | 91.75 | SINAPI | INSUMO SCO
87816 | Emboço ou massa única em argamassa industrializada, preparo mecânico e aplicação com equipamento de mistura e projeção de 1,5 m3/h em superfícies externas da sacada, espessura 35 mm, sem uso de tela metálica. af_06/2014 | M2 | 103.12 | SINAPI | INSUMO SCO
87817 | Emboço ou massa única em argamassa traço 1:2:8, preparo mecânico com betoneira 400 l, aplicada manualmente em superfícies externas da sacada, espessura de 45 mm, sem uso de tela metálica de reforço contra fissuração. af_06/2014 | M2 | 94.14 | SINAPI | INSUMO SCO
87819 | Emboço ou massa única em argamassa traço 1:2:8, preparo manual, aplicada manualmente em superfícies externas da sacada, espessura de 45 mm, sem uso de tela metálica de reforço contra fissuração. af_06/2014 | M2 | 99.85 | SINAPI | INSUMO SCO
87820 | Emboço ou massa única em argamassa industrializada, preparo mecânico e aplicação com equipamento de mistura e projeção de 1,5 m3/h em superfícies externas da sacada, espessura 45 mm, sem uso de tela metálica. af_06/2014 | M2 | 116.14 | SINAPI | INSUMO SCO
87821 | Emboço ou massa única em argamassa traço 1:2:8, preparo mecânico com betoneira 400 l, aplicada manualmente em superfícies externas da sacada, espessura maior ou igual a 50 mm, sem uso de tela metálica de reforço contra fissuração. af_06/2014 | M2 | 137.21 | SINAPI | INSUMO SCO
87823 | Emboço ou massa única em argamassa traço 1:2:8, preparo manual, aplicada manualmente em superfícies externas da sacada, espessura maior ou igual a 50 mm, sem uso de tela metálica de reforço contra fissuração. af_06/2014 | M2 | 143.49 | SINAPI | INSUMO SCO
87824 | Emboço ou massa única em argamassa industrializada, preparo mecânico e aplicação com equipamento de mistura e projeção de 1,5 m3/h em superfícies externas da sacada, espessura maior ou igual a 50 mm, sem uso de tela metálica. af_06/2014 | M2 | 157.58 | SINAPI | INSUMO SCO
87825 | Emboço ou massa única em argamassa traço 1:2:8, preparo mecânico com betoneira 400 l, aplicada manualmente nas paredes internas da sacada, espessura de 25 mm, sem uso de tela metálica de reforço contra fissuração. af_06/2014 | M2 | 62.01 | SINAPI | INSUMO SCO
87827 | Emboço ou massa única em argamassa traço 1:2:8, preparo manual, aplicada manualmente nas paredes internas da sacada, espessura de 25 mm, sem uso de tela metálica de reforço contra fissuração. af_06/2014 | M2 | 66.16 | SINAPI | INSUMO SCO
87828 | Emboço ou massa única em argamassa industrializada, preparo mecânico e aplicação com equipamento de mistura e projeção de 1,5 m3/h nas paredes internas da sacada, espessura 25 mm, sem uso de tela metálica. af_06/2014 | M2 | 76.46 | SINAPI | INSUMO SCO
87829 | Emboço ou massa única em argamassa traço 1:2:8, preparo mecânico com betoneira 400 l, aplicada manualmente nas paredes internas da sacada, espessura de 35 mm, sem uso de tela metálica de reforço contra fissuração. af_06/2014 | M2 | 70.24 | SINAPI | INSUMO SCO
87831 | Emboço ou massa única em argamassa traço 1:2:8, preparo manual, aplicada manualmente nas paredes internas da sacada, espessura de 35 mm, sem uso de tela metálica de reforço contra fissuração. af_06/2014 | M2 | 75.81 | SINAPI | INSUMO SCO
87832 | Emboço ou massa única em argamassa industrializada, preparo mecânico e aplicação com equipamento de mistura e projeção de 1,5 m3/h de argamassa nas paredes internas da sacada, espessura 35 mm, sem uso de tela metálica. af_06/2014 | M2 | 91.56 | SINAPI | INSUMO SCO
87834 | Revestimento decorativo monocamada aplicado manualmente em panos cegos da fachada de um edifício de estrutura convencional, com acabamento raspado. af_06/2014 | M2 | 134.44 | SINAPI | INSUMO SCO
87835 | Revestimento decorativo monocamada aplicado manualmente em panos cegos da fachada de um edifício de alvenaria estrutural, com acabamento raspado. af_06/2014 | M2 | 93 | SINAPI | INSUMO SCO
87836 | Revestimento decorativo monocamada aplicado com equipamento de projeção em panos cegos da fachada de um edifício de estrutura convencional, com acabamento raspado. af_06/2014 | M2 | 126.62 | SINAPI | INSUMO SCO
87837 | Revestimento decorativo monocamada aplicado com equipamento de projeção em panos cegos da fachada de um edifício de alvenaria estrutural, com acabamento raspado. af_06/2014 | M2 | 86.1 | SINAPI | INSUMO SCO
87838 | Revestimento decorativo monocamada aplicado manualmente em panos da fachada com presença de vãos, de um edifício de estrutura convencional e acabamento raspado. af_06/2014 | M2 | 141.56 | SINAPI | INSUMO SCO
87839 | Revestimento decorativo monocamada aplicado manualmente em panos da fachada com presença de vãos, de um edifício de alvenaria estrutural e acabamento raspado. af_06/2014 | M2 | 98.38 | SINAPI | INSUMO SCO
87840 | Revestimento decorativo monocamada aplicado com equipamento de projeção em panos da fachada com presença de vãos, de um edifício de estrutura convencional e acabamento raspado. af_06/2014 | M2 | 131.96 | SINAPI | INSUMO SCO
87841 | Revestimento decorativo monocamada aplicado com equipamento de projeção em panos da fachada com presença de vãos, de um edifício de alvenaria estrutural e acabamento raspado. af_06/2014 | M2 | 89.68 | SINAPI | INSUMO SCO
87842 | Revestimento decorativo monocamada aplicado manualmente em superfícies externas da sacada de um edifício de estrutura convencional e acabamento raspado. af_06/2014 | M2 | 144.16 | SINAPI | INSUMO SCO
87843 | Revestimento decorativo monocamada aplicado manualmente em superfícies externas da sacada de um edifício de alvenaria estrutural e acabamento raspado. af_06/2014 | M2 | 108.36 | SINAPI | INSUMO SCO
87844 | Revestimento decorativo monocamada aplicado com equipamento de projeção em superfícies externas da sacada de um edifício de estrutura convencional e acabamento raspado. af_06/2014 | M2 | 129.86 | SINAPI | INSUMO SCO
87845 | Revestimento decorativo monocamada aplicado com equipamento de projeção em superfícies externas da sacada de um edifício de alvenaria estrutural e acabamento raspado. af_06/2014 | M2 | 95 | SINAPI | INSUMO SCO
87846 | Revestimento decorativo monocamada aplicado manualmente em panos cegos da fachada de um edifício de estrutura convencional, com acabamento travertino. af_06/2014 | M2 | 146.51 | SINAPI | INSUMO SCO
87847 | Revestimento decorativo monocamada aplicado manualmente em panos cegos da fachada de um edifício de alvenaria estrutural, com acabamento travertino. af_06/2014 | M2 | 105.08 | SINAPI | INSUMO SCO
87848 | Revestimento decorativo monocamada aplicado com equipamento de projeção em panos cegos da fachada de um edifício de estrutura convencional, com acabamento travertino. af_06/2014 | M2 | 137.3 | SINAPI | INSUMO SCO
87849 | Revestimento decorativo monocamada aplicado com equipamento de projeção em panos cegos da fachada de um edifício de alvenaria estrutural, com acabamento travertino. af_06/2014 | M2 | 96.78 | SINAPI | INSUMO SCO
87850 | Revestimento decorativo monocamada aplicado manualmente em panos da fachada com presença de vãos, de um edifício de estrutura convencional e acabamento travertino. af_06/2014 | M2 | 153.66 | SINAPI | INSUMO SCO
87851 | Revestimento decorativo monocamada aplicado manualmente em panos da fachada com presença de vãos, de um edifício de alvenaria estrutural e acabamento travertino. af_06/2014 | M2 | 110.48 | SINAPI | INSUMO SCO
87852 | Revestimento decorativo monocamada aplicado com equipamento de projeção em panos da fachada com presença de vãos, de um edifício de estrutura convencional e acabamento travertino. af_06/2014 | M2 | 142.62 | SINAPI | INSUMO SCO
87853 | Revestimento decorativo monocamada aplicado com equipamento de projeção em panos da fachada com presença de vãos, de um edifício de alvenaria estrutural e acabamento travertino. af_06/2014 | M2 | 100.34 | SINAPI | INSUMO SCO
87854 | Revestimento decorativo monocamada aplicado manualmente em superfícies externas da sacada de um edifício de estrutura convencional e acabamento travertino. af_06/2014 | M2 | 156.23 | SINAPI | INSUMO SCO
87855 | Revestimento decorativo monocamada aplicado manualmente em superfícies externas da sacada de um edifício de alvenaria estrutural e acabamento travertino. af_06/2014 | M2 | 120.46 | SINAPI | INSUMO SCO
87856 | Revestimento decorativo monocamada aplicado com equipamento de projeção em superfícies externas da sacada de um edifício de estrutura convencional e acabamento travertino. af_06/2014 | M2 | 140.54 | SINAPI | INSUMO SCO
87857 | Revestimento decorativo monocamada aplicado com equipamento de projeção em superfícies externas da sacada de um edifício de alvenaria estrutural e acabamento travertino. af_06/2014 | M2 | 105.66 | SINAPI | INSUMO SCO
87858 | Revestimento decorativo monocamada aplicado manualmente nas paredes internas da sacada com acabamento raspado. af_06/2014 | M2 | 102.99 | SINAPI | INSUMO SCO
87859 | Revestimento decorativo monocamada aplicado manualmente nas paredes internas da sacada com acabamento travertino. af_06/2014 | M2 | 120.85 | SINAPI | INSUMO SCO
89048 | (composição representativa) do serviço de emboço/massa única, traço 1:2:8, preparo mecânico, com betoneira de 400l, em paredes de ambientes internos, com execução de taliscas, para edificação habitacional multifamiliar (prédio). af_11/2014 | M2 | 30.21 | SINAPI | INSUMO SCO
89049 | (composição representativa) do serviço de aplicação manual de gesso desempenado (sem taliscas) em teto, espessura 0,5 cm, para edificação habitacional multifamiliar (prédio). af_11/2014 | M2 | 20.55 | SINAPI | INSUMO SCO
89173 | (composição representativa) do serviço de emboço/massa única, aplicado manualmente, traço 1:2:8, em betoneira de 400l, paredes internas, com execução de taliscas, edificação habitacional unifamiliar (casas) e edificação pública padrão. af_12/2014 | M2 | 29.65 | SINAPI | INSUMO SCO
90406 | Massa única, para recebimento de pintura, em argamassa traço 1:2:8, preparo mecânico com betoneira 400l, aplicada manualmente em teto, espessura de 20mm, com execução de taliscas. af_03/2015 | M2 | 39.71 | SINAPI | INSUMO SCO
90407 | Massa única, para recebimento de pintura, em argamassa traço 1:2:8, preparo manual, aplicada manualmente em teto, espessura de 20mm, com execução de taliscas. af_03/2015 | M2 | 44.06 | SINAPI | INSUMO SCO
90408 | Massa única, para recebimento de pintura, em argamassa traço 1:2:8, preparo mecânico com betoneira 400l, aplicada manualmente em teto, espessura de 10mm, com execução de taliscas. af_03/2015 | M2 | 29.32 | SINAPI | INSUMO SCO
90409 | Massa única, para recebimento de pintura, em argamassa traço 1:2:8, preparo manual, aplicada manualmente em teto, espessura de 10mm, com execução de taliscas. af_03/2015 | M2 | 31.79 | SINAPI | INSUMO SCO
5998 | Pasta de cimento portland, espessura 1mm | M2 | 0.71 | SINAPI | INSUMO SCO
84084 | Apicoamento manual de superficie de concreto | M2 | 7.72 | SINAPI | INSUMO SCO
87242 | Revestimento cerâmico para paredes externas em pastilhas de porcelana 5 x 5 cm (placas de 30 x 30 cm), alinhadas a prumo, aplicado em panos com vãos. af_06/2014 | M2 | 169.77 | SINAPI | INSUMO SCO
87243 | Revestimento cerâmico para paredes externas em pastilhas de porcelana 5 x 5 cm (placas de 30 x 30 cm), alinhadas a prumo, aplicado em panos sem vãos. af_06/2014 | M2 | 153.89 | SINAPI | INSUMO SCO
87244 | Revestimento cerâmico para paredes externas em pastilhas de porcelana 5 x 5 cm (placas de 30 x 30 cm), alinhadas a prumo, aplicado em superfícies externas da sacada. af_06/2014 | M2 | 166.53 | SINAPI | INSUMO SCO
87245 | Revestimento cerâmico para paredes externas em pastilhas de porcelana 5 x 5 cm (placas de 30 x 30 cm), alinhadas a prumo, aplicado em superfícies internas da sacada. af_06/2014 | M2 | 199.86 | SINAPI | INSUMO SCO
87264 | Revestimento cerâmico para paredes internas com placas tipo esmaltada extra de dimensões 20x20 cm aplicadas em ambientes de área menor que 5 m² na altura inteira das paredes. af_06/2014 | M2 | 49.06 | SINAPI | INSUMO SCO
87265 | Revestimento cerâmico para paredes internas com placas tipo esmaltada extra de dimensões 20x20 cm aplicadas em ambientes de área maior que 5 m² na altura inteira das paredes. af_06/2014 | M2 | 41.12 | SINAPI | INSUMO SCO
87266 | Revestimento cerâmico para paredes internas com placas tipo esmaltada extra de dimensões 20x20 cm aplicadas em ambientes de área menor que 5 m² a meia altura das paredes. af_06/2014 | M2 | 51.92 | SINAPI | INSUMO SCO
87267 | Revestimento cerâmico para paredes internas com placas tipo esmaltada extra de dimensões 20x20 cm aplicadas em ambientes de área maior que 5 m² a meia altura das paredes. af_06/2014 | M2 | 48.34 | SINAPI | INSUMO SCO
87268 | Revestimento cerâmico para paredes internas com placas tipo esmaltada extra de dimensões 25x35 cm aplicadas em ambientes de área menor que 5 m² na altura inteira das paredes. af_06/2014 | M2 | 53.81 | SINAPI | INSUMO SCO
87269 | Revestimento cerâmico para paredes internas com placas tipo esmaltada extra de dimensões 25x35 cm aplicadas em ambientes de área maior que 5 m² na altura inteira das paredes. af_06/2014 | M2 | 45.15 | SINAPI | INSUMO SCO
87270 | Revestimento cerâmico para paredes internas com placas tipo esmaltada extra de dimensões 25x35 cm aplicadas em ambientes de área menor que 5 m² a meia altura das paredes. af_06/2014 | M2 | 56.22 | SINAPI | INSUMO SCO
87271 | Revestimento cerâmico para paredes internas com placas tipo esmaltada extra de dimensões 25x35 cm aplicadas em ambientes de área maior que 5 m² a meia altura das paredes. af_06/2014 | M2 | 52.2 | SINAPI | INSUMO SCO
87272 | Revestimento cerâmico para paredes internas com placas tipo esmaltada extra de dimensões 33x45 cm aplicadas em ambientes de área menor que 5 m² na altura inteira das paredes. af_06/2014 | M2 | 58.08 | SINAPI | INSUMO SCO
87273 | Revestimento cerâmico para paredes internas com placas tipo esmaltada extra de dimensões 33x45 cm aplicadas em ambientes de área maior que 5 m² na altura inteira das paredes. af_06/2014 | M2 | 47.47 | SINAPI | INSUMO SCO
87274 | Revestimento cerâmico para paredes internas com placas tipo esmaltada extra de dimensões 33x45 cm aplicadas em ambientes de área menor que 5 m² a meia altura das paredes. af_06/2014 | M2 | 59.78 | SINAPI | INSUMO SCO
87275 | Revestimento cerâmico para paredes internas com placas tipo esmaltada extra de dimensões 33x45 cm aplicadas em ambientes de área maior que 5 m² a meia altura das paredes. af_06/2014 | M2 | 56.12 | SINAPI | INSUMO SCO
88786 | Revestimento cerâmico para paredes externas em pastilhas de porcelana 2,5 x 2,5 cm (placas de 30 x 30 cm), alinhadas a prumo, aplicado em panos com vãos. af_10/2014 | M2 | 187.34 | SINAPI | INSUMO SCO
88787 | Revestimento cerâmico para paredes externas em pastilhas de porcelana 2,5 x 2,5 cm (placas de 30 x 30 cm), alinhadas a prumo, aplicado em panos sem vãos. af_10/2014 | M2 | 170.7 | SINAPI | INSUMO SCO
88788 | Revestimento cerâmico para paredes externas em pastilhas de porcelana 2,5 x 2,5 cm (placas de 30 x 30 cm), alinhadas a prumo, aplicado em superfícies externas da sacada. af_10/2014 | M2 | 183.34 | SINAPI | INSUMO SCO
88789 | Revestimento cerâmico para paredes externas em pastilhas de porcelana 2,5 x 2,5 cm (placas de 30 x 30 cm), alinhadas a prumo, aplicado em superfícies internas da sacada. af_10/2014 | M2 | 219.28 | SINAPI | INSUMO SCO
89045 | (composição representativa) do serviço de revestimento cerâmico para ambientes de áreas molhadas, meia parede ou parede inteira, com placas tipo grês ou semi-grês, dimensões 20x20 cm, para edificação habitacional multifamiliar (prédio). af_11/2014 | M2 | 48.87 | SINAPI | INSUMO SCO
89170 | (composição representativa) do serviço de revestimento cerâmico para paredes internas, meia parede, ou parede inteira, placas grês ou semi-grês de 20x20 cm, para edificações habitacionais unifamiliar (casas) e edificações públicas padrão. af_11/2014 | M2 | 46.87 | SINAPI | INSUMO SCO
93392 | Revestimento cerâmico para paredes internas com placas tipo esmaltada padrão popular de dimensões 20x20 cm, argamassa tipo ac i, aplicadas em ambientes de área menor que 5 m2 na altura inteira das paredes. af_06/2014 | M2 | 41.24 | SINAPI | INSUMO SCO
93393 | Revestimento cerâmico para paredes internas com placas tipo esmaltada padrão popular de dimensões 20x20 cm, argamassa tipo ac i, aplicadas em ambientes de área maior que 5 m2 na altura inteira das paredes. af_06/2014 | M2 | 33.38 | SINAPI | INSUMO SCO
93394 | Revestimento cerâmico para paredes internas com placas tipo esmaltada padrão popular de dimensões 20x20 cm, argamassa tipo ac i, aplicadas em ambientes de área menor que 5 m2 a meia altura das paredes. af_06/2014 | M2 | 44.1 | SINAPI | INSUMO SCO
93395 | Revestimento cerâmico para paredes internas com placas tipo esmaltada padrão popular de dimensões 20x20 cm, argamassa tipo ac i, aplicadas em ambientes de área maior que 5 m2 a meia altura das paredes. af_06/2014 | M2 | 40.52 | SINAPI | INSUMO SCO
99194 | Revestimento cerâmico para paredes internas com placas tipo esmaltada padrão popular de dimensões 20x20 cm, argamassa tipo ac iii, aplicadas em ambientes de área menor que 5 m2 na altura inteira das paredes. af_06/2014 | M2 | 46.3 | SINAPI | INSUMO SCO
99195 | Revestimento cerâmico para paredes internas com placas tipo esmaltada padrão popular de dimensões 20x20 cm, argamassa tipo ac iii, aplicadas em ambientes de área maior que 5 m2 na altura inteira das paredes. af_06/2014 | M2 | 38.44 | SINAPI | INSUMO SCO
99196 | Revestimento cerâmico para paredes internas com placas tipo esmaltada padrão popular de dimensões 20x20 cm, argamassa tipo ac iii, aplicadas em ambientes de área menor que 5 m2 a meia altura das paredes. af_06/2014 | M2 | 49.16 | SINAPI | INSUMO SCO
99198 | Revestimento cerâmico para paredes internas com placas tipo esmaltada padrão popular de dimensões 20x20 cm, argamassa tipo ac iii, aplicadas em ambientes de área maior que 5 m2 a meia altura das paredes. af_06/2014 | M2 | 45.58 | SINAPI | INSUMO SCO
84088 | Peitoril em marmore branco, largura de 15cm, assentado com argamassa traco 1:4 (cimento e areia media), preparo manual da argamassa | M | 93.82 | SINAPI | INSUMO SCO
84089 | Peitoril em marmore branco, largura de 25cm, assentado com argamassa traco 1:3 (cimento e areia media), preparo manual da argamassa | M | 132.45 | SINAPI | INSUMO SCO
40675 | Assentamento de peitoril com argamassa de cimento colante | M | 5.2 | SINAPI | INSUMO SCO
84093 | Tabeira de madeira lei, 1a qualidade, 2,5x30,0cm para beiral de telhado | M | 33.65 | SINAPI | INSUMO SCO
96112 | Forro em madeira pinus, para ambientes residenciais, inclusive estrutura de fixação. af_05/2017 | M2 | 105.54 | SINAPI | INSUMO SCO
96117 | Forro em madeira pinus, para ambientes comerciais, inclusive estrutura de fixação. af_05/2017 | M2 | 120.64 | SINAPI | INSUMO SCO
96122 | Acabamentos para forro (roda-forro em madeira pinus). af_05/2017 | M | 28.18 | SINAPI | INSUMO SCO
96109 | Forro em placas de gesso, para ambientes residenciais. af_05/2017_p | M2 | 43.48 | SINAPI | INSUMO SCO
96110 | Forro em drywall, para ambientes residenciais, inclusive estrutura de fixação. af_05/2017_p | M2 | 61.08 | SINAPI | INSUMO SCO
96113 | Forro em placas de gesso, para ambientes comerciais. af_05/2017_p | M2 | 38.37 | SINAPI | INSUMO SCO
96114 | Forro em drywall, para ambientes comerciais, inclusive estrutura de fixação. af_05/2017_p | M2 | 61.39 | SINAPI | INSUMO SCO
96120 | Acabamentos para forro (moldura de gesso). af_05/2017 | M | 2.95 | SINAPI | INSUMO SCO
96123 | Acabamentos para forro (moldura em drywall, com largura de 15 cm). af_05/2017_p | M | 25.29 | SINAPI | INSUMO SCO
99054 | Acabamentos para forro (sanca de gesso montada na obra). af_05/2017_p | M2 | 53.66 | SINAPI | INSUMO SCO
72200 | Revestimento em laminado melaminico texturizado, espessura 0,8 mm, fixado com cola | M2 | 103.34 | SINAPI | INSUMO SCO
73807/1 | Corrimao em marmorite, largura 15cm | M | 107.72 | SINAPI | INSUMO SCO
72201 | Recolocaco de forros em regua de pvc e perfis, considerando reaproveitamento do material | M2 | 13.42 | SINAPI | INSUMO SCO
96111 | Forro em réguas de pvc, frisado, para ambientes residenciais, inclusive estrutura de fixação. af_05/2017_p | M2 | 43.06 | SINAPI | INSUMO SCO
96116 | Forro em réguas de pvc, frisado, para ambientes comerciais, inclusive estrutura de fixação. af_05/2017_p | M2 | 46.16 | SINAPI | INSUMO SCO
96121 | Acabamentos para forro (roda-forro em perfil metálico e plástico). af_05/2017 | M | 9.15 | SINAPI | INSUMO SCO
96485 | Forro em réguas de pvc, liso, para ambientes residenciais, inclusive estrutura de fixação. af_05/2017_p | M2 | 49.79 | SINAPI | INSUMO SCO
96486 | Forro de pvc, liso, para ambientes comerciais, inclusive estrutura de fixação. af_05/2017_p | M2 | 53.29 | SINAPI | INSUMO SCO
72198 | Isolamento termico com argamassa traco 1:3 (cimento e areia grossa nao peneirada), com adicao de perolas de isopor, espessura 6cm, preparo manual da argamassa | M2 | 112.31 | SINAPI | INSUMO SCO
73833/1 | Isolamento termico com manta de la de vidro, espessura 2,5cm | M2 | 61.05 | SINAPI | INSUMO SCO
83730 | Reparo estrutural de estruturas de concreto com argamassa polimerica de alto desempenho, e=2 cm | M2 | 213.1 | SINAPI | INSUMO SCO
83736 | Reparo/colagem de estruturas de concreto com adesivo estrutural a base de epoxi, e=2 mm | M2 | 198.82 | SINAPI | INSUMO SCO
91514 | Estucamento de panos de fachada sem vãos do sistema de paredes de concreto em edificações de múltiplos pavimentos. af_06/2015 | M2 | 6.48 | SINAPI | INSUMO SCO
91515 | Estucamento de panos de fachada com vãos do sistema de paredes de concreto em edificações de múltiplos pavimentos. af_06/2015 | M2 | 8.58 | SINAPI | INSUMO SCO
91516 | Estucamento de superfície externa da sacada do sistema de paredes de concreto em edificações de múltiplos pavimentos. af_06/2015 | M2 | 12.55 | SINAPI | INSUMO SCO
91517 | Estucamento de panos de fachada sem vãos do sistema de paredes de concreto em edificações de pavimento único. af_06/2015 | M2 | 13.98 | SINAPI | INSUMO SCO
91519 | Estucamento de panos de fachada com vãos do sistema de paredes de concreto em edificações de pavimento único. af_06/2015 | M2 | 16.06 | SINAPI | INSUMO SCO
91520 | Estucamento de densidade baixa nas faces internas de paredes do sistema de paredes de concreto. af_06/2015 | M2 | 2.32 | SINAPI | INSUMO SCO
91522 | Estucamento, para qualquer revestimento, em teto do sistema de paredes de concreto. af_06/2015 | M2 | 2.8 | SINAPI | INSUMO SCO
91525 | Estucamento de densidade alta, nas faces internas de paredes do sistema de paredes de concreto. af_06/2015 | M2 | 5.03 | SINAPI | INSUMO SCO
73548 | Argamassa traco 1:3 (cimento e areia), preparo manual, incluso aditivo impermeabilizante | M3 | 493.71 | SINAPI | INSUMO SCO
73549 | Argamassa traco 1:4 (cimento e areia), preparo manual, incluso aditivo impermeabilizante | M3 | 480.01 | SINAPI | INSUMO SCO
87280 | Argamassa traço 1:7 (cimento e areia média) com adição de plastificante para emboço/massa única/assentamento de alvenaria de vedação, preparo mecânico com betoneira 400 l. af_06/2014 | M3 | 274.06 | SINAPI | INSUMO SCO
87281 | Argamassa traço 1:7 (cimento e areia média) com adição de plastificante para emboço/massa única/assentamento de alvenaria de vedação, preparo mecânico com betoneira 600 l. af_06/2014 | M3 | 269.6 | SINAPI | INSUMO SCO
87283 | Argamassa traço 1:6 (cimento e areia média) com adição de plastificante para emboço/massa única/assentamento de alvenaria de vedação, preparo mecânico com betoneira 400 l. af_06/2014 | M3 | 295.59 | SINAPI | INSUMO SCO
87284 | Argamassa traço 1:6 (cimento e areia média) com adição de plastificante para emboço/massa única/assentamento de alvenaria de vedação, preparo mecânico com betoneira 600 l. af_06/2014 | M3 | 273.34 | SINAPI | INSUMO SCO
87286 | Argamassa traço 1:1:6 (cimento, cal e areia média) para emboço/massa única/assentamento de alvenaria de vedação, preparo mecânico com betoneira 400 l. af_06/2014 | M3 | 288.76 | SINAPI | INSUMO SCO
87287 | Argamassa traço 1:1:6 (cimento, cal e areia média) para emboço/massa única/assentamento de alvenaria de vedação, preparo mecânico com betoneira 600 l. af_06/2014 | M3 | 366.2 | SINAPI | INSUMO SCO
87289 | Argamassa traço 1:1,5:7,5 (cimento, cal e areia média) para emboço/massa única/assentamento de alvenaria de vedação, preparo mecânico com betoneira 400 l. af_06/2014 | M3 | 362.97 | SINAPI | INSUMO SCO
87290 | Argamassa traço 1:1,5:7,5 (cimento, cal e areia média) para emboço/massa única/assentamento de alvenaria de vedação, preparo mecânico com betoneira 600 l. af_06/2014 | M3 | 357.92 | SINAPI | INSUMO SCO
87292 | Argamassa traço 1:2:8 (cimento, cal e areia média) para emboço/massa única/assentamento de alvenaria de vedação, preparo mecânico com betoneira 400 l. af_06/2014 | M3 | 384.73 | SINAPI | INSUMO SCO
87294 | Argamassa traço 1:2:9 (cimento, cal e areia média) para emboço/massa única/assentamento de alvenaria de vedação, preparo mecânico com betoneira 600 l. af_06/2014 | M3 | 366.2 | SINAPI | INSUMO SCO
87295 | Argamassa traço 1:3:12 (cimento, cal e areia média) para emboço/massa única/assentamento de alvenaria de vedação, preparo mecânico com betoneira 400 l. af_06/2014 | M3 | 382.28 | SINAPI | INSUMO SCO
87296 | Argamassa traço 1:3:12 (cimento, cal e areia média) para emboço/massa única/assentamento de alvenaria de vedação, preparo mecânico com betoneira 600 l. af_06/2014 | M3 | 360.1 | SINAPI | INSUMO SCO
87298 | Argamassa traço 1:3 (cimento e areia média) para contrapiso, preparo mecânico com betoneira 400 l. af_06/2014 | M3 | 398.16 | SINAPI | INSUMO SCO
87299 | Argamassa traço 1:3 (cimento e areia média) para contrapiso, preparo mecânico com betoneira 600 l. af_06/2014 | M3 | 382.3 | SINAPI | INSUMO SCO
87301 | Argamassa traço 1:4 (cimento e areia média) para contrapiso, preparo mecânico com betoneira 400 l. af_06/2014 | M3 | 358.52 | SINAPI | INSUMO SCO
87302 | Argamassa traço 1:4 (cimento e areia média) para contrapiso, preparo mecânico com betoneira 600 l. af_06/2014 | M3 | 345.93 | SINAPI | INSUMO SCO
87304 | Argamassa traço 1:5 (cimento e areia média) para contrapiso, preparo mecânico com betoneira 400 l. af_06/2014 | M3 | 337.4 | SINAPI | INSUMO SCO
87305 | Argamassa traço 1:5 (cimento e areia média) para contrapiso, preparo mecânico com betoneira 600 l. af_06/2014 | M3 | 323.77 | SINAPI | INSUMO SCO
87307 | Argamassa traço 1:6 (cimento e areia média) para contrapiso, preparo mecânico com betoneira 400 l. af_06/2014 | M3 | 314.82 | SINAPI | INSUMO SCO
87308 | Argamassa traço 1:6 (cimento e areia média) para contrapiso, preparo mecânico com betoneira 600 l. af_06/2014 | M3 | 304.34 | SINAPI | INSUMO SCO
87310 | Argamassa traço 1:5 (cimento e areia grossa) para chapisco convencional, preparo mecânico com betoneira 400 l. af_06/2014 | M3 | 278.82 | SINAPI | INSUMO SCO
87311 | Argamassa traço 1:5 (cimento e areia grossa) para chapisco convencional, preparo mecânico com betoneira 600 l. af_06/2014 | M3 | 271.66 | SINAPI | INSUMO SCO
87313 | Argamassa traço 1:3 (cimento e areia grossa) para chapisco convencional, preparo mecânico com betoneira 400 l. af_06/2014 | M3 | 323.84 | SINAPI | INSUMO SCO
87314 | Argamassa traço 1:3 (cimento e areia grossa) para chapisco convencional, preparo mecânico com betoneira 600 l. af_06/2014 | M3 | 317.29 | SINAPI | INSUMO SCO
87316 | Argamassa traço 1:4 (cimento e areia grossa) para chapisco convencional, preparo mecânico com betoneira 400 l. af_06/2014 | M3 | 302.59 | SINAPI | INSUMO SCO
87317 | Argamassa traço 1:4 (cimento e areia grossa) para chapisco convencional, preparo mecânico com betoneira 600 l. af_06/2014 | M3 | 290.45 | SINAPI | INSUMO SCO
87319 | Argamassa traço 1:5 (cimento e areia grossa) com adição de emulsão polimérica para chapisco rolado, preparo mecânico com betoneira 400 l. af_06/2014 | M3 | 1797.56 | SINAPI | INSUMO SCO
87320 | Argamassa traço 1:5 (cimento e areia grossa) com adição de emulsão polimérica para chapisco rolado, preparo mecânico com betoneira 600 l. af_06/2014 | M3 | 1797.31 | SINAPI | INSUMO SCO
87322 | Argamassa traço 1:3 (cimento e areia grossa) com adição de emulsão polimérica para chapisco rolado, preparo mecânico com betoneira 400 l. af_06/2014 | M3 | 1847.73 | SINAPI | INSUMO SCO
87323 | Argamassa traço 1:3 (cimento e areia grossa) com adição de emulsão polimérica para chapisco rolado, preparo mecânico com betoneira 600 l. af_06/2014 | M3 | 1835.08 | SINAPI | INSUMO SCO
87325 | Argamassa traço 1:4 (cimento e areia grossa) com adição de emulsão polimérica para chapisco rolado, preparo mecânico com betoneira 400 l. af_06/2014 | M3 | 1820.23 | SINAPI | INSUMO SCO
87326 | Argamassa traço 1:4 (cimento e areia grossa) com adição de emulsão polimérica para chapisco rolado, preparo mecânico com betoneira 600 l. af_06/2014 | M3 | 1812.64 | SINAPI | INSUMO SCO
87327 | Argamassa traço 1:7 (cimento e areia média) com adição de plastificante para emboço/massa única/assentamento de alvenaria de vedação, preparo mecânico com misturador de eixo horizontal de 300 kg. af_06/2014 | M3 | 297.09 | SINAPI | INSUMO SCO
87328 | Argamassa traço 1:7 (cimento e areia média) com adição de plastificante para emboço/massa única/assentamento de alvenaria de vedação, preparo mecânico com misturador de eixo horizontal de 600 kg. af_06/2014 | M3 | 255.15 | SINAPI | INSUMO SCO
87329 | Argamassa traço 1:6 (cimento e areia média) com adição de plastificante para emboço/massa única/assentamento de alvenaria de vedação, preparo mecânico com misturador de eixo horizontal de 300 kg. af_06/2014 | M3 | 320.25 | SINAPI | INSUMO SCO
87330 | Argamassa traço 1:6 (cimento e areia média) com adição de plastificante para emboço/massa única/assentamento de alvenaria de vedação, preparo mecânico com misturador de eixo horizontal de 600 kg. af_06/2014 | M3 | 275.2 | SINAPI | INSUMO SCO
87331 | Argamassa traço 1:1:6 (cimento, cal e areia média) para emboço/massa única/assentamento de alvenaria de vedação, preparo mecânico com misturador de eixo horizontal de 300 kg. af_06/2014 | M3 | 392.34 | SINAPI | INSUMO SCO
87332 | Argamassa traço 1:1:6 (cimento, cal e areia média) para emboço/massa única/assentamento de alvenaria de vedação, preparo mecânico com misturador de eixo horizontal de 600 kg. af_06/2014 | M3 | 347.81 | SINAPI | INSUMO SCO
87333 | Argamassa traço 1:1,5:7,5 (cimento, cal e areia média) para emboço/massa única/assentamento de alvenaria de vedação, preparo mecânico com misturador de eixo horizontal de 300 kg. af_06/2014 | M3 | 371.56 | SINAPI | INSUMO SCO
87334 | Argamassa traço 1:1,5:7,5 (cimento, cal e areia média) para emboço/massa única/assentamento de alvenaria de vedação, preparo mecânico com misturador de eixo horizontal de 600 kg. af_06/2014 | M3 | 338.9 | SINAPI | INSUMO SCO
87335 | Argamassa traço 1:2:8 (cimento, cal e areia média) para emboço/massa única/assentamento de alvenaria de vedação, preparo mecânico com misturador de eixo horizontal de 300 kg. af_06/2014 | M3 | 382.46 | SINAPI | INSUMO SCO
87336 | Argamassa traço 1:2:8 (cimento, cal e areia média) para emboço/massa única/assentamento de alvenaria de vedação, preparo mecânico com misturador de eixo horizontal de 600 kg. af_06/2014 | M3 | 358.15 | SINAPI | INSUMO SCO
87337 | Argamassa traço 1:2:9 (cimento, cal e areia média) para emboço/massa única/assentamento de alvenaria de vedação, preparo mecânico com misturador de eixo horizontal de 300 kg. af_06/2014 | M3 | 363.67 | SINAPI | INSUMO SCO
87338 | Argamassa traço 1:3:12 (cimento, cal e areia média) para emboço/massa única/assentamento de alvenaria de vedação, preparo mecânico com misturador de eixo horizontal de 600 kg. af_06/2014 | M3 | 357.25 | SINAPI | INSUMO SCO
87339 | Argamassa traço 1:3 (cimento e areia média) para contrapiso, preparo mecânico com misturador de eixo horizontal de 160 kg. af_06/2014 | M3 | 492.41 | SINAPI | INSUMO SCO
87340 | Argamassa traço 1:3 (cimento e areia média) para contrapiso, preparo mecânico com misturador de eixo horizontal de 300 kg. af_06/2014 | M3 | 388.96 | SINAPI | INSUMO SCO
87341 | Argamassa traço 1:3 (cimento e areia média) para contrapiso, preparo mecânico com misturador de eixo horizontal de 600 kg. af_06/2014 | M3 | 370.02 | SINAPI | INSUMO SCO
87342 | Argamassa traço 1:4 (cimento e areia média) para contrapiso, preparo mecânico com misturador de eixo horizontal de 160 kg. af_06/2014 | M3 | 426.16 | SINAPI | INSUMO SCO
87343 | Argamassa traço 1:4 (cimento e areia média) para contrapiso, preparo mecânico com misturador de eixo horizontal de 300 kg. af_06/2014 | M3 | 359.8 | SINAPI | INSUMO SCO
87344 | Argamassa traço 1:4 (cimento e areia média) para contrapiso, preparo mecânico com misturador de eixo horizontal de 600 kg. af_06/2014 | M3 | 332.61 | SINAPI | INSUMO SCO
87345 | Argamassa traço 1:5 (cimento e areia média) para contrapiso, preparo mecânico com misturador de eixo horizontal de 160 kg. af_06/2014 | M3 | 372.49 | SINAPI | INSUMO SCO
87346 | Argamassa traço 1:5 (cimento e areia média) para contrapiso, preparo mecânico com misturador de eixo horizontal de 300 kg. af_06/2014 | M3 | 326.58 | SINAPI | INSUMO SCO
87347 | Argamassa traço 1:5 (cimento e areia média) para contrapiso, preparo mecânico com misturador de eixo horizontal de 600 kg. af_06/2014 | M3 | 311.92 | SINAPI | INSUMO SCO
87348 | Argamassa traço 1:6 (cimento e areia média) para contrapiso, preparo mecânico com misturador de eixo horizontal de 160 kg. af_06/2014 | M3 | 347.96 | SINAPI | INSUMO SCO
87349 | Argamassa traço 1:6 (cimento e areia média) para contrapiso, preparo mecânico com misturador de eixo horizontal de 600 kg. af_06/2014 | M3 | 289.59 | SINAPI | INSUMO SCO
87350 | Argamassa traço 1:5 (cimento e areia grossa) para chapisco convencional, preparo mecânico com misturador de eixo horizontal de 300 kg. af_06/2014 | M3 | 315.64 | SINAPI | INSUMO SCO
87351 | Argamassa traço 1:5 (cimento e areia grossa) para chapisco convencional, preparo mecânico com misturador de eixo horizontal de 600 kg. af_06/2014 | M3 | 273.57 | SINAPI | INSUMO SCO
87352 | Argamassa traço 1:3 (cimento e areia grossa) para chapisco convencional, preparo mecânico com misturador de eixo horizontal de 160 kg. af_06/2014 | M3 | 391.61 | SINAPI | INSUMO SCO
87353 | Argamassa traço 1:3 (cimento e areia grossa) para chapisco convencional, preparo mecânico com misturador de eixo horizontal de 300 kg. af_06/2014 | M3 | 331.76 | SINAPI | INSUMO SCO
87354 | Argamassa traço 1:3 (cimento e areia grossa) para chapisco convencional, preparo mecânico com misturador de eixo horizontal de 600 kg. af_06/2014 | M3 | 304.46 | SINAPI | INSUMO SCO
87355 | Argamassa traço 1:4 (cimento e areia grossa) para chapisco convencional, preparo mecânico com misturador de eixo horizontal de 160 kg. af_06/2014 | M3 | 342.3 | SINAPI | INSUMO SCO
87356 | Argamassa traço 1:4 (cimento e areia grossa) para chapisco convencional, preparo mecânico com misturador de eixo horizontal de 300 kg. af_06/2014 | M3 | 293.67 | SINAPI | INSUMO SCO
87357 | Argamassa traço 1:4 (cimento e areia grossa) para chapisco convencional, preparo mecânico com misturador de eixo horizontal de 600 kg. af_06/2014 | M3 | 282.84 | SINAPI | INSUMO SCO
87358 | Argamassa traço 1:5 (cimento e areia grossa) com adição de emulsão polimérica para chapisco rolado, preparo mecânico com misturador de eixo horizontal de 300 kg. af_06/2014 | M3 | 1779.84 | SINAPI | INSUMO SCO
87359 | Argamassa traço 1:5 (cimento e areia grossa) com adição de emulsão polimérica para chapisco rolado, preparo mecânico com misturador de eixo horizontal de 600 kg. af_06/2014 | M3 | 1756.48 | SINAPI | INSUMO SCO
87360 | Argamassa traço 1:3 (cimento e areia grossa) com adição de emulsão polimérica para chapisco rolado, preparo mecânico com misturador de eixo horizontal de 160 kg. af_06/2014 | M3 | 1847.69 | SINAPI | INSUMO SCO
87361 | Argamassa traço 1:3 (cimento e areia grossa) com adição de emulsão polimérica para chapisco rolado, preparo mecânico com misturador de eixo horizontal de 300 kg. af_06/2014 | M3 | 1809.65 | SINAPI | INSUMO SCO
87362 | Argamassa traço 1:3 (cimento e areia grossa) com adição de emulsão polimérica para chapisco rolado, preparo mecânico com misturador de eixo horizontal de 600 kg. af_06/2014 | M3 | 1802.23 | SINAPI | INSUMO SCO
87363 | Argamassa traço 1:4 (cimento e areia grossa) com adição de emulsão polimérica para chapisco rolado, preparo mecânico com misturador de eixo horizontal de 300 kg. af_06/2014 | M3 | 1819.88 | SINAPI | INSUMO SCO
87364 | Argamassa traço 1:4 (cimento e areia grossa) com adição de emulsão polimérica para chapisco rolado, preparo mecânico com misturador de eixo horizontal de 600 kg. af_06/2014 | M3 | 1775.62 | SINAPI | INSUMO SCO
87365 | Argamassa traço 1:7 (cimento e areia média) com adição de plastificante para emboço/massa única/assentamento de alvenaria de vedação, preparo manual. af_06/2014 | M3 | 387.18 | SINAPI | INSUMO SCO
87366 | Argamassa traço 1:6 (cimento e areia média) com adição de plastificante para emboço/massa única/assentamento de alvenaria de vedação, preparo manual. af_06/2014 | M3 | 400.07 | SINAPI | INSUMO SCO
87367 | Argamassa traço 1:1:6 (cimento, cal e areia média) para emboço/massa única/assentamento de alvenaria de vedação, preparo manual. af_06/2014 | M3 | 477.54 | SINAPI | INSUMO SCO
87368 | Argamassa traço 1:1,5:7,5 (cimento, cal e areia média) para emboço/massa única/assentamento de alvenaria de vedação, preparo manual. af_06/2014 | M3 | 483.12 | SINAPI | INSUMO SCO
87369 | Argamassa traço 1:2:8 (cimento, cal e areia média) para emboço/massa única/assentamento de alvenaria de vedação, preparo manual. af_06/2014 | M3 | 500.47 | SINAPI | INSUMO SCO
87370 | Argamassa traço 1:2:9 (cimento, cal e areia média) para emboço/massa única/assentamento de alvenaria de vedação, preparo manual. af_06/2014 | M3 | 483.41 | SINAPI | INSUMO SCO
87371 | Argamassa traço 1:3:12 (cimento, cal e areia média) para emboço/massa única/assentamento de alvenaria de vedação, preparo manual. af_06/2014 | M3 | 483.74 | SINAPI | INSUMO SCO
87372 | Argamassa traço 1:3 (cimento e areia média) para contrapiso, preparo manual. af_06/2014 | M3 | 511.46 | SINAPI | INSUMO SCO
87373 | Argamassa traço 1:4 (cimento e areia média) para contrapiso, preparo manual. af_06/2014 | M3 | 473.64 | SINAPI | INSUMO SCO
87374 | Argamassa traço 1:5 (cimento e areia média) para contrapiso, preparo manual. af_06/2014 | M3 | 448.16 | SINAPI | INSUMO SCO
87375 | Argamassa traço 1:6 (cimento e areia média) para contrapiso, preparo manual. af_06/2014 | M3 | 424.66 | SINAPI | INSUMO SCO
87376 | Argamassa traço 1:5 (cimento e areia grossa) para chapisco convencional, preparo manual. af_06/2014 | M3 | 402.3 | SINAPI | INSUMO SCO
87377 | Argamassa traço 1:3 (cimento e areia grossa) para chapisco convencional, preparo manual. af_06/2014 | M3 | 444.32 | SINAPI | INSUMO SCO
87378 | Argamassa traço 1:4 (cimento e areia grossa) para chapisco convencional, preparo manual. af_06/2014 | M3 | 419.08 | SINAPI | INSUMO SCO
87379 | Argamassa traço 1:5 (cimento e areia grossa) com adição de emulsão polimérica para chapisco rolado, preparo manual. af_06/2014 | M3 | 1904.4 | SINAPI | INSUMO SCO
87380 | Argamassa traço 1:3 (cimento e areia grossa) com adição de emulsão polimérica para chapisco rolado, preparo manual. af_06/2014 | M3 | 1948.64 | SINAPI | INSUMO SCO
87381 | Argamassa traço 1:4 (cimento e areia grossa) com adição de emulsão polimérica para chapisco rolado, preparo manual. af_06/2014 | M3 | 1923.15 | SINAPI | INSUMO SCO
87382 | Argamassa industrializada multiuso para revestimentos e assentamento da alvenaria, preparo com misturador de eixo horizontal de 160 kg. af_06/2014 | M3 | 933.36 | SINAPI | INSUMO SCO
87383 | Argamassa industrializada multiuso para revestimentos e assentamento da alvenaria, preparo com misturador de eixo horizontal de 300 kg. af_06/2014 | M3 | 923.2 | SINAPI | INSUMO SCO
87384 | Argamassa industrializada multiuso para revestimentos e assentamento da alvenaria, preparo com misturador de eixo horizontal de 600 kg. af_06/2014 | M3 | 914.35 | SINAPI | INSUMO SCO
87385 | Argamassa pronta para contrapiso, preparo com misturador de eixo horizontal de 160 kg. af_06/2014 | M3 | 1336.8 | SINAPI | INSUMO SCO
87386 | Argamassa pronta para contrapiso, preparo com misturador de eixo horizontal de 300 kg. af_06/2014 | M3 | 1324.72 | SINAPI | INSUMO SCO
87387 | Argamassa pronta para contrapiso, preparo com misturador de eixo horizontal de 600 kg. af_06/2014 | M3 | 1318.75 | SINAPI | INSUMO SCO
87388 | Argamassa para revestimento decorativo monocamada (monocapa), preparo com misturador de eixo horizontal de 160 kg. af_06/2014 | M3 | 3102.05 | SINAPI | INSUMO SCO
87389 | Argamassa para revestimento decorativo monocamada (monocapa), preparo com misturador de eixo horizontal de 300 kg. af_06/2014 | M3 | 3108.83 | SINAPI | INSUMO SCO
87390 | Argamassa para revestimento decorativo monocamada (monocapa), preparo com misturador de eixo horizontal de 600 kg. af_06/2014 | M3 | 3112.54 | SINAPI | INSUMO SCO
87391 | Argamassa industrializada para chapisco rolado, preparo com misturador de eixo horizontal de 160 kg. af_06/2014 | M3 | 4476.27 | SINAPI | INSUMO SCO
87393 | Argamassa industrializada para chapisco rolado, preparo com misturador de eixo horizontal de 300 kg. af_06/2014 | M3 | 4521.86 | SINAPI | INSUMO SCO
87394 | Argamassa industrializada para chapisco rolado, preparo com misturador de eixo horizontal de 600 kg. af_06/2014 | M3 | 4538.41 | SINAPI | INSUMO SCO
87395 | Argamassa industrializada para chapisco colante, preparo com misturador de eixo horizontal de 160 kg. af_06/2014 | M3 | 3524.58 | SINAPI | INSUMO SCO
87396 | Argamassa industrializada para chapisco colante, preparo com misturador de eixo horizontal de 300 kg. af_06/2014 | M3 | 3557.68 | SINAPI | INSUMO SCO
87397 | Argamassa industrializada para chapisco colante, preparo com misturador de eixo horizontal de 600 kg. af_06/2014 | M3 | 3564.82 | SINAPI | INSUMO SCO
87398 | Argamassa industrializada multiuso para revestimentos e assentamento da alvenaria, preparo manual. af_06/2014 | M3 | 1114.02 | SINAPI | INSUMO SCO
87399 | Argamassa pronta para contrapiso, preparo manual. af_06/2014 | M3 | 1533.52 | SINAPI | INSUMO SCO
87401 | Argamassa industrializada para chapisco rolado, preparo manual. af_06/2014 | M3 | 4756.51 | SINAPI | INSUMO SCO
87402 | Argamassa industrializada para chapisco colante, preparo manual. af_06/2014 | M3 | 3798.91 | SINAPI | INSUMO SCO
87404 | Argamassa para revestimento decorativo monocamada (monocapa), mistura e projeção de 1,5 m3/h de argamassa. af_06/2014 | M3 | 3224.62 | SINAPI | INSUMO SCO
87405 | Argamassa para revestimento decorativo monocamada (monocapa), mistura e projeção de 2 m3/h de argamassa. af_06/2014 | M3 | 3220.72 | SINAPI | INSUMO SCO
87407 | Argamassa industrializada para revestimentos, mistura e projeção de 1,5 m³/h de argamassa. af_06/2014 | M3 | 947.49 | SINAPI | INSUMO SCO
87408 | Argamassa industrializada para revestimentos, mistura e projeção de 2 m³/h de argamassa. af_06/2014 | M3 | 930.98 | SINAPI | INSUMO SCO
87410 | Argamassa à base de gesso, mistura e projeção de 1,5 m³/h de argamassa. af_06/2014 | M3 | 821.46 | SINAPI | INSUMO SCO
88626 | Argamassa traço 1:0,5:4,5 (cimento, cal e areia média), preparo mecânico com betoneira 400 l. af_08/2014 | M3 | 323.84 | SINAPI | INSUMO SCO
88627 | Argamassa traço 1:0,5:4,5 (cimento, cal e areia média) para assentamento de alvenaria, preparo manual. af_08/2014 | M3 | 413.19 | SINAPI | INSUMO SCO
88628 | Argamassa traço 1:3 (cimento e areia média), preparo mecânico com betoneira 400 l. af_08/2014 | M3 | 305.32 | SINAPI | INSUMO SCO
88629 | Argamassa traço 1:3 (cimento e areia média), preparo manual. af_08/2014 | M3 | 399.57 | SINAPI | INSUMO SCO
88630 | Argamassa traço 1:4 (cimento e areia média), preparo mecânico com betoneira 400 l. af_08/2014 | M3 | 273.81 | SINAPI | INSUMO SCO
88631 | Argamassa traço 1:4 (cimento e areia média), preparo manual. af_08/2014 | M3 | 371.21 | SINAPI | INSUMO SCO
88715 | Argamassa traço 1:2:9 (cimento, cal e areia média) para emboço/massa única/assentamento de alvenaria de vedação, preparo mecânico com betoneira 400 l. af_09/2014 | M3 | 363.55 | SINAPI | INSUMO SCO
95563 | Argamassa traço 1:1,65 (cimento e areia média), fck 20 mpa, preparo mecânico com misturador duplo horizontal de alta turbulência. af_11/2016 | M3 | 509.16 | SINAPI | INSUMO SCO
96920 | Argamassa traço 1:3 (cimento e areia), preparo mecanico , incluso aditivo impermeabilizante | M3 | 399.46 | SINAPI | INSUMO SCO
88036 | Transporte horizontal, massa/granel, jerica 90l, 30m. af_06/2014 | M3 | 33.51 | SINAPI | INSUMO SCO
88037 | Transporte horizontal, massa/granel, jerica 90l, 50m. af_06/2014 | M3 | 46.95 | SINAPI | INSUMO SCO
88038 | Transporte horizontal, massa/granel, jerica 90l, 75m. af_06/2014 | M3 | 63.74 | SINAPI | INSUMO SCO
88039 | Transporte horizontal, massa/granel, jerica 90l, 100m. af_06/2014 | M3 | 80.54 | SINAPI | INSUMO SCO
88040 | Transporte horizontal, massa/granel, minicarregadeira, 30m. af_06/2014 | M3 | 10.1 | SINAPI | INSUMO SCO
88041 | Transporte horizontal, massa/granel, minicarregadeira, 50m. af_06/2014 | M3 | 15.66 | SINAPI | INSUMO SCO
88042 | Transporte horizontal, massa/granel, minicarregadeira, 75m. af_06/2014 | M3 | 22.6 | SINAPI | INSUMO SCO
88043 | Transporte horizontal, massa/granel, minicarregadeira, 100m. af_06/2014 | M3 | 29.55 | SINAPI | INSUMO SCO
88044 | Transporte horizontal, blocos vazados de concreto ou cerâmico 19x19x39 cm, manual, 30m. af_06/2014 | UN | 0.69 | SINAPI | INSUMO SCO
88045 | Transporte horizontal, blocos cerâmicos furados na horizontal 9x19x19 cm, manual, 30m. af_06/2014 | UN | 0.34 | SINAPI | INSUMO SCO
88046 | Transporte horizontal, blocos vazados de concreto ou cerâmico 19x19x39 cm, carrinho plataforma, 30m. af_06/2014 | UN | 0.3 | SINAPI | INSUMO SCO
88047 | Transporte horizontal, blocos cerâmicos furados na horizontal 9x19x19 cm, carrinho plataforma, 30m. af_06/2014 | UN | 0.11 | SINAPI | INSUMO SCO
88048 | Transporte horizontal, blocos vazados de concreto ou cerâmico 19x19x39 cm, carrinho plataforma, 50m. af_06/2014 | UN | 0.4 | SINAPI | INSUMO SCO
88049 | Transporte horizontal, blocos cerâmicos furados na horizontal 9x19x19 cm, carrinho plataforma, 50m. af_06/2014 | UN | 0.13 | SINAPI | INSUMO SCO
88050 | Transporte horizontal, blocos vazados de concreto ou cerâmico 19x19x39 cm, carrinho plataforma, 75m. af_06/2014 | UN | 0.52 | SINAPI | INSUMO SCO
88051 | Transporte horizontal, blocos cerâmicos furados na horizontal 9x19x19 cm, carrinho plataforma, 75m. af_06/2014 | UN | 0.16 | SINAPI | INSUMO SCO
88052 | Transporte horizontal, blocos vazados de concreto ou cerâmico 19x19x39 cm, carrinho plataforma, 100m. af_06/2014 | UN | 0.64 | SINAPI | INSUMO SCO
88053 | Transporte horizontal, blocos cerâmicos furados na horizontal 9x19x19 cm, carrinho plataforma, 100m. af_06/2014 | UN | 0.19 | SINAPI | INSUMO SCO
88054 | Transporte horizontal, blocos vazados de concreto ou cerâmico 19x19x39 cm, carrinho para mini páletes, 30m. af_06/2014 | UN | 0.12 | SINAPI | INSUMO SCO
88055 | Transporte horizontal, blocos cerâmicos furados na horizontal 9x19x19 cm, carrinho para mini páletes, 30m. af_06/2014 | UN | 0.03 | SINAPI | INSUMO SCO
88056 | Transporte horizontal, blocos vazados de concreto ou cerâmico 19x19x39 cm, carrinho para mini páletes, 50m. af_06/2014 | UN | 0.2 | SINAPI | INSUMO SCO
88057 | Transporte horizontal, blocos cerâmicos furados na horizontal 9x19x19 cm, carrinho para mini páletes, 50m. af_06/2014 | UN | 0.05 | SINAPI | INSUMO SCO
88058 | Transporte horizontal, blocos vazados de concreto ou cerâmico 19x19x39 cm, carrinho para mini páletes, 75m. af_06/2014 | UN | 0.3 | SINAPI | INSUMO SCO
88059 | Transporte horizontal, blocos cerâmicos furados na horizontal 9x19x19 cm, carrinho para mini páletes, 75m. af_06/2014 | UN | 0.07 | SINAPI | INSUMO SCO
88060 | Transporte horizontal, blocos vazados de concreto ou cerâmico 19x19x39 cm, carrinho para mini páletes, 100m. af_06/2014 | UN | 0.4 | SINAPI | INSUMO SCO
88061 | Transporte horizontal, blocos cerâmicos furados na horizontal 9x19x19 cm, carrinho para mini páletes, 100m. af_06/2014 | UN | 0.1 | SINAPI | INSUMO SCO
88074 | Transporte horizontal, placas cerâmicas, manual, 30m. af_06/2014 | M2 | 0.99 | SINAPI | INSUMO SCO
88075 | Transporte horizontal, placas cerâmicas, carrinho plataforma, 30m. af_06/2014 | M2 | 0.67 | SINAPI | INSUMO SCO
88076 | Transporte horizontal, placas cerâmicas, carrinho plataforma, 50m. af_06/2014 | M2 | 0.77 | SINAPI | INSUMO SCO
88077 | Transporte horizontal, placas cerâmicas, carrinho plataforma, 75m. af_06/2014 | M2 | 0.9 | SINAPI | INSUMO SCO
88078 | Transporte horizontal, placas cerâmicas, carrinho plataforma, 100m. af_06/2014 | M2 | 1.02 | SINAPI | INSUMO SCO
88079 | Transporte horizontal, placas cerâmicas, carrinho para mini páletes, 30m. af_06/2014 | M2 | 0.17 | SINAPI | INSUMO SCO
88080 | Transporte horizontal, placas cerâmicas, carrinho para mini páletes, 50m. af_06/2014 | M2 | 0.29 | SINAPI | INSUMO SCO
88081 | Transporte horizontal, placas cerâmicas, carrinho para mini páletes, 75m. af_06/2014 | M2 | 0.43 | SINAPI | INSUMO SCO
88082 | Transporte horizontal, placas cerâmicas, carrinho para mini páletes, 100m. af_06/2014 | M2 | 0.57 | SINAPI | INSUMO SCO
88083 | Transporte horizontal, placas cerâmicas, manipulador telescópico, 30m. af_06/2014 | M2 | 0.07 | SINAPI | INSUMO SCO
88084 | Transporte horizontal, placas cerâmicas, manipulador telescópico, 50m. af_06/2014 | M2 | 0.11 | SINAPI | INSUMO SCO
88085 | Transporte horizontal, placas cerâmicas, manipulador telescópico, 75m. af_06/2014 | M2 | 0.17 | SINAPI | INSUMO SCO
88086 | Transporte horizontal, placas cerâmicas, manipulador telescópico, 100m. af_06/2014 | M2 | 0.24 | SINAPI | INSUMO SCO
88087 | Transporte horizontal, lata de 18 l, manual, 30m. af_06/2014 | L | 0.07 | SINAPI | INSUMO SCO
88099 | Transporte vertical, blocos vazados de concreto ou cerâmico 19x19x39 cm, manual, 1 pavimento. af_06/2014 | UN | 0.28 | SINAPI | INSUMO SCO
88100 | Transporte vertical, blocos cerâmicos furados na horizontal 9x19x19 cm, manual, 1 pavimento. af_06/2014 | UN | 0.14 | SINAPI | INSUMO SCO
88101 | Transporte vertical, placas cerâmicas, manual, 1 pavimento. af_06/2014 | M2 | 0.44 | SINAPI | INSUMO SCO
88102 | Transporte vertical, lata de 18 l, manual, 1 pavimento. af_06/2014 | L | 0.03 | SINAPI | INSUMO SCO
88103 | Transporte vertical, lata de 10 l, manual, 1 pavimento. af_06/2014 | L | 0.05 | SINAPI | INSUMO SCO
89176 | Transporte horizontal, sacos 50 kg, carrinho plataforma, 30m. af_06/2014 | T | 9.66 | SINAPI | INSUMO SCO
89177 | Transporte horizontal, sacos 30 kg, carrinho plataforma, 30m. af_06/2014 | T | 13.52 | SINAPI | INSUMO SCO
89178 | Transporte horizontal, sacos 20 kg, carrinho plataforma, 30m. af_06/2014 | T | 15.45 | SINAPI | INSUMO SCO
89179 | Transporte horizontal, sacos 50 kg, carrinho plataforma, 50m. af_06/2014 | T | 15.45 | SINAPI | INSUMO SCO
89180 | Transporte horizontal, sacos 30 kg, carrinho plataforma, 50m. af_06/2014 | T | 17.38 | SINAPI | INSUMO SCO
89181 | Transporte horizontal, sacos 20 kg, carrinho plataforma, 50m. af_06/2014 | T | 21.25 | SINAPI | INSUMO SCO
89182 | Transporte horizontal, sacos 50 kg, carrinho plataforma, 75m. af_06/2014 | T | 21.25 | SINAPI | INSUMO SCO
89183 | Transporte horizontal, sacos 30 kg, carrinho plataforma, 75m. af_06/2014 | T | 23.18 | SINAPI | INSUMO SCO
89184 | Transporte horizontal, sacos 20 kg, carrinho plataforma, 75m. af_06/2014 | T | 27.04 | SINAPI | INSUMO SCO
89185 | Transporte horizontal, sacos 50 kg, carrinho plataforma, 100m. af_06/2014 | T | 27.04 | SINAPI | INSUMO SCO
89186 | Transporte horizontal, sacos 30 kg, carrinho plataforma, 100m. af_06/2014 | T | 28.98 | SINAPI | INSUMO SCO
89187 | Transporte horizontal, sacos 20 kg, carrinho plataforma, 100m. af_06/2014 | T | 32.84 | SINAPI | INSUMO SCO
89188 | Transporte horizontal, lata de 18 l, carrinho plataforma, 30m. af_06/2014 | 18L | 0.48 | SINAPI | INSUMO SCO
89189 | Transporte horizontal, lata de 18 l, carrinho plataforma, 50m. af_06/2014 | 18L | 0.62 | SINAPI | INSUMO SCO
89190 | Transporte horizontal, lata de 18 l, carrinho plataforma, 75m. af_06/2014 | 18L | 0.83 | SINAPI | INSUMO SCO
89191 | Transporte horizontal, lata de 18 l, carrinho plataforma, 100m. af_06/2014 | 18L | 1 | SINAPI | INSUMO SCO
89192 | Transporte horizontal, sacos 50 kg, manual, 30m. af_06/2014 | T | 28.98 | SINAPI | INSUMO SCO
89193 | Transporte horizontal, sacos 30 kg, manual, 30m. af_06/2014 | T | 48.3 | SINAPI | INSUMO SCO
89194 | Transporte horizontal, sacos 20 kg, manual, 30m. af_06/2014 | T | 71.48 | SINAPI | INSUMO SCO
89195 | Transporte vertical, sacos 50 kg, manual, 1 pavimento. af_06/2014 | T | 11.59 | SINAPI | INSUMO SCO
89196 | Transporte vertical, sacos 30 kg, manual, 1 pavimento. af_06/2014 | T | 19.32 | SINAPI | INSUMO SCO
89197 | Transporte vertical, sacos 20 kg, manual, 1 pavimento. af_06/2014 | T | 28.98 | SINAPI | INSUMO SCO
91104 | Transporte horizontal, tubos de pvc soldável com diâmetro menor ou igual a 60 mm, manual, 30m. af_06/2015 | M | 0.07 | SINAPI | INSUMO SCO
91105 | Transporte horizontal, tubos de pvc soldável com diâmetro maior que 60 mm e menor ou igual a 85 mm, manual, 30m. af_06/2015 | M | 0.18 | SINAPI | INSUMO SCO
91106 | Transporte horizontal, tubos de pvc série normal - esgoto predial, ou reforçado para esgoto ou águas pluviais predial, com diâmetro menor ou igual a 75 mm, manual, 30m. af_06/2015 | M | 0.07 | SINAPI | INSUMO SCO
91107 | Transporte horizontal, tubos de pvc série normal - esgoto predial, ou reforçado para esgoto ou águas pluviais predial, com diâmetro maior que 75 mm e menor ou igual a 100 mm, manual, 30m. af_06/2015 | M | 0.09 | SINAPI | INSUMO SCO
91108 | Transporte horizontal, tubos de pvc série normal - esgoto predial, ou reforçado para esgoto ou águas pluviais predial, com diâmetro maior que 100 mm e menor ou igual a 150 mm, manual, 30m. af_06/2015 | M | 0.18 | SINAPI | INSUMO SCO
91109 | Transporte horizontal, tubos de cpvc com diâmetro menor ou igual a 54 mm, manual, 30m. af_06/2015 | M | 0.15 | SINAPI | INSUMO SCO
91110 | Transporte horizontal, tubos de cpvc com diâmetro maior que 54 mm e menor ou igual a 73 mm, manual, 30m. af_06/2015 | M | 0.18 | SINAPI | INSUMO SCO
91111 | Transporte horizontal, tubos de cpvc com diâmetro maior que 73 mm e menor ou igual a 89 mm, manual, 30m. af_06/2015 | M | 0.25 | SINAPI | INSUMO SCO
91112 | Transporte horizontal, tubos de ppr - pn 12 ou pn 25 com diâmetro menor ou igual a 50 mm, manual, 30m. af_06/2015 | M | 0.14 | SINAPI | INSUMO SCO
91113 | Transporte horizontal, tubos de ppr - pn 12 ou pn 25 com diâmetro maior que 50 mm e menor ou igual a 75 mm, manual, 30m. af_06/2015 | M | 0.28 | SINAPI | INSUMO SCO
91114 | Transporte horizontal, tubos de ppr - pn 12 ou pn 25 com diâmetro maior que 75 mm e menor ou igual a 110 mm, manual, 30m. af_06/2015 | M | 0.53 | SINAPI | INSUMO SCO
91115 | Transporte horizontal, tubos de cobre - classe e, com diâmetro menor ou igual a 42 mm, manual, 30m. af_06/2015 | M | 0.09 | SINAPI | INSUMO SCO
91116 | Transporte horizontal, tubos de cobre - classe e, com diâmetro maior que 42 mm e menor ou igual a 66 mm, manual, 30m. af_06/2015 | M | 0.15 | SINAPI | INSUMO SCO
91117 | Transporte horizontal, tubos de cobre - classe e, com diâmetro maior que 66 mm e menor ou igual a 104 mm, manual, 30m. af_06/2015 | M | 0.22 | SINAPI | INSUMO SCO
91118 | Transporte horizontal, tubos de aço carbono leve ou médio, preto ou galvanizado, com diâmetro menor ou igual a 25 mm, manual, 30m. af_06/2015 | M | 0.18 | SINAPI | INSUMO SCO
91119 | Transporte horizontal, tubos de aço carbono leve ou médio, preto ou galvanizado, com diâmetro maior que 25 mm e menor ou igual a 40 mm, manual, 30m. af_06/2015 | M | 0.35 | SINAPI | INSUMO SCO
91120 | Transporte horizontal, tubos de aço carbono leve ou médio, preto ou galvanizado, com diâmetro maior que 40 mm e menor ou igual a 65 mm, manual, 30m. af_06/2015 | M | 0.53 | SINAPI | INSUMO SCO
91121 | Transporte horizontal, tubos de aço carbono leve ou médio, preto ou galvanizado, com diâmetro maior que 65 mm e menor ou igual a 90 mm, manual, 30m. af_06/2015 | M | 0.89 | SINAPI | INSUMO SCO
91122 | Transporte horizontal, tubos de aço carbono leve ou médio, preto ou galvanizado, com diâmetro maior que 90 mm e menor ou igual a 125 mm, manual, 30m. af_06/2015 | M | 1.24 | SINAPI | INSUMO SCO
91123 | Transporte horizontal, tubos de aço carbono leve ou médio, preto ou galvanizado, com diâmetro maior que 125 mm e menor ou igual a 150 mm, manual, 30m. af_06/2015 | M | 1.6 | SINAPI | INSUMO SCO
91124 | Transporte horizontal, madeira, manual, 30m. af_06/2015 | M3 | 82.11 | SINAPI | INSUMO SCO
91125 | Transporte horizontal, vergalhões de aço, manual, 30m. af_06/2015 | KG | 0.09 | SINAPI | INSUMO SCO
91128 | Transporte horizontal, lata de 18 l, manipulador telescópico, 30m. af_06/2014 | 18L | 0.15 | SINAPI | INSUMO SCO
91129 | Transporte horizontal, lata de 18 l, manipulador telescópico, 50m. af_06/2014 | 18L | 0.23 | SINAPI | INSUMO SCO
91130 | Transporte horizontal, lata de 18 l, manipulador telescópico, 75m. af_06/2014 | 18L | 0.31 | SINAPI | INSUMO SCO
91132 | Transporte horizontal, lata de 18 l, manipulador telescópico, 100m. af_06/2014 | 18L | 0.43 | SINAPI | INSUMO SCO
91134 | Transporte horizontal, pálete de sacos, manipulador telescópico, 30m. af_06/2014 | T | 2.64 | SINAPI | INSUMO SCO
91135 | Transporte horizontal, pálete de sacos, manipulador telescópico, 50m. af_06/2014 | T | 4.7 | SINAPI | INSUMO SCO
91136 | Transporte horizontal, pálete de sacos, manipulador telescópico, 75m. af_06/2014 | T | 6.76 | SINAPI | INSUMO SCO
91137 | Transporte horizontal, pálete de sacos, manipulador telescópico, 100m. af_06/2014 | T | 8.83 | SINAPI | INSUMO SCO
91138 | Transporte horizontal, blocos vazados de concreto 19x19x39 cm, manipulador telescópico, 30m. af_06/2014 | MIL | 88.33 | SINAPI | INSUMO SCO
91139 | Transporte horizontal, blocos cerâmicos furados na vertical 19x19x39 cm, manipulador telescópico, 30m. af_06/2014 | MIL | 47.06 | SINAPI | INSUMO SCO
91140 | Transporte horizontal, blocos cerâmicos furados na horizontal 9x19x19 cm, manipulador telescópico, 30m. af_06/2014 | MIL | 20.63 | SINAPI | INSUMO SCO
91141 | Transporte horizontal, blocos vazados de concreto 19x19x39 cm, manipulador telescópico, 50m. af_06/2014 | MIL | 135.4 | SINAPI | INSUMO SCO
91142 | Transporte horizontal, blocos cerâmicos furados na vertical 19x19x39 cm, manipulador telescópico, 50m. af_06/2014 | MIL | 88.33 | SINAPI | INSUMO SCO
91143 | Transporte horizontal, blocos cerâmicos furados na horizontal 9x19x19 cm, manipulador telescópico, 50m. af_06/2014 | MIL | 20.63 | SINAPI | INSUMO SCO
91144 | Transporte horizontal, blocos vazados de concreto 19x19x39 cm, manipulador telescópico, 75m. af_06/2014 | MIL | 182.47 | SINAPI | INSUMO SCO
91145 | Transporte horizontal, blocos cerâmicos furados na vertical 19x19x39 cm, manipulador telescópico, 75m. af_06/2014 | MIL | 135.4 | SINAPI | INSUMO SCO
91146 | Transporte horizontal, blocos cerâmicos furados na horizontal 9x19x19 cm, manipulador telescópico, 75m. af_06/2014 | MIL | 26.43 | SINAPI | INSUMO SCO
91147 | Transporte horizontal, blocos vazados de concreto 19x19x39 cm, manipulador telescópico, 100m. af_06/2014 | MIL | 250.18 | SINAPI | INSUMO SCO
91148 | Transporte horizontal, blocos cerâmicos furados na vertical 19x19x39 cm, manipulador telescópico, 100m. af_06/2014 | MIL | 161.84 | SINAPI | INSUMO SCO
91149 | Transporte horizontal, blocos cerâmicos furados na horizontal 9x19x19 cm, manipulador telescópico, 100m. af_06/2014 | MIL | 41.26 | SINAPI | INSUMO SCO
92121 | Peneiramento de areia com peneira elétrica. af_11/2015 | M3 | 27.33 | SINAPI | INSUMO SCO
92122 | Peneiramento de areia com peneira manual. af_11/2015 | M3 | 46.32 | SINAPI | INSUMO SCO
92123 | Ensacamento de areia. af_11/2015 | M3 | 43.25 | SINAPI | INSUMO SCO
94926 | Transporte horizontal manual, de 30 m, de janelas. af_07/2016 | M2 | 1.39 | SINAPI | INSUMO SCO
94927 | Transporte vertical manual, de 1 pavimento, de janelas. af_07/2016 | M2 | 0.72 | SINAPI | INSUMO SCO
94928 | Transporte horizontal manual, de 30 m, de kit porta-pronta ou porta de madeira folha leve ou média, porta de aço e porta de alumínio. af_07/2016 | UN | 2.21 | SINAPI | INSUMO SCO
94929 | Transporte horizontal manual, de 30 m, de kit porta-pronta ou porta de madeira folha pesada ou superpesada e porta corta-fogo. af_07/2016 | UN | 3.89 | SINAPI | INSUMO SCO
94930 | Transporte vertical manual, de 1 pavimento, de kit porta-pronta ou porta de madeira folha leve ou média, porta de aço e porta de alumínio. af_07/2016 | UN | 1.14 | SINAPI | INSUMO SCO
94931 | Transporte vertical manual, de 1 pavimento, de kit porta-pronta ou porta de madeira folha pesada ou superpesada e porta corta-fogo. af_07/2016 | UN | 2.02 | SINAPI | INSUMO SCO
94932 | Transporte horizontal manual, de 30 m, de bancada de mármore ou granito para cozinha/lavatório ou mármore sintético com cuba integrada. af_07/2016 | UN | 4.12 | SINAPI | INSUMO SCO
94934 | Transporte vertical manual, de 1 pavimento, de bancada de mármore ou granito para cozinha/lavatório ou mármore sintético com cuba integrada. af_07/2016 | UN | 1.42 | SINAPI | INSUMO SCO
94935 | Transporte horizontal de 30 m com carrinho plataforma com bancada de mármore ou granito para cozinha/lavatório ou mármore sintético com cuba integrada. af_07/2016 | UN | 2.23 | SINAPI | INSUMO SCO
94936 | Transporte horizontal de 50 m com carrinho plataforma com bancada de mármore ou granito para cozinha/lavatório ou mármore sintético com cuba integrada. af_07/2016 | UN | 3.58 | SINAPI | INSUMO SCO
94937 | Transporte horizontal de 75 m com carrinho plataforma com bancada de mármore ou granito para cozinha/lavatório ou mármore sintético com cuba integrada. af_07/2016 | UN | 5.27 | SINAPI | INSUMO SCO
94938 | Transporte horizontal de 100 m com carrinho plataforma com bancada de mármore ou granito para cozinha/lavatório ou mármore sintético com cuba integrada. af_07/2016 | UN | 6.96 | SINAPI | INSUMO SCO
94939 | Transporte horizontal manual, de 30 m, de vidro. af_07/2016 | M2 | 2.17 | SINAPI | INSUMO SCO
94940 | Transporte vertical manual, de 1 pavimento, de vidro. af_07/2016 | M2 | 1.13 | SINAPI | INSUMO SCO
94941 | Transporte horizontal manual, de 30 m, de tela de aço. af_07/2016 | KG | 0.07 | SINAPI | INSUMO SCO
94942 | Transporte horizontal manual, de 30 m, de compensado de madeira. af_07/2016 | M2 | 0.87 | SINAPI | INSUMO SCO
94943 | Transporte horizontal manual, de 30 m, de telha termoacústica ou telha de aço zincado. af_07/2016 | M2 | 0.47 | SINAPI | INSUMO SCO
94944 | Transporte horizontal manual, de 30 m, de telha de fibrocimento ondulada ou telha estrutural de fibrocimento, canalete 90 ou kalhetão. af_07/2016 | M2 | 1.21 | SINAPI | INSUMO SCO
94945 | Transporte horizontal de 100 m com manipulador telescópico de telhas termoacústica, fibrocimento ondulada, aço zincado, fibrocimento estrutural, canalete 90 ou kalhetão. af_07/2016 | M2 | 0.25 | SINAPI | INSUMO SCO
94946 | Transporte horizontal manual, de 30 m, de bacia sanitária, caixa acoplada, tanque ou pia. af_07/2016 | UN | 1.24 | SINAPI | INSUMO SCO
94947 | Transporte vertical manual de 1 pavimento de bacia sanitária, caixa acoplada, tanque ou pia. af_07/2016 | UN | 0.92 | SINAPI | INSUMO SCO
94948 | Transporte horizontal de 30 m com carrinho plataforma com bacia sanitária, caixa acoplada, tanque ou pia. af_07/2016 | UN | 0.66 | SINAPI | INSUMO SCO
94949 | Transporte horizontal de 50 m com carrinho plataforma com bacia sanitária, caixa acoplada, tanque ou pia. af_07/2016 | UN | 0.99 | SINAPI | INSUMO SCO
94950 | Transporte horizontal de 75 m com carrinho plataforma com bacia sanitária, caixa acoplada, tanque ou pia. af_07/2016 | UN | 1.42 | SINAPI | INSUMO SCO
94951 | Transporte horizontal de 100 m com carrinho plataforma com bacia sanitária, caixa acoplada, tanque ou pia. af_07/2016 | UN | 1.84 | SINAPI | INSUMO SCO
94952 | Transporte horizontal de 100 m com manipulador telescópico de bacias sanitárias, caixa acoplada, tanque ou pia. af_07/2016 | UN | 0.31 | SINAPI | INSUMO SCO
94953 | Transporte horizontal manual, de 30 m, de telha de concreto ou cerâmica. af_07/2016 | M2 | 5.61 | SINAPI | INSUMO SCO
94954 | Transporte horizontal de 30 m com carrinho plataforma com telha de concreto ou cerâmica. af_07/2016 | M2 | 0.9 | SINAPI | INSUMO SCO
94955 | Transporte horizontal de 50 m com carrinho plataforma com telha de concreto ou cerâmica. af_07/2016 | M2 | 1.36 | SINAPI | INSUMO SCO
94956 | Transporte horizontal de 75 m com carrinho plataforma com telha de concreto ou cerâmica. af_07/2016 | M2 | 1.92 | SINAPI | INSUMO SCO
94957 | Transporte horizontal de 100 m com carrinho plataforma com telha de concreto ou cerâmica. af_07/2016 | M2 | 2.49 | SINAPI | INSUMO SCO
94958 | Transporte horizontal de 100 m com manipulador telescópico de telhas de concreto ou cerâmica. af_07/2016 | M2 | 0.56 | SINAPI | INSUMO SCO
94959 | Transporte horizontal manual, de 30 m, de barramento blindado. af_07/2016 | M | 1.54 | SINAPI | INSUMO SCO
94960 | Transporte horizontal de 100 m com carrinho plataforma com barramento blindado. af_07/2016 | M | 1.26 | SINAPI | INSUMO SCO
94961 | Transporte horizontal manual, de 30 m, de calha. af_07/2016 | M | 0.57 | SINAPI | INSUMO SCO
84117 | Raspagem / calafetacao tacos madeira 1 demao cera | M2 | 23.67 | SINAPI | INSUMO SCO
84120 | Enceramento manual em madeira - 3 demaos | M2 | 13.66 | SINAPI | INSUMO SCO
99802 | Limpeza de piso cerâmico ou porcelanato com vassoura a seco. af_04/2019 | M2 | 0.48 | SINAPI | INSUMO SCO
99803 | Limpeza de piso cerâmico ou porcelanato com pano úmido. af_04/2019 | M2 | 1.87 | SINAPI | INSUMO SCO
99805 | Limpeza de piso cerâmico ou com pedras rústicas utilizando ácido muriático. af_04/2019 | M2 | 9.74 | SINAPI | INSUMO SCO
99806 | Limpeza de revestimento cerâmico em parede com pano úmido af_04/2019 | M2 | 0.77 | SINAPI | INSUMO SCO
99808 | Limpeza de revestimento cerâmico em parede utilizando ácido muriático. af_04/2019 | M2 | 3.17 | SINAPI | INSUMO SCO
99809 | Limpeza de piso de ladrilho hidráulico com pano úmido. af_04/2019 | M2 | 5.33 | SINAPI | INSUMO SCO
99811 | Limpeza de contrapiso com vassoura a seco. af_04/2019 | M2 | 3.18 | SINAPI | INSUMO SCO
99812 | Limpeza de ladrilho hidráulico em parede com pano úmido. af_04/2019 | M2 | 1.02 | SINAPI | INSUMO SCO
99814 | Limpeza de superfície com jato de alta pressão. af_04/2019 | M2 | 1.72 | SINAPI | INSUMO SCO
99822 | Limpeza de porta de madeira. af_04/2019 | M2 | 0.9 | SINAPI | INSUMO SCO
99826 | Limpeza de forro removível com pano úmido. af_04/2019 | M2 | 1.39 | SINAPI | INSUMO SCO
74163/1 | Perfuracao de poco com perfuratriz pneumatica | M | 48.65 | SINAPI | INSUMO SCO
74163/2 | Perfuracao de poco com perfuratriz a percussao | M | 94.3 | SINAPI | INSUMO SCO
84127 | Revestimento de pocos c/ tubos de concreto | M | 345.32 | SINAPI | INSUMO SCO
40841 | Abracadeira p/pocos profundos | UN | 131.84 | SINAPI | INSUMO SCO
71516 | Conjunto de mangueira para combate a incendio em fibra de poliester pura, com 1.1/2", revestida internamente, com 2 lances de 15m cada | UN | 470 | SINAPI | INSUMO SCO
73361 | Concreto ciclopico fck=10mpa 30% pedra de mao inclusive lancamento | M3 | 388.77 | SINAPI | INSUMO SCO
73714 | Caixa para ralo c om grelha fofo 135 kg de alv tijolo macico (7x10x20) paredes de uma vez (0.20 m) de 0.90x1.20x1.50 m (externa) com argamassa 1:4 cimento:areia, base conc fck=10 mpa, exclusive escavacao e reaterro. | UN | 1394.43 | SINAPI | INSUMO SCO
86957 | Mão francesa em barra de ferro chato retangular 2" x 1/4", reforçada, 40 x 30 cm | UN | 22.69 | SINAPI | INSUMO SCO
86958 | Mão francesa em barra de ferro chato retangular 2" x 1/4", reforçada, 30 x 25 cm | UN | 18.9 | SINAPI | INSUMO SCO
97010 | Guarda-corpo fixado em fôrma de madeira com travessões em madeira pregada e fechamento em tela de polipropileno para edificações com até 2 pavimentos. af_11/2017 | M | 44.1 | SINAPI | INSUMO SCO
97011 | Guarda-corpo fixado em fôrma de madeira com travessões em madeira pregada e fechamento em tela de polipropileno para edificações com 3 pavimentos. af_11/2017 | M | 35.15 | SINAPI | INSUMO SCO
97012 | Guarda-corpo fixado em fôrma de madeira com travessões em madeira pregada e fechamento em tela de polipropileno para edificações com altura igual ou superior a 4 pavimentos. af_11/2017 | M | 30.68 | SINAPI | INSUMO SCO
97013 | Guarda-corpo fixado em fôrma de madeira com travessões em madeira pregada e fechamento em painel compensado para edificações com até 2 pavimentos. af_11/2017 | M | 50.49 | SINAPI | INSUMO SCO
97014 | Guarda-corpo fixado em fôrma de madeira com travessões em madeira pregada e fechamento em painel compensado para edificações com 3 pavimentos. af_11/2017 | M | 39.7 | SINAPI | INSUMO SCO
97015 | Guarda-corpo fixado em fôrma de madeira com travessões em madeira pregada e fechamento em painel compensado para edificações com altura igual ou superior a 4 pavimentos. af_11/2017 | M | 34.22 | SINAPI | INSUMO SCO
97016 | Guarda-corpo fixado em fôrma de madeira com travessões em madeira pregada pré-montada e encaixe na fôrma. para edificações com até 2 pavimentos. af_11/2017 | M | 37.54 | SINAPI | INSUMO SCO
97017 | Guarda-corpo fixado em fôrma de madeira com travessões em madeira pregada pré-montada e encaixe na fôrma para edificações com 3 pavimentos. af_11/2017 | M | 29.06 | SINAPI | INSUMO SCO
97018 | Guarda-corpo fixado em fôrma de madeira com travessões em madeira pregada pré-montada e encaixe na fôrma. para edificações com altura igual ou superior a 4 pavimentos. af_11/2017 | M | 24.64 | SINAPI | INSUMO SCO
97031 | Guarda-corpo em laje pós-desfôrma, para estruturas em concreto, com escoras de madeira estroncadas na estrutura, travessões de madeira pregados e fechamento em tela de polipropileno para edificações com altura até 4 pavimentos (1 montagem por obra). af_11/2017 | M | 62.27 | SINAPI | INSUMO SCO
97032 | Guarda-corpo em laje pós-desfôrma, para estruturas em concreto, com escoras de madeira estroncadas na estrutura, travessões de madeira pregados e fechamento em tela de polipropileno para edificações acima de 4 pav. (2 montagens por obra). af_11/2017 | M | 40.27 | SINAPI | INSUMO SCO
97033 | Guarda-corpo em laje pós-desforma, para estruturas em concreto, com escoras metálicas estroncadas na estrutura, travessões de madeira e fechamento em tela de polipropileno para edificações com altura até 4 pavimentos (1 montagem por obra). af_11/2017 | M | 71.87 | SINAPI | INSUMO SCO
97034 | Guarda-corpo em laje pós-desforma, para estruturas em concreto, com escoras metálicas estroncadas na estrutura, travessões de madeira e fechamento em tela de polipropileno para edificações acima de 4 pavimentos (2 montagens por obra). af_11/2017 | M | 44.3 | SINAPI | INSUMO SCO
97039 | Fechamento removível de vão de portas, em madeira (vão do elevador) ? 1 montagem em obra. af_11/2017 | M2 | 34.33 | SINAPI | INSUMO SCO
97040 | Fechamento removível de abertura de caixilho, em madeira ? 4 montagens em obra. af_11/2017 | M2 | 12.83 | SINAPI | INSUMO SCO
97041 | Fechamento removível de abertura no piso, em madeira ? 1 montagem em obra. af_11/2017 | M2 | 128.97 | SINAPI | INSUMO SCO
97046 | Ponteiras de proteção de vergalhões expostos em fundações. af_11/2017 | M2 | 0.44 | SINAPI | INSUMO SCO
97047 | Ponteiras de proteção de vergalhões expostos em estruturas de concreto armado convencional. af_11/2017 | M2 | 0.17 | SINAPI | INSUMO SCO
97048 | Ponteiras de proteção de vergalhões expostos em alvenaria estrutural. af_11/2017 | M2 | 0.13 | SINAPI | INSUMO SCO
97051 | Sinalização com fita fixada na estrutura. af_11/2017 | M | 0.57 | SINAPI | INSUMO SCO
97053 | Sinalização com fita fixada em cone plástico, incluindo cone. af_11/2017 | M | 35.91 | SINAPI | INSUMO SCO
97062 | Colocação de tela em andaime fachadeiro. af_11/2017 | M2 | 5.25 | SINAPI | INSUMO SCO
97063 | Montagem e desmontagem de andaime modular fachadeiro, com piso metálico, para edificações com múltiplos pavimentos (exclusive andaime e limpeza). af_11/2017 | M2 | 10.73 | SINAPI | INSUMO SCO
97064 | Montagem e desmontagem de andaime tubular tipo ?torre? (exclusive andaime e limpeza). af_11/2017 | M | 20.3 | SINAPI | INSUMO SCO
97065 | Montagem e desmontagem de andaime multidirecional (exclusive andaime e limpeza). af_11/2017 | M3 | 7.5 | SINAPI | INSUMO SCO
97066 | Cobertura para proteção de pedestres sobre estrutura de andaime, inclusive montagem e desmontagem. af_11/2017 | M2 | 54.36 | SINAPI | INSUMO SCO
97067 | Plataforma de proteção principal para alvenaria estrutural para ser apoiada em andaime, inclusive montagem e desmontagem. af_11/2017 | M | 546.64 | SINAPI | INSUMO SCO
73916/2 | Placa esmaltada para identificação nr de rua, dimensões 45x25cm | UN | 127.16 | SINAPI | INSUMO SCO
73672 | Desmatamento e limpeza mecanizada de terreno com arvores ate ø 15cm, utilizando trator de esteiras | M2 | 0.34 | SINAPI | INSUMO SCO
73822/2 | Limpeza mecanizada de terreno com remocao de camada vegetal, utilizando motoniveladora | M2 | 0.53 | SINAPI | INSUMO SCO
73859/1 | Desmatamento e limpeza mecanizada de terreno com remocao de camada vegetal, utilizando trator de esteiras | M2 | 0.13 | SINAPI | INSUMO SCO
73859/2 | Capina e limpeza manual de terreno | M2 | 1.54 | SINAPI | INSUMO SCO
85331 | Corte de capoeira fina a foice | M2 | 1.49 | SINAPI | INSUMO SCO
85422 | Preparo manual de terreno s/ raspagem superficial | M2 | 7.72 | SINAPI | INSUMO SCO
74220/1 | Tapume de chapa de madeira compensada, e= 6mm, com pintura a cal e reaproveitamento de 2x | M2 | 60.83 | SINAPI | INSUMO SCO
74221/1 | Sinalizacao de transito - noturna | M | 2.94 | SINAPI | INSUMO SCO
74219/1 | Passadicos com tabuas de madeira para pedestres | M2 | 64.03 | SINAPI | INSUMO SCO
74219/2 | Passadicos com tabuas de madeira para veiculos | M2 | 57.56 | SINAPI | INSUMO SCO
84126 | Chapa de aco carbono 3/8 (coloc/ uso/ retir) p/ pass veiculo sobre vala medida p/ area chapa em cada aplicacao | M2 | 41.16 | SINAPI | INSUMO SCO
85421 | Remocao de vidro comum | M2 | 15.81 | SINAPI | INSUMO SCO
97621 | Demolição de alvenaria de bloco furado, de forma manual, com reaproveitamento. af_12/2017 | M3 | 103.64 | SINAPI | INSUMO SCO
97622 | Demolição de alvenaria de bloco furado, de forma manual, sem reaproveitamento. af_12/2017 | M3 | 50.51 | SINAPI | INSUMO SCO
97623 | Demolição de alvenaria de tijolo maciço, de forma manual, com reaproveitamento. af_12/2017 | M3 | 154.73 | SINAPI | INSUMO SCO
97624 | Demolição de alvenaria de tijolo maciço, de forma manual, sem reaproveitamento. af_12/2017 | M3 | 94.96 | SINAPI | INSUMO SCO
97625 | Demolição de alvenaria para qualquer tipo de bloco, de forma mecanizada, sem reaproveitamento. af_12/2017 | M3 | 40.24 | SINAPI | INSUMO SCO
97626 | Demolição de pilares e vigas em concreto armado, de forma manual, sem reaproveitamento. af_12/2017 | M3 | 523.61 | SINAPI | INSUMO SCO
97627 | Demolição de pilares e vigas em concreto armado, de forma mecanizada com martelete, sem reaproveitamento. af_12/2017 | M3 | 248.43 | SINAPI | INSUMO SCO
97628 | Demolição de lajes, de forma manual, sem reaproveitamento. af_12/2017 | M3 | 249.64 | SINAPI | INSUMO SCO
97629 | Demolição de lajes, de forma mecanizada com martelete, sem reaproveitamento. af_12/2017 | M3 | 117.75 | SINAPI | INSUMO SCO
97631 | Demolição de argamassas, de forma manual, sem reaproveitamento. af_12/2017 | M2 | 2.96 | SINAPI | INSUMO SCO
97632 | Demolição de rodapé cerâmico, de forma manual, sem reaproveitamento. af_12/2017 | M | 2.35 | SINAPI | INSUMO SCO
97633 | Demolição de revestimento cerâmico, de forma manual, sem reaproveitamento. af_12/2017 | M2 | 20.57 | SINAPI | INSUMO SCO
97634 | Demolição de revestimento cerâmico, de forma mecanizada com martelete, sem reaproveitamento. af_12/2017 | M2 | 11.37 | SINAPI | INSUMO SCO
97635 | Demolição de pavimento intertravado, de forma manual, com reaproveitamento. af_12/2017 | M2 | 14.42 | SINAPI | INSUMO SCO
97636 | Demolição parcial de pavimento asfáltico, de forma mecanizada, sem reaproveitamento. af_12/2017 | M2 | 9.88 | SINAPI | INSUMO SCO
97637 | Remoção de tapume/ chapas metálicas e de madeira, de forma manual, sem reaproveitamento. af_12/2017 | M2 | 2.46 | SINAPI | INSUMO SCO
97638 | Remoção de chapas e perfis de drywall, de forma manual, sem reaproveitamento. af_12/2017 | M2 | 7.16 | SINAPI | INSUMO SCO
97639 | Remoção de placas e pilaretes de concreto, de forma manual, sem reaproveitamento. af_12/2017 | M2 | 17.87 | SINAPI | INSUMO SCO
97640 | Remoção de forros de drywall, pvc e fibromineral, de forma manual, sem reaproveitamento. af_12/2017 | M2 | 1.55 | SINAPI | INSUMO SCO
97641 | Remoção de forro de gesso, de forma manual, sem reaproveitamento. af_12/2017 | M2 | 4.46 | SINAPI | INSUMO SCO
97642 | Remoção de trama metálica ou de madeira para forro, de forma manual, sem reaproveitamento. af_12/2017 | M2 | 2.77 | SINAPI | INSUMO SCO
97643 | Remoção de piso de madeira (assoalho e barrote), de forma manual, sem reaproveitamento. af_12/2017 | M2 | 21.72 | SINAPI | INSUMO SCO
97644 | Remoção de portas, de forma manual, sem reaproveitamento. af_12/2017 | M2 | 8.25 | SINAPI | INSUMO SCO
97645 | Remoção de janelas, de forma manual, sem reaproveitamento. af_12/2017 | M2 | 23.84 | SINAPI | INSUMO SCO
97647 | Remoção de telhas, de fibrocimento, metálica e cerâmica, de forma manual, sem reaproveitamento. af_12/2017 | M2 | 2.96 | SINAPI | INSUMO SCO
97648 | Remoção de proteção térmica para cobertura em eps, de forma manual, sem reaproveitamento. af_12/2017 | M2 | 1.69 | SINAPI | INSUMO SCO
97649 | Remoção de telhas de fibrocimento, metálica e cerâmica, de forma mecanizada, com uso de guindaste, sem reaproveitamento. af_12/2017 | M2 | 3.6 | SINAPI | INSUMO SCO
97650 | Remoção de trama de madeira para cobertura, de forma manual, sem reaproveitamento. af_12/2017 | M2 | 6.37 | SINAPI | INSUMO SCO
97651 | Remoção de tesouras de madeira, com vão menor que 8m, de forma manual, sem reaproveitamento. af_12/2017 | UN | 70.48 | SINAPI | INSUMO SCO
97652 | Remoção de tesouras de madeira, com vão maior ou igual a 8m, de forma manual, sem reaproveitamento. af_12/2017 | UN | 159.79 | SINAPI | INSUMO SCO
97653 | Remoção de tesouras de madeira, com vão menor que 8m, de forma mecanizada, com reaproveitamento. af_12/2017 | UN | 91 | SINAPI | INSUMO SCO
97654 | Remoção de tesouras de madeira, com vão maior ou igual a 8m, de forma mecanizada, com reaproveitamento. af_12/2017 | UN | 115.45 | SINAPI | INSUMO SCO
97655 | Remoção de trama metálica para cobertura, de forma manual, sem reaproveitamento. af_12/2017 | M2 | 17.22 | SINAPI | INSUMO SCO
97656 | Remoção de tesouras metálicas, com vão menor que 8m, de forma manual, sem reaproveitamento. af_12/2017 | UN | 175.12 | SINAPI | INSUMO SCO
97657 | Remoção de tesouras metálicas, com vão maior ou igual a 8m, de forma manual, sem reaproveitamento. af_12/2017 | UN | 347.08 | SINAPI | INSUMO SCO
97658 | Remoção de tesouras metálicas, com vão menor que 8m, de forma mecanizada, com reaproveitamento. af_12/2017 | UN | 133.42 | SINAPI | INSUMO SCO
97659 | Remoção de tesouras metálicas, com vão maior ou igual a 8m, de forma mecanizada, com reaproveitamento. af_12/2017 | UN | 183.48 | SINAPI | INSUMO SCO
97660 | Remoção de interruptores/tomadas elétricas, de forma manual, sem reaproveitamento. af_12/2017 | UN | 0.59 | SINAPI | INSUMO SCO
97661 | Remoção de cabos elétricos, de forma manual, sem reaproveitamento. af_12/2017 | M | 0.59 | SINAPI | INSUMO SCO
97662 | Remoção de tubulações (tubos e conexões) de água fria, de forma manual, sem reaproveitamento. af_12/2017 | M | 0.43 | SINAPI | INSUMO SCO
97663 | Remoção de louças, de forma manual, sem reaproveitamento. af_12/2017 | UN | 10.82 | SINAPI | INSUMO SCO
97664 | Remoção de acessórios, de forma manual, sem reaproveitamento. af_12/2017 | UN | 1.34 | SINAPI | INSUMO SCO
97665 | Remoção de luminárias, de forma manual, sem reaproveitamento. af_12/2017 | UN | 1.13 | SINAPI | INSUMO SCO
97666 | Remoção de metais sanitários, de forma manual, sem reaproveitamento. af_12/2017 | UN | 7.88 | SINAPI | INSUMO SCO
85423 | Isolamento de obra com tela plastica com malha de 5mm | M2 | 7.42 | SINAPI | INSUMO SCO
85424 | Isolamento de obra com tela plastica com malha de 5mm e estrutura de madeira pontaleteada | M2 | 24.05 | SINAPI | INSUMO SCO
72742 | Ensaio de recebimento e aceitacao de cimento portland | UN | 739.6 | SINAPI | INSUMO SCO
72743 | Ensaio de recebimento e aceitacao de agregado graudo | UN | 369.8 | SINAPI | INSUMO SCO
74020/1 | Ensaio de pavimento de concreto | M3 | 27.9 | SINAPI | INSUMO SCO
74021/3 | Ensaios de regularizacao do subleito | M2 | 1 | SINAPI | INSUMO SCO
74021/6 | Ensaios de base estabilizada granulometricamente | M3 | 1.96 | SINAPI | INSUMO SCO
74022/3 | Ensaio de determinacao da peneiracao - emulsao asfaltica | UN | 184.9 | SINAPI | INSUMO SCO
74022/6 | Ensaio de granulometria por peneiramento - solos | UN | 147.92 | SINAPI | INSUMO SCO
74022/8 | Ensaio de limite de liquidez - solos | UN | 92.45 | SINAPI | INSUMO SCO
74022/9 | Ensaio de limite de plasticidade - solos | UN | 83.2 | SINAPI | INSUMO SCO
74022/10 | Ensaio de compactacao - amostras nao trabalhadas - energia normal - solos | UN | 175.65 | SINAPI | INSUMO SCO
74022/15 | Ensaio de massa especifica - in situ - metodo balao de borracha - solos | UN | 73.96 | SINAPI | INSUMO SCO
74022/19 | Ensaio de indice de suporte california - amostras nao trabalhadas - energia normal - solos | UN | 212.63 | SINAPI | INSUMO SCO
74022/23 | Ensaio de teor de umidade - processo speedy - solos e agregados miudos | UN | 55.47 | SINAPI | INSUMO SCO
74022/25 | Ensaio de ponto de fulgor - material betuminoso | UN | 147.92 | SINAPI | INSUMO SCO
74022/27 | Ensaio de controle de taxa de aplicacao de ligante betuminoso | UN | 64.71 | SINAPI | INSUMO SCO
74022/30 | Ensaio de resistencia a compressao simples - concreto | UN | 166.41 | SINAPI | INSUMO SCO
74022/32 | Ensaio de resistencia a tracao na flexao de concreto | UN | 184.9 | SINAPI | INSUMO SCO
74022/37 | Ensaio de adesividade a ligante betuminoso - agregado graudo | UN | 92.45 | SINAPI | INSUMO SCO
74022/42 | Ensaio de equivalente em areia - solos | UN | 83.2 | SINAPI | INSUMO SCO
74022/58 | Ensaio de abatimento do tronco de cone | UN | 65.3 | SINAPI | INSUMO SCO
95967 | Serviços técnicos especializados para acompanhamento de execução de fundações profundas e estruturas de contenção | H | 124.5 | SINAPI | INSUMO SCO
99058 | Locação de ponto para referência topográfica. af_10/2018 | UN | 7.56 | SINAPI | INSUMO SCO
99059 | Locacao convencional de obra, utilizando gabarito de tábuas corridas pontaletadas a cada 2,00m - 2 utilizações. af_10/2018 | M | 41.4 | SINAPI | INSUMO SCO
99060 | Cavalete de obra com altura de 1,00 m - 2 utilizações. af_10/2018 | UN | 108.75 | SINAPI | INSUMO SCO
99061 | Cavalete de obra com altura de 0,50 m - 2 utilizações. af_10/2018 | UN | 74.27 | SINAPI | INSUMO SCO
99062 | Marcação de pontos em gabarito ou cavalete. af_10/2018 | UN | 2.24 | SINAPI | INSUMO SCO
99063 | Locação de rede de água ou esgoto. af_10/2018 | M | 3.71 | SINAPI | INSUMO SCO
99064 | Locação de pavimentação. af_10/2018 | M | 0.37 | SINAPI | INSUMO SCO
78472 | Servicos topograficos para pavimentacao, inclusive nota de servicos, acompanhamento e greide | M2 | 0.37 | SINAPI | INSUMO SCO
93588 | Transporte com caminhão basculante de 10 m3, em via urbana em leito natural (unidade: m3xkm). af_04/2016 | M3XKM | 1.56 | SINAPI | INSUMO SCO
93589 | Transporte com caminhão basculante de 10 m3, em via urbana em revestimento primário (unidade: m3xkm). af_04/2016 | M3XKM | 1.19 | SINAPI | INSUMO SCO
93590 | Transporte com caminhão basculante de 10 m3, em via urbana pavimentada, dmt acima de 30km (unidade: m3xkm). af_04/2016 | M3XKM | 0.79 | SINAPI | INSUMO SCO
93591 | Transporte com caminhão basculante de 14 m3, em via urbana em leito natural (unidade: m3xkm). af_04/2016 | M3XKM | 1.4 | SINAPI | INSUMO SCO
93592 | Transporte com caminhão basculante de 14 m3, em via urbana em revestimento primário (unidade: m3xkm). af_04/2016 | M3XKM | 1.06 | SINAPI | INSUMO SCO
93593 | Transporte com caminhão basculante de 14 m3, em via urbana pavimentada, dmt acima de 30 km (unidade: m3xkm). af_04/2016 | M3XKM | 0.7 | SINAPI | INSUMO SCO
93594 | Transporte com caminhão basculante de 10 m3, em via urbana em leito natural (unidade: txkm). af_04/2016 | TXKM | 1.03 | SINAPI | INSUMO SCO
93595 | Transporte com caminhão basculante de 10 m3, em via urbana em revestimento primário (unidade: txkm). af_04/2016 | TXKM | 0.79 | SINAPI | INSUMO SCO
93596 | Transporte com caminhão basculante de 10 m3, em via urbana pavimentada, dmt acima de 30 km (unidade: txkm). af_04/2016 | TXKM | 0.52 | SINAPI | INSUMO SCO
93597 | Transporte com caminhão basculante de 14 m3, em via urbana em leito natural (unidade: txkm). af_04/2016 | TXKM | 0.92 | SINAPI | INSUMO SCO
93598 | Transporte com caminhão basculante de 14 m3, em via urbana em revestimento primário (unidade: txkm). af_04/2016 | TXKM | 0.7 | SINAPI | INSUMO SCO
93599 | Transporte com caminhão basculante de 14 m3, em via urbana pavimentada, dmt acima de 30 km (unidade: txkm). af_04/2016 | TXKM | 0.47 | SINAPI | INSUMO SCO
95425 | Transporte com caminhão basculante de 18 m3, em via urbana em leito natural (unidade: m3xkm). af_09/2016 | M3XKM | 1.2 | SINAPI | INSUMO SCO
95426 | Transporte com caminhão basculante de 18 m3, em via urbana em revestimento primário (unidade: m3xkm). af_09/2016 | M3XKM | 0.92 | SINAPI | INSUMO SCO
95427 | Transporte com caminhão basculante de 18 m3, em via urbana pavimentada, dmt acima de 30 km(unidade: m3xkm). af_09/2016 | M3XKM | 0.6 | SINAPI | INSUMO SCO
95428 | Transporte com caminhão basculante de 18 m3, em via urbana em leito natural (unidade: txkm). af_09/2016 | TXKM | 0.79 | SINAPI | INSUMO SCO
95429 | Transporte com caminhão basculante de 18 m3, em via urbana em revestimento primário (unidade: txkm). af_09/2016 | TXKM | 0.6 | SINAPI | INSUMO SCO
95430 | Transporte com caminhão basculante de 18 m3, em via urbana pavimentada, dmt acima de 30 km (unidade: txkm). af_09/2016 | TXKM | 0.4 | SINAPI | INSUMO SCO
95875 | Transporte com caminhão basculante de 10 m3, em via urbana pavimentada, dmt até 30 km (unidade: m3xkm). af_12/2016 | M3XKM | 1.11 | SINAPI | INSUMO SCO
95876 | Transporte com caminhão basculante de 14 m3, em via urbana pavimentada, dmt até 30 km (unidade: m3xkm). af_12/2016 | M3XKM | 1 | SINAPI | INSUMO SCO
95877 | Transporte com caminhão basculante de 18 m3, em via urbana pavimentada, dmt até 30 km (unidade: m3xkm). af_12/2016 | M3XKM | 0.86 | SINAPI | INSUMO SCO
95878 | Transporte com caminhão basculante de 10 m3, em via urbana pavimentada, dmt até 30 km (unidade: txkm). af_12/2016 | TXKM | 0.74 | SINAPI | INSUMO SCO
95879 | Transporte com caminhão basculante de 14 m3, em via urbana pavimentada, dmt até 30 km (unidade: txkm). af_12/2016 | TXKM | 0.66 | SINAPI | INSUMO SCO
95880 | Transporte com caminhão basculante de 18 m3, em via urbana pavimentada, dmt até 30 km (unidade: txkm). af_12/2016 | TXKM | 0.57 | SINAPI | INSUMO SCO
93176 | Transporte de material asfaltico, com caminhão com capacidade de 30000 l em rodovia pavimentada para distâncias médias de transporte superiores a 100 km. af_02/2016 | TXKM | 0.46 | SINAPI | INSUMO SCO
93177 | Transporte de material asfaltico, com caminhão com capacidade de 20000 l em rodovia pavimentada para distâncias médias de transporte igual ou inferior a 100 km. af_02/2016 | TXKM | 1.63 | SINAPI | INSUMO SCO
93178 | Transporte de material asfaltico, com caminhão com capacidade de 30000 l em rodovia não pavimentada para distâncias médias de transporte superiores a 100 km. af_02/2016 | TXKM | 0.52 | SINAPI | INSUMO SCO
93179 | Transporte de material asfaltico, com caminhão com capacidade de 20000 l em rodovia não pavimentada para distâncias médias de transporte igual ou inferior a 100 km. af_02/2016 | TXKM | 1.81 | SINAPI | INSUMO SCO
74038/1 | Portao com mouroes de madeira rolica, diametro 11cm, com 5 fios de arame farpado nº 14 classe 250, sem dobradicas | M | 32 | SINAPI | INSUMO SCO
74039/1 | Cerca com mouroes de madeira rolica, diametro 11cm, espacamento de 2m, altura livre de 1m, cravados 0,5m, com 5 fios de arame farpado nº 14 classe 250 | M | 32 | SINAPI | INSUMO SCO
74142/1 | Cerca com mouroes de concreto, reto, espacamento de 3m, cravados 0,5m, com 4 fios de arame farpado nº 14 classe 250 | M | 57.51 | SINAPI | INSUMO SCO
74142/2 | Cerca com mouroes de madeira, 7,5x7,5cm, espacamento de 2m, altura livre de 2m, cravados 0,5m, com 4 fios de arame farpado nº 14 classe 250 | M | 23.1 | SINAPI | INSUMO SCO
74142/3 | Cerca com mouroes de madeira, 7,5x7,5cm, espacamento de 2m, altura livre de 2m, cravados 0,5m, com 8 fios de arame farpado nº 14 classe 250 | M | 36.67 | SINAPI | INSUMO SCO
74142/4 | Cerca com mouroes de concreto, secao "t" ponta inclinada, 10x10cm, espacamento de 3m, cravados 0,5m, com 11 fios de arame farpado nº 16 | M | 70.47 | SINAPI | INSUMO SCO
74143/1 | Cerca com mouroes de concreto, reto, 15x15cm, espacamento de 3m, cravados 0,5m, escoras de 10x10cm nos cantos, com 12 fios de arame de aco ovalado 15x17 | M | 70.12 | SINAPI | INSUMO SCO
74143/2 | Cerca com mouroes de concreto, reto, 15x15cm, espacamento de 3m, cravados 0,5m, escoras de 10x10cm nos cantos, com 9 fios de arame de aco ovalado 15x17 | M | 67.85 | SINAPI | INSUMO SCO
85171 | Recomposicao parcial do arame farpado nº 14 classe 250, fixado em cerca com mourões de concreto, reto, 15x15cm | M | 4.44 | SINAPI | INSUMO SCO
73787/1 | Alambrado em tubos de aco galvanizado, com costura, din 2440, diametro 2", altura 3m, fixados a cada 2m em blocos de concreto, com tela de arame galvanizado revestido com pvc, fio 12 bwg e malha 7,5x7,5cm | M2 | 228.06 | SINAPI | INSUMO SCO
74244/1 | Alambrado para quadra poliesportiva, estruturado por tubos de aco galvanizado, com costura, din 2440, diametro 2", com tela de arame galvanizado, fio 14 bwg e malha quadrada 5x5cm | M2 | 150.65 | SINAPI | INSUMO SCO
73788/2 | Grade em madeira para protecao de mudas de arvores | UN | 125.49 | SINAPI | INSUMO SCO
98509 | Plantio de arbusto ou cerca viva. af_05/2018 | UN | 16.82 | SINAPI | INSUMO SCO
98510 | Plantio de árvore ornamental com altura de muda menor ou igual a 2,00 m. af_05/2018 | UN | 35.43 | SINAPI | INSUMO SCO
98511 | Plantio de árvore ornamental com altura de muda maior que 2,00 m e menor ou igual a 4,00 m. af_05/2018 | UN | 61.29 | SINAPI | INSUMO SCO
98516 | Plantio de palmeira com altura de muda menor ou igual a 2,00 m. af_05/2018 | UN | 216.09 | SINAPI | INSUMO SCO
98519 | Revolvimento e limpeza manual de solo. af_05/2018 | M2 | 1.91 | SINAPI | INSUMO SCO
98520 | Aplicação de adubo em solo. af_05/2018 | M2 | 3.67 | SINAPI | INSUMO SCO
98521 | Aplicação de calcário para correção do ph do solo. af_05/2018 | M2 | 0.33 | SINAPI | INSUMO SCO
98522 | Alambrado em mourões de concreto, com tela de arame galvanizado (inclusive mureta em concreto). af_05/2018 | M | 142.38 | SINAPI | INSUMO SCO
98524 | Limpeza manual de vegetação em terreno com enxada.af_05/2018 | M2 | 3.11 | SINAPI | INSUMO SCO
85179 | Plantio de grama sao carlos em leivas | M2 | 14.04 | SINAPI | INSUMO SCO
85180 | Plantio de grama esmeralda em rolo | M2 | 14.04 | SINAPI | INSUMO SCO
98503 | Plantio de grama em pavimento concregrama. af_05/2018 | M2 | 13.29 | SINAPI | INSUMO SCO
98504 | Plantio de grama em placas. af_05/2018 | M2 | 9.13 | SINAPI | INSUMO SCO
98505 | Plantio de forração. af_05/2018 | M2 | 25.34 | SINAPI | INSUMO SCO
85184 | Retirada de grama em placas | M2 | 4.83 | SINAPI | INSUMO SCO
85185 | Poda e limpeza de arbusto tipo cerca viva | M2 | 6.02 | SINAPI | INSUMO SCO
98525 | Limpeza mecanizada de camada vegetal, vegetação e pequenas árvores (diâmetro de tronco menor que 0,20 m), com trator de esteiras.af_05/2018 | M2 | 0.3 | SINAPI | INSUMO SCO
98526 | Remoção de raízes remanescentes de tronco de árvore com diâmetro maior ou igual a 0,20 m e menor que 0,40 m.af_05/2018 | UN | 65.16 | SINAPI | INSUMO SCO
98527 | Remoção de raízes remanescentes de tronco de árvore com diâmetro maior ou igual a 0,40 m e menor que 0,60 m.af_05/2018 | UN | 140.32 | SINAPI | INSUMO SCO
98528 | Remoção de raízes remanescentes de tronco de árvore com diâmetro maior ou igual a 0,60 m.af_05/2018 | UN | 205.2 | SINAPI | INSUMO SCO
98529 | Corte raso e recorte de árvore com diâmetro de tronco maior ou igual a 0,20 m e menor que 0,40 m.af_05/2018 | UN | 67.05 | SINAPI | INSUMO SCO
98530 | Corte raso e recorte de árvore com diâmetro de tronco maior ou igual a 0,40 m e menor que 0,60 m.af_05/2018 | UN | 119.45 | SINAPI | INSUMO SCO
98531 | Corte raso e recorte de árvore com diâmetro de tronco maior ou igual a 0,60 m.af_05/2018 | UN | 238.27 | SINAPI | INSUMO SCO
98532 | Poda em altura de árvore com diâmetro de tronco menor que 0,20 m.af_05/2018 | UN | 72.31 | SINAPI | INSUMO SCO
98533 | Poda em altura de árvore com diâmetro de tronco maior ou igual a 0,20 m e menor que 0,40 m.af_05/2018 | UN | 201.43 | SINAPI | INSUMO SCO
98534 | Poda em altura de árvore com diâmetro de tronco maior ou igual a 0,40 m e menor que 0,60 m.af_05/2018 | UN | 512.03 | SINAPI | INSUMO SCO
98535 | Poda em altura de árvore com diâmetro de tronco maior ou igual a 0,60 m.af_05/2018 | UN | 817.29 | SINAPI | INSUMO SCO
88238 | Ajudante de armador com encargos complementares | H | 19.37 | SINAPI | INSUMO SCO
88239 | Ajudante de carpinteiro com encargos complementares | H | 20.46 | SINAPI | INSUMO SCO
88240 | Ajudante de estrutura metálica com encargos complementares | H | 18.01 | SINAPI | INSUMO SCO
88241 | Ajudante de operação em geral com encargos complementares | H | 19.8 | SINAPI | INSUMO SCO
88242 | Ajudante de pedreiro com encargos complementares | H | 19.88 | SINAPI | INSUMO SCO
88243 | Ajudante especializado com encargos complementares | H | 22.91 | SINAPI | INSUMO SCO
88245 | Armador com encargos complementares | H | 24.77 | SINAPI | INSUMO SCO
88246 | Assentador de tubos com encargos complementares | H | 23.29 | SINAPI | INSUMO SCO
88247 | Auxiliar de eletricista com encargos complementares | H | 19.22 | SINAPI | INSUMO SCO
88248 | Auxiliar de encanador ou bombeiro hidráulico com encargos complementares | H | 18.72 | SINAPI | INSUMO SCO
88249 | Auxiliar de laboratório com encargos complementares | H | 27.15 | SINAPI | INSUMO SCO
88250 | Auxiliar de mecânico com encargos complementares | H | 18.58 | SINAPI | INSUMO SCO
88251 | Auxiliar de serralheiro com encargos complementares | H | 20.28 | SINAPI | INSUMO SCO
88252 | Auxiliar de serviços gerais com encargos complementares | H | 20.17 | SINAPI | INSUMO SCO
88253 | Auxiliar de topógrafo com encargos complementares | H | 12.83 | SINAPI | INSUMO SCO
88255 | Auxiliar técnico de engenharia com encargos complementares | H | 33.14 | SINAPI | INSUMO SCO
88256 | Azulejista ou ladrilhista com encargos complementares | H | 26.16 | SINAPI | INSUMO SCO
88257 | Blaster, dinamitador ou cabo de fogo com encargos complementares | H | 22.15 | SINAPI | INSUMO SCO
88258 | Cadastrista de redes de agua e esgoto com encargos complementares | H | 18.17 | SINAPI | INSUMO SCO
88259 | Calafetador/calafate com encargos complementares | H | 28.72 | SINAPI | INSUMO SCO
88260 | Calceteiro com encargos complementares | H | 24.77 | SINAPI | INSUMO SCO
88261 | Carpinteiro de esquadria com encargos complementares | H | 25.44 | SINAPI | INSUMO SCO
88262 | Carpinteiro de formas com encargos complementares | H | 24.09 | SINAPI | INSUMO SCO
88263 | Cavouqueiro ou operador perfuratriz/rompedor com encargos complementares | H | 16.73 | SINAPI | INSUMO SCO
88264 | Eletricista com encargos complementares | H | 24.41 | SINAPI | INSUMO SCO
88265 | Eletricista industrial com encargos complementares | H | 22.03 | SINAPI | INSUMO SCO
88266 | Eletrotécnico com encargos complementares | H | 26.73 | SINAPI | INSUMO SCO
88267 | Encanador ou bombeiro hidráulico com encargos complementares | H | 23.74 | SINAPI | INSUMO SCO
88268 | Estucador com encargos complementares | H | 25.65 | SINAPI | INSUMO SCO
88269 | Gesseiro com encargos complementares | H | 24.77 | SINAPI | INSUMO SCO
88270 | Impermeabilizador com encargos complementares | H | 24.91 | SINAPI | INSUMO SCO
88272 | Macariqueiro com encargos complementares | H | 25.54 | SINAPI | INSUMO SCO
88273 | Marceneiro com encargos complementares | H | 24.51 | SINAPI | INSUMO SCO
88274 | Marmorista/graniteiro com encargos complementares | H | 22.05 | SINAPI | INSUMO SCO
88275 | Mecãnico de equipamentos pesados com encargos complementares | H | 27.84 | SINAPI | INSUMO SCO
88277 | Montador (tubo aço/equipamentos) com encargos complementares | H | 21.34 | SINAPI | INSUMO SCO
88278 | Montador de estrutura metálica com encargos complementares | H | 22.55 | SINAPI | INSUMO SCO
88279 | Montador eletromecãnico com encargos complementares | H | 29.35 | SINAPI | INSUMO SCO
88281 | Motorista de basculante com encargos complementares | H | 20.96 | SINAPI | INSUMO SCO
88282 | Motorista de caminhão com encargos complementares | H | 21.84 | SINAPI | INSUMO SCO
88283 | Motorista de caminhão e carreta com encargos complementares | H | 27.12 | SINAPI | INSUMO SCO
88284 | Motorista de veiículo leve com encargos complementares | H | 16.94 | SINAPI | INSUMO SCO
88285 | Motorista de veículo pesado com encargos complementares | H | 23.82 | SINAPI | INSUMO SCO
88286 | Motorista operador de munck com encargos complementares | H | 17.51 | SINAPI | INSUMO SCO
88288 | Nivelador com encargos complementares | H | 14.58 | SINAPI | INSUMO SCO
88291 | Operador de betoneira (caminhão) com encargos complementares | H | 20.34 | SINAPI | INSUMO SCO
88292 | Operador de compressor ou compressorista com encargos complementares | H | 21.14 | SINAPI | INSUMO SCO
88293 | Operador de demarcadora de faixas com encargos complementares | H | 23.62 | SINAPI | INSUMO SCO
88294 | Operador de escavadeira com encargos complementares | H | 25.34 | SINAPI | INSUMO SCO
88295 | Operador de guincho com encargos complementares | H | 24.65 | SINAPI | INSUMO SCO
88296 | Operador de guindaste com encargos complementares | H | 24.65 | SINAPI | INSUMO SCO
88297 | Operador de máquinas e equipamentos com encargos complementares | H | 25.06 | SINAPI | INSUMO SCO
88298 | Operador de martelete ou marteleteiro com encargos complementares | H | 22.5 | SINAPI | INSUMO SCO
88299 | Operador de moto-escreiper com encargos complementares | H | 23.92 | SINAPI | INSUMO SCO
88300 | Operador de motoniveladora com encargos complementares | H | 27.95 | SINAPI | INSUMO SCO
88301 | Operador de pá carregadeira com encargos complementares | H | 24.53 | SINAPI | INSUMO SCO
88302 | Operador de pavimentadora com encargos complementares | H | 24.49 | SINAPI | INSUMO SCO
88303 | Operador de rolo compactador com encargos complementares | H | 23.11 | SINAPI | INSUMO SCO
88304 | Operador de usina de asfalto, de solos ou de concreto com encargos complementares | H | 21.9 | SINAPI | INSUMO SCO
88306 | Operador jato de areia ou jatista com encargos complementares | H | 25.82 | SINAPI | INSUMO SCO
88307 | Operador para bate estacas com encargos complementares | H | 24.34 | SINAPI | INSUMO SCO
88308 | Pastilheiro com encargos complementares | H | 24.4 | SINAPI | INSUMO SCO
88309 | Pedreiro com encargos complementares | H | 24.91 | SINAPI | INSUMO SCO
88310 | Pintor com encargos complementares | H | 25.26 | SINAPI | INSUMO SCO
88311 | Pintor de letreiros com encargos complementares | H | 27.07 | SINAPI | INSUMO SCO
88312 | Pintor para tinta epóxi com encargos complementares | H | 26.54 | SINAPI | INSUMO SCO
88313 | Poceiro com encargos complementares | H | 19.15 | SINAPI | INSUMO SCO
88314 | Rasteleiro com encargos complementares | H | 18.52 | SINAPI | INSUMO SCO
88315 | Serralheiro com encargos complementares | H | 24.77 | SINAPI | INSUMO SCO
88316 | Servente com encargos complementares | H | 19.32 | SINAPI | INSUMO SCO
88317 | Soldador com encargos complementares | H | 26.36 | SINAPI | INSUMO SCO
88318 | Soldador a (para solda a ser testada com raios "x") com encargos complementares | H | 28.22 | SINAPI | INSUMO SCO
88320 | Taqueador ou taqueiro com encargos complementares | H | 27.98 | SINAPI | INSUMO SCO
88321 | Técnico de laboratório com encargos complementares | H | 38.15 | SINAPI | INSUMO SCO
88322 | Técnico de sondagem com encargos complementares | H | 24.93 | SINAPI | INSUMO SCO
88323 | Telhadista com encargos complementares | H | 22.07 | SINAPI | INSUMO SCO
88324 | Tratorista com encargos complementares | H | 24.28 | SINAPI | INSUMO SCO
88325 | Vidraceiro com encargos complementares | H | 23.91 | SINAPI | INSUMO SCO
88326 | Vigia noturno com encargos complementares | H | 24.43 | SINAPI | INSUMO SCO
88377 | Operador de betoneira estacionária/misturador com encargos complementares | H | 19.85 | SINAPI | INSUMO SCO
88441 | Jardineiro com encargos complementares | H | 24.1 | SINAPI | INSUMO SCO
88597 | Desenhista detalhista com encargos complementares | H | 27.82 | SINAPI | INSUMO SCO
90766 | Almoxarife com encargos complementares | H | 26.24 | SINAPI | INSUMO SCO
90767 | Apontador ou apropriador com encargos complementares | H | 32.02 | SINAPI | INSUMO SCO
90768 | Arquiteto de obra junior com encargos complementares | H | 57.88 | SINAPI | INSUMO SCO
90769 | Arquiteto de obra pleno com encargos complementares | H | 81.83 | SINAPI | INSUMO SCO
90770 | Arquiteto de obra senior com encargos complementares | H | 107.9 | SINAPI | INSUMO SCO
90771 | Auxiliar de desenhista com encargos complementares | H | 24.61 | SINAPI | INSUMO SCO
90772 | Auxiliar de escritorio com encargos complementares | H | 21.81 | SINAPI | INSUMO SCO
90773 | Desenhista copista com encargos complementares | H | 27 | SINAPI | INSUMO SCO
90775 | Desenhista projetista com encargos complementares | H | 26.69 | SINAPI | INSUMO SCO
90776 | Encarregado geral com encargos complementares | H | 35.17 | SINAPI | INSUMO SCO
90777 | Engenheiro civil de obra junior com encargos complementares | H | 78.62 | SINAPI | INSUMO SCO
90778 | Engenheiro civil de obra pleno com encargos complementares | H | 89.33 | SINAPI | INSUMO SCO
90779 | Engenheiro civil de obra senior com encargos complementares | H | 121.79 | SINAPI | INSUMO SCO
90780 | Mestre de obras com encargos complementares | H | 44.88 | SINAPI | INSUMO SCO
90781 | Topografo com encargos complementares | H | 22.63 | SINAPI | INSUMO SCO
91677 | Engenheiro eletricista com encargos complementares | H | 80.6 | SINAPI | INSUMO SCO
91678 | Engenheiro sanitarista com encargos complementares | H | 75.16 | SINAPI | INSUMO SCO
93558 | Motorista de caminhao com encargos complementares | MES | 4511.49 | SINAPI | INSUMO SCO
93559 | Desenhista detalhista com encargos complementares | MES | 3700.78 | SINAPI | INSUMO SCO
93560 | Desenhista copista com encargos complementares | MES | 3603.17 | SINAPI | INSUMO SCO
93561 | Desenhista projetista com encargos complementares | MES | 3877.42 | SINAPI | INSUMO SCO
93562 | Auxiliar de desenhista com encargos complementares | MES | 3324.77 | SINAPI | INSUMO SCO
93563 | Almoxarife com encargos complementares | MES | 4685.8 | SINAPI | INSUMO SCO
93564 | Apontador ou apropriador com encargos complementares | MES | 5688.88 | SINAPI | INSUMO SCO
93565 | Engenheiro civil de obra junior com encargos complementares | MES | 13782.18 | SINAPI | INSUMO SCO
93566 | Auxiliar de escritorio com encargos complementares | MES | 3909.32 | SINAPI | INSUMO SCO
93567 | Engenheiro civil de obra pleno com encargos complementares | MES | 15661.9 | SINAPI | INSUMO SCO
93568 | Engenheiro civil de obra senior com encargos complementares | MES | 21342.88 | SINAPI | INSUMO SCO
93569 | Arquiteto junior com encargos complementares | MES | 10166.76 | SINAPI | INSUMO SCO
93570 | Arquiteto pleno com encargos complementares | MES | 14364.83 | SINAPI | INSUMO SCO
93571 | Arquiteto senior com encargos complementares | MES | 18933.2 | SINAPI | INSUMO SCO
93572 | Encarregado geral de obras com encargos complementares | MES | 6240.72 | SINAPI | INSUMO SCO
94295 | Mestre de obras com encargos complementares | MES | 7869.66 | SINAPI | INSUMO SCO
94296 | Topografo com encargos complementares | MES | 4190.37 | SINAPI | INSUMO SCO
95308 | Curso de capacitação para ajudante de armador (encargos complementares) - horista | H | 0.11 | SINAPI | INSUMO SCO
95309 | Curso de capacitação para ajudante de carpinteiro (encargos complementares) - horista | H | 0.15 | SINAPI | INSUMO SCO
95310 | Curso de capacitação para ajudante de estrutura metálica (encargos complementares) - horista | H | 0.1 | SINAPI | INSUMO SCO
95311 | Curso de capacitação para ajudante de operação em geral (encargos complementares) - horista | H | 0.11 | SINAPI | INSUMO SCO
95312 | Curso de capacitação para ajudante de pedreiro (encargos complementares) - horista | H | 0.15 | SINAPI | INSUMO SCO
95313 | Curso de capacitação para ajudante especializado (encargos complementares) - horista | H | 0.14 | SINAPI | INSUMO SCO
95314 | Curso de capacitação para armador (encargos complementares) - horista | H | 0.16 | SINAPI | INSUMO SCO
95315 | Curso de capacitação para assentador de tubos (encargos complementares) - horista | H | 0.2 | SINAPI | INSUMO SCO
95316 | Curso de capacitação para auxiliar de eletricista (encargos complementares) - horista | H | 0.35 | SINAPI | INSUMO SCO
95317 | Curso de capacitação para auxiliar de encanador ou bombeiro hidráulico (encargos complementares) - horista | H | 0.17 | SINAPI | INSUMO SCO
95318 | Curso de capacitação para auxiliar de laboratório (encargos complementares) - horista | H | 0.13 | SINAPI | INSUMO SCO
95319 | Curso de capacitação para auxiliar de mecânico (encargos complementares) - horista | H | 0.11 | SINAPI | INSUMO SCO
95320 | Curso de capacitação para auxiliar de serralheiro (encargos complementares) - horista | H | 0.12 | SINAPI | INSUMO SCO
95321 | Curso de capacitação para auxiliar de serviços gerais (encargos complementares) - horista | H | 0.12 | SINAPI | INSUMO SCO
95322 | Curso de capacitação para auxiliar de topógrafo (encargos complementares) - horista | H | 0.04 | SINAPI | INSUMO SCO
95323 | Curso de capacitação para auxiliar técnico de engenharia (encargos complementares) - horista | H | 0.18 | SINAPI | INSUMO SCO
95324 | Curso de capacitação para azulejista ou ladrilhista (encargos complementares) - horista | H | 0.22 | SINAPI | INSUMO SCO
95325 | Curso de capacitação para blaster, dinamitador ou cabo de fogo (encargos complementares) - horista | H | 0.22 | SINAPI | INSUMO SCO
95326 | Curso de capacitação para cadastrista de redes de agua e esgoto (encargos complementares) - horista | H | 0.04 | SINAPI | INSUMO SCO
95327 | Curso de capacitação para calafetador/calafate (encargos complementares) - horista | H | 0.25 | SINAPI | INSUMO SCO
95328 | Curso de capacitação para calceteiro (encargos complementares) - horista | H | 0.16 | SINAPI | INSUMO SCO
95329 | Curso de capacitação para carpinteiro de esquadria (encargos complementares) - horista | H | 0.21 | SINAPI | INSUMO SCO
95330 | Curso de capacitação para carpinteiro de fôrmas (encargos complementares) - horista | H | 0.15 | SINAPI | INSUMO SCO
95331 | Curso de capacitação para cavouqueiro ou operador perfuratriz/rompedor (encargos complementares) - horista | H | 0.09 | SINAPI | INSUMO SCO
95332 | Curso de capacitação para eletricista (encargos complementares) - horista | H | 0.5 | SINAPI | INSUMO SCO
95333 | Curso de capacitação para eletricista industrial (encargos complementares) - horista | H | 0.43 | SINAPI | INSUMO SCO
95334 | Curso de capacitação para eletrotécnico (encargos complementares) - horista | H | 0.47 | SINAPI | INSUMO SCO
95335 | Curso de capacitação para encanador ou bombeiro hidráulico (encargos complementares) - horista | H | 0.24 | SINAPI | INSUMO SCO
95336 | Curso de capacitação para estucador (encargos complementares) - horista | H | 0.17 | SINAPI | INSUMO SCO
95337 | Curso de capacitação para gesseiro (encargos complementares) - horista | H | 0.16 | SINAPI | INSUMO SCO
95338 | Curso de capacitação para impermeabilizador (encargos complementares) - horista | H | 0.3 | SINAPI | INSUMO SCO
95339 | Curso de capacitação para maçariqueiro (encargos complementares) - horista | H | 0.25 | SINAPI | INSUMO SCO
95340 | Curso de capacitação para marceneiro (encargos complementares) - horista | H | 0.2 | SINAPI | INSUMO SCO
95341 | Curso de capacitação para marmorista/graniteiro (encargos complementares) - horista | H | 0.17 | SINAPI | INSUMO SCO
95342 | Curso de capacitação para mecânico de equipamentos pesados (encargos complementares) - horista | H | 0.14 | SINAPI | INSUMO SCO
95343 | Curso de capacitação para montador de tubo aço/equipamentos (encargos complementares) - horista | H | 0.17 | SINAPI | INSUMO SCO
95344 | Curso de capacitação para montador de estrutura metálica (encargos complementares) - horista | H | 0.15 | SINAPI | INSUMO SCO
95345 | Curso de capacitação para montador eletromecânico (encargos complementares) - horista | H | 0.54 | SINAPI | INSUMO SCO
95346 | Curso de capacitação para motorista de basculante (encargos complementares) - horista | H | 0.06 | SINAPI | INSUMO SCO
95347 | Curso de capacitação para motorista de caminhão (encargos complementares) - horista | H | 0.06 | SINAPI | INSUMO SCO
95348 | Curso de capacitação para motorista de caminhão e carreta (encargos complementares) - horista | H | 0.08 | SINAPI | INSUMO SCO
95349 | Curso de capacitação para motorista de veículo leve (encargos complementares) - horista | H | 0.04 | SINAPI | INSUMO SCO
95350 | Curso de capacitação para motorista de veículo pesado (encargos complementares) - horista | H | 0.07 | SINAPI | INSUMO SCO
95351 | Curso de capacitação para motorista operador de munck (encargos complementares) - horista | H | 0.14 | SINAPI | INSUMO SCO
95352 | Curso de capacitação para nivelador (encargos complementares) - horista | H | 0.05 | SINAPI | INSUMO SCO
95354 | Curso de capacitação para operador de betoneira (caminhão) (encargos complementares) - horista | H | 0.09 | SINAPI | INSUMO SCO
95355 | Curso de capacitação para operador de compressor ou compressorista (encargos complementares) - horista | H | 0.09 | SINAPI | INSUMO SCO
95356 | Curso de capacitação para operador de demarcadora de faixas (encargos complementares) - horista | H | 0.11 | SINAPI | INSUMO SCO
95357 | Curso de capacitação para operador de escavadeira (encargos complementares) - horista | H | 0.17 | SINAPI | INSUMO SCO
95358 | Curso de capacitação para operador de guincho (encargos complementares) - horista | H | 0.24 | SINAPI | INSUMO SCO
95359 | Curso de capacitação para operador de guindaste (encargos complementares) - horista | H | 0.24 | SINAPI | INSUMO SCO
95360 | Curso de capacitação para operador de máquinas e equipamentos (encargos complementares) - horista | H | 0.17 | SINAPI | INSUMO SCO
95361 | Curso de capacitação para operador de martelete ou marteleteiro (encargos complementares) - horista | H | 0.1 | SINAPI | INSUMO SCO
95362 | Curso de capacitação para operador de moto-escreiper (encargos complementares) - horista | H | 0.11 | SINAPI | INSUMO SCO
95363 | Curso de capacitação para operador de motoniveladora (encargos complementares) - horista | H | 0.14 | SINAPI | INSUMO SCO
95364 | Curso de capacitação para operador de pá carregadeira (encargos complementares) - horista | H | 0.12 | SINAPI | INSUMO SCO
95365 | Curso de capacitação para operador de pavimentadora (encargos complementares) - horista | H | 0.12 | SINAPI | INSUMO SCO
95366 | Curso de capacitação para operador de rolo compactador (encargos complementares) - horista | H | 0.11 | SINAPI | INSUMO SCO
95367 | Curso de capacitação para operador de usina de asfalto, de solos ou de concreto (encargos complementares) - horista | H | 0.1 | SINAPI | INSUMO SCO
95368 | Curso de capacitação para operador jato de areia ou jatista (encargos complementares) - horista | H | 0.18 | SINAPI | INSUMO SCO
95369 | Curso de capacitação para operador para bate estacas (encargos complementares) - horista | H | 0.12 | SINAPI | INSUMO SCO
95370 | Curso de capacitação para pastilheiro (encargos complementares) - horista | H | 0.2 | SINAPI | INSUMO SCO
95371 | Curso de capacitação para pedreiro (encargos complementares) - horista | H | 0.3 | SINAPI | INSUMO SCO
95372 | Curso de capacitação para pintor (encargos complementares) - horista | H | 0.2 | SINAPI | INSUMO SCO
95373 | Curso de capacitação para pintor de letreiros (encargos complementares) - horista | H | 0.22 | SINAPI | INSUMO SCO
95374 | Curso de capacitação para pintor para tinta epóxi (encargos complementares) - horista | H | 0.21 | SINAPI | INSUMO SCO
95375 | Curso de capacitação para poceiro (encargos complementares) - horista | H | 0.21 | SINAPI | INSUMO SCO
95376 | Curso de capacitação para rasteleiro (encargos complementares) - horista | H | 0.05 | SINAPI | INSUMO SCO
95377 | Curso de capacitação para serralheiro (encargos complementares) - horista | H | 0.16 | SINAPI | INSUMO SCO
95378 | Curso de capacitação para servente (encargos complementares) - horista | H | 0.2 | SINAPI | INSUMO SCO
95379 | Curso de capacitação para soldador (encargos complementares) - horista | H | 0.17 | SINAPI | INSUMO SCO
95380 | Curso de capacitação para soldador a (para solda a ser testada com raios x ) (encargos complementares) - horista | H | 0.18 | SINAPI | INSUMO SCO
95382 | Curso de capacitação para taqueador ou taqueiro (encargos complementares) - horista | H | 0.19 | SINAPI | INSUMO SCO
95383 | Curso de capacitação para técnico de laboratório (encargos complementares) - horista | H | 0.21 | SINAPI | INSUMO SCO
95384 | Curso de capacitação para técnico de sondagem (encargos complementares) - horista | H | 0.17 | SINAPI | INSUMO SCO
95385 | Curso de capacitação para telhadista (encargos complementares) - horista | H | 0.13 | SINAPI | INSUMO SCO
95386 | Curso de capacitação para tratorista (encargos complementares) - horista | H | 0.16 | SINAPI | INSUMO SCO
95387 | Curso de capacitação para vidraceiro (encargos complementares) - horista | H | 0.19 | SINAPI | INSUMO SCO
95388 | Curso de capacitação para vigia noturno (encargos complementares) - horista | H | 0.07 | SINAPI | INSUMO SCO
95389 | Curso de capacitação para operador de betoneira estacionária/misturador (encargos complementares) - horista | H | 0.09 | SINAPI | INSUMO SCO
95390 | Curso de capacitação para jardineiro (encargos complementares) - horista | H | 0.07 | SINAPI | INSUMO SCO
95391 | Curso de capacitação para desenhista detalhista (encargos complementares) - horista | H | 0.08 | SINAPI | INSUMO SCO
95392 | Curso de capacitação para almoxarife (encargos complementares) - horista | H | 0.08 | SINAPI | INSUMO SCO
95393 | Curso de capacitação para apontador ou apropriador (encargos complementares) - horista | H | 0.43 | SINAPI | INSUMO SCO
95394 | Curso de capacitação para arquiteto de obra júnior (encargos complementares) - horista | H | 0.37 | SINAPI | INSUMO SCO
95395 | Curso de capacitação para arquiteto de obra pleno (encargos complementares) - horista | H | 0.53 | SINAPI | INSUMO SCO
95396 | Curso de capacitação para arquiteto de obra sênior (encargos complementares) - horista | H | 0.71 | SINAPI | INSUMO SCO
95397 | Curso de capacitação para auxiliar de desenhista (encargos complementares) - horista | H | 0.07 | SINAPI | INSUMO SCO
95398 | Curso de capacitação para auxiliar de escritório (encargos complementares) - horista | H | 0.06 | SINAPI | INSUMO SCO
95399 | Curso de capacitação para desenhista copista (encargos complementares) - horista | H | 0.08 | SINAPI | INSUMO SCO
95400 | Curso de capacitação para desenhista projetista (encargos complementares) - horista | H | 0.1 | SINAPI | INSUMO SCO
95401 | Curso de capacitação para encarregado geral (encargos complementares) - horista | H | 0.48 | SINAPI | INSUMO SCO
95402 | Curso de capacitação para engenheiro civil de obra júnior (encargos complementares) - horista | H | 0.91 | SINAPI | INSUMO SCO
95403 | Curso de capacitação para engenheiro civil de obra pleno (encargos complementares) - horista | H | 1.03 | SINAPI | INSUMO SCO
95404 | Curso de capacitação para engenheiro civil de obra sênior (encargos complementares) - horista | H | 1.42 | SINAPI | INSUMO SCO
95405 | Curso de capacitação para mestre de obras (encargos complementares) - horista | H | 0.73 | SINAPI | INSUMO SCO
95406 | Curso de capacitação para topógrafo (encargos complementares) - horista | H | 0.11 | SINAPI | INSUMO SCO
95407 | Curso de capacitação para engenheiro eletricista (encargos complementares) - horista | H | 2.13 | SINAPI | INSUMO SCO
95408 | Curso de capacitação para motorista de caminhão (encargos complementares) - mensalista | MES | 10.35 | SINAPI | INSUMO SCO
95409 | Curso de capacitação para desenhista detalhista (encargos complementares) - mensalista | MES | 7.88 | SINAPI | INSUMO SCO
95410 | Curso de capacitação para desenhista copista (encargos complementares) - mensalista | MES | 7.58 | SINAPI | INSUMO SCO
95411 | Curso de capacitação para desenhista projetista (encargos complementares) - mensalista | MES | 9.33 | SINAPI | INSUMO SCO
95412 | Curso de capacitação para auxiliar de desenhista (encargos complementares) - mensalista | MES | 6.72 | SINAPI | INSUMO SCO
95413 | Curso de capacitação para almoxarife (encargos complementares) - mensalista | MES | 10.9 | SINAPI | INSUMO SCO
95414 | Curso de capacitação para apontador ou apropriador (encargos complementares) - mensalista | MES | 58.14 | SINAPI | INSUMO SCO
95415 | Curso de capacitação para engenheiro civil de obra júnior (encargos complementares) - mensalista | MES | 122.65 | SINAPI | INSUMO SCO
95416 | Curso de capacitação para auxiliar de escritório (encargos complementares) - mensalista | MES | 8.5 | SINAPI | INSUMO SCO
95417 | Curso de capacitação para engenheiro civil de obra pleno (encargos complementares) - mensalista | MES | 139.6 | SINAPI | INSUMO SCO
95418 | Curso de capacitação para engenheiro civil de obra sênior (encargos complementares) - mensalista | MES | 190.83 | SINAPI | INSUMO SCO
95419 | Curso de capacitação para arquiteto júnior (encargos complementares) - mensalista | MES | 50.66 | SINAPI | INSUMO SCO
95420 | Curso de capacitação para arquiteto pleno (encargos complementares) - mensalista | MES | 71.96 | SINAPI | INSUMO SCO
95421 | Curso de capacitação para arquiteto sênior (encargos complementares) - mensalista | MES | 95.14 | SINAPI | INSUMO SCO
95422 | Curso de capacitação para encarregado geral de obras (encargos complementares) - mensalista | MES | 64.3 | SINAPI | INSUMO SCO
95423 | Curso de capacitação para mestre de obras (encargos complementares) - mensalista | MES | 97.59 | SINAPI | INSUMO SCO
95424 | Curso de capacitação para topógrafo (encargos complementares) - mensalista | MES | 15.42 | SINAPI | INSUMO SCO
INSUMO SCO
INSUMO SINAPI |  |  |  |  | INSUMO SCO
INSUMO SCO
código | descrição | unidade | preços 06/19 |  | INSUMO SCO
INSUMO SCO
INSUMO SCO
00000001 | ACETILENO (RECARGA PARA CILINDRO DE CONJUNTO OXICORTE GRANDE) | KG | 37.55 | INSUMO SINAPI | INSUMO SCO
00000002 | OXIGENIO, RECARGA PARA CILINDRO DE CONJUNTO OXICORTE GRANDE | M3 | 8.23 | INSUMO SINAPI | INSUMO SCO
00000003 | ACIDO MURIATICO, DILUICAO 10% A 12% PARA USO EM LIMPEZA | L | 5.22 | INSUMO SINAPI | INSUMO SCO
00000006 | DETERGENTE AMONIACO (AMONIA DILUIDA) | L | 3.66 | INSUMO SINAPI | INSUMO SCO
00000007 | SODA CAUSTICA EM ESCAMAS | KG | 12.08 | INSUMO SINAPI | INSUMO SCO
00000010 | BALDE PLASTICO CAPACIDADE *10* L | UN | 8.17 | INSUMO SINAPI | INSUMO SCO
00000012 | ESCOVA DE ACO, COM CABO, *4 X 15* FILEIRAS DE CERDAS | UN | 8 | INSUMO SINAPI | INSUMO SCO
00000013 | ESTOPA | KG | 12.31 | INSUMO SINAPI | INSUMO SCO
00000016 | SABAO EM PO | KG | 7.28 | INSUMO SINAPI | INSUMO SCO
00000020 | ACO CA-25, 12,5 MM, VERGALHAO | KG | 4.71 | INSUMO SINAPI | INSUMO SCO
00000021 | ACO CA-25, 16,0 MM, VERGALHAO | KG | 4.71 | INSUMO SINAPI | INSUMO SCO
00000022 | ACO CA-25, 6,3 MM, VERGALHAO | KG | 5.04 | INSUMO SINAPI | INSUMO SCO
00000023 | ACO CA-25, 8,0 MM, VERGALHAO | KG | 5 | INSUMO SINAPI | INSUMO SCO
00000024 | ACO CA-25, 20,0 MM, VERGALHAO | KG | 4.71 | INSUMO SINAPI | INSUMO SCO
00000025 | ACO CA-25, 25,0 MM, VERGALHAO | KG | 4.71 | INSUMO SINAPI | INSUMO SCO
00000026 | ACO CA-25, 10,0 MM, VERGALHAO | KG | 4.68 | INSUMO SINAPI | INSUMO SCO
00000027 | ACO CA-50, 16,0 MM, VERGALHAO | KG | 4.7 | INSUMO SINAPI | INSUMO SCO
00000028 | ACO CA-50, 25,0 MM, VERGALHAO | KG | 5.08 | INSUMO SINAPI | INSUMO SCO
00000029 | ACO CA-50, 20,0 MM, VERGALHAO | KG | 4.39 | INSUMO SINAPI | INSUMO SCO
00000031 | ACO CA-50, 12,5 MM, VERGALHAO | KG | 4.7 | INSUMO SINAPI | INSUMO SCO
00000032 | ACO CA-50, 6,3 MM, VERGALHAO | KG | 5.17 | INSUMO SINAPI | INSUMO SCO
00000033 | ACO CA-50, 8,0 MM, VERGALHAO | KG | 5.81 | INSUMO SINAPI | INSUMO SCO
00000034 | ACO CA-50, 10,0 MM, VERGALHAO | KG | 4.94 | INSUMO SINAPI | INSUMO SCO
00000036 | ACO CA-60, 4,2 MM, VERGALHAO | KG | 4.9 | INSUMO SINAPI | INSUMO SCO
00000038 | ACO CA-60, 8,0 MM, VERGALHAO | KG | 5.66 | INSUMO SINAPI | INSUMO SCO
00000039 | ACO CA-60, 5,0 MM, VERGALHAO | KG | 4.9 | INSUMO SINAPI | INSUMO SCO
00000040 | ACO CA-60, 6,0 MM, VERGALHAO | KG | 5.01 | INSUMO SINAPI | INSUMO SCO
00000042 | ACO CA-60, 7,0 MM, VERGALHAO | KG | 5.08 | INSUMO SINAPI | INSUMO SCO
00000043 | ADAPTADOR, PVC PBA, PONTA/ROSCA, JE, DN 75 / DE 85 MM | UN | 38.32 | INSUMO SINAPI | INSUMO SCO
00000046 | ADAPTADOR, PVC PBA, BOLSA/ROSCA, JE, DN 75 / DE 85 MM | UN | 33.51 | INSUMO SINAPI | INSUMO SCO
00000047 | ADAPTADOR, PVC PBA, BOLSA/ROSCA, JE, DN 100 / DE 110 MM | UN | 57.3 | INSUMO SINAPI | INSUMO SCO
00000048 | ADAPTADOR, PVC PBA, BOLSA/ROSCA, JE, DN 50 / DE 60 MM | UN | 14.94 | INSUMO SINAPI | INSUMO SCO
00000050 | ADAPTADOR, PVC PBA, A BOLSA DEFOFO, JE, DN 75 / DE 85 MM | UN | 48.27 | INSUMO SINAPI | INSUMO SCO
00000051 | ADAPTADOR, PVC PBA, A BOLSA DEFOFO, JE, DN 100 / DE 110 MM | UN | 92.45 | INSUMO SINAPI | INSUMO SCO
00000052 | ADAPTADOR, PVC PBA, PONTA/ROSCA, JE, DN 50 / DE 60 MM | UN | 11.35 | INSUMO SINAPI | INSUMO SCO
00000055 | ADAPTADOR DE COMPRESSAO EM POLIPROPILENO (PP), PARA TUBO EM PEAD, 20 MM X 1/2", PARA LIGACAO PREDIAL DE AGUA (NTS 179) | UN | 2.62 | INSUMO SINAPI | INSUMO SCO
00000060 | ADAPTADOR PVC, COM REGISTRO, PARA PEAD, 20 MM X 3/4", PARA LIGACAO PREDIAL DE AGUA | UN | 3.4 | INSUMO SINAPI | INSUMO SCO
00000061 | ADAPTADOR DE COMPRESSAO EM POLIPROPILENO (PP), PARA TUBO EM PEAD, 20 MM X 3/4", PARA LIGACAO PREDIAL DE AGUA (NTS 179) | UN | 2.47 | INSUMO SINAPI | INSUMO SCO
00000062 | ADAPTADOR DE COMPRESSAO EM POLIPROPILENO (PP), PARA TUBO EM PEAD, 32 MM X 1", PARA LIGACAO PREDIAL DE AGUA (NTS 179) | UN | 5.13 | INSUMO SINAPI | INSUMO SCO
00000064 | UNIAO EM POLIPROPILENO (PP), PARA TUBO EM PEAD, 20 MM - LIGACAO PREDIAL DE AGUA | UN | 2.99 | INSUMO SINAPI | INSUMO SCO
00000065 | ADAPTADOR PVC SOLDAVEL CURTO COM BOLSA E ROSCA, 25 MM X 3/4", PARA AGUA FRIA | UN | 0.55 | INSUMO SINAPI | INSUMO SCO
00000066 | ADAPTADOR PVC SOLDAVEL, COM FLANGES LIVRES, 50 MM X 1 1/2", PARA CAIXA D' AGUA | UN | 22.34 | INSUMO SINAPI | INSUMO SCO
00000067 | ADAPTADOR PVC ROSCAVEL, COM FLANGES E ANEL DE VEDACAO, 1/2", PARA CAIXA D' AGUA | UN | 6.98 | INSUMO SINAPI | INSUMO SCO
00000068 | ADAPTADOR PVC SOLDAVEL, COM FLANGES LIVRES, 32 MM X 1", PARA CAIXA D' AGUA | UN | 11.97 | INSUMO SINAPI | INSUMO SCO
00000069 | ADAPTADOR PVC SOLDAVEL, COM FLANGES LIVRES, 60 MM X 2", PARA CAIXA D' AGUA | UN | 34.15 | INSUMO SINAPI | INSUMO SCO
00000070 | ADAPTADOR PVC, ROSCAVEL, COM FLANGES E ANEL DE VEDACAO, 1 1/4", PARA CAIXA D' AGUA | UN | 18.18 | INSUMO SINAPI | INSUMO SCO
00000071 | ADAPTADOR PVC ROSCAVEL, COM FLANGES E ANEL DE VEDACAO, 1", PARA CAIXA D' AGUA | UN | 12.82 | INSUMO SINAPI | INSUMO SCO
00000072 | ADAPTADOR PVC, ROSCAVEL, COM FLANGES E ANEL DE VEDACAO, 1 1/2", PARA CAIXA D'AGUA | UN | 21.74 | INSUMO SINAPI | INSUMO SCO
00000073 | ADAPTADOR PVC ROSCAVEL, COM FLANGES E ANEL DE VEDACAO, 3/4", PARA CAIXA D' AGUA | UN | 9.57 | INSUMO SINAPI | INSUMO SCO
00000074 | ADAPTADOR PVC SOLDAVEL, COM FLANGES LIVRES, 85 MM X 3", PARA CAIXA D' AGUA | UN | 152.28 | INSUMO SINAPI | INSUMO SCO
00000075 | ADAPTADOR PVC SOLDAVEL, COM FLANGES LIVRES, 110 MM X 4", PARA CAIXA D' AGUA | UN | 214.94 | INSUMO SINAPI | INSUMO SCO
00000076 | ADAPTADOR PVC PARA SIFAO, ROSCAVEL, 40 MM X 1 1/4" | UN | 0.72 | INSUMO SINAPI | INSUMO SCO
00000077 | ADAPTADOR PVC PARA SIFAO METALICO, SOLDAVEL, COM ANEL BORRACHA (JE), 40 MM X 1 1/2" | UN | 0.71 | INSUMO SINAPI | INSUMO SCO
00000081 | ADAPTADOR PVC SOLDAVEL, LONGO, COM FLANGE LIVRE, 60 MM X 2", PARA CAIXA D' AGUA | UN | 35.56 | INSUMO SINAPI | INSUMO SCO
00000082 | ADAPTADOR PVC SOLDAVEL, LONGO, COM FLANGE LIVRE, 75 MM X 2 1/2", PARA CAIXA D' AGUA | UN | 138.04 | INSUMO SINAPI | INSUMO SCO
00000083 | ADAPTADOR PVC SOLDAVEL, COM FLANGES LIVRES, 75 MM X 2 1/2", PARA CAIXA D' AGUA | UN | 109.08 | INSUMO SINAPI | INSUMO SCO
00000084 | ADAPTADOR PVC, ROSCAVEL, PARA VALVULA PIA OU LAVATORIO, 40 MM | UN | 0.3 | INSUMO SINAPI | INSUMO SCO
00000085 | ADAPTADOR PVC, ROSCAVEL, COM FLANGES E ANEL DE VEDACAO, 2", PARA CAIXA D' AGUA | UN | 26.38 | INSUMO SINAPI | INSUMO SCO
00000086 | ADAPTADOR PVC SOLDAVEL, COM FLANGES LIVRES, 40 MM X 1 1/4", PARA CAIXA D' AGUA | UN | 22.26 | INSUMO SINAPI | INSUMO SCO
00000087 | ADAPTADOR PVC SOLDAVEL, LONGO, COM FLANGE LIVRE, 25 MM X 3/4", PARA CAIXA D' AGUA | UN | 10.99 | INSUMO SINAPI | INSUMO SCO
00000088 | ADAPTADOR PVC SOLDAVEL, LONGO, COM FLANGE LIVRE, 32 MM X 1", PARA CAIXA D' AGUA | UN | 12.27 | INSUMO SINAPI | INSUMO SCO
00000089 | ADAPTADOR PVC SOLDAVEL, LONGO, COM FLANGE LIVRE, 40 MM X 1 1/4", PARA CAIXA D' AGUA | UN | 18.14 | INSUMO SINAPI | INSUMO SCO
00000090 | ADAPTADOR PVC SOLDAVEL, LONGO, COM FLANGE LIVRE, 50 MM X 1 1/2", PARA CAIXA D' AGUA | UN | 20.79 | INSUMO SINAPI | INSUMO SCO
00000095 | ADAPTADOR PVC SOLDAVEL, COM FLANGE E ANEL DE VEDACAO, 20 MM X 1/2", PARA CAIXA D'AGUA | UN | 6.05 | INSUMO SINAPI | INSUMO SCO
00000096 | ADAPTADOR PVC SOLDAVEL, COM FLANGE E ANEL DE VEDACAO, 25 MM X 3/4", PARA CAIXA D'AGUA | UN | 6.96 | INSUMO SINAPI | INSUMO SCO
00000097 | ADAPTADOR PVC SOLDAVEL, COM FLANGE E ANEL DE VEDACAO, 32 MM X 1", PARA CAIXA D'AGUA | UN | 9.04 | INSUMO SINAPI | INSUMO SCO
00000098 | ADAPTADOR PVC SOLDAVEL, COM FLANGE E ANEL DE VEDACAO, 40 MM X 1 1/4", PARA CAIXA D'AGUA | UN | 12.19 | INSUMO SINAPI | INSUMO SCO
00000099 | ADAPTADOR PVC SOLDAVEL, COM FLANGE E ANEL DE VEDACAO, 50 MM X 1 1/2", PARA CAIXA D'AGUA | UN | 14.78 | INSUMO SINAPI | INSUMO SCO
00000100 | ADAPTADOR PVC SOLDAVEL, COM FLANGES E ANEL DE VEDACAO, 60 MM X 2", PARA CAIXA D' AGUA | UN | 20.62 | INSUMO SINAPI | INSUMO SCO
00000102 | ADAPTADOR PVC SOLDAVEL CURTO COM BOLSA E ROSCA, 85 MM X 3", PARA AGUA FRIA | UN | 17.89 | INSUMO SINAPI | INSUMO SCO
00000103 | ADAPTADOR PVC SOLDAVEL CURTO COM BOLSA E ROSCA, 110 MM X 4", PARA AGUA FRIA | UN | 28.48 | INSUMO SINAPI | INSUMO SCO
00000104 | ADAPTADOR PVC SOLDAVEL CURTO COM BOLSA E ROSCA, 75 MM X 2 1/2", PARA AGUA FRIA | UN | 10.89 | INSUMO SINAPI | INSUMO SCO
00000105 | ADAPTADOR PVC SOLDAVEL, LONGO, COM FLANGE LIVRE, 85 MM X 3", PARA CAIXA D' AGUA | UN | 161.61 | INSUMO SINAPI | INSUMO SCO
00000106 | ADAPTADOR PVC SOLDAVEL, LONGO, COM FLANGE LIVRE, 110 MM X 4", PARA CAIXA D' AGUA | UN | 231.35 | INSUMO SINAPI | INSUMO SCO
00000107 | ADAPTADOR PVC SOLDAVEL CURTO COM BOLSA E ROSCA, 20 MM X 1/2", PARA AGUA FRIA | UN | 0.44 | INSUMO SINAPI | INSUMO SCO
00000108 | ADAPTADOR PVC SOLDAVEL CURTO COM BOLSA E ROSCA, 32 MM X 1", PARA AGUA FRIA | UN | 1.13 | INSUMO SINAPI | INSUMO SCO
00000109 | ADAPTADOR PVC SOLDAVEL CURTO COM BOLSA E ROSCA, 40 MM X 1 1/4", PARA AGUA FRIA | UN | 2.16 | INSUMO SINAPI | INSUMO SCO
00000110 | ADAPTADOR PVC SOLDAVEL CURTO COM BOLSA E ROSCA, 40 MM X 1 1/2", PARA AGUA FRIA | UN | 4.4 | INSUMO SINAPI | INSUMO SCO
00000111 | ADAPTADOR PVC SOLDAVEL CURTO COM BOLSA E ROSCA, 50 MM X 1 1/4", PARA AGUA FRIA | UN | 5.07 | INSUMO SINAPI | INSUMO SCO
00000112 | ADAPTADOR PVC SOLDAVEL CURTO COM BOLSA E ROSCA, 50 MM X1 1/2", PARA AGUA FRIA | UN | 2.76 | INSUMO SINAPI | INSUMO SCO
00000113 | ADAPTADOR PVC SOLDAVEL CURTO COM BOLSA E ROSCA, 60 MM X 2", PARA AGUA FRIA | UN | 7.49 | INSUMO SINAPI | INSUMO SCO
00000114 | ADAPTADOR PVC SOLDAVEL, COM FLANGES LIVRES, 25 MM X 3/4", PARA CAIXA D' AGUA | UN | 7.83 | INSUMO SINAPI | INSUMO SCO
00000118 | PASTA VEDA JUNTAS/ROSCA, LATA DE *500* G, PARA INSTALACOES DE GAS E OUTROS | UN | 75.02 | INSUMO SINAPI | INSUMO SCO
00000119 | ADESIVO PLASTICO PARA PVC, BISNAGA COM 75 GR | UN | 6 | INSUMO SINAPI | INSUMO SCO
00000122 | ADESIVO PLASTICO PARA PVC, FRASCO COM 850 GR | UN | 54.2 | INSUMO SINAPI | INSUMO SCO
00000123 | ADITIVO IMPERMEABILIZANTE DE PEGA NORMAL PARA ARGAMASSAS E CONCRETOS SEM ARMACAO | L | 5.23 | INSUMO SINAPI | INSUMO SCO
00000124 | ADITIVO ACELERADOR DE PEGA E ENDURECIMENTO PARA ARGAMASSAS E CONCRETOS | L | 11.77 | INSUMO SINAPI | INSUMO SCO
00000127 | ADITIVO IMPERMEABILIZANTE DE PEGA ULTRARRAPIDA | L | 12.28 | INSUMO SINAPI | INSUMO SCO
00000130 | ARGAMASSA POLIMERICA DE REPARO ESTRUTURAL, BICOMPONENTE | KG | 4.22 | INSUMO SINAPI | INSUMO SCO
00000131 | ADESIVO ESTRUTURAL A BASE DE RESINA EPOXI, BICOMPONENTE, PASTOSO (TIXOTROPICO) | KG | 45.3 | INSUMO SINAPI | INSUMO SCO
00000132 | ADITIVO PLASTIFICANTE RETARDADOR DE PEGA E REDUTOR DE AGUA PARA CONCRETO | L | 5.8 | INSUMO SINAPI | INSUMO SCO
00000133 | ADITIVO LIQUIDO INCORPORADOR DE AR PARA CONCRETO E ARGAMASSA | L | 5.27 | INSUMO SINAPI | INSUMO SCO
00000134 | GRAUTE CIMENTICIO PARA USO GERAL | KG | 1.67 | INSUMO SINAPI | INSUMO SCO
00000135 | ARGAMASSA POLIMERICA IMPERMEABILIZANTE SEMIFLEXIVEL, BICOMPONENTE (MEMBRANA IMPERMEABILIZANTE ACRILICA) | KG | 5.44 | INSUMO SINAPI | INSUMO SCO
00000140 | IMPERMEABILIZANTE FLEXIVEL BRANCO DE BASE ACRILICA PARA COBERTURAS | KG | 16.61 | INSUMO SINAPI | INSUMO SCO
00000142 | SELANTE ELASTICO MONOCOMPONENTE A BASE DE POLIURETANO PARA JUNTAS DIVERSAS | 310ML | 33.05 | INSUMO SINAPI | INSUMO SCO
00000151 | IMPERMEABILIZANTE INCOLOR PARA TRATAMENTO DE FACHADAS E TELHAS, BASE SILICONE | L | 20.89 | INSUMO SINAPI | INSUMO SCO
00000153 | REVESTIMENTO EPOXI DE ALTA RESISTENCIA QUIMICA, ISENTO DE SOLVENTES, BICOMPONENTE | L | 97.32 | INSUMO SINAPI | INSUMO SCO
00000154 | TINTA/REVESTIMENTO A BASE DE RESINA EPOXI COM ALCATRAO, BICOMPONENTE | L | 44.51 | INSUMO SINAPI | INSUMO SCO
00000156 | ADESIVO ESTRUTURAL A BASE DE RESINA EPOXI, BICOMPONENTE, FLUIDO | KG | 47.19 | INSUMO SINAPI | INSUMO SCO
00000157 | ADESIVO ESTRUTURAL A BASE DE RESINA EPOXI PARA INJECAO EM TRINCAS, BICOMPONENTE, BAIXA VISCOSIDADE | KG | 105.73 | INSUMO SINAPI | INSUMO SCO
00000181 | BATENTE/ PORTAL/ADUELA/ MARCO MACICO, E= *3* CM, L= *15* CM, *60 CM A 120* CM X *210* CM, EM CEDRINHO/ ANGELIM COMERCIAL/ EUCALIPTO/ CURUPIXA/ PEROBA/ CUMARU OU EQUIVALENTE DA REGIAO (NAO INCLUI ALIZARES) | JG | 105.5 | INSUMO SINAPI | INSUMO SCO
00000183 | BATENTE/ PORTAL/ ADUELA/ MARCO MACICO, E= *3 CM, L= *13 CM, *60 CM A 120* CM X *210 CM, EM CEDRINHO/ ANGELIM COMERCIAL/ EUCALIPTO/ CURUPIXA/ PEROBA/ CUMARU OU EQUIVALENTE DA REGIAO (NAO INCLUI ALIZARES) | JG | 96.33 | INSUMO SINAPI | INSUMO SCO
00000184 | BATENTE/ PORTAL/ ADUELA/ MARCO MACICO, E= *3* CM, L= *13* CM, *60 CM A 120* CM X *210* CM, EM PINUS/ TAUARI/ VIROLA OU EQUIVALENTE DA REGIAO (NAO INCLUI ALIZARES) | JG | 63.66 | INSUMO SINAPI | INSUMO SCO
00000194 | BATENTE/ PORTAL/ ADUELA/ MARCO MACICO, E= *3* CM, L= *7* CM, *60 CM A 120* CM X *210* CM, EM PINUS/ TAUARI/ VIROLA OU EQUIVALENTE DA REGIAO (NAO INCLUI ALIZARES) | JG | 42.54 | INSUMO SINAPI | INSUMO SCO
00000195 | BATENTE/ PORTAL/ ADUELA/ MARCO MACICO, E= *3* CM, L= *7* CM, *60 CM A 120* CM X *210* CM, EM CEDRINHO/ ANGELIM COMERCIAL/ EUCALIPTO/ CURUPIXA/ PEROBA/ CUMARU OU EQUIVALENTE DA REGIAO (NAO INCLUI ALIZARES) | JG | 78.25 | INSUMO SINAPI | INSUMO SCO
00000242 | AJUDANTE ESPECIALIZADO | H | 15.91 | INSUMO SINAPI | INSUMO SCO
00000244 | AUXILIAR DE TOPOGRAFO | H | 6.7 | INSUMO SINAPI | INSUMO SCO
00000245 | AUXILIAR DE LABORATORISTA DE SOLOS E CONCRETO | H | 20.88 | INSUMO SINAPI | INSUMO SCO
00000246 | AUXILIAR DE ENCANADOR OU BOMBEIRO HIDRAULICO | H | 11.97 | INSUMO SINAPI | INSUMO SCO
00000247 | AJUDANTE DE ELETRICISTA | H | 11.88 | INSUMO SINAPI | INSUMO SCO
00000248 | AJUDANTE DE OPERACAO EM GERAL | H | 12.74 | INSUMO SINAPI | INSUMO SCO
00000251 | AUXILIAR DE MECANICO | H | 12.31 | INSUMO SINAPI | INSUMO SCO
00000252 | AJUDANTE DE SERRALHEIRO | H | 13.21 | INSUMO SINAPI | INSUMO SCO
00000253 | ALMOXARIFE | H | 20.02 | INSUMO SINAPI | INSUMO SCO
00000295 | ANEL BORRACHA PARA TUBO ESGOTO PREDIAL DN 40 MM (NBR 5688) | UN | 1.35 | INSUMO SINAPI | INSUMO SCO
00000296 | ANEL BORRACHA PARA TUBO ESGOTO PREDIAL DN 50 MM (NBR 5688) | UN | 1.4 | INSUMO SINAPI | INSUMO SCO
00000297 | ANEL BORRACHA PARA TUBO ESGOTO PREDIAL DN 75 MM (NBR 5688) | UN | 1.98 | INSUMO SINAPI | INSUMO SCO
00000298 | ANEL BORRACHA DN 75 MM, PARA TUBO SERIE REFORCADA ESGOTO PREDIAL | UN | 2.27 | INSUMO SINAPI | INSUMO SCO
00000299 | ANEL BORRACHA DN 100 MM, PARA TUBO SERIE REFORCADA ESGOTO PREDIAL | UN | 2.26 | INSUMO SINAPI | INSUMO SCO
00000300 | ANEL BORRACHA, DN 150 MM, PARA TUBO SERIE REFORCADA ESGOTO PREDIAL | UN | 10.46 | INSUMO SINAPI | INSUMO SCO
00000301 | ANEL BORRACHA PARA TUBO ESGOTO PREDIAL, DN 100 MM (NBR 5688) | UN | 2.49 | INSUMO SINAPI | INSUMO SCO
00000303 | ANEL BORRACHA, PARA TUBO PVC, REDE COLETOR ESGOTO, DN 100 MM (NBR 7362) | UN | 3.39 | INSUMO SINAPI | INSUMO SCO
00000304 | ANEL BORRACHA, PARA TUBO PVC, REDE COLETOR ESGOTO, DN 125 MM (NBR 7362) | UN | 5.18 | INSUMO SINAPI | INSUMO SCO
00000305 | ANEL BORRACHA, PARA TUBO PVC, REDE COLETOR ESGOTO, DN 150 MM (NBR 7362) | UN | 8.85 | INSUMO SINAPI | INSUMO SCO
00000306 | ANEL BORRACHA, PARA TUBO PVC, REDE COLETOR ESGOTO, DN 200 MM (NBR 7362) | UN | 10.63 | INSUMO SINAPI | INSUMO SCO
00000307 | ANEL BORRACHA, PARA TUBO PVC, REDE COLETOR ESGOTO, DN 250 MM (NBR 7362) | UN | 21 | INSUMO SINAPI | INSUMO SCO
00000308 | ANEL BORRACHA, PARA TUBO, PVC REDE COLETOR ESGOTO, DN 300 MM (NBR 7362) | UN | 28.04 | INSUMO SINAPI | INSUMO SCO
00000309 | ANEL BORRACHA, PARA TUBO PVC, REDE COLETOR ESGOTO, DN 350 MM (NBR 7362) | UN | 43.03 | INSUMO SINAPI | INSUMO SCO
00000310 | ANEL BORRACHA, PARA TUBO PVC, REDE COLETOR ESGOTO, DN 400 MM (NBR 7362) | UN | 54.57 | INSUMO SINAPI | INSUMO SCO
00000311 | ANEL BORRACHA, PARA TUBO PVC DEFOFO, DN 100 MM (NBR 7665) | UN | 8.09 | INSUMO SINAPI | INSUMO SCO
00000314 | ANEL BORRACHA, PARA TUBO PVC DEFOFO, DN 300 MM (NBR 7665) | UN | 130.78 | INSUMO SINAPI | INSUMO SCO
00000318 | ANEL BORRACHA, PARA TUBO PVC DEFOFO, DN 150 MM (NBR 7665) | UN | 14.18 | INSUMO SINAPI | INSUMO SCO
00000319 | ANEL BORRACHA, PARA TUBO PVC DEFOFO, DN 200 MM (NBR 7665) | UN | 26.78 | INSUMO SINAPI | INSUMO SCO
00000320 | ANEL BORRACHA, PARA TUBO PVC DEFOFO, DN 250 MM (NBR 7665) | UN | 85.15 | INSUMO SINAPI | INSUMO SCO
00000325 | ANEL BORRACHA, PARA TUBO/CONEXAO PVC PBA, DN 50 MM, PARA REDE AGUA | UN | 2.52 | INSUMO SINAPI | INSUMO SCO
00000328 | ANEL BORRACHA, PARA TUBO/CONEXAO PVC PBA, DN 100 MM, PARA REDE AGUA | UN | 6.51 | INSUMO SINAPI | INSUMO SCO
00000329 | ANEL BORRACHA, PARA TUBO/CONEXAO PVC PBA, DN 75 MM, PARA REDE AGUA | UN | 8.32 | INSUMO SINAPI | INSUMO SCO
00000333 | ARAME GALVANIZADO 14 BWG, D = 2,11 MM (0,026 KG/M) | KG | 13.02 | INSUMO SINAPI | INSUMO SCO
00000334 | ARAME GALVANIZADO 8 BWG, D = 4,19MM (0,101 KG/M) | KG | 12.28 | INSUMO SINAPI | INSUMO SCO
00000335 | ARAME GALVANIZADO 10 BWG, 3,40 MM (0,0713 KG/M) | KG | 11.26 | INSUMO SINAPI | INSUMO SCO
00000337 | ARAME RECOZIDO 18 BWG, 1,25 MM (0,01 KG/M) | KG | 12.9 | INSUMO SINAPI | INSUMO SCO
00000338 | ARAME FARPADO 16 BWG (0,047 KG/M) | KG | 17.1 | INSUMO SINAPI | INSUMO SCO
00000339 | ARAME FARPADO GALVANIZADO 14 BWG, CLASSE 250 | M | 0.66 | INSUMO SINAPI | INSUMO SCO
00000340 | ARAME FARPADO GALVANIZADO, 16 BWG (1,65 MM), CLASSE 250 | M | 0.9 | INSUMO SINAPI | INSUMO SCO
00000341 | ARAME GALVANIZADO 18 BWG, 1,24MM (0,009 KG/M) | M | 0.17 | INSUMO SINAPI | INSUMO SCO
00000342 | ARAME GALVANIZADO 12 BWG, 2,76 MM (0,048 KG/M) | KG | 12.72 | INSUMO SINAPI | INSUMO SCO
00000343 | ARAME GALVANIZADO 14 BWG, 2,10MM (0,0272 KG/M) | M | 0.35 | INSUMO SINAPI | INSUMO SCO
00000344 | ARAME GALVANIZADO 16 BWG, 1,65MM (0,0166 KG/M) | KG | 14.08 | INSUMO SINAPI | INSUMO SCO
00000345 | ARAME GALVANIZADO 18 BWG, 1,24MM (0,009 KG/M) | KG | 17.21 | INSUMO SINAPI | INSUMO SCO
00000346 | ARAME DE ACO OVALADO 15 X 17 ( 45,7 KG, 700 KGF), ROLO 1000 M | KG | 13.58 | INSUMO SINAPI | INSUMO SCO
00000358 | MUDA DE ARVORE ORNAMENTAL, OITI/AROEIRA SALSA/ANGICO/IPE/JACARANDA OU EQUIVALENTE DA REGIAO, H= *1* M | UN | 17.01 | INSUMO SINAPI | INSUMO SCO
00000359 | MUDA DE ARVORE ORNAMENTAL, OITI/AROEIRA SALSA/ANGICO/IPE/JACARANDA OU EQUIVALENTE DA REGIAO, H= *2* M | UN | 34.94 | INSUMO SINAPI | INSUMO SCO
00000360 | MUDA DE RASTEIRA/FORRACAO, AMENDOIM RASTEIRO/ONZE HORAS/AZULZINHA/IMPATIENS OU EQUIVALENTE DA REGIAO | UN | 0.8 | INSUMO SINAPI | INSUMO SCO
00000365 | MUDA DE ARBUSTO FOLHAGEM, SANSAO-DO-CAMPO OU EQUIVALENTE DA REGIAO, H= *50 A 70* CM | UN | 14.25 | INSUMO SINAPI | INSUMO SCO
00000366 | AREIA FINA - POSTO JAZIDA/FORNECEDOR (RETIRADO NA JAZIDA, SEM TRANSPORTE) | M3 | 70 | INSUMO SINAPI | INSUMO SCO
00000367 | AREIA GROSSA - POSTO JAZIDA/FORNECEDOR (RETIRADO NA JAZIDA, SEM TRANSPORTE) | M3 | 70 | INSUMO SINAPI | INSUMO SCO
00000368 | AREIA PARA ATERRO - POSTO JAZIDA/FORNECEDOR (RETIRADO NA JAZIDA, SEM TRANSPORTE) | M3 | 52.5 | INSUMO SINAPI | INSUMO SCO
00000369 | AREIA AMARELA, AREIA BARRADA OU ARENOSO (RETIRADA NO AREAL, SEM TRANSPORTE) | M3 | 62.36 | INSUMO SINAPI | INSUMO SCO
00000370 | AREIA MEDIA - POSTO JAZIDA/FORNECEDOR (RETIRADO NA JAZIDA, SEM TRANSPORTE) | M3 | 51.43 | INSUMO SINAPI | INSUMO SCO
00000371 | ARGAMASSA INDUSTRIALIZADA MULTIUSO, PARA REVESTIMENTO INTERNO E EXTERNO E ASSENTAMENTO DE BLOCOS DIVERSOS | KG | 0.45 | INSUMO SINAPI | INSUMO SCO
00000374 | ARGAMASSA PRONTA PARA REVESTIMENTO INTERNO EM PAREDES | KG | 0.39 | INSUMO SINAPI | INSUMO SCO
00000377 | ASSENTO SANITARIO DE PLASTICO, TIPO CONVENCIONAL | UN | 24.95 | INSUMO SINAPI | INSUMO SCO
00000378 | ARMADOR | H | 17.66 | INSUMO SINAPI | INSUMO SCO
00000379 | ARRUELA QUADRADA EM ACO GALVANIZADO, DIMENSAO = 38 MM, ESPESSURA = 3MM, DIAMETRO DO FURO= 18 MM | UN | 0.73 | INSUMO SINAPI | INSUMO SCO
00000390 | SUPORTE PARA TUBO DIAMETRO NOMINAL 2", COM ROSCA MECANICA | UN | 9.13 | INSUMO SINAPI | INSUMO SCO
00000392 | ABRACADEIRA EM ACO PARA AMARRACAO DE ELETRODUTOS, TIPO D, COM 1/2" E PARAFUSO DE FIXACAO | UN | 0.79 | INSUMO SINAPI | INSUMO SCO
00000393 | ABRACADEIRA EM ACO PARA AMARRACAO DE ELETRODUTOS, TIPO D, COM 1" E PARAFUSO DE FIXACAO | UN | 0.95 | INSUMO SINAPI | INSUMO SCO
00000394 | ABRACADEIRA EM ACO PARA AMARRACAO DE ELETRODUTOS, TIPO D, COM 1 1/2" E PARAFUSO DE FIXACAO | UN | 1.63 | INSUMO SINAPI | INSUMO SCO
00000395 | ABRACADEIRA EM ACO PARA AMARRACAO DE ELETRODUTOS, TIPO D, COM 1 1/4" E PARAFUSO DE FIXACAO | UN | 1.57 | INSUMO SINAPI | INSUMO SCO
00000396 | ABRACADEIRA EM ACO PARA AMARRACAO DE ELETRODUTOS, TIPO D, COM 2" E PARAFUSO DE FIXACAO | UN | 1.81 | INSUMO SINAPI | INSUMO SCO
00000397 | ABRACADEIRA EM ACO PARA AMARRACAO DE ELETRODUTOS, TIPO D, COM 2 1/2" E PARAFUSO DE FIXACAO | UN | 2.34 | INSUMO SINAPI | INSUMO SCO
00000398 | ABRACADEIRA EM ACO PARA AMARRACAO DE ELETRODUTOS, TIPO D, COM 3" E PARAFUSO DE FIXACAO | UN | 2.6 | INSUMO SINAPI | INSUMO SCO
00000399 | ABRACADEIRA EM ACO PARA AMARRACAO DE ELETRODUTOS, TIPO D, COM 4" E PARAFUSO DE FIXACAO | UN | 3.36 | INSUMO SINAPI | INSUMO SCO
00000400 | ABRACADEIRA EM ACO PARA AMARRACAO DE ELETRODUTOS, TIPO D, COM 3/4" E PARAFUSO DE FIXACAO | UN | 0.82 | INSUMO SINAPI | INSUMO SCO
00000402 | GANCHO OLHAL EM ACO GALVANIZADO, ESPESSURA 16MM, ABERTURA 21MM | UN | 10.21 | INSUMO SINAPI | INSUMO SCO
00000404 | FITA ISOLANTE DE BORRACHA AUTOFUSAO, USO ATE 69 KV (ALTA TENSAO) | M | 1.56 | INSUMO SINAPI | INSUMO SCO
00000406 | FITA ACO INOX PARA CINTAR POSTE, L = 19 MM, E = 0,5 MM (ROLO DE 30M) | UN | 62.04 | INSUMO SINAPI | INSUMO SCO
00000407 | FITA DE ALUMINIO PARA PROTECAO DO CONDUTOR LARGURA 10 MM | KG | 33.87 | INSUMO SINAPI | INSUMO SCO
00000408 | ABRACADEIRA DE NYLON PARA AMARRACAO DE CABOS, COMPRIMENTO DE 390 X *4,6* MM | UN | 0.59 | INSUMO SINAPI | INSUMO SCO
00000410 | ABRACADEIRA DE NYLON PARA AMARRACAO DE CABOS, COMPRIMENTO DE 150 X *3,6* MM | UN | 0.09 | INSUMO SINAPI | INSUMO SCO
00000411 | ABRACADEIRA DE NYLON PARA AMARRACAO DE CABOS, COMPRIMENTO DE 200 X *4,6* MM | UN | 0.12 | INSUMO SINAPI | INSUMO SCO
00000412 | ABRACADEIRA DE NYLON PARA AMARRACAO DE CABOS, COMPRIMENTO DE *230* X *7,6* MM | UN | 0.61 | INSUMO SINAPI | INSUMO SCO
00000414 | ABRACADEIRA DE NYLON PARA AMARRACAO DE CABOS, COMPRIMENTO DE 100 X 2,5 MM | UN | 0.03 | INSUMO SINAPI | INSUMO SCO
00000415 | GRAMPO METALICO TIPO OLHAL PARA HASTE DE ATERRAMENTO DE 1'', CONDUTOR DE *10* A 50 MM2 | UN | 17.75 | INSUMO SINAPI | INSUMO SCO
00000416 | GRAMPO METALICO TIPO OLHAL PARA HASTE DE ATERRAMENTO DE 3/4'', CONDUTOR DE *10* A 50 MM2 | UN | 6.5 | INSUMO SINAPI | INSUMO SCO
00000417 | ALCA PREFORMADA DE DISTRIBUICAO, EM ACO GALVANIZADO, PARA CABO DE ALUMINIO DIAMETRO 16 A 25 MM | UN | 2.6 | INSUMO SINAPI | INSUMO SCO
00000420 | CINTA CIRCULAR EM ACO GALVANIZADO DE 150 MM DE DIAMETRO PARA FIXACAO DE CAIXA MEDICAO, INCLUI PARAFUSOS E PORCAS | UN | 22.94 | INSUMO SINAPI | INSUMO SCO
00000421 | PORCA OLHAL EM ACO GALVANIZADO, DIAMETRO NOMINAL DE 16 MM | UN | 10.73 | INSUMO SINAPI | INSUMO SCO
00000425 | GRAMPO METALICO TIPO OLHAL PARA HASTE DE ATERRAMENTO DE 5/8'', CONDUTOR DE *10* A 50 MM2 | UN | 4.03 | INSUMO SINAPI | INSUMO SCO
00000426 | GRAMPO METALICO TIPO U PARA HASTE DE ATERRAMENTO DE ATE 3/4'', CONDUTOR DE 10 A 25 MM2 | UN | 22.19 | INSUMO SINAPI | INSUMO SCO
00000427 | ALCA PREFORMADA DE CONTRA POSTE, EM ACO GALVANIZADO, PARA CABO 3/16", COMPRIMENTO *860* MM | UN | 5.52 | INSUMO SINAPI | INSUMO SCO
00000428 | PARAFUSO M16 EM ACO GALVANIZADO, COMPRIMENTO = 500 MM, DIAMETRO = 16 MM, ROSCA MAQUINA, COM CABECA SEXTAVADA E PORCA | UN | 17.77 | INSUMO SINAPI | INSUMO SCO
00000429 | PARAFUSO M16 EM ACO GALVANIZADO, COMPRIMENTO = 300 MM, DIAMETRO = 16 MM, ROSCA DUPLA | UN | 10.9 | INSUMO SINAPI | INSUMO SCO
00000430 | PARAFUSO M16 EM ACO GALVANIZADO, COMPRIMENTO = 125 MM, DIAMETRO = 16 MM, ROSCA MAQUINA, CABECA QUADRADA | UN | 5.51 | INSUMO SINAPI | INSUMO SCO
00000431 | PARAFUSO M16 EM ACO GALVANIZADO, COMPRIMENTO = 200 MM, DIAMETRO = 16 MM, ROSCA MAQUINA, CABECA QUADRADA | UN | 7.33 | INSUMO SINAPI | INSUMO SCO
00000432 | PARAFUSO M16 EM ACO GALVANIZADO, COMPRIMENTO = 250 MM, DIAMETRO = 16 MM, ROSCA MAQUINA, CABECA QUADRADA | UN | 8.08 | INSUMO SINAPI | INSUMO SCO
00000433 | PARAFUSO M16 EM ACO GALVANIZADO, COMPRIMENTO = 350 MM, DIAMETRO = 16 MM, ROSCA MAQUINA, CABECA QUADRADA | UN | 10.84 | INSUMO SINAPI | INSUMO SCO
00000436 | PARAFUSO FRANCES M16 EM ACO GALVANIZADO, COMPRIMENTO = 150 MM, DIAMETRO = 16 MM, CABECA ABAULADA | UN | 6.16 | INSUMO SINAPI | INSUMO SCO
00000437 | PARAFUSO M16 EM ACO GALVANIZADO, COMPRIMENTO = 400 MM, DIAMETRO = 16 MM, ROSCA DUPLA | UN | 14.41 | INSUMO SINAPI | INSUMO SCO
00000439 | PARAFUSO M16 EM ACO GALVANIZADO, COMPRIMENTO = 300 MM, DIAMETRO = 16 MM, ROSCA MAQUINA, CABECA QUADRADA | UN | 9.29 | INSUMO SINAPI | INSUMO SCO
00000441 | PARAFUSO M16 EM ACO GALVANIZADO, COMPRIMENTO = 150 MM, DIAMETRO = 16 MM, ROSCA MAQUINA, CABECA QUADRADA | UN | 6.07 | INSUMO SINAPI | INSUMO SCO
00000442 | PARAFUSO FRANCES M16 EM ACO GALVANIZADO, COMPRIMENTO = 45 MM, DIAMETRO = 16 MM, CABECA ABAULADA | UN | 3.64 | INSUMO SINAPI | INSUMO SCO
00000444 | PINO ROSCA EXTERNA, EM ACO GALVANIZADO, PARA ISOLADOR DE 15KV, DIAMETRO 25 MM, COMPRIMENTO *290* MM | UN | 20.24 | INSUMO SINAPI | INSUMO SCO
00000445 | PINO ROSCA EXTERNA, EM ACO GALVANIZADO, PARA ISOLADOR DE 25KV, DIAMETRO 35MM, COMPRIMENTO *320* MM | UN | 27.7 | INSUMO SINAPI | INSUMO SCO
00000509 | ASFALTO MODIFICADO TIPO III - NBR 9910 (ASFALTO OXIDADO PARA IMPERMEABILIZACAO, COEFICIENTE DE PENETRACAO 15-25) | KG | 7.37 | INSUMO SINAPI | INSUMO SCO
00000510 | ASFALTO MODIFICADO TIPO I - NBR 9910 (ASFALTO OXIDADO PARA IMPERMEABILIZACAO, COEFICIENTE DE PENETRACAO 25-40) | KG | 6.77 | INSUMO SINAPI | INSUMO SCO
00000511 | PRIMER PARA MANTA ASFALTICA A BASE DE ASFALTO MODIFICADO DILUIDO EM SOLVENTE, APLICACAO A FRIO | L | 12.61 | INSUMO SINAPI | INSUMO SCO
00000516 | ASFALTO MODIFICADO TIPO II - NBR 9910 (ASFALTO OXIDADO PARA IMPERMEABILIZACAO, COEFICIENTE DE PENETRACAO 20-35) | KG | 7.22 | INSUMO SINAPI | INSUMO SCO
00000517 | EMULSAO ASFALTICA ANIONICA | L | 6.59 | INSUMO SINAPI | INSUMO SCO
00000532 | AUXILIAR TECNICO / ASSISTENTE DE ENGENHARIA | H | 26.89 | INSUMO SINAPI | INSUMO SCO
00000533 | REVESTIMENTO EM CERAMICA ESMALTADA COMERCIAL, PEI MENOR OU IGUAL A 3, FORMATO MENOR OU IGUAL A 2025 CM2 | M2 | 10.61 | INSUMO SINAPI | INSUMO SCO
00000536 | REVESTIMENTO EM CERAMICA ESMALTADA EXTRA, PEI MENOR OU IGUAL A 3, FORMATO MENOR OU IGUAL A 2025 CM2 | M2 | 17.99 | INSUMO SINAPI | INSUMO SCO
00000540 | BANCADA DE MARMORE SINTETICO COM UMA CUBA, 200 X *60* CM | UN | 481.37 | INSUMO SINAPI | INSUMO SCO
00000541 | BANCADA DE MARMORE SINTETICO COM UMA CUBA, 120 X *60* CM | UN | 170.41 | INSUMO SINAPI | INSUMO SCO
00000542 | BANCADA DE MARMORE SINTETICO COM UMA CUBA, 150 X *60* CM | UN | 213.61 | INSUMO SINAPI | INSUMO SCO
00000546 | BARRA DE FERRO RETANGULAR, BARRA CHATA (QUALQUER DIMENSAO) | KG | 5.35 | INSUMO SINAPI | INSUMO SCO
00000547 | BARRA DE FERRO RETANGULAR, BARRA CHATA, 2" X 3/8" (L X E), 3,79KG/M | M | 20.27 | INSUMO SINAPI | INSUMO SCO
00000549 | BARRA DE FERRO RETANGULAR, BARRA CHATA, 2" X 1/2" (L X E), 5,06 KG/M | M | 27.07 | INSUMO SINAPI | INSUMO SCO
00000551 | BARRA DE FERRO RETANGULAR, BARRA CHATA, 2" X 1" (L X E), 10,12 KG/M | M | 52.89 | INSUMO SINAPI | INSUMO SCO
00000552 | BARRA DE FERRO RETANGULAR, BARRA CHATA, 1 1/2" X 1/4" (L X E), 1,89 KG/M | M | 10.11 | INSUMO SINAPI | INSUMO SCO
00000555 | BARRA DE FERRO RETANGULAR, BARRA CHATA, 1" X 1/4" (L X E), 1,2265 KG/M | M | 6.2 | INSUMO SINAPI | INSUMO SCO
00000557 | BARRA DE FERRO RETANGULAR, BARRA CHATA, 1 1/2" X 1/2" (L X E), 3,79 KG/M | M | 20.53 | INSUMO SINAPI | INSUMO SCO
00000559 | BARRA DE FERRO RETANGULAR, BARRA CHATA, 2" X 1/4" (L X E), 2,53 KG/M | M | 13.53 | INSUMO SINAPI | INSUMO SCO
00000560 | BARRA DE FERRO RETANGULAR, BARRA CHATA, 2" X 5/16" (L X E), 3,162 KG/M | M | 17.13 | INSUMO SINAPI | INSUMO SCO
00000563 | BARRA DE FERRO RETANGULAR, BARRA CHATA, 3/8" X 1 1/2" (L X E), 2,84 KG/M | M | 15.38 | INSUMO SINAPI | INSUMO SCO
00000565 | BARRA DE FERRO RETANGULAR, BARRA CHATA, 1" X 3/16" (L X E), 1,73 KG/M | M | 9.46 | INSUMO SINAPI | INSUMO SCO
00000566 | BARRA DE FERRO RETANGULAR, BARRA CHATA, 3/4" X 1/8" (L X E), 0,47 KG/M | M | 2.75 | INSUMO SINAPI | INSUMO SCO
00000567 | CANTONEIRA FERRO GALVANIZADO DE ABAS IGUAIS, 1" X 1/8" (L X E) , 1,20KG/M | M | 7.05 | INSUMO SINAPI | INSUMO SCO
00000568 | CANTONEIRA FERRO GALVANIZADO DE ABAS IGUAIS, 2" X 3/8" (L X E), 6,9 KG/M | M | 42.68 | INSUMO SINAPI | INSUMO SCO
00000569 | CANTONEIRA FERRO GALVANIZADO DE ABAS IGUAIS, 3/4" X 1/8" (L X E) | KG | 5.93 | INSUMO SINAPI | INSUMO SCO
00000574 | CANTONEIRA FERRO GALVANIZADO DE ABAS IGUAIS, 1 1/2" X 1/4" (L X E), 3,40 KG/M | M | 19.02 | INSUMO SINAPI | INSUMO SCO
00000581 | JANELA BASCULANTE EM ALUMINIO, 80 X 60 CM (A X L), BATENTE/REQUADRO DE 3 A 14 CM, COM VIDRO, SEM GUARNICAO/ALIZAR | M2 | 293.36 | INSUMO SINAPI | INSUMO SCO
00000583 | ALUMINIO ANODIZADO | KG | 24.34 | INSUMO SINAPI | INSUMO SCO
00000584 | CANTONEIRA ALUMINIO ABAS IGUAIS 2 ", E = 1/8 " | M | 21.02 | INSUMO SINAPI | INSUMO SCO
00000585 | CANTONEIRA "U" ALUMINIO ABAS IGUAIS 1 ", E = 3/32 " | KG | 19.75 | INSUMO SINAPI | INSUMO SCO
00000586 | CANTONEIRA ALUMINIO ABAS IGUAIS 1 ", E = 3 /16 " | M | 12.44 | INSUMO SINAPI | INSUMO SCO
00000587 | CANTONEIRA ALUMINIO ABAS DESIGUAIS 1" X 3/4 ", E = 1/8 " | KG | 21.17 | INSUMO SINAPI | INSUMO SCO
00000588 | CANTONEIRA ALUMINIO ABAS IGUAIS 1 1/4 ", E = 3/16 " | M | 19.68 | INSUMO SINAPI | INSUMO SCO
00000589 | CANTONEIRA ALUMINIO ABAS IGUAIS 2 ", E = 1/4 " | M | 33.27 | INSUMO SINAPI | INSUMO SCO
00000590 | CANTONEIRA ALUMINIO ABAS DESIGUAIS 2 1/2" X 1/2 ", E = 3/16 " | KG | 20.46 | INSUMO SINAPI | INSUMO SCO
00000591 | CANTONEIRA ALUMINIO ABAS IGUAIS 1 1/2 ", E = 3/16 " | KG | 19.75 | INSUMO SINAPI | INSUMO SCO
00000592 | CANTONEIRA ALUMINIO ABAS IGUAIS 1 ", E = 1/8 ", 25,40 X 3,17 MM (0,408 KG/M) | KG | 21.17 | INSUMO SINAPI | INSUMO SCO
00000597 | JANELA DE CORRER EM ALUMINIO, 100 X 150 CM (A X L), 4 FLS, SEM BANDEIRA, ACABAMENTO ACET OU BRILHANTE, COM VIDRO, COM GUARNICAO PARA 1 FACE | M2 | 275.24 | INSUMO SINAPI | INSUMO SCO
00000599 | JANELA FIXA EM ALUMINIO, 60 X 80 CM (A X L), BATENTE/REQUADRO DE 3 A 14 CM, COM VIDRO, SEM GUARNICAO/ALIZAR | M2 | 233.3 | INSUMO SINAPI | INSUMO SCO
00000601 | JANELA MAXIM AR EM ALUMINIO, 80 X 60 CM (A X L), BATENTE/REQUADRO DE 4 A 14 CM, COM VIDRO, SEM GUARNICAO/ALIZAR | M2 | 314.72 | INSUMO SINAPI | INSUMO SCO
00000605 | JANELA DE CORRER, ACO, COM BATENTE/REQUADRO DE 6 A 14 CM, SEM DIVISAO, PINT ANTICORROSIVA, PINT ACABAMENTO, COM VIDRO, SEM BANDEIRA, COM GRADE, 4 FLS, 100 X 120 CM (A X L) | M2 | 698.23 | INSUMO SINAPI | INSUMO SCO
00000606 | JANELA DE CORRER, ACO, BATENTE/REQUADRO DE 6 A 14 CM, QUADRICULADA, PINTURA ANTICORROSIVA, SEM VIDRO, BANDEIRA COM BASCULA, 4 FLS, 120 X 150 CM (A X L) | M2 | 609.01 | INSUMO SINAPI | INSUMO SCO
00000615 | JANELA BASCULANTE, ACO, COM BATENTE/REQUADRO, 60 X 80 CM (SEM VIDROS) | M2 | 387.69 | INSUMO SINAPI | INSUMO SCO
00000616 | JANELA BASCULANTE, ACO, COM BATENTE/REQUADRO, 60 X 80 CM (SEM VIDROS) | UN | 186.09 | INSUMO SINAPI | INSUMO SCO
00000622 | JANELA DE CORRER, ACO, BATENTE/REQUADRO DE 6 A 14 CM, QUADRICULADA, PINT ANTICORROSIVA, SEM VIDRO, SEM BANDEIRA, 4 FLS, 100 X 120 CM (A X L) | UN | 608.61 | INSUMO SINAPI | INSUMO SCO
00000623 | JANELA MAXIMO AR, ACO, BATENTE/REQUADRO DE 6 A 14 CM, PINT ANTICORROSIVA, SEM VIDRO, SEM GRADE, 1 FL, 60 X 80 CM (A X L) | M2 | 269.62 | INSUMO SINAPI | INSUMO SCO
00000624 | JANELA MAXIMO AR, ACO, BATENTE/REQUADRO DE 6 A 14 CM, PINT ANTICORROSIVA, SEM VIDRO, COM GRADE, 1 FL, 60 X 80 CM (A X L) | M2 | 718.02 | INSUMO SINAPI | INSUMO SCO
00000626 | MANTA LIQUIDA DE BASE ASFALTICA MODIFICADA COM A ADICAO DE ELASTOMEROS DILUIDOS EM SOLVENTE ORGANICO, APLICACAO A FRIO (MEMBRANA IMPERMEABILIZANTE ASFASTICA) | KG | 10.33 | INSUMO SINAPI | INSUMO SCO
00000647 | BLASTER, DINAMITADOR OU CABO DE FOGO | H | 15.77 | INSUMO SINAPI | INSUMO SCO
00000650 | BLOCO VEDACAO CONCRETO 9 X 19 X 39 CM (CLASSE C - NBR 6136) | UN | 1.5 | INSUMO SINAPI | INSUMO SCO
00000651 | BLOCO VEDACAO CONCRETO 14 X 19 X 39 CM (CLASSE C - NBR 6136) | UN | 1.76 | INSUMO SINAPI | INSUMO SCO
00000652 | BLOCO VEDACAO CONCRETO CELULAR AUTOCLAVADO 20 X 30 X 60 CM | M2 | 89.6 | INSUMO SINAPI | INSUMO SCO
00000654 | BLOCO VEDACAO CONCRETO 19 X 19 X 39 CM (CLASSE C - NBR 6136) | UN | 2.27 | INSUMO SINAPI | INSUMO SCO
00000658 | CANALETA CONCRETO 9 X 19 X 19 CM (CLASSE C - NBR 6136) | UN | 0.93 | INSUMO SINAPI | INSUMO SCO
00000659 | CANALETA CONCRETO 14 X 19 X 19 CM (CLASSE C - NBR 6136) | UN | 1.15 | INSUMO SINAPI | INSUMO SCO
00000660 | CANALETA CONCRETO 19 X 19 X 19 CM (CLASSE C - NBR 6136) | UN | 1.69 | INSUMO SINAPI | INSUMO SCO
00000665 | ELEMENTO VAZADO DE CONCRETO, QUADRICULADO, 16 FUROS *50 X 50 X 7* CM | UN | 16.91 | INSUMO SINAPI | INSUMO SCO
00000666 | ELEMENTO VAZADO DE CONCRETO, QUADRICULADO, 16 FUROS *40 X 40 X 7* CM | UN | 9.03 | INSUMO SINAPI | INSUMO SCO
00000668 | ELEMENTO VAZADO DE CONCRETO, QUADRICULADO, 16 FUROS *29 X 29 X 6* CM | UN | 5.21 | INSUMO SINAPI | INSUMO SCO
00000672 | ELEMENTO VAZADO DE CONCRETO, QUADRICULADO, 1 FURO *20 X 20 X 6,5* CM | UN | 3.31 | INSUMO SINAPI | INSUMO SCO
00000674 | BLOCO VEDACAO CONCRETO CELULAR AUTOCLAVADO 10 X 30 X 60 CM (E X A X C) | M2 | 43.29 | INSUMO SINAPI | INSUMO SCO
00000679 | BLOQUETE/PISO INTERTRAVADO DE CONCRETO - MODELO SEXTAVADO, 25 CM X 25 CM, E = 10 CM, RESISTENCIA DE 35 MPA (NBR 9781), COR NATURAL | M2 | 46.5 | INSUMO SINAPI | INSUMO SCO
00000695 | BLOQUETE/PISO INTERTRAVADO DE CONCRETO - MODELO RAQUETE, *22 CM X 13,5* CM, E = 6 CM, RESISTENCIA DE 35 MPA (NBR 9781), COR NATURAL | M2 | 33.92 | INSUMO SINAPI | INSUMO SCO
00000709 | BLOCO DE POLIETILENO ALTA DENSIDADE, *27* X *30* X *100* CM, ACOMPANHADOS PLACAS TERMINAIS E LONGARINAS, PARA FUNDO DE FILTRO | M2 | 470.08 | INSUMO SINAPI | INSUMO SCO
00000711 | BLOQUETE/PISO INTERTRAVADO DE CONCRETO - MODELO SEXTAVADO, 25 CM X 25 CM, E = 6 CM, RESISTENCIA DE 35 MPA (NBR 9781), COR NATURAL | M2 | 35.5 | INSUMO SINAPI | INSUMO SCO
00000712 | BLOQUETE/PISO INTERTRAVADO DE CONCRETO - MODELO SEXTAVADO, 25 CM X 25 CM, E = 8 CM, RESISTENCIA DE 35 MPA (NBR 9781), COR NATURAL | M2 | 37 | INSUMO SINAPI | INSUMO SCO
00000715 | BLOCO DE VIDRO INCOLOR, CANELADO, DE *19 X 19 X 8* CM | UN | 11.9 | INSUMO SINAPI | INSUMO SCO
00000716 | BLOCO DE VIDRO INCOLOR XADREZ, DE *20 X 20 X 10* CM | UN | 12.03 | INSUMO SINAPI | INSUMO SCO
00000718 | BLOCO DE VIDRO/ELEMENTO VAZADO INCOLOR, VENEZIANA, DE *20 X 20 X 6* CM | UN | 17.73 | INSUMO SINAPI | INSUMO SCO
00000723 | MOTOBOMBA AUTOESCORVANTE POTENCIA 5,42 HP, BOCAIS SUCCAO X RECALQUE 2" X 2", A GASOLINA, DIAMETRO DO ROTOR 122 MM HM/Q = 6 MCA / 33,0 M3/H A 28 MCA / 8,0 M3/H | UN | 2387.04 | INSUMO SINAPI | INSUMO SCO
00000729 | BOMBA CENTRIFUGA COM MOTOR ELETRICO MONOFASICO, POTENCIA 0,33 HP, BOCAIS 1" X 3/4", DIAMETRO DO ROTOR 99 MM, HM/Q = 4 MCA / 8,5 M3/H A 18 MCA / 0,90 M3/H | UN | 543.22 | INSUMO SINAPI | INSUMO SCO
00000730 | MOTOBOMBA AUTOESCORVANTE MOTOR ELETRICO TRIFASICO 7,4HP BOCA DIAMETRO DE SUCCAO X RECLAQUE: 2"X2", HM/ Q = 10 M / 73,5 M3/H A 28 M / 8,2 M3 /H | UN | 4802.56 | INSUMO SINAPI | INSUMO SCO
00000731 | BOMBA CENTRIFUGA MOTOR ELETRICO MONOFASICO 0,49 HP BOCAIS 1" X 3/4", DIAMETRO DO ROTOR 110 MM, HM/Q: 6 M / 8,3 M3/H A 20 M / 1,2 M3/H | UN | 528.68 | INSUMO SINAPI | INSUMO SCO
00000732 | BOMBA CENTRIFUGA MOTOR ELETRICO TRIFASICO 0,99HP DIAMETRO DE SUCCAO X ELEVACAO 1" X 1", DIAMETRO DO ROTOR 145 MM, HM/Q: 14 M / 8,4 M3/H A 40 M / 0,60 M3/H | UN | 891.19 | INSUMO SINAPI | INSUMO SCO
00000733 | BOMBA CENTRIFUGA MOTOR ELETRICO MONOFASICO 0,74HP DIAMETRO DE SUCCAO X ELEVACAO 1 1/4" X 1", DIAMETRO DO ROTOR 120 MM, HM/Q: 8 M / 7,70 M3/H A 24 M / 2,80 M3/H | UN | 903.33 | INSUMO SINAPI | INSUMO SCO
00000734 | BOMBA CENTRIFUGA, MOTOR ELETRICO TRIFASICO 1,48HP DIAMETRO DE SUCCAO X ELEVACAO 1 1/2" X 1", DIAMETRO DO ROTOR 117 MM, HM/Q: 10 M / 21,9 M3/H A 24 M / 6,1 M3/H | UN | 955.35 | INSUMO SINAPI | INSUMO SCO
00000735 | BOMBA CENTRIFUGA MOTOR ELETRICO TRIFASICO 1,48HP DIAMETRO DE SUCCAO X ELEVACAO 1" X 1", 4 ESTAGIOS, DIAMETRO DOS ROTORES 3 X 107 MM + 1 X 100 MM, HM/Q: 10 M / 5,3 M3/H A 70 M / 1,8 M3/H | UN | 1585.38 | INSUMO SINAPI | INSUMO SCO
00000736 | BOMBA CENTRIFUGA MOTOR ELETRICO TRIFASICO 2,96HP, DIAMETRO DE SUCCAO X ELEVACAO 1 1/2" X 1 1/4", DIAMETRO DO ROTOR 148 MM, HM/Q: 34 M / 14,80 M3/H A 40 M / 8,60 M3/H | UN | 1333.02 | INSUMO SINAPI | INSUMO SCO
00000737 | BOMBA CENTRIFUGA MOTOR ELETRICO TRIFASICO 14,8 HP, DIAMETRO DE SUCCAO X ELEVACAO 2 1/2" X 2", DIAMETRO DO ROTOR 195 MM, HM/Q: 62 M / 55,5 M3/H A 80 M / 31,50 M3/H | UN | 4997.53 | INSUMO SINAPI | INSUMO SCO
00000738 | BOMBA CENTRIFUGA MOTOR ELETRICO TRIFASICO 5HP, DIAMETRO DE SUCCAO X ELEVACAO 2" X 1 1/2", DIAMETRO DO ROTOR 155 MM, HM/Q: 40 M / 20,40 M3/H A 46 M / 9,20 M3/H | UN | 2317.32 | INSUMO SINAPI | INSUMO SCO
00000740 | BOMBA CENTRIFUGA MOTOR ELETRICO TRIFASICO 9,86 DIAMETRO DE SUCCAO X ELEVACAO 1" X 1", 4 ESTAGIOS, DIAMETRO DOS ROTORES 4 X 146 MM, HM/Q: 85 M / 14,9 M3/H A 140 M / 4,2 M3/H | UN | 4701.36 | INSUMO SINAPI | INSUMO SCO
00000743 | LOCACAO DE BOMBA SUBMERSIVEL PARA DRENAGEM E ESGOTAMENTO, MOTOR ELETRICO TRIFASICO, POTENCIA DE 2 CV, DIAMETRO DE RECALQUE DE 2". FAIXA DE OPERACAO: Q=35 M3/H (+ OU - 3 M3/H) E AMT=2 M; Q=13 M3/H (+ OU - 3 M3/H) E AMT = 17 M (+ OU - 3 M) | H | 1.58 | INSUMO SINAPI | INSUMO SCO
00000745 | LOCACAO DE BOMBA MANUAL PARA TESTE HIDROSTATICO ATE 60 BAR | H | 2.09 | INSUMO SINAPI | INSUMO SCO
00000746 | LAVADORA DE ALTA PRESSAO (LAVA-JATO) PARA AGUA FRIA, PRESSAO DE OPERACAO ENTRE 1400 E 1900 LIB/POL2, VAZAO MAXIMA ENTRE 400 E 700 L/H | UN | 1980 | INSUMO SINAPI | INSUMO SCO
00000749 | BOMBA SUBMERSA PARA POCOS TUBULARES PROFUNDOS DIAMETRO DE 6 POLEGADAS, ELETRICA, TRIFASICA, POTENCIA 3,45 HP, 5 ESTAGIOS, BOCAL DE DESCARGA DIAMETRO DE 2 POLEGADAS, HM/Q = 68,5 M / 6,12 M3/H A 39,5 M / 14,04 M3/H | UN | 7618.36 | INSUMO SINAPI | INSUMO SCO
00000750 | BOMBA SUBMERSA PARA POCOS TUBULARES PROFUNDOS DIAMETRO DE 4 POLEGADAS, ELETRICA, TRIFASICA, POTENCIA 5,42 HP, 29 ESTAGIOS, BOCAL DE DESCARGA DE UMA POLEGADA E MEIA, HM/Q = 18 M / 8,10 M3/H A 201 M / 3,2 M3/H | UN | 5047.96 | INSUMO SINAPI | INSUMO SCO
00000751 | BOMBA SUBMERSIVEL, ELETRICA, TRIFASICA, POTENCIA 2,96 HP, DIAMETRO DO ROTOR 144 MM SEMIABERTO, BOCAL DE SAIDA DIAMETRO DE DUAS POLEGADAS, HM/Q = 2 M / 38,8 M3/H A 28 M / 5 M3/H | UN | 3231.3 | INSUMO SINAPI | INSUMO SCO
00000754 | BOMBA SUBMERSIVEL, ELETRICA, TRIFASICA, POTENCIA 3,75 HP, DIAMETRO DO ROTOR 90 MM SEMIABERTO, BOCAL DE SAIDA DIAMETRO DE 2 POLEGADAS, HM/Q = 5 M / 61,2 M3/H A 25,5 M / 3,6 M3/H | UN | 5129.06 | INSUMO SINAPI | INSUMO SCO
00000755 | BOMBA SUBMERSA PARA POCOS TUBULARES PROFUNDOS DIAMETRO DE 6 POLEGADAS, ELETRICA, TRIFASICA, POTENCIA 27,12 HP, 7 ESTAGIOS, BOCAL DE DESCARGA DIAMETRO DE 4 POLEGADAS, HM/Q = 13,9 M / 90 M3/H A 44,0 M / 25,0 M3/H | UN | 20714.38 | INSUMO SINAPI | INSUMO SCO
00000756 | BOMBA SUBMERSA PARA POCOS TUBULARES PROFUNDOS DIAMETRO DE 6 POLEGADAS, ELETRICA, TRIFASICA, POTENCIA 32 HP, 9 ESTAGIOS, BOCAL DE DESCARGA DIAMETRO DE 4 POLEGADAS, HM/Q = 114,0 M / 13,9 M3/H A 57,0 M / 25,0 M3/H | UN | 22591.81 | INSUMO SINAPI | INSUMO SCO
00000757 | BOMBA SUBMERSIVEL, ELETRICA, TRIFASICA, POTENCIA 6 HP, DIAMETRO DO ROTOR 127 MM, BOCAL DE SAIDA DIAMETRO DE 3 POLEGADAS, HM/Q = 7 M / 66,90 M3/H A 26 M / 2,88 M3/H | UN | 10258.12 | INSUMO SINAPI | INSUMO SCO
00000759 | BOMBA SUBMERSA PARA POCOS TUBULARES PROFUNDOS DIAMETRO DE 4 POLEGADAS, ELETRICA, TRIFASICA, POTENCIA 1,97 HP, 20 ESTAGIOS, BOCAL DE DESCARGA DIAMETRO DE UMA POLEGADA E MEIA, HM/Q = 18 M / 5,40 M3/H A 164 M / 0,80 M3/H | UN | 3136.65 | INSUMO SINAPI | INSUMO SCO
00000760 | BOMBA SUBMERSIVEL, ELETRICA, TRIFASICA, POTENCIA 13 HP, DIAMETRO DO ROTOR 170 MM, BOCAL DE SAIDA DIAMETRO DE 3 POLEGADAS, HM/Q = 11 M / 68,40 M3/H A 72 M / 3,6 M3/H | UN | 20516.25 | INSUMO SINAPI | INSUMO SCO
00000761 | BOMBA SUBMERSA PARA POCOS TUBULARES PROFUNDOS DIAMETRO DE 4 POLEGADAS, ELETRICA, TRIFASICA, POTENCIA 5,42 HP, 15 ESTAGIOS, BOCAL DE DESCARGA DIAMETRO DE 2 POLEGADAS, HM/Q = 18 M / 18,10 M3/H A 121 M / 2,90 M3/H | UN | 5316.88 | INSUMO SINAPI | INSUMO SCO
00000764 | BUCHA DE REDUCAO DE FERRO GALVANIZADO, COM ROSCA BSP, DE 1" X 1/2" | UN | 5.24 | INSUMO SINAPI | INSUMO SCO
00000765 | BUCHA DE REDUCAO DE FERRO GALVANIZADO, COM ROSCA BSP, DE 1" X 3/4" | UN | 5.24 | INSUMO SINAPI | INSUMO SCO
00000766 | BUCHA DE REDUCAO DE FERRO GALVANIZADO, COM ROSCA BSP, DE 1 1/2" X 1/2" | UN | 10.84 | INSUMO SINAPI | INSUMO SCO
00000767 | BUCHA DE REDUCAO DE FERRO GALVANIZADO, COM ROSCA BSP, DE 1 1/2" X 3/4" | UN | 10.84 | INSUMO SINAPI | INSUMO SCO
00000768 | BUCHA DE REDUCAO DE FERRO GALVANIZADO, COM ROSCA BSP, DE 1 1/4" X 1/2" | UN | 8.51 | INSUMO SINAPI | INSUMO SCO
00000769 | BUCHA DE REDUCAO DE FERRO GALVANIZADO, COM ROSCA BSP, DE 1 1/4" X 3/4" | UN | 8.51 | INSUMO SINAPI | INSUMO SCO
00000770 | BUCHA DE REDUCAO DE FERRO GALVANIZADO, COM ROSCA BSP, DE 1/2" X 1/4" | UN | 3 | INSUMO SINAPI | INSUMO SCO
00000771 | BUCHA DE REDUCAO DE FERRO GALVANIZADO, COM ROSCA BSP, DE 2" X 1" | UN | 14.54 | INSUMO SINAPI | INSUMO SCO
00000772 | BUCHA DE REDUCAO DE FERRO GALVANIZADO, COM ROSCA BSP, DE 2" X 1 1/4" | UN | 14.54 | INSUMO SINAPI | INSUMO SCO
00000773 | BUCHA DE REDUCAO DE FERRO GALVANIZADO, COM ROSCA BSP, DE 2 1/2" X 1" | UN | 23.4 | INSUMO SINAPI | INSUMO SCO
00000774 | BUCHA DE REDUCAO DE FERRO GALVANIZADO, COM ROSCA BSP, DE 2 1/2" X 1 1/4" | UN | 23.4 | INSUMO SINAPI | INSUMO SCO
00000775 | BUCHA DE REDUCAO DE FERRO GALVANIZADO, COM ROSCA BSP, DE 2 1/2" X 2" | UN | 23.4 | INSUMO SINAPI | INSUMO SCO
00000776 | BUCHA DE REDUCAO DE FERRO GALVANIZADO, COM ROSCA BSP, DE 3" X 1 1/2" | UN | 34.5 | INSUMO SINAPI | INSUMO SCO
00000777 | BUCHA DE REDUCAO DE FERRO GALVANIZADO, COM ROSCA BSP, DE 3" X 1 1/4" | UN | 33.54 | INSUMO SINAPI | INSUMO SCO
00000778 | BUCHA DE REDUCAO DE FERRO GALVANIZADO, COM ROSCA BSP, DE 3" X 2" | UN | 34.5 | INSUMO SINAPI | INSUMO SCO
00000779 | BUCHA DE REDUCAO DE FERRO GALVANIZADO, COM ROSCA BSP, DE 3/4" X 1/2" | UN | 3.61 | INSUMO SINAPI | INSUMO SCO
00000780 | BUCHA DE REDUCAO DE FERRO GALVANIZADO, COM ROSCA BSP, DE 3" X 2 1/2" | UN | 33.71 | INSUMO SINAPI | INSUMO SCO
00000781 | BUCHA DE REDUCAO DE FERRO GALVANIZADO, COM ROSCA BSP, DE 4" X 2 1/2" | UN | 63.75 | INSUMO SINAPI | INSUMO SCO
00000782 | BUCHA DE REDUCAO DE FERRO GALVANIZADO, COM ROSCA BSP, DE 4" X 3" | UN | 63.75 | INSUMO SINAPI | INSUMO SCO
00000783 | BUCHA DE REDUCAO DE FERRO GALVANIZADO, COM ROSCA BSP, DE 5" X 4" | UN | 174.48 | INSUMO SINAPI | INSUMO SCO
00000784 | BUCHA DE REDUCAO DE FERRO GALVANIZADO, COM ROSCA BSP, DE 6" X 5" | UN | 197.77 | INSUMO SINAPI | INSUMO SCO
00000785 | BUCHA DE REDUCAO DE FERRO GALVANIZADO, COM ROSCA BSP, DE 6" X 4" | UN | 184.36 | INSUMO SINAPI | INSUMO SCO
00000786 | BUCHA DE REDUCAO DE FERRO GALVANIZADO, COM ROSCA BSP, DE 4" X 2" | UN | 63.75 | INSUMO SINAPI | INSUMO SCO
00000787 | BUCHA DE REDUCAO DE FERRO GALVANIZADO, COM ROSCA BSP, DE 2 1/2" X 1 1/2" | UN | 23.4 | INSUMO SINAPI | INSUMO SCO
00000788 | BUCHA DE REDUCAO DE FERRO GALVANIZADO, COM ROSCA BSP, DE 2" X 1 1/2" | UN | 14.54 | INSUMO SINAPI | INSUMO SCO
00000789 | BUCHA DE REDUCAO DE FERRO GALVANIZADO, COM ROSCA BSP, DE 1 1/4" X 1" | UN | 8.33 | INSUMO SINAPI | INSUMO SCO
00000790 | BUCHA DE REDUCAO DE FERRO GALVANIZADO, COM ROSCA BSP, DE 1 1/2" X 1 1/4" | UN | 10.84 | INSUMO SINAPI | INSUMO SCO
00000791 | BUCHA DE REDUCAO DE FERRO GALVANIZADO, COM ROSCA BSP, DE 1 1/2" X 1" | UN | 10.84 | INSUMO SINAPI | INSUMO SCO
00000792 | BUCHA DE REDUCAO PVC ROSCAVEL, 1" X 3/4" | UN | 2.22 | INSUMO SINAPI | INSUMO SCO
00000793 | BUCHA DE REDUCAO PVC, ROSCAVEL, 1 1/2" X1 1/4 " | UN | 4.74 | INSUMO SINAPI | INSUMO SCO
00000794 | BUCHA DE REDUCAO PVC, ROSCAVEL, 1 1/4" X 1 " | UN | 3.49 | INSUMO SINAPI | INSUMO SCO
00000796 | BUCHA DE REDUCAO PVC ROSCAVEL, 1 1/2" X 3/4" | UN | 4.66 | INSUMO SINAPI | INSUMO SCO
00000797 | BUCHA DE REDUCAO PVC ROSCAVEL 1 1/2" X 1" | UN | 4.86 | INSUMO SINAPI | INSUMO SCO
00000798 | BUCHA DE REDUCAO PVC ROSCAVEL 3/4" X 1/2" | UN | 0.66 | INSUMO SINAPI | INSUMO SCO
00000799 | BUCHA DE REDUCAO PVC ROSCAVEL, 1" X 1/2" | UN | 2.19 | INSUMO SINAPI | INSUMO SCO
00000801 | BUCHA DE REDUCAO PVC, ROSCAVEL, 1 1/4" X 3/4 " | UN | 3.38 | INSUMO SINAPI | INSUMO SCO
00000802 | BUCHA DE REDUCAO PVC, ROSCAVEL, 2" X 1 " | UN | 9.74 | INSUMO SINAPI | INSUMO SCO
00000803 | BUCHA DE REDUCAO PVC, ROSCAVEL, 2" X 1 1/4 " | UN | 8.5 | INSUMO SINAPI | INSUMO SCO
00000804 | BUCHA DE REDUCAO PVC, ROSCAVEL, 2" X 1 1/2 " | UN | 11.05 | INSUMO SINAPI | INSUMO SCO
00000812 | BUCHA DE REDUCAO DE PVC, SOLDAVEL, CURTA, COM 40 X 32 MM, PARA AGUA FRIA PREDIAL | UN | 1.22 | INSUMO SINAPI | INSUMO SCO
00000813 | BUCHA DE REDUCAO DE PVC, SOLDAVEL, LONGA, COM 50 X 25 MM, PARA AGUA FRIA PREDIAL | UN | 2.6 | INSUMO SINAPI | INSUMO SCO
00000814 | BUCHA DE REDUCAO DE PVC, SOLDAVEL, LONGA, COM 60 X 32 MM, PARA AGUA FRIA PREDIAL | UN | 6.8 | INSUMO SINAPI | INSUMO SCO
00000815 | BUCHA DE REDUCAO DE PVC, SOLDAVEL, LONGA, COM 60 X 40 MM, PARA AGUA FRIA PREDIAL | UN | 7.35 | INSUMO SINAPI | INSUMO SCO
00000816 | BUCHA DE REDUCAO DE PVC, SOLDAVEL, LONGA, COM 60 X 25 MM, PARA AGUA FRIA PREDIAL | UN | 5.63 | INSUMO SINAPI | INSUMO SCO
00000817 | BUCHA DE REDUCAO DE PVC, SOLDAVEL, LONGA, COM 85 X 60 MM, PARA AGUA FRIA PREDIAL | UN | 12.44 | INSUMO SINAPI | INSUMO SCO
00000818 | BUCHA DE REDUCAO DE PVC, SOLDAVEL, CURTA, COM 60 X 50 MM, PARA AGUA FRIA PREDIAL | UN | 3.38 | INSUMO SINAPI | INSUMO SCO
00000819 | BUCHA DE REDUCAO DE PVC, SOLDAVEL, CURTA, COM 50 X 40 MM, PARA AGUA FRIA PREDIAL | UN | 2.01 | INSUMO SINAPI | INSUMO SCO
00000820 | BUCHA DE REDUCAO DE PVC, SOLDAVEL, LONGA, COM 50 X 32 MM, PARA AGUA FRIA PREDIAL | UN | 3.3 | INSUMO SINAPI | INSUMO SCO
00000821 | BUCHA DE REDUCAO DE PVC, SOLDAVEL, LONGA, COM 75 X 50 MM, PARA AGUA FRIA PREDIAL | UN | 10.46 | INSUMO SINAPI | INSUMO SCO
00000822 | BUCHA DE REDUCAO DE PVC, SOLDAVEL, LONGA, COM 60 X 50 MM, PARA AGUA FRIA PREDIAL | UN | 8.95 | INSUMO SINAPI | INSUMO SCO
00000823 | BUCHA DE REDUCAO DE PVC, SOLDAVEL, CURTA, COM 75 X 60 MM, PARA AGUA FRIA PREDIAL | UN | 10.2 | INSUMO SINAPI | INSUMO SCO
00000825 | BUCHA DE REDUCAO DE PVC, SOLDAVEL, LONGA, COM 50 X 20 MM, PARA AGUA FRIA PREDIAL | UN | 2.65 | INSUMO SINAPI | INSUMO SCO
00000826 | BUCHA DE REDUCAO DE PVC, SOLDAVEL, LONGA, COM 110 X 60 MM, PARA AGUA FRIA PREDIAL | UN | 26.14 | INSUMO SINAPI | INSUMO SCO
00000827 | BUCHA DE REDUCAO DE PVC, SOLDAVEL, LONGA, COM 110 X 75 MM, PARA AGUA FRIA PREDIAL | UN | 22.09 | INSUMO SINAPI | INSUMO SCO
00000828 | BUCHA DE REDUCAO DE PVC, SOLDAVEL, CURTA, COM 25 X 20 MM, PARA AGUA FRIA PREDIAL | UN | 0.27 | INSUMO SINAPI | INSUMO SCO
00000829 | BUCHA DE REDUCAO DE PVC, SOLDAVEL, CURTA, COM 32 X 25 MM, PARA AGUA FRIA PREDIAL | UN | 0.56 | INSUMO SINAPI | INSUMO SCO
00000830 | BUCHA DE REDUCAO DE PVC, SOLDAVEL, CURTA, COM 85 X 75 MM, PARA AGUA FRIA PREDIAL | UN | 8.4 | INSUMO SINAPI | INSUMO SCO
00000831 | BUCHA DE REDUCAO DE PVC, SOLDAVEL, CURTA, COM 110 X 85 MM, PARA AGUA FRIA PREDIAL | UN | 46.62 | INSUMO SINAPI | INSUMO SCO
00000832 | BUCHA DE REDUCAO DE PVC, SOLDAVEL, LONGA, COM 32 X 20 MM, PARA AGUA FRIA PREDIAL | UN | 1.52 | INSUMO SINAPI | INSUMO SCO
00000833 | BUCHA DE REDUCAO DE PVC, SOLDAVEL, LONGA, COM 40 X 20 MM, PARA AGUA FRIA PREDIAL | UN | 2.16 | INSUMO SINAPI | INSUMO SCO
00000834 | BUCHA DE REDUCAO DE PVC, SOLDAVEL, LONGA, COM 40 X 25 MM, PARA AGUA FRIA PREDIAL | UN | 2.37 | INSUMO SINAPI | INSUMO SCO
00000841 | CABO DE ALUMINIO NU COM ALMA DE ACO, BITOLA 4 AWG | KG | 19.95 | INSUMO SINAPI | INSUMO SCO
00000842 | CABO DE ALUMINIO NU SEM ALMA DE ACO, BITOLA 4 AWG | KG | 24.61 | INSUMO SINAPI | INSUMO SCO
00000857 | CABO DE COBRE NU 16 MM2 MEIO-DURO | M | 8.98 | INSUMO SINAPI | INSUMO SCO
00000862 | CABO DE COBRE NU 10 MM2 MEIO-DURO | M | 5.64 | INSUMO SINAPI | INSUMO SCO
00000863 | CABO DE COBRE NU 35 MM2 MEIO-DURO | M | 19.16 | INSUMO SINAPI | INSUMO SCO
00000864 | CABO DE COBRE NU 70 MM2 MEIO-DURO | M | 37.59 | INSUMO SINAPI | INSUMO SCO
00000865 | CABO DE COBRE NU 95 MM2 MEIO-DURO | M | 52.95 | INSUMO SINAPI | INSUMO SCO
00000866 | CABO DE COBRE NU 120 MM2 MEIO-DURO | M | 69.36 | INSUMO SINAPI | INSUMO SCO
00000867 | CABO DE COBRE NU 50 MM2 MEIO-DURO | M | 26.68 | INSUMO SINAPI | INSUMO SCO
00000868 | CABO DE COBRE NU 25 MM2 MEIO-DURO | M | 13.86 | INSUMO SINAPI | INSUMO SCO
00000870 | CABO DE COBRE NU 300 MM2 MEIO-DURO | M | 182.78 | INSUMO SINAPI | INSUMO SCO
00000873 | CABO DE COBRE, RIGIDO, CLASSE 2, COMPACTADO, BLINDADO, ISOLACAO EM EPR OU XLPE, COBERTURA ANTICHAMA EM PVC, PEAD OU HFFR, 1 CONDUTOR, 20/35 KV, SECAO NOMINAL 50 MM2 | M | 95.5 | INSUMO SINAPI | INSUMO SCO
00000874 | CABO DE COBRE, RIGIDO, CLASSE 2, COMPACTADO, BLINDADO, ISOLACAO EM EPR OU XLPE, COBERTURA ANTICHAMA EM PVC, PEAD OU HFFR, 1 CONDUTOR, 20/35 KV, SECAO NOMINAL 70 MM2 | M | 113.33 | INSUMO SINAPI | INSUMO SCO
00000875 | CABO DE COBRE, RIGIDO, CLASSE 2, COMPACTADO, BLINDADO, ISOLACAO EM EPR OU XLPE, COBERTURA ANTICHAMA EM PVC, PEAD OU HFFR, 1 CONDUTOR, 20/35 KV, SECAO NOMINAL 95 MM2 | M | 135.22 | INSUMO SINAPI | INSUMO SCO
00000876 | CABO DE COBRE, RIGIDO, CLASSE 2, COMPACTADO, BLINDADO, ISOLACAO EM EPR OU XLPE, COBERTURA ANTICHAMA EM PVC, PEAD OU HFFR, 1 CONDUTOR, 20/35 KV, SECAO NOMINAL 120 MM2 | M | 142.2 | INSUMO SINAPI | INSUMO SCO
00000877 | CABO DE COBRE, RIGIDO, CLASSE 2, COMPACTADO, BLINDADO, ISOLACAO EM EPR OU XLPE, COBERTURA ANTICHAMA EM PVC, PEAD OU HFFR, 1 CONDUTOR, 20/35 KV, SECAO NOMINAL 150 MM2 | M | 167.17 | INSUMO SINAPI | INSUMO SCO
00000878 | CABO DE COBRE, RIGIDO, CLASSE 2, COMPACTADO, BLINDADO, ISOLACAO EM EPR OU XLPE, COBERTURA ANTICHAMA EM PVC, PEAD OU HFFR, 1 CONDUTOR, 20/35 KV, SECAO NOMINAL 240 MM2 | M | 226.47 | INSUMO SINAPI | INSUMO SCO
00000879 | CABO DE COBRE, RIGIDO, CLASSE 2, COMPACTADO, BLINDADO, ISOLACAO EM EPR OU XLPE, COBERTURA ANTICHAMA EM PVC, PEAD OU HFFR, 1 CONDUTOR, 20/35 KV, SECAO NOMINAL 300 MM2 | M | 266.94 | INSUMO SINAPI | INSUMO SCO
00000880 | CABO DE COBRE, RIGIDO, CLASSE 2, COMPACTADO, BLINDADO, ISOLACAO EM EPR OU XLPE, COBERTURA ANTICHAMA EM PVC, PEAD OU HFFR, 1 CONDUTOR, 20/35 KV, SECAO NOMINAL 400 MM2 | M | 314.08 | INSUMO SINAPI | INSUMO SCO
00000881 | CABO DE COBRE, RIGIDO, CLASSE 2, COMPACTADO, BLINDADO, ISOLACAO EM EPR OU XLPE, COBERTURA ANTICHAMA EM PVC, PEAD OU HFFR, 1 CONDUTOR, 20/35 KV, SECAO NOMINAL 500 MM2 | M | 429.29 | INSUMO SINAPI | INSUMO SCO
00000882 | CABO DE COBRE, RIGIDO, CLASSE 2, COMPACTADO, BLINDADO, ISOLACAO EM EPR OU XLPE, COBERTURA ANTICHAMA EM PVC, PEAD OU HFFR, 1 CONDUTOR, 20/35 KV, SECAO NOMINAL 185 MM2 | M | 182.16 | INSUMO SINAPI | INSUMO SCO
00000891 | CABO DE COBRE NU 500 MM2 MEIO-DURO | M | 306.96 | INSUMO SINAPI | INSUMO SCO
00000892 | CABO DE COBRE NU 150 MM2 MEIO-DURO | M | 88.21 | INSUMO SINAPI | INSUMO SCO
00000901 | CABO DE COBRE UNIPOLAR 35 MM2, BLINDADO, ISOLACAO 12/20 KV EPR, COBERTURA EM PVC | M | 33.35 | INSUMO SINAPI | INSUMO SCO
00000902 | CABO DE COBRE UNIPOLAR 70 MM2, BLINDADO, ISOLACAO 12/20 KV EPR, COBERTURA EM PVC | M | 52.64 | INSUMO SINAPI | INSUMO SCO
00000903 | CABO DE COBRE UNIPOLAR 95 MM2, BLINDADO, ISOLACAO 12/20 KV EPR, COBERTURA EM PVC | M | 64.45 | INSUMO SINAPI | INSUMO SCO
00000911 | CABO DE COBRE UNIPOLAR 16 MM2, BLINDADO, ISOLACAO 6/10 KV EPR, COBERTURA EM PVC | M | 30.51 | INSUMO SINAPI | INSUMO SCO
00000912 | CABO DE COBRE UNIPOLAR 35 MM2, BLINDADO, ISOLACAO 6/10 KV EPR, COBERTURA EM PVC | M | 35.46 | INSUMO SINAPI | INSUMO SCO
00000913 | CABO DE COBRE UNIPOLAR 70 MM2, BLINDADO, ISOLACAO 6/10 KV EPR, COBERTURA EM PVC | M | 56.95 | INSUMO SINAPI | INSUMO SCO
00000914 | CABO DE COBRE UNIPOLAR 95 MM2, BLINDADO, ISOLACAO 6/10 KV EPR, COBERTURA EM PVC | M | 69.84 | INSUMO SINAPI | INSUMO SCO
00000925 | CABO DE COBRE UNIPOLAR 25 MM2, BLINDADO, ISOLACAO 3,6/6 KV EPR, COBERTURA EM PVC | M | 28.2 | INSUMO SINAPI | INSUMO SCO
00000926 | CABO DE COBRE UNIPOLAR 35 MM2, BLINDADO, ISOLACAO 3,6/6 KV EPR, COBERTURA EM PVC | M | 35.24 | INSUMO SINAPI | INSUMO SCO
00000927 | CABO DE COBRE UNIPOLAR 70 MM2, BLINDADO, ISOLACAO 3,6/6 KV EPR, COBERTURA EM PVC | M | 51.02 | INSUMO SINAPI | INSUMO SCO
00000935 | FIO TELEFONICO INTERNO (FI) EM COBRE ESTANHADO, ISOLACAO EM PVC ANTICHAMA, 2 CONDUTORES DE 0,6 MM (NBR 9115:2005) | M | 0.65 | INSUMO SINAPI | INSUMO SCO
00000936 | FIO TELEFONICO EXTERNO (FE) EM ACO COBREADO, ISOLACAO EM PEAD OU PVC ANTI-CHAMA, 2 CONDUTORES | M | 0.85 | INSUMO SINAPI | INSUMO SCO
00000937 | FIO DE COBRE, SOLIDO, CLASSE 1, ISOLACAO EM PVC/A, ANTICHAMA BWF-B, 450/750V, SECAO NOMINAL 10 MM2 | M | 5.56 | INSUMO SINAPI | INSUMO SCO
00000938 | FIO DE COBRE, SOLIDO, CLASSE 1, ISOLACAO EM PVC/A, ANTICHAMA BWF-B, 450/750V, SECAO NOMINAL 1,5 MM2 | M | 0.9 | INSUMO SINAPI | INSUMO SCO
00000939 | FIO DE COBRE, SOLIDO, CLASSE 1, ISOLACAO EM PVC/A, ANTICHAMA BWF-B, 450/750V, SECAO NOMINAL 2,5 MM2 | M | 1.44 | INSUMO SINAPI | INSUMO SCO
00000940 | FIO DE COBRE, SOLIDO, CLASSE 1, ISOLACAO EM PVC/A, ANTICHAMA BWF-B, 450/750V, SECAO NOMINAL 6 MM2 | M | 3.4 | INSUMO SINAPI | INSUMO SCO
00000944 | FIO DE COBRE, SOLIDO, CLASSE 1, ISOLACAO EM PVC/A, ANTICHAMA BWF-B, 450/750V, SECAO NOMINAL 4 MM2 | M | 2.46 | INSUMO SINAPI | INSUMO SCO
00000945 | CABO DE COBRE UNIPOLAR 95 MM2, BLINDADO, ISOLACAO 3,6/6 KV EPR, COBERTURA EM PVC | M | 68.18 | INSUMO SINAPI | INSUMO SCO
00000946 | CABO DE COBRE UNIPOLAR 50 MM2, BLINDADO, ISOLACAO 3,6/6 KV EPR, COBERTURA EM PVC | M | 47.58 | INSUMO SINAPI | INSUMO SCO
00000947 | CABO DE COBRE UNIPOLAR 16 MM2, BLINDADO, ISOLACAO 3,6/6 KV EPR, COBERTURA EM PVC | M | 20.98 | INSUMO SINAPI | INSUMO SCO
00000948 | CABO DE COBRE UNIPOLAR 10 MM2, BLINDADO, ISOLACAO 3,6/6 KV EPR, COBERTURA EM PVC | M | 20.63 | INSUMO SINAPI | INSUMO SCO
00000953 | CABO DE COBRE UNIPOLAR 50 MM2, BLINDADO, ISOLACAO 6/10 KV EPR, COBERTURA EM PVC | M | 43.3 | INSUMO SINAPI | INSUMO SCO
00000954 | CABO DE COBRE UNIPOLAR 25MM2, BLINDADO, ISOLACAO 6/10 KV EPR, COBERTURA EM PVC | M | 31.16 | INSUMO SINAPI | INSUMO SCO
00000955 | CABO DE COBRE UNIPOLAR 50 MM2, BLINDADO, ISOLACAO 12/20 KV EPR, COBERTURA EM PVC | M | 42.32 | INSUMO SINAPI | INSUMO SCO
00000977 | CABO DE COBRE, FLEXIVEL, CLASSE 4 OU 5, ISOLACAO EM PVC/A, ANTICHAMA BWF-B, COBERTURA PVC-ST1, ANTICHAMA BWF-B, 1 CONDUTOR, 0,6/1 KV, SECAO NOMINAL 70 MM2 | M | 41.5 | INSUMO SINAPI | INSUMO SCO
00000979 | CABO DE COBRE, FLEXIVEL, CLASSE 4 OU 5, ISOLACAO EM PVC/A, ANTICHAMA BWF-B, 1 CONDUTOR, 450/750 V, SECAO NOMINAL 16 MM2 | M | 9.23 | INSUMO SINAPI | INSUMO SCO
00000980 | CABO DE COBRE, FLEXIVEL, CLASSE 4 OU 5, ISOLACAO EM PVC/A, ANTICHAMA BWF-B, 1 CONDUTOR, 450/750 V, SECAO NOMINAL 10 MM2 | M | 5.99 | INSUMO SINAPI | INSUMO SCO
00000981 | CABO DE COBRE, FLEXIVEL, CLASSE 4 OU 5, ISOLACAO EM PVC/A, ANTICHAMA BWF-B, 1 CONDUTOR, 450/750 V, SECAO NOMINAL 4 MM2 | M | 2.5 | INSUMO SINAPI | INSUMO SCO
00000982 | CABO DE COBRE, FLEXIVEL, CLASSE 4 OU 5, ISOLACAO EM PVC/A, ANTICHAMA BWF-B, 1 CONDUTOR, 450/750 V, SECAO NOMINAL 6 MM2 | M | 3.5 | INSUMO SINAPI | INSUMO SCO
00000983 | CABO DE COBRE, RIGIDO, CLASSE 2, ISOLACAO EM PVC/A, ANTICHAMA BWF-B, 1 CONDUTOR, 450/750 V, SECAO NOMINAL 1,5 MM2 | M | 0.84 | INSUMO SINAPI | INSUMO SCO
00000984 | CABO DE COBRE, RIGIDO, CLASSE 2, ISOLACAO EM PVC/A, ANTICHAMA BWF-B, 1 CONDUTOR, 450/750 V, SECAO NOMINAL 2,5 MM2 | M | 2.19 | INSUMO SINAPI | INSUMO SCO
00000985 | CABO DE COBRE, RIGIDO, CLASSE 2, ISOLACAO EM PVC/A, ANTICHAMA BWF-B, 1 CONDUTOR, 450/750 V, SECAO NOMINAL 10 MM2 | M | 6.35 | INSUMO SINAPI | INSUMO SCO
00000986 | CABO DE COBRE, RIGIDO, CLASSE 2, ISOLACAO EM PVC/A, ANTICHAMA BWF-B, 1 CONDUTOR, 450/750 V, SECAO NOMINAL 25 MM2 | M | 15.19 | INSUMO SINAPI | INSUMO SCO
00000987 | CABO DE COBRE, RIGIDO, CLASSE 2, ISOLACAO EM PVC/A, ANTICHAMA BWF-B, 1 CONDUTOR, 450/750 V, SECAO NOMINAL 35 MM2 | M | 20.64 | INSUMO SINAPI | INSUMO SCO
00000988 | CABO DE COBRE, RIGIDO, CLASSE 2, ISOLACAO EM PVC/A, ANTICHAMA BWF-B, 1 CONDUTOR, 450/750 V, SECAO NOMINAL 70 MM2 | M | 40.44 | INSUMO SINAPI | INSUMO SCO
00000989 | CABO DE COBRE, RIGIDO, CLASSE 2, ISOLACAO EM PVC/A, ANTICHAMA BWF-B, 1 CONDUTOR, 450/750 V, SECAO NOMINAL 95 MM2 | M | 54.78 | INSUMO SINAPI | INSUMO SCO
00000990 | CABO DE COBRE, RIGIDO, CLASSE 2, ISOLACAO EM PVC/A, ANTICHAMA BWF-B, 1 CONDUTOR, 450/750 V, SECAO NOMINAL 150 MM2 | M | 86.93 | INSUMO SINAPI | INSUMO SCO
00000991 | CABO DE COBRE, RIGIDO, CLASSE 2, ISOLACAO EM PVC/A, ANTICHAMA BWF-B, 1 CONDUTOR, 450/750 V, SECAO NOMINAL 240 MM2 | M | 140.98 | INSUMO SINAPI | INSUMO SCO
00000992 | CABO DE COBRE, RIGIDO, CLASSE 2, ISOLACAO EM PVC/A, ANTICHAMA BWF-B, 1 CONDUTOR, 450/750 V, SECAO NOMINAL 400 MM2 | M | 225.75 | INSUMO SINAPI | INSUMO SCO
00000993 | CABO DE COBRE, FLEXIVEL, CLASSE 4 OU 5, ISOLACAO EM PVC/A, ANTICHAMA BWF-B, COBERTURA PVC-ST1, ANTICHAMA BWF-B, 1 CONDUTOR, 0,6/1 KV, SECAO NOMINAL 1,5 MM2 | M | 1.5 | INSUMO SINAPI | INSUMO SCO
00000994 | CABO DE COBRE, FLEXIVEL, CLASSE 4 OU 5, ISOLACAO EM PVC/A, ANTICHAMA BWF-B, COBERTURA PVC-ST1, ANTICHAMA BWF-B, 1 CONDUTOR, 0,6/1 KV, SECAO NOMINAL 6 MM2 | M | 4.07 | INSUMO SINAPI | INSUMO SCO
00000995 | CABO DE COBRE, FLEXIVEL, CLASSE 4 OU 5, ISOLACAO EM PVC/A, ANTICHAMA BWF-B, COBERTURA PVC-ST1, ANTICHAMA BWF-B, 1 CONDUTOR, 0,6/1 KV, SECAO NOMINAL 16 MM2 | M | 10.02 | INSUMO SINAPI | INSUMO SCO
00000996 | CABO DE COBRE, FLEXIVEL, CLASSE 4 OU 5, ISOLACAO EM PVC/A, ANTICHAMA BWF-B, COBERTURA PVC-ST1, ANTICHAMA BWF-B, 1 CONDUTOR, 0,6/1 KV, SECAO NOMINAL 25 MM2 | M | 15.25 | INSUMO SINAPI | INSUMO SCO
00000998 | CABO DE COBRE, FLEXIVEL, CLASSE 4 OU 5, ISOLACAO EM PVC/A, ANTICHAMA BWF-B, COBERTURA PVC-ST1, ANTICHAMA BWF-B, 1 CONDUTOR, 0,6/1 KV, SECAO NOMINAL 95 MM2 | M | 55.13 | INSUMO SINAPI | INSUMO SCO
00000999 | CABO DE COBRE, FLEXIVEL, CLASSE 4 OU 5, ISOLACAO EM PVC/A, ANTICHAMA BWF-B, COBERTURA PVC-ST1, ANTICHAMA BWF-B, 1 CONDUTOR, 0,6/1 KV, SECAO NOMINAL 150 MM2 | M | 88.92 | INSUMO SINAPI | INSUMO SCO
00001000 | CABO DE COBRE, FLEXIVEL, CLASSE 4 OU 5, ISOLACAO EM PVC/A, ANTICHAMA BWF-B, COBERTURA PVC-ST1, ANTICHAMA BWF-B, 1 CONDUTOR, 0,6/1 KV, SECAO NOMINAL 185 MM2 | M | 109 | INSUMO SINAPI | INSUMO SCO
00001001 | CABO DE COBRE, FLEXIVEL, CLASSE 4 OU 5, ISOLACAO EM PVC/A, ANTICHAMA BWF-B, COBERTURA PVC-ST1, ANTICHAMA BWF-B, 1 CONDUTOR, 0,6/1 KV, SECAO NOMINAL 300 MM2 | M | 179.62 | INSUMO SINAPI | INSUMO SCO
00001003 | CABO DE COBRE, RIGIDO, CLASSE 2, ISOLACAO EM PVC/A, ANTICHAMA BWF-B, 1 CONDUTOR, 450/750 V, SECAO NOMINAL 4 MM2 | M | 3.21 | INSUMO SINAPI | INSUMO SCO
00001005 | CABO DE COBRE, RIGIDO, CLASSE 2, ISOLACAO EM PVC/A, ANTICHAMA BWF-B, 1 CONDUTOR, 450/750 V, SECAO NOMINAL 185 MM2 | M | 106.69 | INSUMO SINAPI | INSUMO SCO
00001006 | CABO DE COBRE RIGIDO, CLASSE 2, ISOLACAO EM PVC, ANTI-CHAMA BWF-B, 1 CONDUTOR, 450/750 V, DIAMETRO 120 MM2 | M | 69.66 | INSUMO SINAPI | INSUMO SCO
00001007 | CABO DE COBRE, RIGIDO, CLASSE 2, ISOLACAO EM PVC/A, ANTICHAMA BWF-B, 1 CONDUTOR, 450/750 V, SECAO NOMINAL 50 MM2 | M | 29.27 | INSUMO SINAPI | INSUMO SCO
00001008 | CABO DE COBRE, RIGIDO, CLASSE 2, ISOLACAO EM PVC/A, ANTICHAMA BWF-B, 1 CONDUTOR, 450/750 V, SECAO NOMINAL 6 MM2 | M | 3.64 | INSUMO SINAPI | INSUMO SCO
00001011 | CABO DE COBRE, FLEXIVEL, CLASSE 4 OU 5, ISOLACAO EM PVC/A, ANTICHAMA BWF-B, 1 CONDUTOR, 450/750 V, SECAO NOMINAL 0,75 MM2 | M | 0.55 | INSUMO SINAPI | INSUMO SCO
00001013 | CABO DE COBRE, FLEXIVEL, CLASSE 4 OU 5, ISOLACAO EM PVC/A, ANTICHAMA BWF-B, 1 CONDUTOR, 450/750 V, SECAO NOMINAL 1,5 MM2 | M | 0.88 | INSUMO SINAPI | INSUMO SCO
00001014 | CABO DE COBRE, FLEXIVEL, CLASSE 4 OU 5, ISOLACAO EM PVC/A, ANTICHAMA BWF-B, 1 CONDUTOR, 450/750 V, SECAO NOMINAL 2,5 MM2 | M | 1.4 | INSUMO SINAPI | INSUMO SCO
00001015 | CABO DE COBRE, FLEXIVEL, CLASSE 4 OU 5, ISOLACAO EM PVC/A, ANTICHAMA BWF-B, COBERTURA PVC-ST1, ANTICHAMA BWF-B, 1 CONDUTOR, 0,6/1 KV, SECAO NOMINAL 240 MM2 | M | 143.53 | INSUMO SINAPI | INSUMO SCO
00001017 | CABO DE COBRE, FLEXIVEL, CLASSE 4 OU 5, ISOLACAO EM PVC/A, ANTICHAMA BWF-B, COBERTURA PVC-ST1, ANTICHAMA BWF-B, 1 CONDUTOR, 0,6/1 KV, SECAO NOMINAL 120 MM2 | M | 71.76 | INSUMO SINAPI | INSUMO SCO
00001018 | CABO DE COBRE, FLEXIVEL, CLASSE 4 OU 5, ISOLACAO EM PVC/A, ANTICHAMA BWF-B, COBERTURA PVC-ST1, ANTICHAMA BWF-B, 1 CONDUTOR, 0,6/1 KV, SECAO NOMINAL 50 MM2 | M | 29.96 | INSUMO SINAPI | INSUMO SCO
00001019 | CABO DE COBRE, FLEXIVEL, CLASSE 4 OU 5, ISOLACAO EM PVC/A, ANTICHAMA BWF-B, COBERTURA PVC-ST1, ANTICHAMA BWF-B, 1 CONDUTOR, 0,6/1 KV, SECAO NOMINAL 35 MM2 | M | 21.02 | INSUMO SINAPI | INSUMO SCO
00001020 | CABO DE COBRE, FLEXIVEL, CLASSE 4 OU 5, ISOLACAO EM PVC/A, ANTICHAMA BWF-B, COBERTURA PVC-ST1, ANTICHAMA BWF-B, 1 CONDUTOR, 0,6/1 KV, SECAO NOMINAL 10 MM2 | M | 6.53 | INSUMO SINAPI | INSUMO SCO
00001021 | CABO DE COBRE, FLEXIVEL, CLASSE 4 OU 5, ISOLACAO EM PVC/A, ANTICHAMA BWF-B, COBERTURA PVC-ST1, ANTICHAMA BWF-B, 1 CONDUTOR, 0,6/1 KV, SECAO NOMINAL 4 MM2 | M | 2.98 | INSUMO SINAPI | INSUMO SCO
00001022 | CABO DE COBRE, FLEXIVEL, CLASSE 4 OU 5, ISOLACAO EM PVC/A, ANTICHAMA BWF-B, COBERTURA PVC-ST1, ANTICHAMA BWF-B, 1 CONDUTOR, 0,6/1 KV, SECAO NOMINAL 2,5 MM2 | M | 2.08 | INSUMO SINAPI | INSUMO SCO
00001024 | CABO DE COBRE, RIGIDO, CLASSE 2, ISOLACAO EM PVC/A, ANTICHAMA BWF-B, 1 CONDUTOR, 450/750 V, SECAO NOMINAL 300 MM2 | M | 174.49 | INSUMO SINAPI | INSUMO SCO
00001030 | CAIXA DE DESCARGA DE PLASTICO EXTERNA, DE *9* L, PUXADOR FIO DE NYLON, NAO INCLUSO CANO, BOLSA, ENGATE | UN | 32.62 | INSUMO SINAPI | INSUMO SCO
00001031 | TUBO DE DESCIDA EXTERNO DE PVC PARA CAIXA DE DESCARGA EXTERNA ALTA - 40 MM X 1,60 M | UN | 9.88 | INSUMO SINAPI | INSUMO SCO
00001049 | CABECOTE PARA ENTRADA DE LINHA DE ALIMENTACAO PARA ELETRODUTO, EM LIGA DE ALUMINIO COM ACABAMENTO ANTI CORROSIVO, COM FIXACAO POR ENCAIXE LISO DE 360 GRAUS, DE 1 1/2" | UN | 6.81 | INSUMO SINAPI | INSUMO SCO
00001050 | CABECOTE PARA ENTRADA DE LINHA DE ALIMENTACAO PARA ELETRODUTO, EM LIGA DE ALUMINIO COM ACABAMENTO ANTI CORROSIVO, COM FIXACAO POR ENCAIXE LISO DE 360 GRAUS, DE 1" | UN | 3.56 | INSUMO SINAPI | INSUMO SCO
00001051 | CABECOTE PARA ENTRADA DE LINHA DE ALIMENTACAO PARA ELETRODUTO, EM LIGA DE ALUMINIO COM ACABAMENTO ANTI CORROSIVO, COM FIXACAO POR ENCAIXE LISO DE 360 GRAUS, DE 4" | UN | 48.68 | INSUMO SINAPI | INSUMO SCO
00001062 | CAIXA INTERNA DE MEDICAO PARA 1 MEDIDOR TRIFASICO, COM VISOR, EM CHAPA DE ACO 18 USG (PADRAO DA CONCESSIONARIA LOCAL) | UN | 89.66 | INSUMO SINAPI | INSUMO SCO
00001068 | CAIXA PARA MEDICAO COLETIVA TIPO L, PADRAO BIFASICO OU TRIFASICO, PARA ATE 4 MEDIDORES (PADRAO DA CONCESSIONARIA LOCAL) | UN | 1202.44 | INSUMO SINAPI | INSUMO SCO
00001079 | REATOR ELETRONICO BIVOLT PARA 2 LAMPADAS FLUORESCENTES DE 36/40 W | UN | 18.92 | INSUMO SINAPI | INSUMO SCO
00001082 | REATOR P/ LAMPADA VAPOR DE SODIO 250W USO EXT | UN | 118.95 | INSUMO SINAPI | INSUMO SCO
00001086 | REATOR ELETRONICO BIVOLT PARA 2 LAMPADAS FLUORESCENTES DE 18/20 W | UN | 18.3 | INSUMO SINAPI | INSUMO SCO
00001087 | REATOR ELETRONICO BIVOLT PARA 1 LAMPADA FLUORESCENTE DE 36/40 W | UN | 17.41 | INSUMO SINAPI | INSUMO SCO
00001088 | REATOR ELETRONICO BIVOLT PARA 1 LAMPADA FLUORESCENTE DE 18/20 W | UN | 13.94 | INSUMO SINAPI | INSUMO SCO
00001090 | ARMACAO VERTICAL COM HASTE E CONTRA-PINO, EM CHAPA DE ACO GALVANIZADO 3/16", COM 3 ESTRIBOS, SEM ISOLADOR | UN | 42.3 | INSUMO SINAPI | INSUMO SCO
00001091 | ARMACAO VERTICAL COM HASTE E CONTRA-PINO, EM CHAPA DE ACO GALVANIZADO 3/16", COM 1 ESTRIBO E 1 ISOLADOR | UN | 21.99 | INSUMO SINAPI | INSUMO SCO
00001092 | ARMACAO VERTICAL COM HASTE E CONTRA-PINO, EM CHAPA DE ACO GALVANIZADO 3/16", COM 2 ESTRIBOS, SEM ISOLADOR | UN | 25.3 | INSUMO SINAPI | INSUMO SCO
00001093 | ARMACAO VERTICAL COM HASTE E CONTRA-PINO, EM CHAPA DE ACO GALVANIZADO 3/16", COM 3 ESTRIBOS E 3 ISOLADORES | UN | 59.08 | INSUMO SINAPI | INSUMO SCO
00001094 | ARMACAO VERTICAL COM HASTE E CONTRA-PINO, EM CHAPA DE ACO GALVANIZADO 3/16", COM 1 ESTRIBO, SEM ISOLADOR | UN | 15.38 | INSUMO SINAPI | INSUMO SCO
00001095 | ARMACAO VERTICAL COM HASTE E CONTRA-PINO, EM CHAPA DE ACO GALVANIZADO 3/16", COM 2 ESTRIBOS, E 2 ISOLADORES | UN | 32.69 | INSUMO SINAPI | INSUMO SCO
00001096 | ARMACAO VERTICAL COM HASTE E CONTRA-PINO, EM CHAPA DE ACO GALVANIZADO 3/16", COM 4 ESTRIBOS E 4 ISOLADORES | UN | 76.13 | INSUMO SINAPI | INSUMO SCO
00001097 | ARMACAO VERTICAL COM HASTE E CONTRA-PINO, EM CHAPA DE ACO GALVANIZADO 3/16", COM 4 ESTRIBOS, SEM ISOLADOR | UN | 64.62 | INSUMO SINAPI | INSUMO SCO
00001098 | CABECOTE PARA ENTRADA DE LINHA DE ALIMENTACAO PARA ELETRODUTO, EM LIGA DE ALUMINIO COM ACABAMENTO ANTI CORROSIVO, COM FIXACAO POR ENCAIXE LISO DE 360 GRAUS, DE 3/4" | UN | 2.78 | INSUMO SINAPI | INSUMO SCO
00001099 | CABECOTE PARA ENTRADA DE LINHA DE ALIMENTACAO PARA ELETRODUTO, EM LIGA DE ALUMINIO COM ACABAMENTO ANTI CORROSIVO, COM FIXACAO POR ENCAIXE LISO DE 360 GRAUS, DE 1 1/4" | UN | 5.21 | INSUMO SINAPI | INSUMO SCO
00001100 | CABECOTE PARA ENTRADA DE LINHA DE ALIMENTACAO PARA ELETRODUTO, EM LIGA DE ALUMINIO COM ACABAMENTO ANTI CORROSIVO, COM FIXACAO POR ENCAIXE LISO DE 360 GRAUS, DE 2" | UN | 11.59 | INSUMO SINAPI | INSUMO SCO
00001101 | CABECOTE PARA ENTRADA DE LINHA DE ALIMENTACAO PARA ELETRODUTO, EM LIGA DE ALUMINIO COM ACABAMENTO ANTI CORROSIVO, COM FIXACAO POR ENCAIXE LISO DE 360 GRAUS, DE 2 1/2" | UN | 22.46 | INSUMO SINAPI | INSUMO SCO
00001102 | CABECOTE PARA ENTRADA DE LINHA DE ALIMENTACAO PARA ELETRODUTO, EM LIGA DE ALUMINIO COM ACABAMENTO ANTI CORROSIVO, COM FIXACAO POR ENCAIXE LISO DE 360 GRAUS, DE 3" | UN | 33.49 | INSUMO SINAPI | INSUMO SCO
00001106 | CAL HIDRATADA CH-I PARA ARGAMASSAS | KG | 0.76 | INSUMO SINAPI | INSUMO SCO
00001107 | CAL VIRGEM COMUM PARA ARGAMASSAS (NBR 6453) | KG | 0.87 | INSUMO SINAPI | INSUMO SCO
00001108 | CALHA MOLDURA AMERICANA DE CHAPA DE ACO GALVANIZADA NUM 26, CORTE 33 CM | M | 21.1 | INSUMO SINAPI | INSUMO SCO
00001109 | CALHA QUADRADA DE CHAPA DE ACO GALVANIZADA NUM 26, CORTE 33 CM | M | 21 | INSUMO SINAPI | INSUMO SCO
00001110 | CALHA PLATIBANDA DE CHAPA DE ACO GALVANIZADA NUM 26, CORTE 45 CM | M | 31.5 | INSUMO SINAPI | INSUMO SCO
00001113 | RUFO EXTERNO/INTERNO DE CHAPA DE ACO GALVANIZADA NUM 26, CORTE 33 CM | M | 21 | INSUMO SINAPI | INSUMO SCO
00001114 | RUFO INTERNO DE CHAPA DE ACO GALVANIZADA NUM 26, CORTE 50 CM | M | 31.5 | INSUMO SINAPI | INSUMO SCO
00001115 | RUFO EXTERNO DE CHAPA DE ACO GALVANIZADA NUM 26, CORTE 28 CM | M | 19.14 | INSUMO SINAPI | INSUMO SCO
00001116 | RUFO EXTERNO DE CHAPA DE ACO GALVANIZADA NUM 26, CORTE 25 CM | M | 15.75 | INSUMO SINAPI | INSUMO SCO
00001117 | CALHA PARA AGUA FURTADA DE CHAPA DE ACO GALVANIZADA NUM 26, CORTE 40 CM | M | 24.5 | INSUMO SINAPI | INSUMO SCO
00001118 | CALHA PARA AGUA FURTADA DE CHAPA DE ACO GALVANIZADA NUM 26, CORTE 50 CM | M | 31.5 | INSUMO SINAPI | INSUMO SCO
00001119 | CALHA QUADRADA DE CHAPA DE ACO GALVANIZADA NUM 28, CORTE 25 CM | M | 15.75 | INSUMO SINAPI | INSUMO SCO
00001159 | CAMINHONETE COM MOTOR A DIESEL, POTENCIA *160* CV, CABINE DUPLA, 4X4 | UN | 139688.14 | INSUMO SINAPI | INSUMO SCO
00001162 | CAP OU TAMPAO DE FERRO GALVANIZADO, COM ROSCA BSP, DE 1/2" | UN | 2.83 | INSUMO SINAPI | INSUMO SCO
00001163 | CAP OU TAMPAO DE FERRO GALVANIZADO, COM ROSCA BSP, DE 3/4" | UN | 3.65 | INSUMO SINAPI | INSUMO SCO
00001164 | CAP OU TAMPAO DE FERRO GALVANIZADO, COM ROSCA BSP, DE 1 1/4" | UN | 8.13 | INSUMO SINAPI | INSUMO SCO
00001165 | CAP OU TAMPAO DE FERRO GALVANIZADO, COM ROSCA BSP, DE 1 1/2" | UN | 10.04 | INSUMO SINAPI | INSUMO SCO
00001166 | CAP OU TAMPAO DE FERRO GALVANIZADO, COM ROSCA BSP, DE 2" | UN | 14.51 | INSUMO SINAPI | INSUMO SCO
00001167 | CAP OU TAMPAO DE FERRO GALVANIZADO, COM ROSCA BSP, DE 4" | UN | 62.42 | INSUMO SINAPI | INSUMO SCO
00001168 | CAP OU TAMPAO DE FERRO GALVANIZADO, COM ROSCA BSP, DE 3" | UN | 37.31 | INSUMO SINAPI | INSUMO SCO
00001169 | CAP OU TAMPAO DE FERRO GALVANIZADO, COM ROSCA BSP, DE 2 1/2" | UN | 26.17 | INSUMO SINAPI | INSUMO SCO
00001170 | CAP OU TAMPAO DE FERRO GALVANIZADO, COM ROSCA BSP, DE 1" | UN | 5.33 | INSUMO SINAPI | INSUMO SCO
00001183 | CAP, PVC PBA, JE, DN 75 / DE 85 MM, PARA REDE DE AGUA (NBR 10351) | UN | 15.33 | INSUMO SINAPI | INSUMO SCO
00001184 | CAP PVC, SOLDAVEL, 110 MM, PARA AGUA FRIA PREDIAL | UN | 47.65 | INSUMO SINAPI | INSUMO SCO
00001185 | CAP PVC, SOLDAVEL, 25 MM, PARA AGUA FRIA PREDIAL | UN | 0.77 | INSUMO SINAPI | INSUMO SCO
00001188 | CAP PVC, ROSCAVEL, 2 1/2", AGUA FRIA PREDIAL | UN | 14.83 | INSUMO SINAPI | INSUMO SCO
00001189 | CAP PVC, SOLDAVEL, 32 MM, PARA AGUA FRIA PREDIAL | UN | 1.34 | INSUMO SINAPI | INSUMO SCO
00001191 | CAP PVC, SOLDAVEL, 20 MM, PARA AGUA FRIA PREDIAL | UN | 0.67 | INSUMO SINAPI | INSUMO SCO
00001193 | CAP PVC, SOLDAVEL, 40 MM, PARA AGUA FRIA PREDIAL | UN | 2.58 | INSUMO SINAPI | INSUMO SCO
00001194 | CAP PVC, SOLDAVEL, 50 MM, PARA AGUA FRIA PREDIAL | UN | 4.88 | INSUMO SINAPI | INSUMO SCO
00001195 | CAP PVC, SOLDAVEL, 60 MM, PARA AGUA FRIA PREDIAL | UN | 7.35 | INSUMO SINAPI | INSUMO SCO
00001197 | CAP PVC, ROSCAVEL, 1/2", PARA AGUA FRIA PREDIAL | UN | 0.93 | INSUMO SINAPI | INSUMO SCO
00001198 | CAP PVC, ROSCAVEL, 3/4", PARA AGUA FRIA PREDIAL | UN | 1.38 | INSUMO SINAPI | INSUMO SCO
00001199 | CAP PVC, ROSCAVEL, 3", AGUA FRIA PREDIAL | UN | 19.38 | INSUMO SINAPI | INSUMO SCO
00001200 | CAP PVC, SOLDAVEL, DN 100 MM, SERIE NORMAL, PARA ESGOTO PREDIAL | UN | 5.86 | INSUMO SINAPI | INSUMO SCO
00001202 | CAP PVC, ROSCAVEL, 1", PARA AGUA FRIA PREDIAL | UN | 2.51 | INSUMO SINAPI | INSUMO SCO
00001203 | CAP PVC, ROSCAVEL, 1 1/4", AGUA FRIA PREDIAL | UN | 7.3 | INSUMO SINAPI | INSUMO SCO
00001204 | CAP PVC, SOLDAVEL, 75 MM, PARA AGUA FRIA PREDIAL | UN | 13.36 | INSUMO SINAPI | INSUMO SCO
00001205 | CAP PVC, SOLDAVEL, 85 MM, PARA AGUA FRIA PREDIAL | UN | 31.7 | INSUMO SINAPI | INSUMO SCO
00001206 | CAP, PVC PBA, JE, DN 50 / DE 60 MM, PARA REDE DE AGUA (NBR 10351) | UN | 5.88 | INSUMO SINAPI | INSUMO SCO
00001207 | CAP, PVC PBA, JE, DN 100 / DE 110 MM, PARA REDE DE AGUA (NBR 10351) | UN | 23.47 | INSUMO SINAPI | INSUMO SCO
00001210 | CAP PVC, ROSCAVEL, 1 1/2", AGUA FRIA PREDIAL | UN | 7.53 | INSUMO SINAPI | INSUMO SCO
00001211 | CAP PVC, ROSCAVEL, 2", AGUA FRIA PREDIAL | UN | 7.66 | INSUMO SINAPI | INSUMO SCO
00001213 | CARPINTEIRO DE FORMAS | H | 17.03 | INSUMO SINAPI | INSUMO SCO
00001214 | CARPINTEIRO DE ESQUADRIAS | H | 18.32 | INSUMO SINAPI | INSUMO SCO
00001287 | PISO EM CERAMICA ESMALTADA EXTRA, PEI MAIOR OU IGUAL A 4, FORMATO MENOR OU IGUAL A 2025 CM2 | M2 | 17.45 | INSUMO SINAPI | INSUMO SCO
00001292 | PISO EM CERAMICA ESMALTADA EXTRA, PEI MAIOR OU IGUAL A 4, FORMATO MAIOR QUE 2025 CM2 | M2 | 35.57 | INSUMO SINAPI | INSUMO SCO
00001297 | PISO EM CERAMICA ESMALTADA, COMERCIAL (PADRAO POPULAR), PEI MAIOR OU IGUAL A 3, FORMATO MENOR OU IGUAL A 2025 CM2 | M2 | 14.47 | INSUMO SINAPI | INSUMO SCO
00001318 | CHAPA DE ACO FINA A QUENTE BITOLA MSG 14, E = 2,00 MM (16,0 KG/M2) | KG | 5.95 | INSUMO SINAPI | INSUMO SCO
00001319 | CHAPA DE ACO FINA A QUENTE BITOLA MSG 3/16 ", E = 4,75 MM (38,00 KG/M2) | KG | 5.68 | INSUMO SINAPI | INSUMO SCO
00001321 | CHAPA DE ACO FINA A QUENTE BITOLA MSG 13, E = 2,25 MM (18,00 KG/M2) | KG | 6.19 | INSUMO SINAPI | INSUMO SCO
00001322 | CHAPA DE ACO FINA A QUENTE BITOLA MSG 16, E = 1,50 MM (12,00 KG/M2) | KG | 6.57 | INSUMO SINAPI | INSUMO SCO
00001323 | CHAPA DE ACO FINA A QUENTE BITOLA MSG 18, E = 1,20 MM (9,60 KG/M2) | KG | 6.42 | INSUMO SINAPI | INSUMO SCO
00001325 | CHAPA DE ACO FINA A FRIO BITOLA MSG 20, E = 0,90 MM (7,20 KG/M2) | KG | 6.17 | INSUMO SINAPI | INSUMO SCO
00001327 | CHAPA DE ACO FINA A FRIO BITOLA MSG 24, E = 0,60 MM (4,80 KG/M2) | KG | 5.53 | INSUMO SINAPI | INSUMO SCO
00001328 | CHAPA DE ACO FINA A FRIO BITOLA MSG 26, E = 0,45 MM (3,60 KG/M2) | KG | 5.78 | INSUMO SINAPI | INSUMO SCO
00001330 | CHAPA DE ACO GROSSA, ASTM A36, E = 1/4 " (6,35 MM) 49,79 KG/M2 | KG | 5.86 | INSUMO SINAPI | INSUMO SCO
00001332 | CHAPA DE ACO GROSSA, ASTM A36, E = 3/8 " (9,53 MM) 74,69 KG/M2 | KG | 6.09 | INSUMO SINAPI | INSUMO SCO
00001333 | CHAPA DE ACO GROSSA, ASTM A36, E = 1/2 " (12,70 MM) 99,59 KG/M2 | KG | 5.71 | INSUMO SINAPI | INSUMO SCO
00001334 | CHAPA DE ACO GROSSA, ASTM A36, E = 5/8 " (15,88 MM) 124,49 KG/M2 | KG | 6.74 | INSUMO SINAPI | INSUMO SCO
00001335 | CHAPA DE ACO GROSSA, ASTM A36, E = 7/8 " (22,23 MM) 174,28 KG/M2 | KG | 6.84 | INSUMO SINAPI | INSUMO SCO
00001336 | CHAPA DE ACO GROSSA, ASTM A36, E = 1 " (25,40 MM) 199,18 KG/M2 | M2 | 1470.16 | INSUMO SINAPI | INSUMO SCO
00001337 | CHAPA DE ACO XADREZ PARA PISOS, E = 1/4 " (6,30 MM) 54,53 KG/M2 | KG | 7.21 | INSUMO SINAPI | INSUMO SCO
00001338 | CHAPA DE LAMINADO MELAMINICO, LISO BRILHANTE, DE *1,25 X 3,08* M, E = 0,8 MM | M2 | 28.54 | INSUMO SINAPI | INSUMO SCO
00001339 | COLA A BASE DE RESINA SINTETICA PARA CHAPA DE LAMINADO MELAMINICO | KG | 28.61 | INSUMO SINAPI | INSUMO SCO
00001340 | CHAPA DE LAMINADO MELAMINICO, LISO FOSCO, DE *1,25 X 3,08* M, E = 0,8 MM | M2 | 32.99 | INSUMO SINAPI | INSUMO SCO
00001341 | CHAPA DE LAMINADO MELAMINICO, TEXTURIZADO, DE *1,25 X 3,08* M, E = 0,8 MM | M2 | 31.78 | INSUMO SINAPI | INSUMO SCO
00001342 | CHAPA DE MADEIRA COMPENSADA PLASTIFICADA PARA FORMA DE CONCRETO, DE 2,20 X 1,10 m, E = 14 MM | UN | 58.46 | INSUMO SINAPI | INSUMO SCO
00001344 | CHAPA DE MADEIRA COMPENSADA PLASTIFICADA PARA FORMA DE CONCRETO, DE 2,20 x 1,10 M, E = 6 MM | UN | 33.07 | INSUMO SINAPI | INSUMO SCO
00001345 | CHAPA DE MADEIRA COMPENSADA PLASTIFICADA PARA FORMA DE CONCRETO, DE 2,20 x 1,10 M, E = 18 MM | M2 | 30.75 | INSUMO SINAPI | INSUMO SCO
00001346 | CHAPA DE MADEIRA COMPENSADA PLASTIFICADA PARA FORMA DE CONCRETO, DE 2,20 x 1,10 M, E = 10 MM | M2 | 18.98 | INSUMO SINAPI | INSUMO SCO
00001347 | CHAPA DE MADEIRA COMPENSADA PLASTIFICADA PARA FORMA DE CONCRETO, DE 2,20 X 1,10 M, E = 12 MM | M2 | 22.68 | INSUMO SINAPI | INSUMO SCO
00001349 | CHAPA DE MADEIRA COMPENSADA PLASTIFICADA PARA FORMA DE CONCRETO, DE 2,20 X 1,10 M, E = 20 MM | UN | 83.37 | INSUMO SINAPI | INSUMO SCO
00001350 | CHAPA DE MADEIRA COMPENSADA RESINADA PARA FORMA DE CONCRETO, DE *2,2 X 1,1* M, E = 10 MM | UN | 46.49 | INSUMO SINAPI | INSUMO SCO
00001351 | CHAPA DE MADEIRA COMPENSADA RESINADA PARA FORMA DE CONCRETO, DE *2,2 X 1,1* M, E = 6 MM | UN | 29.48 | INSUMO SINAPI | INSUMO SCO
00001355 | CHAPA DE MADEIRA COMPENSADA RESINADA PARA FORMA DE CONCRETO, DE *2,2 X 1,1* M, E = 14 MM | M2 | 27.25 | INSUMO SINAPI | INSUMO SCO
00001357 | CHAPA DE MADEIRA COMPENSADA RESINADA PARA FORMA DE CONCRETO, DE *2,2 X 1,1* M, E = 12 MM | UN | 59.22 | INSUMO SINAPI | INSUMO SCO
00001358 | CHAPA DE MADEIRA COMPENSADA RESINADA PARA FORMA DE CONCRETO, DE *2,2 X 1,1* M, E = 17 MM | M2 | 31.57 | INSUMO SINAPI | INSUMO SCO
00001359 | CHAPA DE MADEIRA COMPENSADA RESINADA PARA FORMA DE CONCRETO, DE *2,2 X 1,1* M, E = 20 MM | UN | 91.49 | INSUMO SINAPI | INSUMO SCO
00001360 | CHAPA DE MADEIRA COMPENSADA NAVAL (COM COLA FENOLICA), E = 6 MM, DE *1,60 X 2,20* M | M2 | 20.4 | INSUMO SINAPI | INSUMO SCO
00001361 | CHAPA DE MADEIRA COMPENSADA DE PINUS, VIROLA OU EQUIVALENTE, DE *2,2 X 1,6* M, E = 12 MM | UN | 109.4 | INSUMO SINAPI | INSUMO SCO
00001362 | CHAPA DE MADEIRA COMPENSADA DE PINUS, VIROLA OU EQUIVALENTE, DE *2,2 X 1,6* M, E = 15 MM | M2 | 36.52 | INSUMO SINAPI | INSUMO SCO
00001363 | CHAPA DE MADEIRA COMPENSADA DE PINUS, VIROLA OU EQUIVALENTE, DE *2,2 X 1,6* M, E = 6 MM | M2 | 18.58 | INSUMO SINAPI | INSUMO SCO
00001364 | CHAPA DE MADEIRA COMPENSADA DE PINUS, VIROLA OU EQUIVALENTE, DE *2,2 X 1,6* M, E = 10 MM | M2 | 26.23 | INSUMO SINAPI | INSUMO SCO
00001367 | CHUVEIRO COMUM EM PLASTICO CROMADO, COM CANO, 4 TEMPERATURAS (110/220 V) | UN | 177.87 | INSUMO SINAPI | INSUMO SCO
00001368 | CHUVEIRO COMUM EM PLASTICO BRANCO, COM CANO, 3 TEMPERATURAS, 5500 W (110/220 V) | UN | 54.99 | INSUMO SINAPI | INSUMO SCO
00001370 | DUCHA HIGIENICA PLASTICA COM REGISTRO METALICO 1/2 " | UN | 74.88 | INSUMO SINAPI | INSUMO SCO
00001375 | CIMENTO IMPERMEABILIZANTE DE PEGA ULTRARRAPIDA PARA TAMPONAMENTOS | KG | 11.01 | INSUMO SINAPI | INSUMO SCO
00001379 | CIMENTO PORTLAND COMPOSTO CP II-32 | KG | 0.4 | INSUMO SINAPI | INSUMO SCO
00001380 | CIMENTO BRANCO | KG | 2.4 | INSUMO SINAPI | INSUMO SCO
00001381 | ARGAMASSA COLANTE AC I PARA CERAMICAS | KG | 0.51 | INSUMO SINAPI | INSUMO SCO
00001382 | CIMENTO PORTLAND POZOLANICO CP IV- 32 | 50KG | 19.7 | INSUMO SINAPI | INSUMO SCO
00001402 | COLAR TOMADA PVC, COM TRAVAS, SAIDA COM ROSCA, DE 32 MM X 1/2" OU 32 MM X 3/4", PARA LIGACAO PREDIAL DE AGUA | UN | 4.77 | INSUMO SINAPI | INSUMO SCO
00001404 | COLAR TOMADA PVC, COM TRAVAS, SAIDA ROSCAVEL COM BUCHA DE LATAO, DE 85 MM X 1/2" OU 85 MM X 3/4", PARA LIGACAO PREDIAL DE AGUA | UN | 14.53 | INSUMO SINAPI | INSUMO SCO
00001406 | COLAR TOMADA PVC, COM TRAVAS, SAIDA ROSCAVEL COM BUCHA DE LATAO, DE 60 MM X 1/2" OU 60 MM X 3/4", PARA LIGACAO PREDIAL DE AGUA | UN | 10.96 | INSUMO SINAPI | INSUMO SCO
00001407 | COLAR TOMADA PVC, COM TRAVAS, SAIDA ROSCAVEL COM BUCHA DE LATAO, DE 75 MM X 1/2" OU 75 MM X 3/4", PARA LIGACAO PREDIAL DE AGUA | UN | 13.67 | INSUMO SINAPI | INSUMO SCO
00001411 | COLAR TOMADA PVC, COM TRAVAS, SAIDA ROSCAVEL COM BUCHA DE LATAO, DE 110 MM X 1/2" OU 110 MM X 3/4", PARA LIGACAO PREDIAL DE AGUA | UN | 16.53 | INSUMO SINAPI | INSUMO SCO
00001412 | COLAR TOMADA PVC, COM TRAVAS, SAIDA COM ROSCA, DE 85 MM X 1/2" OU 85 MM X 3/4", PARA LIGACAO PREDIAL DE AGUA | UN | 9.08 | INSUMO SINAPI | INSUMO SCO
00001413 | COLAR TOMADA PVC, COM TRAVAS, SAIDA COM ROSCA, DE 75 MM X 1/2" OU 75 MM X 3/4", PARA LIGACAO PREDIAL DE AGUA | UN | 10.72 | INSUMO SINAPI | INSUMO SCO
00001414 | COLAR TOMADA PVC, COM TRAVAS, SAIDA COM ROSCA, DE 60 MM X 1/2" OU 60 MM X 3/4", PARA LIGACAO PREDIAL DE AGUA | UN | 7.26 | INSUMO SINAPI | INSUMO SCO
00001419 | COLAR TOMADA PVC, COM TRAVAS, SAIDA COM ROSCA, DE 50 MM X 1/2" OU 50 MM X 3/4", PARA LIGACAO PREDIAL DE AGUA | UN | 7.42 | INSUMO SINAPI | INSUMO SCO
00001420 | COLAR TOMADA PVC, COM TRAVAS, SAIDA COM ROSCA, DE 40 MM X 1/2" OU 40 MM X 3/4", PARA LIGACAO PREDIAL DE AGUA | UN | 6.14 | INSUMO SINAPI | INSUMO SCO
00001427 | COLAR TOMADA PVC, COM TRAVAS, SAIDA COM ROSCA, DE 110 MM X 1/2" OU 110 MM X 3/4", PARA LIGACAO PREDIAL DE AGUA | UN | 13.8 | INSUMO SINAPI | INSUMO SCO
00001442 | COMPACTADOR DE SOLO TIPO PLACA VIBRATORIA REVERSIVEL, A GASOLINA, 4 TEMPOS, PESO DE 125 A 150 KG, FORCA CENTRIFUGA DE 2500 A 2800 KGF, LARG. TRABALHO DE 400 A 450 MM, FREQ VIBRACAO DE 4300 A 4500 RPM, VELOC. TRABALHO DE 15 A 20 M/MIN, POT. DE 5,5 A 6,0 HP | UN | 8560.72 | INSUMO SINAPI | INSUMO SCO
00001518 | CONCRETO BETUMINOSO USINADO A QUENTE (CBUQ) PARA PAVIMENTACAO ASFALTICA, PADRAO DNIT, FAIXA C, COM CAP 50/70 - AQUISICAO POSTO USINA | T | 325 | INSUMO SINAPI | INSUMO SCO
00001523 | CONCRETO USINADO CONVENCIONAL (NAO BOMBEAVEL) CLASSE DE RESISTENCIA C15, COM BRITA 1 E 2, SLUMP = 80 MM +/- 10 MM (NBR 8953) | M3 | 255.56 | INSUMO SINAPI | INSUMO SCO
00001524 | CONCRETO USINADO BOMBEAVEL, CLASSE DE RESISTENCIA C20, COM BRITA 0 E 1, SLUMP = 100 +/- 20 MM, INCLUI SERVICO DE BOMBEAMENTO (NBR 8953) | M3 | 295.13 | INSUMO SINAPI | INSUMO SCO
00001525 | CONCRETO USINADO BOMBEAVEL, CLASSE DE RESISTENCIA C30, COM BRITA 0 E 1, SLUMP = 100 +/- 20 MM, INCLUI SERVICO DE BOMBEAMENTO (NBR 8953) | M3 | 317.91 | INSUMO SINAPI | INSUMO SCO
00001527 | CONCRETO USINADO BOMBEAVEL, CLASSE DE RESISTENCIA C25, COM BRITA 0 E 1, SLUMP = 100 +/- 20 MM, INCLUI SERVICO DE BOMBEAMENTO (NBR 8953) | M3 | 307.55 | INSUMO SINAPI | INSUMO SCO
00001535 | TERMINAL METALICO A PRESSAO PARA 1 CABO DE 6 A 10 MM2, COM 1 FURO DE FIXACAO | UN | 3.2 | INSUMO SINAPI | INSUMO SCO
00001539 | CONECTOR METALICO TIPO PARAFUSO FENDIDO (SPLIT BOLT), PARA CABOS ATE 16 MM2 | UN | 4.51 | INSUMO SINAPI | INSUMO SCO
00001542 | TERMINAL METALICO A PRESSAO 1 CABO, PARA CABOS DE 4 A 10 MM2, COM 2 FUROS PARA FIXACAO | UN | 13.39 | INSUMO SINAPI | INSUMO SCO
00001543 | TERMINAL METALICO A PRESSAO PARA 1 CABO DE 16 A 25 MM2, COM 2 FUROS PARA FIXACAO | UN | 16.26 | INSUMO SINAPI | INSUMO SCO
00001545 | TERMINAL METALICO A PRESSAO PARA 1 CABO DE 50 A 70 MM2, COM 2 FUROS PARA FIXACAO | UN | 38.52 | INSUMO SINAPI | INSUMO SCO
00001546 | TERMINAL METALICO A PRESSAO PARA 1 CABO DE 95 A 120 MM2, COM 2 FUROS PARA FIXACAO | UN | 65 | INSUMO SINAPI | INSUMO SCO
00001547 | TERMINAL METALICO A PRESSAO PARA 1 CABO DE 150 A 185 MM2, COM 2 FUROS PARA FIXACAO | UN | 78.55 | INSUMO SINAPI | INSUMO SCO
00001550 | CONECTOR METALICO TIPO PARAFUSO FENDIDO (SPLIT BOLT), PARA CABOS ATE 25 MM2 | UN | 4.76 | INSUMO SINAPI | INSUMO SCO
00001562 | CONECTOR METALICO TIPO PARAFUSO FENDIDO (SPLIT BOLT), COM SEPARADOR DE CABOS BIMETALICOS, PARA CABOS ATE 50 MM2 | UN | 9.6 | INSUMO SINAPI | INSUMO SCO
00001563 | CONECTOR METALICO TIPO PARAFUSO FENDIDO (SPLIT BOLT), COM SEPARADOR DE CABOS BIMETALICOS, PARA CABOS ATE 70 MM2 | UN | 12.88 | INSUMO SINAPI | INSUMO SCO
00001564 | GRAMPO PARALELO METALICO PARA CABO DE 6 A 50 MM2, COM 2 PARAFUSOS | UN | 8.27 | INSUMO SINAPI | INSUMO SCO
00001570 | TERMINAL A COMPRESSAO EM COBRE ESTANHADO PARA CABO 2,5 MM2, 1 FURO E 1 COMPRESSAO, PARA PARAFUSO DE FIXACAO M5 | UN | 0.58 | INSUMO SINAPI | INSUMO SCO
00001571 | TERMINAL A COMPRESSAO EM COBRE ESTANHADO PARA CABO 4 MM2, 1 FURO E 1 COMPRESSAO, PARA PARAFUSO DE FIXACAO M5 | UN | 0.76 | INSUMO SINAPI | INSUMO SCO
00001573 | TERMINAL A COMPRESSAO EM COBRE ESTANHADO PARA CABO 6 MM2, 1 FURO E 1 COMPRESSAO, PARA PARAFUSO DE FIXACAO M6 | UN | 0.9 | INSUMO SINAPI | INSUMO SCO
00001574 | TERMINAL A COMPRESSAO EM COBRE ESTANHADO PARA CABO 10 MM2, 1 FURO E 1 COMPRESSAO, PARA PARAFUSO DE FIXACAO M6 | UN | 0.98 | INSUMO SINAPI | INSUMO SCO
00001575 | TERMINAL A COMPRESSAO EM COBRE ESTANHADO PARA CABO 16 MM2, 1 FURO E 1 COMPRESSAO, PARA PARAFUSO DE FIXACAO M6 | UN | 1.16 | INSUMO SINAPI | INSUMO SCO
00001576 | TERMINAL A COMPRESSAO EM COBRE ESTANHADO PARA CABO 25 MM2, 1 FURO E 1 COMPRESSAO, PARA PARAFUSO DE FIXACAO M8 | UN | 1.61 | INSUMO SINAPI | INSUMO SCO
00001577 | TERMINAL A COMPRESSAO EM COBRE ESTANHADO PARA CABO 35 MM2, 1 FURO E 1 COMPRESSAO, PARA PARAFUSO DE FIXACAO M8 | UN | 1.81 | INSUMO SINAPI | INSUMO SCO
00001578 | TERMINAL A COMPRESSAO EM COBRE ESTANHADO PARA CABO 50 MM2, 1 FURO E 1 COMPRESSAO, PARA PARAFUSO DE FIXACAO M8 | UN | 3.15 | INSUMO SINAPI | INSUMO SCO
00001579 | TERMINAL A COMPRESSAO EM COBRE ESTANHADO PARA CABO 70 MM2, 1 FURO E 1 COMPRESSAO, PARA PARAFUSO DE FIXACAO M10 | UN | 3.92 | INSUMO SINAPI | INSUMO SCO
00001580 | TERMINAL A COMPRESSAO EM COBRE ESTANHADO PARA CABO 95 MM2, 1 FURO E 1 COMPRESSAO, PARA PARAFUSO DE FIXACAO M12 | UN | 4.83 | INSUMO SINAPI | INSUMO SCO
00001581 | TERMINAL A COMPRESSAO EM COBRE ESTANHADO PARA CABO 120 MM2, 1 FURO E 1 COMPRESSAO, PARA PARAFUSO DE FIXACAO M12 | UN | 6.8 | INSUMO SINAPI | INSUMO SCO
00001585 | TERMINAL METALICO A PRESSAO PARA 1 CABO DE 16 MM2, COM 1 FURO DE FIXACAO | UN | 3.15 | INSUMO SINAPI | INSUMO SCO
00001586 | TERMINAL METALICO A PRESSAO PARA 1 CABO DE 25 MM2, COM 1 FURO DE FIXACAO | UN | 3.98 | INSUMO SINAPI | INSUMO SCO
00001587 | TERMINAL METALICO A PRESSAO PARA 1 CABO DE 35 MM2, COM 1 FURO DE FIXACAO | UN | 4.05 | INSUMO SINAPI | INSUMO SCO
00001588 | TERMINAL METALICO A PRESSAO PARA 1 CABO DE 50 MM2, COM 1 FURO DE FIXACAO | UN | 5.56 | INSUMO SINAPI | INSUMO SCO
00001589 | TERMINAL METALICO A PRESSAO PARA 1 CABO DE 70 MM2, COM 1 FURO DE FIXACAO | UN | 5.74 | INSUMO SINAPI | INSUMO SCO
00001590 | TERMINAL METALICO A PRESSAO PARA 1 CABO DE 95 MM2, COM 1 FURO DE FIXACAO | UN | 10.11 | INSUMO SINAPI | INSUMO SCO
00001591 | TERMINAL METALICO A PRESSAO PARA 1 CABO DE 120 MM2, COM 1 FURO DE FIXACAO | UN | 14.99 | INSUMO SINAPI | INSUMO SCO
00001593 | TERMINAL METALICO A PRESSAO PARA 1 CABO DE 185 MM2, COM 1 FURO DE FIXACAO | UN | 16.72 | INSUMO SINAPI | INSUMO SCO
00001594 | TERMINAL METALICO A PRESSAO PARA 1 CABO DE 25 A 35 MM2, COM 2 FUROS PARA FIXACAO | UN | 22.3 | INSUMO SINAPI | INSUMO SCO
00001597 | CONECTOR DE ALUMINIO TIPO PRENSA CABO, BITOLA 3/8", PARA CABOS DE DIAMETRO DE 9 A 10 MM | UN | 7.13 | INSUMO SINAPI | INSUMO SCO
00001598 | CONECTOR DE ALUMINIO TIPO PRENSA CABO, BITOLA 1/2", PARA CABOS DE DIAMETRO DE 12,5 A 15 MM | UN | 7.59 | INSUMO SINAPI | INSUMO SCO
00001599 | CONECTOR DE ALUMINIO TIPO PRENSA CABO, BITOLA 3/4", PARA CABOS DE DIAMETRO DE 17,5 A 20 MM | UN | 8.8 | INSUMO SINAPI | INSUMO SCO
00001600 | CONECTOR DE ALUMINIO TIPO PRENSA CABO, BITOLA 1", PARA CABOS DE DIAMETRO DE 22,5 A 25 MM | UN | 11.2 | INSUMO SINAPI | INSUMO SCO
00001601 | CONECTOR DE ALUMINIO TIPO PRENSA CABO, BITOLA 1 1/4", PARA CABOS DE DIAMETRO DE 31 A 34 MM | UN | 25.64 | INSUMO SINAPI | INSUMO SCO
00001602 | CONECTOR DE ALUMINIO TIPO PRENSA CABO, BITOLA 1 1/2", PARA CABOS DE DIAMETRO DE 37 A 40 MM | UN | 28.77 | INSUMO SINAPI | INSUMO SCO
00001603 | CONECTOR DE ALUMINIO TIPO PRENSA CABO, BITOLA 2", PARA CABOS DE DIAMETRO DE 47,5 A 50 MM | UN | 43.44 | INSUMO SINAPI | INSUMO SCO
00001607 | CONJUNTO ARRUELAS DE VEDACAO 5/16" PARA TELHA FIBROCIMENTO (UMA ARRUELA METALICA E UMA ARRUELA PVC - CONICAS) | CJ | 0.21 | INSUMO SINAPI | INSUMO SCO
00001612 | CONTATOR TRIPOLAR, CORRENTE DE 9 A, TENSAO NOMINAL DE *500* V, CATEGORIA AC-2 E AC-3 | UN | 139.33 | INSUMO SINAPI | INSUMO SCO
00001613 | CONTATOR TRIPOLAR, CORRENTE DE *110* A, TENSAO NOMINAL DE *500* V, CATEGORIA AC-2 E AC-3 | UN | 1736.64 | INSUMO SINAPI | INSUMO SCO
00001614 | CONTATOR TRIPOLAR, CORRENTE DE 32 A, TENSAO NOMINAL DE *500* V, CATEGORIA AC-2 E AC-3 | UN | 314.98 | INSUMO SINAPI | INSUMO SCO
00001615 | CONTATOR TRIPOLAR, CORRENTE DE 75 A, TENSAO NOMINAL DE *500* V, CATEGORIA AC-2 E AC-3 | UN | 1057.86 | INSUMO SINAPI | INSUMO SCO
00001616 | CONTATOR TRIPOLAR, CORRENTE DE 300 A, TENSAO NOMINAL DE *500* V, CATEGORIA AC-2 E AC-3 | UN | 6891.85 | INSUMO SINAPI | INSUMO SCO
00001617 | CONTATOR TRIPOLAR, CORRENTE DE 400 A, TENSAO NOMINAL DE *500* V, CATEGORIA AC-2 E AC-3 | UN | 8227.38 | INSUMO SINAPI | INSUMO SCO
00001618 | CONTATOR TRIPOLAR, CORRENTE DE 95 A, TENSAO NOMINAL DE *500* V, CATEGORIA AC-2 E AC-3 | UN | 1453.65 | INSUMO SINAPI | INSUMO SCO
00001619 | CONTATOR TRIPOLAR, CORRENTE DE 25 A, TENSAO NOMINAL DE *500* V, CATEGORIA AC-2 E AC-3 | UN | 203.52 | INSUMO SINAPI | INSUMO SCO
00001620 | CONTATOR TRIPOLAR, CORRENTE DE *38* A, TENSAO NOMINAL DE *500* V, CATEGORIA AC-2 E AC-3 | UN | 382.16 | INSUMO SINAPI | INSUMO SCO
00001621 | CONTATOR TRIPOLAR, CORRENTE DE 45 A, TENSAO NOMINAL DE *500* V, CATEGORIA AC-2 E AC-3 | UN | 563.34 | INSUMO SINAPI | INSUMO SCO
00001622 | CONTATOR TRIPOLAR, CORRENTE DE *265* A, TENSAO NOMINAL DE *500* V, CATEGORIA AC-2 E AC-3 | UN | 5861.19 | INSUMO SINAPI | INSUMO SCO
00001623 | CONTATOR TRIPOLAR, CORRENTE DE 12 A, TENSAO NOMINAL DE *500* V, CATEGORIA AC-2 E AC-3 | UN | 147.95 | INSUMO SINAPI | INSUMO SCO
00001624 | CONTATOR TRIPOLAR, CORRENTE DE 630 A, TENSAO NOMINAL DE *500* V, CATEGORIA AC-2 E AC-3 | UN | 20223.3 | INSUMO SINAPI | INSUMO SCO
00001625 | CONTATOR TRIPOLAR, CORRENTE DE *22* A, TENSAO NOMINAL DE *500* V, CATEGORIA AC-2 E AC-3 | UN | 181.41 | INSUMO SINAPI | INSUMO SCO
00001626 | CONTATOR TRIPOLAR, CORRENTE DE *185* A, TENSAO NOMINAL DE *500* V, CATEGORIA AC-2 E AC-3 | UN | 2597.36 | INSUMO SINAPI | INSUMO SCO
00001627 | CONTATOR TRIPOLAR, CORRENTE DE *65* A, TENSAO NOMINAL DE *500* V, CATEGORIA AC-2 E AC-3 | UN | 730.48 | INSUMO SINAPI | INSUMO SCO
00001629 | CONTATOR TRIPOLAR, CORRENTE DE *500* A, TENSAO NOMINAL DE *500* V, CATEGORIA AC-2 E AC-3 | UN | 14264.73 | INSUMO SINAPI | INSUMO SCO
00001630 | CONTATOR TRIPOLAR, CORRENTE DE 250 A, TENSAO NOMINAL DE *500* V, PARA ACIONAMENTO DE CAPACITORES | UN | 4481 | INSUMO SINAPI | INSUMO SCO
00001631 | CAPACITOR TRIFASICO, POTENCIA 2,5 KVAR, TENSAO 220 V, FORNECIDO COM CAPA PROTETORA, RESISTOR INTERNO A UNIDADE CAPACITIVA | UN | 173.03 | INSUMO SINAPI | INSUMO SCO
00001633 | CAPACITOR TRIFASICO, POTENCIA 5 KVAR, TENSAO 220 V, FORNECIDO COM CAPA PROTETORA, RESISTOR INTERNO A UNIDADE CAPACITIVA | UN | 293.99 | INSUMO SINAPI | INSUMO SCO
00001634 | CORDEL DETONANTE, NP 10 G/M | M | 4.33 | INSUMO SINAPI | INSUMO SCO
00001647 | CRUZETA DE FERRO GALVANIZADO, COM ROSCA BSP, DE 1/2" | UN | 11.26 | INSUMO SINAPI | INSUMO SCO
00001648 | CRUZETA DE FERRO GALVANIZADO, COM ROSCA BSP, DE 1" | UN | 21.63 | INSUMO SINAPI | INSUMO SCO
00001649 | CRUZETA DE FERRO GALVANIZADO, COM ROSCA BSP, DE 1 1/2" | UN | 40.16 | INSUMO SINAPI | INSUMO SCO
00001650 | CRUZETA DE FERRO GALVANIZADO, COM ROSCA BSP, DE 2" | UN | 55.46 | INSUMO SINAPI | INSUMO SCO
00001651 | CRUZETA DE FERRO GALVANIZADO, COM ROSCA BSP, DE 2 1/2" | UN | 100.34 | INSUMO SINAPI | INSUMO SCO
00001652 | CRUZETA DE FERRO GALVANIZADO, COM ROSCA BSP, DE 3" | UN | 144.02 | INSUMO SINAPI | INSUMO SCO
00001653 | CRUZETA DE FERRO GALVANIZADO, COM ROSCA BSP, DE 1 1/4" | UN | 31.46 | INSUMO SINAPI | INSUMO SCO
00001654 | CRUZETA DE FERRO GALVANIZADO, COM ROSCA BSP, DE 3/4" | UN | 15.46 | INSUMO SINAPI | INSUMO SCO
00001743 | CUBA ACO INOX (AISI 304) DE EMBUTIR COM VALVULA 3 1/2 ", DE *46 X 30 X 12* CM | UN | 130.59 | INSUMO SINAPI | INSUMO SCO
00001744 | CUBA ACO INOX (AISI 304) DE EMBUTIR COM VALVULA 3 1/2 ", DE *40 X 34 X 12* CM | UN | 99.44 | INSUMO SINAPI | INSUMO SCO
00001745 | BANCADA/BANCA/PIA DE ACO INOXIDAVEL (AISI 430) COM 1 CUBA CENTRAL, SEM VALVULA, ESCORREDOR DUPLO, DE *0,55 X 1,60* M | UN | 209.21 | INSUMO SINAPI | INSUMO SCO
00001746 | BANCADA/BANCA/PIA DE ACO INOXIDAVEL (AISI 430) COM 1 CUBA CENTRAL, COM VALVULA, ESCORREDOR DUPLO, DE *0,55 X 1,20* M | UN | 179.99 | INSUMO SINAPI | INSUMO SCO
00001747 | CUBA ACO INOX (AISI 304) DE EMBUTIR COM VALVULA DE 3 1/2 ", DE *56 X 33 X 12* CM | UN | 143.57 | INSUMO SINAPI | INSUMO SCO
00001748 | BANCADA/BANCA/PIA DE ACO INOXIDAVEL (AISI 430) COM 1 CUBA CENTRAL, COM VALVULA, ESCORREDOR DUPLO, DE *0,55 X 1,40* M | UN | 239.34 | INSUMO SINAPI | INSUMO SCO
00001749 | BANCADA/BANCA/PIA DE ACO INOXIDAVEL (AISI 430) COM 1 CUBA CENTRAL, COM VALVULA, ESCORREDOR DUPLO, DE *0,55 X 1,80* M | UN | 346.76 | INSUMO SINAPI | INSUMO SCO
00001750 | BANCADA/BANCA/PIA DE ACO INOXIDAVEL (AISI 430) COM 2 CUBAS, COM VALVULAS, ESCORREDOR DUPLO, DE *0,55 X 2,00* M | UN | 488.9 | INSUMO SINAPI | INSUMO SCO
00001775 | CURVA 45 GRAUS DE FERRO GALVANIZADO, COM ROSCA BSP FEMEA, DE 1/2" | UN | 9.42 | INSUMO SINAPI | INSUMO SCO
00001776 | CURVA 45 GRAUS DE FERRO GALVANIZADO, COM ROSCA BSP FEMEA, DE 1" | UN | 25.63 | INSUMO SINAPI | INSUMO SCO
00001777 | CURVA 45 GRAUS DE FERRO GALVANIZADO, COM ROSCA BSP FEMEA, DE 1 1/2" | UN | 43.3 | INSUMO SINAPI | INSUMO SCO
00001778 | CURVA 45 GRAUS DE FERRO GALVANIZADO, COM ROSCA BSP FEMEA, DE 2 1/2" | UN | 104.82 | INSUMO SINAPI | INSUMO SCO
00001779 | CURVA 45 GRAUS DE FERRO GALVANIZADO, COM ROSCA BSP FEMEA, DE 3" | UN | 152.44 | INSUMO SINAPI | INSUMO SCO
00001780 | CURVA 45 GRAUS DE FERRO GALVANIZADO, COM ROSCA BSP FEMEA, DE 4" | UN | 314.26 | INSUMO SINAPI | INSUMO SCO
00001781 | CURVA 45 GRAUS DE FERRO GALVANIZADO, COM ROSCA BSP MACHO/FEMEA, DE 1" | UN | 17.11 | INSUMO SINAPI | INSUMO SCO
00001782 | CURVA 45 GRAUS DE FERRO GALVANIZADO, COM ROSCA BSP MACHO/FEMEA, DE 1 1/4" | UN | 26.27 | INSUMO SINAPI | INSUMO SCO
00001783 | CURVA 45 GRAUS DE FERRO GALVANIZADO, COM ROSCA BSP MACHO/FEMEA, DE 1 1/2" | UN | 33.22 | INSUMO SINAPI | INSUMO SCO
00001784 | CURVA 45 GRAUS DE FERRO GALVANIZADO, COM ROSCA BSP MACHO/FEMEA, DE 2 1/2" | UN | 93.82 | INSUMO SINAPI | INSUMO SCO
00001786 | CURVA 90 GRAUS DE FERRO GALVANIZADO, COM ROSCA BSP FEMEA, DE 1/2" | UN | 8.27 | INSUMO SINAPI | INSUMO SCO
00001787 | CURVA 90 GRAUS DE FERRO GALVANIZADO, COM ROSCA BSP FEMEA, DE 1" | UN | 19.8 | INSUMO SINAPI | INSUMO SCO
00001788 | CURVA 90 GRAUS DE FERRO GALVANIZADO, COM ROSCA BSP FEMEA, DE 1 1/4" | UN | 33.31 | INSUMO SINAPI | INSUMO SCO
00001789 | CURVA 90 GRAUS DE FERRO GALVANIZADO, COM ROSCA BSP FEMEA, DE 1 1/2" | UN | 41.56 | INSUMO SINAPI | INSUMO SCO
00001790 | CURVA 90 GRAUS DE FERRO GALVANIZADO, COM ROSCA BSP FEMEA, DE 2" | UN | 69.21 | INSUMO SINAPI | INSUMO SCO
00001791 | CURVA 90 GRAUS DE FERRO GALVANIZADO, COM ROSCA BSP FEMEA, DE 2 1/2" | UN | 120.11 | INSUMO SINAPI | INSUMO SCO
00001792 | CURVA 90 GRAUS DE FERRO GALVANIZADO, COM ROSCA BSP FEMEA, DE 3" | UN | 162.13 | INSUMO SINAPI | INSUMO SCO
00001793 | CURVA 90 GRAUS DE FERRO GALVANIZADO, COM ROSCA BSP FEMEA, DE 4" | UN | 327.62 | INSUMO SINAPI | INSUMO SCO
00001794 | CURVA 90 GRAUS DE FERRO GALVANIZADO, COM ROSCA BSP MACHO, DE 1/2" | UN | 8.64 | INSUMO SINAPI | INSUMO SCO
00001795 | CURVA 90 GRAUS DE FERRO GALVANIZADO, COM ROSCA BSP MACHO, DE 3/4" | UN | 11.97 | INSUMO SINAPI | INSUMO SCO
00001796 | CURVA 90 GRAUS DE FERRO GALVANIZADO, COM ROSCA BSP MACHO, DE 1 1/4" | UN | 36.2 | INSUMO SINAPI | INSUMO SCO
00001797 | CURVA 90 GRAUS DE FERRO GALVANIZADO, COM ROSCA BSP MACHO, DE 1 1/2" | UN | 47.19 | INSUMO SINAPI | INSUMO SCO
00001798 | CURVA 90 GRAUS DE FERRO GALVANIZADO, COM ROSCA BSP MACHO, DE 2" | UN | 66.95 | INSUMO SINAPI | INSUMO SCO
00001799 | CURVA 90 GRAUS DE FERRO GALVANIZADO, COM ROSCA BSP MACHO, DE 3" | UN | 194.88 | INSUMO SINAPI | INSUMO SCO
00001800 | CURVA 90 GRAUS DE FERRO GALVANIZADO, COM ROSCA BSP MACHO, DE 4" | UN | 372.06 | INSUMO SINAPI | INSUMO SCO
00001802 | CURVA 90 GRAUS DE FERRO GALVANIZADO, COM ROSCA BSP MACHO, DE 6" | UN | 930.66 | INSUMO SINAPI | INSUMO SCO
00001803 | CURVA 90 GRAUS DE FERRO GALVANIZADO, COM ROSCA BSP MACHO/FEMEA, DE 1/2" | UN | 8.09 | INSUMO SINAPI | INSUMO SCO
00001804 | CURVA 90 GRAUS DE FERRO GALVANIZADO, COM ROSCA BSP MACHO/FEMEA, DE 3/4" | UN | 11.51 | INSUMO SINAPI | INSUMO SCO
00001805 | CURVA 90 GRAUS DE FERRO GALVANIZADO, COM ROSCA BSP MACHO/FEMEA, DE 1" | UN | 18.57 | INSUMO SINAPI | INSUMO SCO
00001806 | CURVA 90 GRAUS DE FERRO GALVANIZADO, COM ROSCA BSP MACHO/FEMEA, DE 2" | UN | 65.32 | INSUMO SINAPI | INSUMO SCO
00001807 | CURVA 90 GRAUS DE FERRO GALVANIZADO, COM ROSCA BSP MACHO/FEMEA, DE 3" | UN | 156.95 | INSUMO SINAPI | INSUMO SCO
00001808 | CURVA 90 GRAUS DE FERRO GALVANIZADO, COM ROSCA BSP MACHO/FEMEA, DE 4" | UN | 314.65 | INSUMO SINAPI | INSUMO SCO
00001809 | CURVA 90 GRAUS DE FERRO GALVANIZADO, COM ROSCA BSP MACHO/FEMEA, DE 1 1/2" | UN | 38.96 | INSUMO SINAPI | INSUMO SCO
00001810 | CURVA 45 GRAUS DE FERRO GALVANIZADO, COM ROSCA BSP MACHO/FEMEA, DE 2" | UN | 52.04 | INSUMO SINAPI | INSUMO SCO
00001811 | CURVA 45 GRAUS DE FERRO GALVANIZADO, COM ROSCA BSP MACHO/FEMEA, DE 3/4" | UN | 11.26 | INSUMO SINAPI | INSUMO SCO
00001812 | CURVA 45 GRAUS DE FERRO GALVANIZADO, COM ROSCA BSP MACHO/FEMEA, DE 3" | UN | 131.37 | INSUMO SINAPI | INSUMO SCO
00001813 | CURVA 90 GRAUS DE FERRO GALVANIZADO, COM ROSCA BSP FEMEA, DE 3/4" | UN | 13.13 | INSUMO SINAPI | INSUMO SCO
00001814 | CURVA 90 GRAUS DE FERRO GALVANIZADO, COM ROSCA BSP MACHO/FEMEA, DE 1 1/4" | UN | 32.01 | INSUMO SINAPI | INSUMO SCO
00001815 | CURVA 90 GRAUS DE FERRO GALVANIZADO, COM ROSCA BSP MACHO, DE 2 1/2" | UN | 149.63 | INSUMO SINAPI | INSUMO SCO
00001816 | CURVA 90 GRAUS DE FERRO GALVANIZADO, COM ROSCA BSP MACHO, DE 1" | UN | 19.48 | INSUMO SINAPI | INSUMO SCO
00001817 | CURVA 45 GRAUS DE FERRO GALVANIZADO, COM ROSCA BSP MACHO/FEMEA, DE 1/2" | UN | 7.82 | INSUMO SINAPI | INSUMO SCO
00001818 | CURVA 45 GRAUS DE FERRO GALVANIZADO, COM ROSCA BSP FEMEA, DE 2" | UN | 69.57 | INSUMO SINAPI | INSUMO SCO
00001819 | CURVA 45 GRAUS DE FERRO GALVANIZADO, COM ROSCA BSP FEMEA, DE 1 1/4" | UN | 31.5 | INSUMO SINAPI | INSUMO SCO
00001820 | CURVA 45 GRAUS DE FERRO GALVANIZADO, COM ROSCA BSP FEMEA, DE 3/4" | UN | 13.6 | INSUMO SINAPI | INSUMO SCO
00001821 | CURVA 90 GRAUS DE FERRO GALVANIZADO, COM ROSCA BSP MACHO/FEMEA, DE 2 1/2" | UN | 109.74 | INSUMO SINAPI | INSUMO SCO
00001823 | CURVA PVC PBA, JE, PB, 22 GRAUS, DN 75 / DE 85 MM, PARA REDE AGUA (NBR 10351) | UN | 40.66 | INSUMO SINAPI | INSUMO SCO
00001824 | CURVA PVC PBA, JE, PB, 90 GRAUS, DN 75 / DE 85 MM, PARA REDE AGUA (NBR 10351) | UN | 63.26 | INSUMO SINAPI | INSUMO SCO
00001825 | CURVA PVC PBA, JE, PB, 45 GRAUS, DN 75 / DE 85 MM, PARA REDE AGUA (NBR 10351) | UN | 52.77 | INSUMO SINAPI | INSUMO SCO
00001827 | CURVA PVC PBA, JE, PB, 45 GRAUS, DN 100 / DE 110 MM, PARA REDE AGUA (NBR 10351) | UN | 97.96 | INSUMO SINAPI | INSUMO SCO
00001828 | CURVA PVC PBA, JE, PB, 90 GRAUS, DN 100 / DE 110 MM, PARA REDE AGUA (NBR 10351) | UN | 119.54 | INSUMO SINAPI | INSUMO SCO
00001831 | CURVA PVC PBA, JE, PB, 45 GRAUS, DN 50 / DE 60 MM, PARA REDE AGUA (NBR 10351) | UN | 21.38 | INSUMO SINAPI | INSUMO SCO
00001835 | CURVA PVC PBA, JE, PB, 22 GRAUS, DN 50 / DE 60 MM, PARA REDE AGUA (NBR 10351) | UN | 21.03 | INSUMO SINAPI | INSUMO SCO
00001839 | CURVA PVC PBA, JE, PB, 22 GRAUS, DN 100 / DE 110 MM, PARA REDE AGUA (NBR 10351) | UN | 98.92 | INSUMO SINAPI | INSUMO SCO
00001844 | CURVA LONGA PVC, PB, JE, 45 GRAUS, DN 150 MM, PARA REDE COLETORA ESGOTO (NBR 10569) | UN | 83.99 | INSUMO SINAPI | INSUMO SCO
00001845 | CURVA PVC PBA, JE, PB, 90 GRAUS, DN 50 / DE 60 MM, PARA REDE AGUA (NBR 10351) | UN | 26.8 | INSUMO SINAPI | INSUMO SCO
00001858 | CURVA LONGA PVC, PB, JE, 45 GRAUS, DN 100 MM, PARA REDE COLETORA ESGOTO (NBR 10569) | UN | 22.78 | INSUMO SINAPI | INSUMO SCO
00001863 | CURVA LONGA PVC, PB, JE, 90 GRAUS, DN 100 MM, PARA REDE COLETORA ESGOTO (NBR 10569) | UN | 33.06 | INSUMO SINAPI | INSUMO SCO
00001865 | CURVA LONGA PVC, PB, JE, 90 GRAUS, DN 150 MM, PARA REDE COLETORA ESGOTO (NBR 10569) | UN | 120.6 | INSUMO SINAPI | INSUMO SCO
00001870 | CURVA 90 GRAUS, LONGA, DE PVC RIGIDO ROSCAVEL, DE 1/2", PARA ELETRODUTO | UN | 2.14 | INSUMO SINAPI | INSUMO SCO
00001871 | CAIXA OCTOGONAL DE FUNDO MOVEL, EM PVC, DE 3" X 3", PARA ELETRODUTO FLEXIVEL CORRUGADO | UN | 3.34 | INSUMO SINAPI | INSUMO SCO
00001872 | CAIXA DE PASSAGEM, EM PVC, DE 4" X 2", PARA ELETRODUTO FLEXIVEL CORRUGADO | UN | 1.87 | INSUMO SINAPI | INSUMO SCO
00001873 | CAIXA DE PASSAGEM, EM PVC, DE 4" X 4", PARA ELETRODUTO FLEXIVEL CORRUGADO | UN | 3.72 | INSUMO SINAPI | INSUMO SCO
00001874 | CURVA 90 GRAUS, LONGA, DE PVC RIGIDO ROSCAVEL, DE 1 1/4", PARA ELETRODUTO | UN | 3.7 | INSUMO SINAPI | INSUMO SCO
00001875 | CURVA 90 GRAUS, LONGA, DE PVC RIGIDO ROSCAVEL, DE 1 1/2", PARA ELETRODUTO | UN | 4.49 | INSUMO SINAPI | INSUMO SCO
00001876 | CURVA 90 GRAUS, LONGA, DE PVC RIGIDO ROSCAVEL, DE 2", PARA ELETRODUTO | UN | 7.29 | INSUMO SINAPI | INSUMO SCO
00001877 | CURVA 90 GRAUS, LONGA, DE PVC RIGIDO ROSCAVEL, DE 3", PARA ELETRODUTO | UN | 18.63 | INSUMO SINAPI | INSUMO SCO
00001878 | CURVA 90 GRAUS, LONGA, DE PVC RIGIDO ROSCAVEL, DE 4", PARA ELETRODUTO | UN | 37.43 | INSUMO SINAPI | INSUMO SCO
00001879 | CURVA 90 GRAUS, LONGA, DE PVC RIGIDO ROSCAVEL, DE 3/4", PARA ELETRODUTO | UN | 2.17 | INSUMO SINAPI | INSUMO SCO
00001880 | CURVA 135 GRAUS, DE PVC RIGIDO ROSCAVEL, DE 1", PARA ELETRODUTO | UN | 2.57 | INSUMO SINAPI | INSUMO SCO
00001884 | CURVA 90 GRAUS, LONGA, DE PVC RIGIDO ROSCAVEL, DE 1", PARA ELETRODUTO | UN | 3.28 | INSUMO SINAPI | INSUMO SCO
00001887 | CURVA 90 GRAUS, LONGA, DE PVC RIGIDO ROSCAVEL, DE 2 1/2", PARA ELETRODUTO | UN | 18.6 | INSUMO SINAPI | INSUMO SCO
00001891 | LUVA EM PVC RIGIDO ROSCAVEL, DE 3/4", PARA ELETRODUTO | UN | 0.94 | INSUMO SINAPI | INSUMO SCO
00001892 | LUVA EM PVC RIGIDO ROSCAVEL, DE 1", PARA ELETRODUTO | UN | 1.31 | INSUMO SINAPI | INSUMO SCO
00001893 | LUVA EM PVC RIGIDO ROSCAVEL, DE 1 1/2", PARA ELETRODUTO | UN | 2.8 | INSUMO SINAPI | INSUMO SCO
00001894 | LUVA EM PVC RIGIDO ROSCAVEL, DE 2", PARA ELETRODUTO | UN | 4.05 | INSUMO SINAPI | INSUMO SCO
00001895 | LUVA EM PVC RIGIDO ROSCAVEL, DE 4", PARA ELETRODUTO | UN | 21.27 | INSUMO SINAPI | INSUMO SCO
00001896 | LUVA EM PVC RIGIDO ROSCAVEL, DE 3", PARA ELETRODUTO | UN | 12.1 | INSUMO SINAPI | INSUMO SCO
00001899 | LUVA DE PRESSAO, EM PVC, DE 25 MM, PARA ELETRODUTO FLEXIVEL | UN | 0.84 | INSUMO SINAPI | INSUMO SCO
00001900 | LUVA DE PRESSAO, EM PVC, DE 32 MM, PARA ELETRODUTO FLEXIVEL | UN | 1.36 | INSUMO SINAPI | INSUMO SCO
00001901 | LUVA EM PVC RIGIDO ROSCAVEL, DE 1/2", PARA ELETRODUTO | UN | 0.63 | INSUMO SINAPI | INSUMO SCO
00001902 | LUVA EM PVC RIGIDO ROSCAVEL, DE 1 1/4", PARA ELETRODUTO | UN | 2.04 | INSUMO SINAPI | INSUMO SCO
00001904 | LUVA DE PRESSAO, EM PVC, DE 20 MM, PARA ELETRODUTO FLEXIVEL | UN | 0.74 | INSUMO SINAPI | INSUMO SCO
00001907 | LUVA EM PVC RIGIDO ROSCAVEL, DE 2 1/2", PARA ELETRODUTO | UN | 9.01 | INSUMO SINAPI | INSUMO SCO
00001922 | CURVA DE PVC 45 GRAUS, SOLDAVEL, 75 MM, PARA AGUA FRIA PREDIAL (NBR 5648) | UN | 19.7 | INSUMO SINAPI | INSUMO SCO
00001923 | CURVA DE PVC 45 GRAUS, SOLDAVEL, 32 MM, PARA AGUA FRIA PREDIAL (NBR 5648) | UN | 2.42 | INSUMO SINAPI | INSUMO SCO
00001924 | CURVA DE PVC 45 GRAUS, SOLDAVEL, 60 MM, PARA AGUA FRIA PREDIAL (NBR 5648) | UN | 13.26 | INSUMO SINAPI | INSUMO SCO
00001925 | CURVA DE PVC 90 GRAUS, SOLDAVEL, 60 MM, PARA AGUA FRIA PREDIAL (NBR 5648) | UN | 23.36 | INSUMO SINAPI | INSUMO SCO
00001926 | CURVA DE PVC 45 GRAUS, SOLDAVEL, 20 MM, PARA AGUA FRIA PREDIAL (NBR 5648) | UN | 1.12 | INSUMO SINAPI | INSUMO SCO
00001927 | CURVA DE PVC 45 GRAUS, SOLDAVEL, 25 MM, PARA AGUA FRIA PREDIAL (NBR 5648) | UN | 1.48 | INSUMO SINAPI | INSUMO SCO
00001929 | CURVA DE PVC 45 GRAUS, SOLDAVEL, 40 MM, PARA AGUA FRIA PREDIAL (NBR 5648) | UN | 3.97 | INSUMO SINAPI | INSUMO SCO
00001930 | CURVA DE PVC 45 GRAUS, SOLDAVEL, 50 MM, PARA AGUA FRIA PREDIAL (NBR 5648) | UN | 7.69 | INSUMO SINAPI | INSUMO SCO
00001932 | CURVA PVC CURTA 90 G, DN 50 MM, PARA ESGOTO PREDIAL | UN | 6.34 | INSUMO SINAPI | INSUMO SCO
00001933 | CURVA PVC CURTA 90 GRAUS, DN 40 MM, PARA ESGOTO PREDIAL | UN | 2.79 | INSUMO SINAPI | INSUMO SCO
00001937 | CURVA PVC 90 GRAUS, ROSCAVEL, 1/2", AGUA FRIA PREDIAL | UN | 2.61 | INSUMO SINAPI | INSUMO SCO
00001938 | CURVA PVC 90 GRAUS, ROSCAVEL, 3/4", AGUA FRIA PREDIAL | UN | 3.31 | INSUMO SINAPI | INSUMO SCO
00001939 | CURVA PVC 90 GRAUS, ROSCAVEL, 1", AGUA FRIA PREDIAL | UN | 5.17 | INSUMO SINAPI | INSUMO SCO
00001940 | CURVA PVC 90 GRAUS, ROSCAVEL, 1 1/4", AGUA FRIA PREDIAL | UN | 12.58 | INSUMO SINAPI | INSUMO SCO
00001941 | CURVA PVC 90 GRAUS, ROSCAVEL, 1 1/2", AGUA FRIA PREDIAL | UN | 16.65 | INSUMO SINAPI | INSUMO SCO
00001942 | CURVA PVC 90 GRAUS, ROSCAVEL, 2", AGUA FRIA PREDIAL | UN | 23.76 | INSUMO SINAPI | INSUMO SCO
00001951 | CURVA PVC CURTA 90 GRAUS, DN 75 MM, PARA ESGOTO PREDIAL | UN | 12.41 | INSUMO SINAPI | INSUMO SCO
00001952 | CURVA PVC LEVE, 90 GRAUS, COM PONTA E BOLSA LISA, DN 150 MM | UN | 53.64 | INSUMO SINAPI | INSUMO SCO
00001953 | CURVA DE PVC 45 GRAUS, SOLDAVEL, 85 MM, PARA AGUA FRIA PREDIAL (NBR 5648) | UN | 34.43 | INSUMO SINAPI | INSUMO SCO
00001954 | CURVA DE PVC 45 GRAUS, SOLDAVEL, 110 MM, PARA AGUA FRIA PREDIAL (NBR 5648) | UN | 84.98 | INSUMO SINAPI | INSUMO SCO
00001955 | CURVA DE PVC 90 GRAUS, SOLDAVEL, 20 MM, PARA AGUA FRIA PREDIAL (NBR 5648) | UN | 1.49 | INSUMO SINAPI | INSUMO SCO
00001956 | CURVA DE PVC 90 GRAUS, SOLDAVEL, 25 MM, PARA AGUA FRIA PREDIAL (NBR 5648) | UN | 1.92 | INSUMO SINAPI | INSUMO SCO
00001957 | CURVA DE PVC 90 GRAUS, SOLDAVEL, 32 MM, PARA AGUA FRIA PREDIAL (NBR 5648) | UN | 4.36 | INSUMO SINAPI | INSUMO SCO
00001958 | CURVA DE PVC 90 GRAUS, SOLDAVEL, 40 MM, PARA AGUA FRIA PREDIAL (NBR 5648) | UN | 7.75 | INSUMO SINAPI | INSUMO SCO
00001959 | CURVA DE PVC 90 GRAUS, SOLDAVEL, 50 MM, PARA AGUA FRIA PREDIAL (NBR 5648) | UN | 9.45 | INSUMO SINAPI | INSUMO SCO
00001960 | CURVA DE PVC 90 GRAUS, SOLDAVEL, 75 MM, PARA AGUA FRIA PREDIAL (NBR 5648) | UN | 33.21 | INSUMO SINAPI | INSUMO SCO
00001961 | CURVA DE PVC 90 GRAUS, SOLDAVEL, 85 MM, PARA AGUA FRIA PREDIAL (NBR 5648) | UN | 47.72 | INSUMO SINAPI | INSUMO SCO
00001962 | CURVA DE PVC 90 GRAUS, SOLDAVEL, 110 MM, PARA AGUA FRIA PREDIAL (NBR 5648) | UN | 112.65 | INSUMO SINAPI | INSUMO SCO
00001964 | CURVA PVC, 45 GRAUS, CURTA, PB, DN 100 MM, PARA ESGOTO PREDIAL | UN | 17.17 | INSUMO SINAPI | INSUMO SCO
00001965 | CURVA PVC LONGA 45 GRAUS, 100 MM, PARA ESGOTO PREDIAL | UN | 28.95 | INSUMO SINAPI | INSUMO SCO
00001966 | CURVA PVC CURTA 90 GRAUS, 100 MM, PARA ESGOTO PREDIAL | UN | 14.28 | INSUMO SINAPI | INSUMO SCO
00001967 | CURVA PVC LONGA 90 GRAUS, 40 MM, PARA ESGOTO PREDIAL | UN | 3.34 | INSUMO SINAPI | INSUMO SCO
00001968 | CURVA PVC LONGA 90 GRAUS, 50 MM, PARA ESGOTO PREDIAL | UN | 7 | INSUMO SINAPI | INSUMO SCO
00001969 | CURVA PVC LONGA 90 GRAUS, 75 MM, PARA ESGOTO PREDIAL | UN | 20.61 | INSUMO SINAPI | INSUMO SCO
00001970 | CURVA PVC LONGA 90 GRAUS, 100 MM, PARA ESGOTO PREDIAL | UN | 30.05 | INSUMO SINAPI | INSUMO SCO
00002350 | AUXILIAR DE ESCRITORIO | H | 15.61 | INSUMO SINAPI | INSUMO SCO
00002354 | LEITURISTA OU CADASTRISTA DE REDES DE AGUA E ESGOTO | H | 11.99 | INSUMO SINAPI | INSUMO SCO
00002355 | DESENHISTA DETALHISTA | H | 21.65 | INSUMO SINAPI | INSUMO SCO
00002357 | DESENHISTA COPISTA | H | 20.83 | INSUMO SINAPI | INSUMO SCO
00002358 | DESENHISTA PROJETISTA | H | 25.62 | INSUMO SINAPI | INSUMO SCO
00002359 | DESENHISTA TECNICO AUXILIAR | H | 18.45 | INSUMO SINAPI | INSUMO SCO
00002370 | DISJUNTOR TIPO NEMA, MONOPOLAR 10 ATE 30A, TENSAO MAXIMA DE 240 V | UN | 11.04 | INSUMO SINAPI | INSUMO SCO
00002373 | DISJUNTOR TIPO NEMA, TRIPOLAR 60 ATE 100 A, TENSAO MAXIMA DE 415 V | UN | 104.41 | INSUMO SINAPI | INSUMO SCO
00002374 | DISJUNTOR TERMOMAGNETICO TRIPOLAR 150 A / 600 V, TIPO FXD / ICC - 35 KA | UN | 370.45 | INSUMO SINAPI | INSUMO SCO
00002376 | DISJUNTOR TERMOMAGNETICO TRIPOLAR 600 A / 600 V, TIPO LXD / ICC - 40 KA | UN | 1969.64 | INSUMO SINAPI | INSUMO SCO
00002377 | DISJUNTOR TERMOMAGNETICO TRIPOLAR 200 A / 600 V, TIPO FXD / ICC - 35 KA | UN | 519.88 | INSUMO SINAPI | INSUMO SCO
00002378 | DISJUNTOR TERMOMAGNETICO TRIPOLAR 300 A / 600 V, TIPO JXD / ICC - 40 KA | UN | 1195.9 | INSUMO SINAPI | INSUMO SCO
00002379 | DISJUNTOR TERMOMAGNETICO TRIPOLAR 400 A / 600 V, TIPO JXD / ICC - 40 KA | UN | 1195.9 | INSUMO SINAPI | INSUMO SCO
00002386 | DISJUNTOR TIPO NEMA, MONOPOLAR 35 ATE 50 A, TENSAO MAXIMA DE 240 V | UN | 18.52 | INSUMO SINAPI | INSUMO SCO
00002388 | DISJUNTOR TIPO NEMA, BIPOLAR 10 ATE 50 A, TENSAO MAXIMA 415 V | UN | 59.41 | INSUMO SINAPI | INSUMO SCO
00002391 | DISJUNTOR TERMOMAGNETICO TRIPOLAR 125A | UN | 326.53 | INSUMO SINAPI | INSUMO SCO
00002392 | DISJUNTOR TIPO NEMA, TRIPOLAR 10 ATE 50A, TENSAO MAXIMA DE 415 V | UN | 74.11 | INSUMO SINAPI | INSUMO SCO
00002393 | DISJUNTOR TERMOMAGNETICO TRIPOLAR 250 A / 600 V, TIPO FXD | UN | 870.61 | INSUMO SINAPI | INSUMO SCO
00002394 | DISJUNTOR TERMOMAGNETICO TRIPOLAR 800 A / 600 V, TIPO LMXD | UN | 4210.74 | INSUMO SINAPI | INSUMO SCO
00002401 | DISTRIBUIDOR DE AGREGADOS REBOCAVEL, CAPACIDADE 1,9 M3, LARGURA DE TRABALHO 3,66 M | UN | 57408.12 | INSUMO SINAPI | INSUMO SCO
00002404 | !EM PROCESSO DE DESATIVACAO! DIVISORIA COLMEIA CEGA COM MONTANTE E RODAPE DE ALUMINIO ANODIZADO SIMPLES (SEM COLOCACAO) | M2 | 99 | INSUMO SINAPI | INSUMO SCO
00002405 | DIVISORIA (N2) PAINEL/VIDRO - PAINEL MSO/COMEIA E=35MM - MONTANTE/RODAPE DUPLO ALUMINIO ANOD NAT - COLOCADA | M2 | 125.1 | INSUMO SINAPI | INSUMO SCO
00002406 | DIVISORIA (N3) PAINEL/VIDRO/PAINEL MSO/COMEIA E=35MM - PERFIS SIMPLES ALUMINIO ANOD NAT - COLOCADA | M2 | 101.82 | INSUMO SINAPI | INSUMO SCO
00002410 | DIVISORIA CEGA (N1) - PAINEL MSO/COMEIA E=35MM - MONTANTE/RODAPE DUPLO ACO GALV PINTADO - COLOCADA | M2 | 106.07 | INSUMO SINAPI | INSUMO SCO
00002411 | DIVISORIA (N3) PAINEL/VIDRO/PAINEL MSO/COMEIA E=35MM - PERFIS SIMPLES ACO GALV PINTADO - COLOCADA | M2 | 104.65 | INSUMO SINAPI | INSUMO SCO
00002412 | DIVISORIA (N3) PAINEL/VIDRO/PAINEL MSO/COMEIA E=35MM - MONTANTE/RODAPE DUPLO ALUMINIO ANOD NAT - COLOCADA | M2 | 119.64 | INSUMO SINAPI | INSUMO SCO
00002413 | DIVISORIA (N2) PAINEL/VIDRO - PAINEL C/ MSO/COMEIA E=35MM - PERFIS SIMPLES ACO GALV PINTADO - COLOCADA | M2 | 107.48 | INSUMO SINAPI | INSUMO SCO
00002414 | DIVISORIA (N2) PAINEL/VIDRO - PAINEL C/ MSO/COMEIA E=35MM - MONTANTE/RODAPE DUPLO ACO GALV PINTADO - COLOCADA | M2 | 111.72 | INSUMO SINAPI | INSUMO SCO
00002415 | DIVISORIA CEGA (N1) - PAINEL MSO/COMEIA E=35MM - PERFIS SIMPLES ACO GALV PINTADO - COLOCADA | M2 | 90.51 | INSUMO SINAPI | INSUMO SCO
00002416 | DIVISORIA (N3) PAINEL/VIDRO/PAINEL MSO/COMEIA E=35MM - MONTANTE/RODAPE DUPLO ACO GALV PINTADO - COLOCADA | M2 | 123.89 | INSUMO SINAPI | INSUMO SCO
00002417 | DIVISORIA CEGA (N1) - PAINEL MSO/COMEIA E=35MM - MONTANTE/RODAPE DUPLO ALUMINIO ANOD NAT - COLOCADA | M2 | 113.14 | INSUMO SINAPI | INSUMO SCO
00002418 | DOBRADICA EM ACO/FERRO, 3" X 2 1/2", E= 1,2 A 1,8 MM, SEM ANEL, CROMADO OU ZINCADO, TAMPA BOLA, COM PARAFUSOS | UN | 18.24 | INSUMO SINAPI | INSUMO SCO
00002420 | DOBRADICA EM ACO/FERRO, 3" X 2 1/2", E= 1,9 A 2 MM, SEM ANEL, CROMADO OU ZINCADO, TAMPA BOLA, COM PARAFUSOS | UN | 22.88 | INSUMO SINAPI | INSUMO SCO
00002421 | DOBRADICA EM ACO/FERRO, 4" X 3", E= 2,2 A 3,0 MM, COM ANEL, CROMADO OU ZINCADO,TAMPA BOLA, COM PARAFUSOS | UN | 49.91 | INSUMO SINAPI | INSUMO SCO
00002429 | DOBRADICA EM LATAO, 4" X 3", E= 2,2 A 3,0 MM, COM ANEL, TAMPA BOLA, COM PARAFUSOS | UN | 114.43 | INSUMO SINAPI | INSUMO SCO
00002432 | DOBRADICA EM ACO/FERRO, 3 1/2" X 3", E= 1,9 A 2 MM, COM ANEL, CROMADO OU ZINCADO, TAMPA BOLA, COM PARAFUSOS | UN | 39.32 | INSUMO SINAPI | INSUMO SCO
00002433 | DOBRADICA EM ACO/FERRO, 3" X 2 1/2", E= 1,2 A 1,8 MM, SEM ANEL, CROMADO OU ZINCADO, TAMPA CHATA, COM PARAFUSOS | UN | 13.32 | INSUMO SINAPI | INSUMO SCO
00002436 | ELETRICISTA | H | 16.92 | INSUMO SINAPI | INSUMO SCO
00002437 | MONTADOR DE MAQUINAS | H | 21.82 | INSUMO SINAPI | INSUMO SCO
00002438 | ELETROTECNICO | H | 19.27 | INSUMO SINAPI | INSUMO SCO
00002439 | ELETRICISTA DE MANUTENCAO INDUSTRIAL | H | 14.61 | INSUMO SINAPI | INSUMO SCO
00002442 | ELETRODUTO/DUTO PEAD FLEXIVEL PAREDE SIMPLES, CORRUGACAO HELICOIDAL, COR PRETA, SEM ROSCA, DE 3", PARA CABEAMENTO SUBTERRANEO (NBR 15715) | M | 8.46 | INSUMO SINAPI | INSUMO SCO
00002446 | ELETRODUTO/DUTO PEAD FLEXIVEL PAREDE SIMPLES, CORRUGACAO HELICOIDAL, COR PRETA, SEM ROSCA, DE 2", PARA CABEAMENTO SUBTERRANEO (NBR 15715) | M | 6.04 | INSUMO SINAPI | INSUMO SCO
00002483 | CONECTOR RETO DE ALUMINIO PARA ELETRODUTO DE 1", PARA ADAPTAR ENTRADA DE ELETRODUTO METALICO FLEXIVEL EM QUADROS | UN | 2.93 | INSUMO SINAPI | INSUMO SCO
00002484 | CONECTOR RETO DE ALUMINIO PARA ELETRODUTO DE 3", PARA ADAPTAR ENTRADA DE ELETRODUTO METALICO FLEXIVEL EM QUADROS | UN | 23.5 | INSUMO SINAPI | INSUMO SCO
00002485 | CONECTOR RETO DE ALUMINIO PARA ELETRODUTO DE 4", PARA ADAPTAR ENTRADA DE ELETRODUTO METALICO FLEXIVEL EM QUADROS | UN | 36.83 | INSUMO SINAPI | INSUMO SCO
00002487 | CONECTOR RETO DE ALUMINIO PARA ELETRODUTO DE 1/2", PARA ADAPTAR ENTRADA DE ELETRODUTO METALICO FLEXIVEL EM QUADROS | UN | 1.4 | INSUMO SINAPI | INSUMO SCO
00002488 | CONECTOR RETO DE ALUMINIO PARA ELETRODUTO DE 3/4", PARA ADAPTAR ENTRADA DE ELETRODUTO METALICO FLEXIVEL EM QUADROS | UN | 1.64 | INSUMO SINAPI | INSUMO SCO
00002489 | CONECTOR RETO DE ALUMINIO PARA ELETRODUTO DE 2", PARA ADAPTAR ENTRADA DE ELETRODUTO METALICO FLEXIVEL EM QUADROS | UN | 7.12 | INSUMO SINAPI | INSUMO SCO
00002500 | ELETRODUTO FLEXIVEL, EM ACO GALVANIZADO, REVESTIDO EXTERNAMENTE COM PVC PRETO, DIAMETRO EXTERNO DE 60 MM (2"), TIPO SEALTUBO | M | 34.48 | INSUMO SINAPI | INSUMO SCO
00002501 | ELETRODUTO FLEXIVEL, EM ACO GALVANIZADO, REVESTIDO EXTERNAMENTE COM PVC PRETO, DIAMETRO EXTERNO DE 32 MM (1"), TIPO SEALTUBO | M | 13.33 | INSUMO SINAPI | INSUMO SCO
00002502 | ELETRODUTO FLEXIVEL, EM ACO GALVANIZADO, REVESTIDO EXTERNAMENTE COM PVC PRETO, DIAMETRO EXTERNO DE 40 MM (1 1/4"), TIPO SEALTUBO | M | 20.11 | INSUMO SINAPI | INSUMO SCO
00002503 | ELETRODUTO FLEXIVEL, EM ACO GALVANIZADO, REVESTIDO EXTERNAMENTE COM PVC PRETO, DIAMETRO EXTERNO DE 50 MM( 1 1/2"), TIPO SEALTUBO | M | 25.88 | INSUMO SINAPI | INSUMO SCO
00002504 | ELETRODUTO FLEXIVEL, EM ACO GALVANIZADO, REVESTIDO EXTERNAMENTE COM PVC PRETO, DIAMETRO EXTERNO DE 25 MM (3/4"), TIPO SEALTUBO | M | 10.16 | INSUMO SINAPI | INSUMO SCO
00002505 | ELETRODUTO FLEXIVEL, EM ACO GALVANIZADO, REVESTIDO EXTERNAMENTE COM PVC PRETO, DIAMETRO EXTERNO DE 75 MM (2 1/2"), TIPO SEALTUBO | M | 53.73 | INSUMO SINAPI | INSUMO SCO
00002510 | RELE FOTOELETRICO INTERNO E EXTERNO BIVOLT 1000 W, DE CONECTOR, SEM BASE | UN | 17.23 | INSUMO SINAPI | INSUMO SCO
00002512 | BRACO P/ LUMINARIA PUBLICA 1 X 1,50M ROMAGNOLE OU EQUIV | UN | 18.95 | INSUMO SINAPI | INSUMO SCO
00002515 | CONECTOR CURVO 90 GRAUS DE ALUMINIO, BITOLA 3/4", PARA ADAPTAR ENTRADA DE ELETRODUTO METALICO FLEXIVEL EM QUADROS | UN | 7.76 | INSUMO SINAPI | INSUMO SCO
00002516 | CONECTOR CURVO 90 GRAUS DE ALUMINIO, BITOLA 1", PARA ADAPTAR ENTRADA DE ELETRODUTO METALICO FLEXIVEL EM QUADROS | UN | 9.32 | INSUMO SINAPI | INSUMO SCO
00002517 | CONECTOR CURVO 90 GRAUS DE ALUMINIO, BITOLA 1 1/2", PARA ADAPTAR ENTRADA DE ELETRODUTO METALICO FLEXIVEL EM QUADROS | UN | 17.96 | INSUMO SINAPI | INSUMO SCO
00002518 | CONECTOR CURVO 90 GRAUS DE ALUMINIO, BITOLA 2 1/2", PARA ADAPTAR ENTRADA DE ELETRODUTO METALICO FLEXIVEL EM QUADROS | UN | 85.5 | INSUMO SINAPI | INSUMO SCO
00002519 | CONECTOR CURVO 90 GRAUS DE ALUMINIO, BITOLA 3", PARA ADAPTAR ENTRADA DE ELETRODUTO METALICO FLEXIVEL EM QUADROS | UN | 103.1 | INSUMO SINAPI | INSUMO SCO
00002520 | CONECTOR CURVO 90 GRAUS DE ALUMINIO, BITOLA 4", PARA ADAPTAR ENTRADA DE ELETRODUTO METALICO FLEXIVEL EM QUADROS | UN | 189.76 | INSUMO SINAPI | INSUMO SCO
00002521 | CONECTOR CURVO 90 GRAUS DE ALUMINIO, BITOLA 2", PARA ADAPTAR ENTRADA DE ELETRODUTO METALICO FLEXIVEL EM QUADROS | UN | 36.4 | INSUMO SINAPI | INSUMO SCO
00002522 | CONECTOR CURVO 90 GRAUS DE ALUMINIO, BITOLA 1 1/4", PARA ADAPTAR ENTRADA DE ELETRODUTO METALICO FLEXIVEL EM QUADROS | UN | 11.61 | INSUMO SINAPI | INSUMO SCO
00002526 | CONECTOR RETO DE ALUMINIO PARA ELETRODUTO DE 1 1/4", PARA ADAPTAR ENTRADA DE ELETRODUTO METALICO FLEXIVEL EM QUADROS | UN | 4.12 | INSUMO SINAPI | INSUMO SCO
00002527 | CONECTOR RETO DE ALUMINIO PARA ELETRODUTO DE 1 1/2", PARA ADAPTAR ENTRADA DE ELETRODUTO METALICO FLEXIVEL EM QUADROS | UN | 6.43 | INSUMO SINAPI | INSUMO SCO
00002528 | CONECTOR RETO DE ALUMINIO PARA ELETRODUTO DE 2 1/2", PARA ADAPTAR ENTRADA DE ELETRODUTO METALICO FLEXIVEL EM QUADROS | UN | 16.18 | INSUMO SINAPI | INSUMO SCO
00002548 | CONECTOR CURVO 90 GRAUS DE ALUMINIO, BITOLA 1/2", PARA ADAPTAR ENTRADA DE ELETRODUTO METALICO FLEXIVEL EM QUADROS | UN | 7.14 | INSUMO SINAPI | INSUMO SCO
00002555 | CAIXA DE LUZ "3 X 3" EM ACO ESMALTADA | UN | 0.89 | INSUMO SINAPI | INSUMO SCO
00002556 | CAIXA DE LUZ "4 X 2" EM ACO ESMALTADA | UN | 0.82 | INSUMO SINAPI | INSUMO SCO
00002557 | CAIXA DE LUZ "4 X 4" EM ACO ESMALTADA | UN | 1.73 | INSUMO SINAPI | INSUMO SCO
00002558 | CONDULETE DE ALUMINIO TIPO C, PARA ELETRODUTO ROSCAVEL DE 1/2", COM TAMPA CEGA | UN | 7.19 | INSUMO SINAPI | INSUMO SCO
00002559 | CONDULETE DE ALUMINIO TIPO C, PARA ELETRODUTO ROSCAVEL DE 3/4", COM TAMPA CEGA | UN | 10.12 | INSUMO SINAPI | INSUMO SCO
00002560 | CONDULETE DE ALUMINIO TIPO C, PARA ELETRODUTO ROSCAVEL DE 1", COM TAMPA CEGA | UN | 12.65 | INSUMO SINAPI | INSUMO SCO
00002565 | CONDULETE DE ALUMINIO TIPO E, PARA ELETRODUTO ROSCAVEL DE 3/4", COM TAMPA CEGA | UN | 8.2 | INSUMO SINAPI | INSUMO SCO
00002566 | CONDULETE DE ALUMINIO TIPO E, PARA ELETRODUTO ROSCAVEL DE 1 1/4", COM TAMPA CEGA | UN | 16.88 | INSUMO SINAPI | INSUMO SCO
00002567 | CONDULETE DE ALUMINIO TIPO E, PARA ELETRODUTO ROSCAVEL DE 2", COM TAMPA CEGA | UN | 32.91 | INSUMO SINAPI | INSUMO SCO
00002568 | CONDULETE DE ALUMINIO TIPO E, PARA ELETRODUTO ROSCAVEL DE 3", COM TAMPA CEGA | UN | 91.4 | INSUMO SINAPI | INSUMO SCO
00002569 | CONDULETE DE ALUMINIO TIPO LR, PARA ELETRODUTO ROSCAVEL DE 1/2", COM TAMPA CEGA | UN | 7.94 | INSUMO SINAPI | INSUMO SCO
00002570 | CONDULETE DE ALUMINIO TIPO LR, PARA ELETRODUTO ROSCAVEL DE 1", COM TAMPA CEGA | UN | 13.31 | INSUMO SINAPI | INSUMO SCO
00002571 | CONDULETE DE ALUMINIO TIPO LR, PARA ELETRODUTO ROSCAVEL DE 2", COM TAMPA CEGA | UN | 39.52 | INSUMO SINAPI | INSUMO SCO
00002572 | CONDULETE DE ALUMINIO TIPO LR, PARA ELETRODUTO ROSCAVEL DE 3", COM TAMPA CEGA | UN | 116.89 | INSUMO SINAPI | INSUMO SCO
00002573 | CONDULETE DE ALUMINIO TIPO T, PARA ELETRODUTO ROSCAVEL DE 1/2", COM TAMPA CEGA | UN | 9.7 | INSUMO SINAPI | INSUMO SCO
00002574 | CONDULETE DE ALUMINIO TIPO T, PARA ELETRODUTO ROSCAVEL DE 3/4", COM TAMPA CEGA | UN | 9.77 | INSUMO SINAPI | INSUMO SCO
00002575 | CONDULETE DE ALUMINIO TIPO T, PARA ELETRODUTO ROSCAVEL DE 1 1/4", COM TAMPA CEGA | UN | 23.37 | INSUMO SINAPI | INSUMO SCO
00002576 | CONDULETE DE ALUMINIO TIPO T, PARA ELETRODUTO ROSCAVEL DE 1 1/2", COM TAMPA CEGA | UN | 31.09 | INSUMO SINAPI | INSUMO SCO
00002577 | CONDULETE DE ALUMINIO TIPO T, PARA ELETRODUTO ROSCAVEL DE 2", COM TAMPA CEGA | UN | 42.12 | INSUMO SINAPI | INSUMO SCO
00002578 | CONDULETE DE ALUMINIO TIPO T, PARA ELETRODUTO ROSCAVEL DE 3", COM TAMPA CEGA | UN | 131.52 | INSUMO SINAPI | INSUMO SCO
00002579 | CONDULETE DE ALUMINIO TIPO X, PARA ELETRODUTO ROSCAVEL DE 1/2", COM TAMPA CEGA | UN | 11.76 | INSUMO SINAPI | INSUMO SCO
00002580 | CONDULETE DE ALUMINIO TIPO X, PARA ELETRODUTO ROSCAVEL DE 3/4", COM TAMPA CEGA | UN | 12.89 | INSUMO SINAPI | INSUMO SCO
00002581 | CONDULETE DE ALUMINIO TIPO X, PARA ELETRODUTO ROSCAVEL DE 1", COM TAMPA CEGA | UN | 15.05 | INSUMO SINAPI | INSUMO SCO
00002582 | CONDULETE DE ALUMINIO TIPO X, PARA ELETRODUTO ROSCAVEL DE 1 1/2", COM TAMPA CEGA | UN | 28.83 | INSUMO SINAPI | INSUMO SCO
00002583 | CONDULETE DE ALUMINIO TIPO X, PARA ELETRODUTO ROSCAVEL DE 3", COM TAMPA CEGA | UN | 108.3 | INSUMO SINAPI | INSUMO SCO
00002584 | CONDULETE DE ALUMINIO TIPO X, PARA ELETRODUTO ROSCAVEL DE 4", COM TAMPA CEGA | UN | 180.29 | INSUMO SINAPI | INSUMO SCO
00002585 | CONDULETE DE ALUMINIO TIPO T, PARA ELETRODUTO ROSCAVEL DE 4", COM TAMPA CEGA | UN | 180.48 | INSUMO SINAPI | INSUMO SCO
00002586 | CONDULETE DE ALUMINIO TIPO T, PARA ELETRODUTO ROSCAVEL DE 1", COM TAMPA CEGA | UN | 15.73 | INSUMO SINAPI | INSUMO SCO
00002587 | CONDULETE DE ALUMINIO TIPO LR, PARA ELETRODUTO ROSCAVEL DE 1 1/2", COM TAMPA CEGA | UN | 25.95 | INSUMO SINAPI | INSUMO SCO
00002588 | CONDULETE DE ALUMINIO TIPO LR, PARA ELETRODUTO ROSCAVEL DE 1 1/4", COM TAMPA CEGA | UN | 20.61 | INSUMO SINAPI | INSUMO SCO
00002589 | CONDULETE DE ALUMINIO TIPO E, PARA ELETRODUTO ROSCAVEL DE 1 1/2", COM TAMPA CEGA | UN | 22.44 | INSUMO SINAPI | INSUMO SCO
00002590 | CONDULETE DE ALUMINIO TIPO E, PARA ELETRODUTO ROSCAVEL DE 1", COM TAMPA CEGA | UN | 13.77 | INSUMO SINAPI | INSUMO SCO
00002591 | CONDULETE DE ALUMINIO TIPO E, PARA ELETRODUTO ROSCAVEL DE 1/2", COM TAMPA CEGA | UN | 8.18 | INSUMO SINAPI | INSUMO SCO
00002592 | CONDULETE DE ALUMINIO TIPO C, PARA ELETRODUTO ROSCAVEL DE 4", COM TAMPA CEGA | UN | 167.76 | INSUMO SINAPI | INSUMO SCO
00002593 | CONDULETE DE ALUMINIO TIPO LR, PARA ELETRODUTO ROSCAVEL DE 3/4", COM TAMPA CEGA | UN | 8.47 | INSUMO SINAPI | INSUMO SCO
00002594 | CONDULETE DE ALUMINIO TIPO E, PARA ELETRODUTO ROSCAVEL DE 4", COM TAMPA CEGA | UN | 152.27 | INSUMO SINAPI | INSUMO SCO
00002595 | CONDULETE DE ALUMINIO TIPO LR, PARA ELETRODUTO ROSCAVEL DE 4", COM TAMPA CEGA | UN | 182.37 | INSUMO SINAPI | INSUMO SCO
00002596 | CONDULETE DE ALUMINIO TIPO X, PARA ELETRODUTO ROSCAVEL DE 2", COM TAMPA CEGA | UN | 44.53 | INSUMO SINAPI | INSUMO SCO
00002597 | CONDULETE DE ALUMINIO TIPO X, PARA ELETRODUTO ROSCAVEL DE 1 1/4", COM TAMPA CEGA | UN | 24.71 | INSUMO SINAPI | INSUMO SCO
00002609 | CURVA 45 GRAUS, PARA ELETRODUTO, EM ACO GALVANIZADO ELETROLITICO, DIAMETRO DE 20 MM (3/4") | UN | 4.41 | INSUMO SINAPI | INSUMO SCO
00002611 | CURVA 45 GRAUS, PARA ELETRODUTO, EM ACO GALVANIZADO ELETROLITICO, DIAMETRO DE 40 MM (1 1/2") | UN | 16.34 | INSUMO SINAPI | INSUMO SCO
00002612 | CURVA 45 GRAUS, PARA ELETRODUTO, EM ACO GALVANIZADO ELETROLITICO, DIAMETRO DE 50 MM (2") | UN | 23.77 | INSUMO SINAPI | INSUMO SCO
00002613 | CURVA 45 GRAUS, PARA ELETRODUTO, EM ACO GALVANIZADO ELETROLITICO, DIAMETRO DE 65 MM (2 1/2") | UN | 57.38 | INSUMO SINAPI | INSUMO SCO
00002614 | CURVA 45 GRAUS, PARA ELETRODUTO, EM ACO GALVANIZADO ELETROLITICO, DIAMETRO DE 80 MM (3") | UN | 79.79 | INSUMO SINAPI | INSUMO SCO
00002615 | CURVA 45 GRAUS, PARA ELETRODUTO, EM ACO GALVANIZADO ELETROLITICO, DIAMETRO DE 100 MM (4") | UN | 131.45 | INSUMO SINAPI | INSUMO SCO
00002616 | CURVA 90 GRAUS, PARA ELETRODUTO, EM ACO GALVANIZADO ELETROLITICO, DIAMETRO DE 15 MM (1/2") | UN | 3.95 | INSUMO SINAPI | INSUMO SCO
00002617 | CURVA 90 GRAUS, PARA ELETRODUTO, EM ACO GALVANIZADO ELETROLITICO, DIAMETRO DE 25 MM (1") | UN | 6.08 | INSUMO SINAPI | INSUMO SCO
00002618 | CURVA 90 GRAUS, PARA ELETRODUTO, EM ACO GALVANIZADO ELETROLITICO, DIAMETRO DE 32 MM (1 1/4") | UN | 13.85 | INSUMO SINAPI | INSUMO SCO
00002619 | CURVA 90 GRAUS, PARA ELETRODUTO, EM ACO GALVANIZADO ELETROLITICO, DIAMETRO DE 65 MM (2 1/2") | UN | 62.79 | INSUMO SINAPI | INSUMO SCO
00002620 | CURVA 90 GRAUS, PARA ELETRODUTO, EM ACO GALVANIZADO ELETROLITICO, DIAMETRO DE 80 MM (3") | UN | 82.44 | INSUMO SINAPI | INSUMO SCO
00002621 | CURVA 90 GRAUS, PARA ELETRODUTO, EM ACO GALVANIZADO ELETROLITICO, DIAMETRO DE 100 MM (4") | UN | 139.82 | INSUMO SINAPI | INSUMO SCO
00002622 | CURVA 135 GRAUS, PARA ELETRODUTO, EM ACO GALVANIZADO ELETROLITICO, DIAMETRO DE 15 MM (1/2") | UN | 4.7 | INSUMO SINAPI | INSUMO SCO
00002623 | CURVA 135 GRAUS, PARA ELETRODUTO, EM ACO GALVANIZADO ELETROLITICO, DIAMETRO DE 20 MM (3/4") | UN | 5.65 | INSUMO SINAPI | INSUMO SCO
00002624 | CURVA 135 GRAUS, PARA ELETRODUTO, EM ACO GALVANIZADO ELETROLITICO, DIAMETRO DE 25 MM (1") | UN | 8.99 | INSUMO SINAPI | INSUMO SCO
00002625 | CURVA 135 GRAUS, PARA ELETRODUTO, EM ACO GALVANIZADO ELETROLITICO, DIAMETRO DE 32 MM (1 1/4") | UN | 18.99 | INSUMO SINAPI | INSUMO SCO
00002626 | CURVA 135 GRAUS, PARA ELETRODUTO, EM ACO GALVANIZADO ELETROLITICO, DIAMETRO DE 40 MM (1 1/2") | UN | 27.82 | INSUMO SINAPI | INSUMO SCO
00002627 | CURVA 135 GRAUS, PARA ELETRODUTO, EM ACO GALVANIZADO ELETROLITICO, DIAMETRO DE 65 MM (2 1/2") | UN | 74.54 | INSUMO SINAPI | INSUMO SCO
00002628 | CURVA 135 GRAUS, PARA ELETRODUTO, EM ACO GALVANIZADO ELETROLITICO, DIAMETRO DE 100 MM (4") | UN | 197.89 | INSUMO SINAPI | INSUMO SCO
00002629 | CURVA 135 GRAUS, PARA ELETRODUTO, EM ACO GALVANIZADO ELETROLITICO, DIAMETRO DE 80 MM (3") | UN | 100.82 | INSUMO SINAPI | INSUMO SCO
00002630 | CURVA 135 GRAUS, PARA ELETRODUTO, EM ACO GALVANIZADO ELETROLITICO, DIAMETRO DE 50 MM (2") | UN | 42.31 | INSUMO SINAPI | INSUMO SCO
00002631 | CURVA 90 GRAUS, PARA ELETRODUTO, EM ACO GALVANIZADO ELETROLITICO, DIAMETRO DE 50 MM (2") | UN | 24.8 | INSUMO SINAPI | INSUMO SCO
00002632 | CURVA 90 GRAUS, PARA ELETRODUTO, EM ACO GALVANIZADO ELETROLITICO, DIAMETRO DE 40 MM (1 1/2") | UN | 16.89 | INSUMO SINAPI | INSUMO SCO
00002633 | CURVA 90 GRAUS, PARA ELETRODUTO, EM ACO GALVANIZADO ELETROLITICO, DIAMETRO DE 20 MM (3/4") | UN | 4.47 | INSUMO SINAPI | INSUMO SCO
00002634 | CURVA 45 GRAUS, PARA ELETRODUTO, EM ACO GALVANIZADO ELETROLITICO, DIAMETRO DE 25 MM (1") | UN | 5.8 | INSUMO SINAPI | INSUMO SCO
00002635 | CURVA 45 GRAUS, PARA ELETRODUTO, EM ACO GALVANIZADO ELETROLITICO, DIAMETRO DE 15 MM (1/2") | UN | 3.92 | INSUMO SINAPI | INSUMO SCO
00002636 | LUVA PARA ELETRODUTO, EM ACO GALVANIZADO ELETROLITICO, DIAMETRO DE 15 MM (1/2") | UN | 1.58 | INSUMO SINAPI | INSUMO SCO
00002637 | LUVA PARA ELETRODUTO, EM ACO GALVANIZADO ELETROLITICO, DIAMETRO DE 20 MM (3/4") | UN | 1.68 | INSUMO SINAPI | INSUMO SCO
00002638 | LUVA PARA ELETRODUTO, EM ACO GALVANIZADO ELETROLITICO, DIAMETRO DE 25 MM (1") | UN | 1.96 | INSUMO SINAPI | INSUMO SCO
00002639 | LUVA PARA ELETRODUTO, EM ACO GALVANIZADO ELETROLITICO, DIAMETRO DE 32 MM (1 1/4") | UN | 3.48 | INSUMO SINAPI | INSUMO SCO
00002640 | LUVA PARA ELETRODUTO, EM ACO GALVANIZADO ELETROLITICO, DIAMETRO DE 65 MM (2 1/2") | UN | 10.24 | INSUMO SINAPI | INSUMO SCO
00002641 | LUVA PARA ELETRODUTO, EM ACO GALVANIZADO ELETROLITICO, DIAMETRO DE 100 MM (4") | UN | 24.62 | INSUMO SINAPI | INSUMO SCO
00002642 | LUVA PARA ELETRODUTO, EM ACO GALVANIZADO ELETROLITICO, DIAMETRO DE 80 MM (3") | UN | 15.6 | INSUMO SINAPI | INSUMO SCO
00002643 | LUVA PARA ELETRODUTO, EM ACO GALVANIZADO ELETROLITICO, DIAMETRO DE 50 MM (2") | UN | 7.02 | INSUMO SINAPI | INSUMO SCO
00002644 | LUVA PARA ELETRODUTO, EM ACO GALVANIZADO ELETROLITICO, DIAMETRO DE 40 MM (1 1/2") | UN | 5.03 | INSUMO SINAPI | INSUMO SCO
00002662 | TAMPAO / TERMINAL / PLUG, D = 4" , PARA DUTO CORRUGADO PEAD (CABEAMENTO SUBTERRANEO) | UN | 12.59 | INSUMO SINAPI | INSUMO SCO
00002664 | TAMPAO / TERMINAL / PLUG, D = 3" , PARA DUTO CORRUGADO PEAD (CABEAMENTO SUBTERRANEO) | UN | 10.27 | INSUMO SINAPI | INSUMO SCO
00002666 | TAMPAO / TERMINAL / PLUG, D = 1 1/4" , PARA DUTO CORRUGADO PEAD (CABEAMENTO SUBTERRANEO) | UN | 6.09 | INSUMO SINAPI | INSUMO SCO
00002668 | TAMPAO / TERMINAL / PLUG, D = 2" , PARA DUTO CORRUGADO PEAD (CABEAMENTO SUBTERRANEO) | UN | 6.96 | INSUMO SINAPI | INSUMO SCO
00002673 | ELETRODUTO DE PVC RIGIDO ROSCAVEL DE 1/2 ", SEM LUVA | M | 2.53 | INSUMO SINAPI | INSUMO SCO
00002674 | ELETRODUTO DE PVC RIGIDO ROSCAVEL DE 3/4 ", SEM LUVA | M | 3.15 | INSUMO SINAPI | INSUMO SCO
00002675 | ELETRODUTO DE PVC RIGIDO SOLDAVEL, CLASSE B, DE 50 MM | M | 5.14 | INSUMO SINAPI | INSUMO SCO
00002676 | ELETRODUTO DE PVC RIGIDO SOLDAVEL, CLASSE B, DE 20 MM | M | 1.47 | INSUMO SINAPI | INSUMO SCO
00002678 | ELETRODUTO DE PVC RIGIDO SOLDAVEL, CLASSE B, DE 25 MM | M | 1.84 | INSUMO SINAPI | INSUMO SCO
00002679 | ELETRODUTO DE PVC RIGIDO SOLDAVEL, CLASSE B, DE 32 MM | M | 2.84 | INSUMO SINAPI | INSUMO SCO
00002680 | ELETRODUTO DE PVC RIGIDO ROSCAVEL DE 1 1/2 ", SEM LUVA | M | 7.2 | INSUMO SINAPI | INSUMO SCO
00002681 | ELETRODUTO DE PVC RIGIDO ROSCAVEL DE 2 ", SEM LUVA | M | 11.77 | INSUMO SINAPI | INSUMO SCO
00002682 | ELETRODUTO DE PVC RIGIDO ROSCAVEL DE 2 1/2 ", SEM LUVA | M | 17.17 | INSUMO SINAPI | INSUMO SCO
00002683 | ELETRODUTO DE PVC RIGIDO ROSCAVEL DE 4 ", SEM LUVA | M | 33.94 | INSUMO SINAPI | INSUMO SCO
00002684 | ELETRODUTO DE PVC RIGIDO ROSCAVEL DE 1 1/4 ", SEM LUVA | M | 6.55 | INSUMO SINAPI | INSUMO SCO
00002685 | ELETRODUTO DE PVC RIGIDO ROSCAVEL DE 1 ", SEM LUVA | M | 4.92 | INSUMO SINAPI | INSUMO SCO
00002686 | ELETRODUTO DE PVC RIGIDO ROSCAVEL DE 3 ", SEM LUVA | M | 21.54 | INSUMO SINAPI | INSUMO SCO
00002687 | ELETRODUTO PVC FLEXIVEL CORRUGADO, COR AMARELA, DE 16 MM | M | 1.28 | INSUMO SINAPI | INSUMO SCO
00002688 | ELETRODUTO PVC FLEXIVEL CORRUGADO, COR AMARELA, DE 25 MM | M | 1.65 | INSUMO SINAPI | INSUMO SCO
00002689 | ELETRODUTO PVC FLEXIVEL CORRUGADO, COR AMARELA, DE 20 MM | M | 1.53 | INSUMO SINAPI | INSUMO SCO
00002690 | ELETRODUTO PVC FLEXIVEL CORRUGADO, COR AMARELA, DE 32 MM | M | 2.83 | INSUMO SINAPI | INSUMO SCO
00002692 | DESMOLDANTE PROTETOR PARA FORMAS DE MADEIRA, DE BASE OLEOSA EMULSIONADA EM AGUA | L | 6.5 | INSUMO SINAPI | INSUMO SCO
00002696 | ENCANADOR OU BOMBEIRO HIDRAULICO | H | 16.92 | INSUMO SINAPI | INSUMO SCO
00002701 | INSTALADOR DE TUBULACOES (TUBOS/EQUIPAMENTOS) | H | 15.01 | INSUMO SINAPI | INSUMO SCO
00002705 | ENERGIA ELETRICA ATE 2000 KWH INDUSTRIAL, SEM DEMANDA | KW/H | 0.67 | INSUMO SINAPI | INSUMO SCO
00002706 | ENGENHEIRO CIVIL DE OBRA JUNIOR | H | 76.76 | INSUMO SINAPI | INSUMO SCO
00002707 | ENGENHEIRO CIVIL DE OBRA PLENO | H | 87.35 | INSUMO SINAPI | INSUMO SCO
00002708 | ENGENHEIRO CIVIL DE OBRA SENIOR | H | 119.42 | INSUMO SINAPI | INSUMO SCO
00002710 | REBOLO ABRASIVO RETO DE USO GERAL GRAO 36, DE 6 X 3/4 " (DIAMETRO X ALTURA) | UN | 57 | INSUMO SINAPI | INSUMO SCO
00002711 | CARRINHO DE MAO DE ACO CAPACIDADE 50 A 60 L, PNEU COM CAMARA | UN | 126.95 | INSUMO SINAPI | INSUMO SCO
00002719 | !EM PROCESSO DE DESATIVACAO! ESCAVADEIRA HIDRAULICA SOBRE ESTEIRAS DE 99 HP, PESO OPERACIONAL DE *16* T E CAPACIDADE DE 0,85 A 1,00 M3 (LOCACAO COM OPERADOR, COMBUSTIVEL E MANUTENCAO) | H | 126 | INSUMO SINAPI | INSUMO SCO
00002720 | !EM PROCESSO DE DESATIVACAO! ESCAVADEIRA DRAGA DE ARRASTE, CAP. 3/4 JC 140HP (INCL MANUTENCAO/OPERACAO) | H | 148.71 | INSUMO SINAPI | INSUMO SCO
00002723 | ESCAVADEIRA HIDRAULICA SOBRE ESTEIRAS, CACAMBA 0,62M3, PESO OPERACIONAL 12,61T, POTENCIA LIQUIDA 95HP | UN | 355967.93 | INSUMO SINAPI | INSUMO SCO
00002729 | MADEIRA ROLICA TRATADA, EUCALIPTO OU EQUIVALENTE DA REGIAO, H = 3 M, D = 4 A 7 CM (PARA CAIBRO) | UN | 13.72 | INSUMO SINAPI | INSUMO SCO
00002731 | MADEIRA ROLICA TRATADA, EUCALIPTO OU EQUIVALENTE DA REGIAO, H = 12 M, D = 20 A 24 CM (PARA POSTE) | M | 54.28 | INSUMO SINAPI | INSUMO SCO
00002736 | MADEIRA ROLICA SEM TRATAMENTO, EUCALIPTO OU EQUIVALENTE DA REGIAO, H = 3 M, D = 20 A 24 CM (PARA ESCORAMENTO) | M | 13.18 | INSUMO SINAPI | INSUMO SCO
00002742 | MADEIRA ROLICA SEM TRATAMENTO, EUCALIPTO OU EQUIVALENTE DA REGIAO, H = 3 M, D = 12 A 15 CM (PARA ESCORAMENTO) | M | 3.22 | INSUMO SINAPI | INSUMO SCO
00002745 | MADEIRA ROLICA SEM TRATAMENTO, EUCALIPTO OU EQUIVALENTE DA REGIAO, H = 3 M, D = 8 A 11 CM (PARA ESCORAMENTO) | M | 2.66 | INSUMO SINAPI | INSUMO SCO
00002747 | MADEIRA ROLICA TRATADA, EUCALIPTO OU EQUIVALENTE DA REGIAO, H = 2,20 M, D = 16 A 19 CM (PARA CERCA) | M | 14.55 | INSUMO SINAPI | INSUMO SCO
00002748 | MADEIRA ROLICA SEM TRATAMENTO, EUCALIPTO OU EQUIVALENTE DA REGIAO, H = 3 M, D = 16 A 19 CM (PARA ESCORAMENTO) | M | 9.44 | INSUMO SINAPI | INSUMO SCO
00002751 | MADEIRA ROLICA SEM TRATAMENTO, EUCALIPTO OU EQUIVALENTE DA REGIAO, H = 6 M, D = 12 A 15 CM (PARA ESCORAMENTO) | M | 3.41 | INSUMO SINAPI | INSUMO SCO
00002759 | ESPOLETA SIMPLES N 8. | UN | 4.8 | INSUMO SINAPI | INSUMO SCO
00002762 | ESTOPIM SIMPLES | M | 6 | INSUMO SINAPI | INSUMO SCO
00002788 | MADEIRA ROLICA TRATADA, EUCALIPTO OU EQUIVALENTE DA REGIAO, H = 6,5 M, D = 30 A 34 CM | M | 114.45 | INSUMO SINAPI | INSUMO SCO
00002794 | MADEIRA ROLICA TRATADA, EUCALIPTO OU EQUIVALENTE DA REGIAO, H = 6,5 M, D = 25 A 29 CM | M | 56.61 | INSUMO SINAPI | INSUMO SCO
00003068 | EXTREMIDADE PVC PBA, BF, JE, DN 50 / DE 60 MM (NBR 10351) | UN | 28.8 | INSUMO SINAPI | INSUMO SCO
00003072 | EXTREMIDADE PVC PBA, PF, JE, DN 50/ DE 60 MM (NBR 10351) | UN | 29.84 | INSUMO SINAPI | INSUMO SCO
00003073 | EXTREMIDADE PVC PBA, BF, JE, DN 100/ DE 110 MM (NBR 10351) | UN | 144.07 | INSUMO SINAPI | INSUMO SCO
00003074 | EXTREMIDADE PVC PBA, BF, JE, DN 75/ DE 85 MM (NBR 10351) | UN | 90.96 | INSUMO SINAPI | INSUMO SCO
00003075 | EXTREMIDADE PVC PBA, PF, JE, DN 75 / DE 85 MM (NBR 10351) | UN | 74.85 | INSUMO SINAPI | INSUMO SCO
00003076 | EXTREMIDADE PVC PBA, PF, JE, DN 100 / DE 110 MM (NBR 10351) | UN | 118.44 | INSUMO SINAPI | INSUMO SCO
00003080 | FECHADURA DE EMBUTIR PARA PORTA EXTERNA / ENTRADA, MAQUINA 40 MM, COM CILINDRO, MACANETA ALAVANCA E ESPELHO EM METAL CROMADO - NIVEL SEGURANCA MEDIO - COMPLETA | CJ | 51.71 | INSUMO SINAPI | INSUMO SCO
00003081 | FECHADURA DE EMBUTIR PARA PORTA EXTERNA / ENTRADA, MAQUINA 55 MM, COM CILINDRO, MACANETA ALAVANCA E ESPELHO EM METAL CROMADO - NIVEL SEGURANCA MEDIO - COMPLETA | CJ | 78.26 | INSUMO SINAPI | INSUMO SCO
00003082 | FECHADURA DE SOBREPOR EM FERRO PINTADO, COM MACANETA ALAVANCA, CHAVE GRANDE - COMPLETA | CJ | 48.37 | INSUMO SINAPI | INSUMO SCO
00003084 | FECHADURA BICO DE PAPAGAIO, MAQUINA *45* MM, CROMADA, COM CILINDRO, PARA PORTA DE CORRER EXTERNA - COMPLETA | CJ | 69.85 | INSUMO SINAPI | INSUMO SCO
00003090 | FECHADURA DE EMBUTIR PARA PORTA INTERNA, TIPO GORGES (CHAVE GRANDE), MAQUINA 40 MM, MACANETA ALAVANCA E ESPELHO EM METAL CROMADO - NIVEL SEGURANCA MEDIO - COMPLETA | CJ | 41.81 | INSUMO SINAPI | INSUMO SCO
00003093 | FECHADURA DE EMBUTIR PARA PORTA INTERNA, TIPO GORGES (CHAVE GRANDE), MAQUINA 55 MM, MACANETAS ALAVANCA E ROSETAS REDONDAS EM METAL CROMADO - NIVEL SEGURANCA MEDIO - COMPLETA | CJ | 69.48 | INSUMO SINAPI | INSUMO SCO
00003096 | FECHO / FECHADURA CONCHA COM ALAVANCA / TRAVA, DE EMBUTIR, PARA PORTA OU JANELA DE CORRER EM LATAO OU ACO INOX - COMPLETO | CJ | 31.81 | INSUMO SINAPI | INSUMO SCO
00003097 | FECHADURA DE EMBUTIR PARA PORTA DE BANHEIRO, TIPO TRANQUETA, MAQUINA 40 MM, MACANETAS ALAVANCA E ROSETAS REDONDAS EM METAL CROMADO - NIVEL SEGURANCA MEDIO - COMPLETA | CJ | 38.69 | INSUMO SINAPI | INSUMO SCO
00003099 | FECHADURA DE EMBUTIR PARA PORTA DE BANHEIRO, TIPO TRANQUETA, MAQUINA 55 MM, MACANETAS ALAVANCA E ROSETAS REDONDAS EM METAL CROMADO - NIVEL SEGURANCA MEDIO - COMPLETA | CJ | 61.89 | INSUMO SINAPI | INSUMO SCO
00003103 | FECHADURA C/ CILINDRO LATAO CROMADO P/ PORTA VIDRO TP AROUCA 2171-L OU EQUIV | UN | 62.43 | INSUMO SINAPI | INSUMO SCO
00003104 | JOGO DE FERRAGENS CROMADAS P/ PORTA DE VIDRO TEMPERADO, UMA FOLHA COMPOSTA: DOBRADICA SUPERIOR (101) E INFERIOR (103),TRINCO (502), FECHADURA (520),CONTRA FECHADURA (531),COM CAPUCHINHO | CJ | 437.09 | INSUMO SINAPI | INSUMO SCO
00003105 | FECHO DE EMBUTIR, TIPO UNHA, COMANDO COM ALAVANCA, EM LATAO CROMADO, 40 CM, PARA PORTAS E JANELAS - INCLUI PARAFUSOS | UN | 35.53 | INSUMO SINAPI | INSUMO SCO
00003106 | FERROLHO / FECHO CHATO, DE SOBREPOR, EM FERRO ZINCADO, REFORCADO, 6", COM PORTA CADEADO, PARA PORTAO, PORTA E JANELA - INCLUI PARAFUSOS | UN | 3.92 | INSUMO SINAPI | INSUMO SCO
00003107 | FERROLHO / FECHO CHATO, EM FERRO ZINCADO, LEVE, 3", COM PORTA CADEADO, PARA PORTAO, PORTA E JANELA - INCLUI PARAFUSOS | UN | 3.3 | INSUMO SINAPI | INSUMO SCO
00003108 | FECHO DE EMBUTIR, TIPO UNHA, COMANDO COM ALAVANCA, EM LATAO CROMADO, 22 CM, PARA PORTAS E JANELAS - INCLUI PARAFUSOS | UN | 22.87 | INSUMO SINAPI | INSUMO SCO
00003111 | FECHO DE EMBUTIR, TIPO UNHA, COMANDO COM ALAVANCA, EM ACO CROMADO, 22 CM, PARA PORTAS E JANELAS - INCLUI PARAFUSOS | UN | 21.79 | INSUMO SINAPI | INSUMO SCO
00003112 | CREMONA COM CASTANHA BIPARTIDA, COM VARA DE 1.20 M, EM LATAO CROMADO, PARA PORTAS E JANELAS - COMPLETA | CJ | 54.97 | INSUMO SINAPI | INSUMO SCO
00003113 | CREMONA COM CASTANHA BIPARTIDA, COM VARA DE 1.50 M, EM LATAO CROMADO, PARA PORTAS E JANELAS - COMPLETA | CJ | 63.33 | INSUMO SINAPI | INSUMO SCO
00003114 | CREMONA LATAO CROMADO, COM CASTANHA BIPARTIDA E PRESILHAS, MEDIDAS APROXIMADAS DE 113 X 40 X 35 MM (NAO INCL VARA FERRO) | UN | 28.61 | INSUMO SINAPI | INSUMO SCO
00003115 | VARA / PERFIL PARA CREMONA, EM FERRO CROMADO, COMPRIMENTO DE 120 CM | UN | 17.26 | INSUMO SINAPI | INSUMO SCO
00003116 | VARA / PERFIL PARA CREMONA, EM FERRO CROMADO, COMPRIMENTO DE 150 CM | UN | 17.79 | INSUMO SINAPI | INSUMO SCO
00003119 | FECHO / TRINCO / FERROLHO FIO REDONDO, DE SOBREPOR, 2", EM ACO GALVANIZADO / ZINCADO | UN | 1.88 | INSUMO SINAPI | INSUMO SCO
00003120 | FECHO / TRINCO / FERROLHO FIO REDONDO, DE SOBREPOR, 6", EM ACO GALVANIZADO / ZINCADO | UN | 6.49 | INSUMO SINAPI | INSUMO SCO
00003121 | FECHO / TRINCO / FERROLHO FIO REDONDO, DE SOBREPOR, 5", EM ACO GALVANIZADO / ZINCADO | UN | 4.12 | INSUMO SINAPI | INSUMO SCO
00003122 | FECHO / TRINCO / FERROLHO FIO REDONDO, DE SOBREPOR, 4", EM ACO GALVANIZADO / ZINCADO | UN | 2.65 | INSUMO SINAPI | INSUMO SCO
00003123 | FERTILIZANTE NPK - 4: 14: 8 | KG | 3.8 | INSUMO SINAPI | INSUMO SCO
00003143 | FITA VEDA ROSCA EM ROLOS DE 18 MM X 25 M (L X C) | UN | 6.66 | INSUMO SINAPI | INSUMO SCO
00003146 | FITA VEDA ROSCA EM ROLOS DE 18 MM X 10 M (L X C) | UN | 2.93 | INSUMO SINAPI | INSUMO SCO
00003148 | FITA VEDA ROSCA EM ROLOS DE 18 MM X 50 M (L X C) | UN | 10.8 | INSUMO SINAPI | INSUMO SCO
00003251 | FLANGE PVC, ROSCAVEL, SEXTAVADO, SEM FUROS, 1/2" | UN | 3.3 | INSUMO SINAPI | INSUMO SCO
00003254 | FLANGE PVC, ROSCAVEL, SEXTAVADO, SEM FUROS 3" | UN | 77.14 | INSUMO SINAPI | INSUMO SCO
00003255 | FLANGE PVC, ROSCAVEL SEXTAVADO SEM FUROS 3/4" | UN | 4.75 | INSUMO SINAPI | INSUMO SCO
00003256 | FLANGE PVC, ROSCAVEL, SEXTAVADO, SEM FUROS, 1" | UN | 6.25 | INSUMO SINAPI | INSUMO SCO
00003258 | FLANGE PVC, ROSCAVEL, SEXTAVADO, SEM FUROS, 1 1/4" | UN | 5.6 | INSUMO SINAPI | INSUMO SCO
00003259 | FLANGE PVC, ROSCAVEL, SEXTAVADO, SEM FUROS, 1 1/2" | UN | 9.27 | INSUMO SINAPI | INSUMO SCO
00003260 | FLANGE PVC, ROSCAVEL, SEXTAVADO, SEM FUROS, 2" | UN | 11.72 | INSUMO SINAPI | INSUMO SCO
00003261 | FLANGE PVC, ROSCAVEL, SEXTAVADO, SEM FUROS, 2 1/2" | UN | 68.22 | INSUMO SINAPI | INSUMO SCO
00003262 | FLANGE SEXTAVADO DE FERRO GALVANIZADO, COM ROSCA BSP, DE 1/2" | UN | 9.63 | INSUMO SINAPI | INSUMO SCO
00003263 | FLANGE SEXTAVADO DE FERRO GALVANIZADO, COM ROSCA BSP, DE 3/4" | UN | 13.15 | INSUMO SINAPI | INSUMO SCO
00003264 | FLANGE SEXTAVADO DE FERRO GALVANIZADO, COM ROSCA BSP, DE 1" | UN | 15.82 | INSUMO SINAPI | INSUMO SCO
00003265 | FLANGE SEXTAVADO DE FERRO GALVANIZADO, COM ROSCA BSP, DE 1 1/4" | UN | 22 | INSUMO SINAPI | INSUMO SCO
00003266 | FLANGE SEXTAVADO DE FERRO GALVANIZADO, COM ROSCA BSP, DE 2" | UN | 32.87 | INSUMO SINAPI | INSUMO SCO
00003267 | FLANGE SEXTAVADO DE FERRO GALVANIZADO, COM ROSCA BSP, DE 2 1/2" | UN | 51.66 | INSUMO SINAPI | INSUMO SCO
00003268 | FLANGE SEXTAVADO DE FERRO GALVANIZADO, COM ROSCA BSP, DE 3" | UN | 69.85 | INSUMO SINAPI | INSUMO SCO
00003270 | FLANGE SEXTAVADO DE FERRO GALVANIZADO, COM ROSCA BSP, DE 6" | UN | 173.5 | INSUMO SINAPI | INSUMO SCO
00003271 | FLANGE SEXTAVADO DE FERRO GALVANIZADO, COM ROSCA BSP, DE 4" | UN | 103.27 | INSUMO SINAPI | INSUMO SCO
00003272 | FLANGE SEXTAVADO DE FERRO GALVANIZADO, COM ROSCA BSP, DE 1 1/2" | UN | 27.69 | INSUMO SINAPI | INSUMO SCO
00003275 | FORRO COMPOSTO POR PAINEIS DE LA DE VIDRO, REVESTIDOS EM PVC MICROPERFURADO, DE *1250 X 625* MM, ESPESSURA 15 MM (COM COLOCACAO) | M2 | 82.82 | INSUMO SINAPI | INSUMO SCO
00003277 | FOSSA SEPTICA CONCRETO PRE MOLDADO PARA 10 CONTRIBUINTES - *90 X 90* CM | UN | 613.57 | INSUMO SINAPI | INSUMO SCO
00003278 | CAIXA INSPECAO, CONCRETO PRE MOLDADO, CIRCULAR, COM TAMPA, D = 40* CM | UN | 67.11 | INSUMO SINAPI | INSUMO SCO
00003279 | CAIXA INSPECAO, CONCRETO PRE MOLDADO, CIRCULAR, COM TAMPA, D = 60* CM, H= 60* CM | UN | 110.73 | INSUMO SINAPI | INSUMO SCO
00003280 | CAIXA GORDURA DUPLA, CONCRETO PRE MOLDADO, CIRCULAR, COM TAMPA, D = 60* CM | UN | 127.98 | INSUMO SINAPI | INSUMO SCO
00003281 | FOSSA SEPTICA CONCRETO PRE MOLDADO PARA 5 CONTRIBUINTES *90 X 70* CM | UN | 508.11 | INSUMO SINAPI | INSUMO SCO
00003282 | SUMIDOURO CONCRETO PRE MOLDADO, COMPLETO, PARA 5 CONTRIBUINTES | UN | 606.38 | INSUMO SINAPI | INSUMO SCO
00003283 | FORRO DE MADEIRA PINUS OU EQUIVALENTE DA REGIAO, ENCAIXE MACHO/FEMEA COM FRISO, *10 X 1* CM (SEM COLOCACAO) | M2 | 16.8 | INSUMO SINAPI | INSUMO SCO
00003286 | FORRO DE MADEIRA CEDRINHO OU EQUIVALENTE DA REGIAO, ENCAIXE MACHO/FEMEA COM FRISO, *10 X 1* CM (SEM COLOCACAO) | M2 | 52.94 | INSUMO SINAPI | INSUMO SCO
00003287 | FORRO DE MADEIRA CUMARU/IPE CHAMPANHE OU EQUIVALENTE DA REGIAO, ENCAIXE MACHO/FEMEA COM FRISO, *10 X 1* CM (SEM COLOCACAO) | M2 | 80 | INSUMO SINAPI | INSUMO SCO
00003288 | MEIA CANA DE MADEIRA CEDRINHO OU EQUIVALENTE DA REGIAO, ACABAMENTO PARA FORRO PAULISTA, *2,5 X 2,5* CM | M | 4 | INSUMO SINAPI | INSUMO SCO
00003292 | FUSIVEL NH 20 A TAMANHO 000, CAPACIDADE DE INTERRUPCAO DE 120 KA, TENSAO NOMIMNAL DE 500 V | UN | 14.23 | INSUMO SINAPI | INSUMO SCO
00003294 | FUSIVEL NH 160 A TAMANHO 00, CAPACIDADE DE INTERRUPCAO DE 120 KA, TENSAO NOMIMNAL DE 500 V | UN | 15.14 | INSUMO SINAPI | INSUMO SCO
00003295 | FUSIVEL NH *36* A 80 AMPERES, TAMANHO 00, CAPACIDADE DE INTERRUPCAO DE 120 KA, TENSAO NOMIMNAL DE 500 V | UN | 13.37 | INSUMO SINAPI | INSUMO SCO
00003297 | FUSIVEL NH 125 A TAMANHO 00, CAPACIDADE DE INTERRUPCAO DE 120 KA, TENSAO NOMIMNAL DE 500 V | UN | 14.92 | INSUMO SINAPI | INSUMO SCO
00003298 | FUSIVEL NH 200 A 250 AMPERES, TAMANHO 1, CAPACIDADE DE INTERRUPCAO DE 120 KA, TENSAO NOMIMNAL DE 500 V | UN | 33.35 | INSUMO SINAPI | INSUMO SCO
00003302 | FUSIVEL NH 100 A TAMANHO 00, CAPACIDADE DE INTERRUPCAO DE 120 KA, TENSAO NOMIMNAL DE 500 V | UN | 13.97 | INSUMO SINAPI | INSUMO SCO
00003309 | GABIAO TIPO CAIXA MALHA HEXAGONAL 8 X 10 CM (ZN/AL), FIO 2,7 MM, H = 0,50 M | M3 | 427.37 | INSUMO SINAPI | INSUMO SCO
00003311 | GABIAO SACO MALHA HEXAGONAL 8 X 10 CM (ZN/AL REVESTIDO COM POLIMERO), FIO 2,4 MM, H = 0,65 M | M3 | 403.58 | INSUMO SINAPI | INSUMO SCO
00003312 | ARAME DE AMARRACAO PARA GABIAO GALVANIZADO, DIAMETRO 2,2 MM | KG | 21.12 | INSUMO SINAPI | INSUMO SCO
00003313 | ARAME PROTEGIDO COM POLIMERO PARA GABIAO, DIAMETRO 2,2 MM | KG | 27.18 | INSUMO SINAPI | INSUMO SCO
00003314 | GABIAO TIPO CAIXA MALHA HEXAGONAL 8 X 10 CM (ZN/AL REVESTIDO COM POLIMERO), FIO 2,4 MM, H = 0,50 M | M3 | 538.15 | INSUMO SINAPI | INSUMO SCO
00003315 | GESSO EM PO PARA REVESTIMENTOS/MOLDURAS/SANCAS | KG | 0.61 | INSUMO SINAPI | INSUMO SCO
00003318 | GRADE DE DISCOS MECANICA 20X24" COM 20 DISCOS 24" X 6MM COM PNEUS PARA TRANSPORTE | UN | 29400 | INSUMO SINAPI | INSUMO SCO
00003322 | GRAMA ESMERALDA OU SAO CARLOS OU CURITIBANA, EM PLACAS, SEM PLANTIO | M2 | 7.25 | INSUMO SINAPI | INSUMO SCO
00003324 | GRAMA BATATAIS EM PLACAS, SEM PLANTIO | M2 | 5.17 | INSUMO SINAPI | INSUMO SCO
00003345 | LOCACAO DE GRUPO GERADOR ACIMA DE * 20 A 80* KVA, MOTOR DIESEL, REBOCAVEL, ACIONAMENTO MANUAL | H | 12.17 | INSUMO SINAPI | INSUMO SCO
00003346 | LOCACAO DE GRUPO GERADOR *80 A 125* KVA, MOTOR DIESEL, REBOCAVEL, ACIONAMENTO MANUAL | H | 15.75 | INSUMO SINAPI | INSUMO SCO
00003348 | LOCACAO DE GRUPO GERADOR ACIMA DE * 125 ATE 180* KVA, MOTOR DIESEL, REBOCAVEL, ACIONAMENTO MANUAL | H | 18.84 | INSUMO SINAPI | INSUMO SCO
00003355 | LOCACAO DE ELEVADOR DE CARGA A CABO, CABINE SEMI FECHADA *2,0* X *1,5* X *2,0* M, CAPACIDADE DE CARGA 1000 KG, TORRE *2,38* X *2,21* X 15 M, GUINCHO DE EMBREAGEM, FREIO DE SEGURANCA, LIMITADOR DE VELOCIDADE E CANCELA | H | 20.25 | INSUMO SINAPI | INSUMO SCO
00003363 | GUINDAUTO HIDRAULICO, CAPACIDADE MAXIMA DE CARGA 6200 KG, MOMENTO MAXIMO DE CARGA 11,7 TM , ALCANCE MAXIMO HORIZONTAL 9,70 M, PARA MONTAGEM SOBRE CHASSI DE CAMINHAO PBT MINIMO 13000 KG (INCLUI MONTAGEM, NAO INCLUI CAMINHAO) | UN | 69260 | INSUMO SINAPI | INSUMO SCO
00003365 | GUINDAUTO HIDRAULICO, CAPACIDADE MAXIMA DE CARGA 8500 KG, MOMENTO MAXIMO DE CARGA 30,4 TM , ALCANCE MAXIMO HORIZONTAL 14,30 M, PARA MONTAGEM SOBRE CHASSI DE CAMINHAO PBT MINIMO 23000 KG (INCLUI MONTAGEM, NAO INCLUI CAMINHAO) | UN | 161895.25 | INSUMO SINAPI | INSUMO SCO
00003378 | !EM PROCESSO DE DESATIVACAO! HASTE DE ATERRAMENTO EM ACO COM 3,00 M DE COMPRIMENTO E DN = 3/4", REVESTIDA COM BAIXA CAMADA DE COBRE, SEM CONECTOR | UN | 62.85 | INSUMO SINAPI | INSUMO SCO
00003379 | !EM PROCESSO DE DESATIVACAO! HASTE DE ATERRAMENTO EM ACO COM 3,00 M DE COMPRIMENTO E DN = 5/8", REVESTIDA COM BAIXA CAMADA DE COBRE, SEM CONECTOR | UN | 42.48 | INSUMO SINAPI | INSUMO SCO
00003380 | !EM PROCESSO DE DESATIVACAO! HASTE DE ATERRAMENTO EM ACO COM 3,00 M DE COMPRIMENTO E DN = 5/8", REVESTIDA COM BAIXA CAMADA DE COBRE, COM CONECTOR TIPO GRAMPO | UN | 44 | INSUMO SINAPI | INSUMO SCO
00003384 | SUPORTE GUIA SIMPLES COM ROLDANA EM POLIPROPILENO PARA CHUMBAR, H = 20 CM | UN | 5.04 | INSUMO SINAPI | INSUMO SCO
00003389 | IGNITOR PARA LAMPADA DE VAPOR DE SODIO / VAPOR METALICO ATE 400 W, TENSAO DE PULSO ENTRE 3000 A 4500 V | UN | 25 | INSUMO SINAPI | INSUMO SCO
00003390 | IGNITOR PARA LAMPADA DE VAPOR DE SODIO / VAPOR METALICO ATE 400 W, TENSAO DE PULSO ENTRE 580 A 750 V | UN | 28.13 | INSUMO SINAPI | INSUMO SCO
00003391 | IGNITOR PARA LAMPADA DE VAPOR DE SODIO / VAPOR METALICO ATE 2000 W, TENSAO DE PULSO ENTRE 600 A 750 V | UN | 48.19 | INSUMO SINAPI | INSUMO SCO
00003393 | ISOLADOR DE PORCELANA, TIPO BUCHA, PARA TENSAO DE *35* KV | UN | 587.24 | INSUMO SINAPI | INSUMO SCO
00003394 | ISOLADOR DE PORCELANA, TIPO BUCHA, PARA TENSAO DE *15* KV | UN | 344.91 | INSUMO SINAPI | INSUMO SCO
00003395 | ISOLADOR DE PORCELANA, TIPO PINO MONOCORPO, PARA TENSAO DE *35* KV | UN | 84.37 | INSUMO SINAPI | INSUMO SCO
00003396 | SUPORTE ISOLADOR SIMPLES DIAMETRO NOMINAL 5/16", COM ROSCA SOBERBA E BUCHA | UN | 4.54 | INSUMO SINAPI | INSUMO SCO
00003398 | ISOLADOR DE PORCELANA, TIPO ROLDANA, DIMENSOES DE *72* X *72* MM, PARA USO EM BAIXA TENSAO | UN | 4.01 | INSUMO SINAPI | INSUMO SCO
00003405 | ISOLADOR DE PORCELANA SUSPENSO, DISCO TIPO GARFO OLHAL, DIAMETRO DE 152 MM, PARA TENSAO DE *15* KV | UN | 65.34 | INSUMO SINAPI | INSUMO SCO
00003406 | ISOLADOR DE PORCELANA, TIPO PINO MONOCORPO, PARA TENSAO DE *15* KV | UN | 20 | INSUMO SINAPI | INSUMO SCO
00003408 | POLIESTIRENO EXPANDIDO/EPS (ISOPOR), TIPO 2F, PLACA, ISOLAMENTO TERMOACUSTICO, E = 20 MM, 1000 X 500 MM | M2 | 5.75 | INSUMO SINAPI | INSUMO SCO
00003409 | POLIESTIRENO EXPANDIDO/EPS (ISOPOR), TIPO 2F, PLACA, ISOLAMENTO TERMOACUSTICO, E = 50 MM, 1000 X 500 MM | M2 | 14.37 | INSUMO SINAPI | INSUMO SCO
00003410 | ADESIVO/COLA PARA EPS (ISOPOR) E OUTROS MATERIAIS | KG | 16.92 | INSUMO SINAPI | INSUMO SCO
00003411 | POLIESTIRENO EXPANDIDO/EPS (ISOPOR), PEROLAS, PARA CONCRETO LEVE | KG | 33.18 | INSUMO SINAPI | INSUMO SCO
00003412 | PAINEL DE LA DE VIDRO SEM REVESTIMENTO PSI 20, E = 25 MM, DE 1200 X 600 MM | M2 | 11.82 | INSUMO SINAPI | INSUMO SCO
00003413 | PAINEL DE LA DE VIDRO SEM REVESTIMENTO PSI 20, E = 50 MM, DE 1200 X 600 MM | M2 | 26.61 | INSUMO SINAPI | INSUMO SCO
00003421 | JANELA EM MADEIRA CEDRINHO/ ANGELIM COMERCIAL/ CURUPIXA/ CUMARU OU EQUIVALENTE DA REGIAO, CAIXA DO BATENTE/MARCO *10* CM, 2 FOLHAS DE ABRIR TIPO VENEZIANA E 2 FOLHAS GUILHOTINA PARA VIDRO, COM GUARNICAO/ALIZAR, COM FERRAGENS (SEM VIDRO E SEM ACABAMENTO) | M2 | 386.22 | INSUMO SINAPI | INSUMO SCO
00003423 | JANELA MAXIM AR EM MADEIRA CEDRINHO/ ANGELIM COMERCIAL/ CURUPIXA/ CUMARU OU EQUIVALENTE DA REGIAO, CAIXA DO BATENTE/MARCO *10* CM, 1 FOLHA PARA VIDRO, COM GUARNICAO/ALIZAR, COM FERRAGENS, (SEM VIDRO E SEM ACABAMENTO) | M2 | 544.66 | INSUMO SINAPI | INSUMO SCO
00003428 | JANELA DE ABRIR EM MADEIRA IMBUIA/CEDRO ARANA/CEDRO ROSA OU EQUIVALENTE DA REGIAO, CAIXA DO BATENTE/MARCO *10* CM, 2 FOLHAS DE ABRIR TIPO VENEZIANA E 2 FOLHAS DE ABRIR PARA VIDRO, COM GUARNICAO/ALIZAR, COM FERRAGENS, (SEM VIDRO E SEM ACABAMENTO) | M2 | 515.69 | INSUMO SINAPI | INSUMO SCO
00003429 | JANELA DE ABRIR EM MADEIRA PINUS/EUCALIPTO/ TAUARI/ VIROLA OU EQUIVALENTE DA REGIAO, CAIXA DO BATENTE/MARCO *10* CM, 2 FOLHAS DE ABRIR TIPO VENEZIANA E 2 FOLHAS GUILHOTINA PARA VIDRO, COM FERRAGENS (SEM VIDRO,SEM GUARNICAO/ALIZAR E SEM ACABAMENTO) | M2 | 294.63 | INSUMO SINAPI | INSUMO SCO
00003437 | JANELA BASCULANTE EM MADEIRA PINUS/ EUCALIPTO/ TAUARI/ VIROLA OU EQUIVALENTE DA REGIAO, CAIXA DO BATENTE/ MARCO *10* CM, *2* FOLHAS BASCULANTES PARA VIDRO, COM FERRAGENS (SEM VIDRO, SEM GUARNICAO/ALIZAR E SEM ACABAMENTO) | M2 | 347.65 | INSUMO SINAPI | INSUMO SCO
00003441 | COTOVELO 45 GRAUS DE FERRO GALVANIZADO, COM ROSCA BSP, DE 1/2" | UN | 4.33 | INSUMO SINAPI | INSUMO SCO
00003442 | COTOVELO 45 GRAUS DE FERRO GALVANIZADO, COM ROSCA BSP, DE 3/4" | UN | 6.47 | INSUMO SINAPI | INSUMO SCO
00003443 | COTOVELO 90 GRAUS DE FERRO GALVANIZADO, COM ROSCA BSP MACHO/FEMEA, DE 1" | UN | 10.89 | INSUMO SINAPI | INSUMO SCO
00003444 | COTOVELO 45 GRAUS DE FERRO GALVANIZADO, COM ROSCA BSP, DE 1" | UN | 9.44 | INSUMO SINAPI | INSUMO SCO
00003445 | COTOVELO 45 GRAUS DE FERRO GALVANIZADO, COM ROSCA BSP, DE 1 1/4" | UN | 15.34 | INSUMO SINAPI | INSUMO SCO
00003446 | COTOVELO 45 GRAUS DE FERRO GALVANIZADO, COM ROSCA BSP, DE 1 1/2" | UN | 18.79 | INSUMO SINAPI | INSUMO SCO
00003447 | COTOVELO 45 GRAUS DE FERRO GALVANIZADO, COM ROSCA BSP, DE 2" | UN | 27.33 | INSUMO SINAPI | INSUMO SCO
00003448 | COTOVELO 45 GRAUS DE FERRO GALVANIZADO, COM ROSCA BSP, DE 3" | UN | 77.22 | INSUMO SINAPI | INSUMO SCO
00003449 | COTOVELO 45 GRAUS DE FERRO GALVANIZADO, COM ROSCA BSP, DE 4" | UN | 135.31 | INSUMO SINAPI | INSUMO SCO
00003450 | COTOVELO 90 GRAUS DE FERRO GALVANIZADO, COM ROSCA BSP MACHO/FEMEA, DE 1/2" | UN | 5.07 | INSUMO SINAPI | INSUMO SCO
00003451 | COTOVELO 90 GRAUS DE FERRO GALVANIZADO, COM ROSCA BSP MACHO/FEMEA, DE 3/4" | UN | 6.07 | INSUMO SINAPI | INSUMO SCO
00003452 | COTOVELO 90 GRAUS DE FERRO GALVANIZADO, COM ROSCA BSP MACHO/FEMEA, DE 2" | UN | 30.61 | INSUMO SINAPI | INSUMO SCO
00003453 | COTOVELO 90 GRAUS DE FERRO GALVANIZADO, COM ROSCA BSP MACHO/FEMEA, DE 2 1/2" | UN | 62.01 | INSUMO SINAPI | INSUMO SCO
00003454 | COTOVELO 90 GRAUS DE FERRO GALVANIZADO, COM ROSCA BSP MACHO/FEMEA, DE 3" | UN | 94.32 | INSUMO SINAPI | INSUMO SCO
00003455 | COTOVELO 90 GRAUS DE FERRO GALVANIZADO, COM ROSCA BSP, DE 1/2" | UN | 3.63 | INSUMO SINAPI | INSUMO SCO
00003456 | COTOVELO 90 GRAUS DE FERRO GALVANIZADO, COM ROSCA BSP, DE 3/4" | UN | 5.43 | INSUMO SINAPI | INSUMO SCO
00003457 | COTOVELO 90 GRAUS DE FERRO GALVANIZADO, COM ROSCA BSP, DE 1 1/4" | UN | 12.78 | INSUMO SINAPI | INSUMO SCO
00003458 | COTOVELO 90 GRAUS DE FERRO GALVANIZADO, COM ROSCA BSP, DE 1 1/2" | UN | 17.03 | INSUMO SINAPI | INSUMO SCO
00003459 | COTOVELO 90 GRAUS DE FERRO GALVANIZADO, COM ROSCA BSP, DE 3" | UN | 67.07 | INSUMO SINAPI | INSUMO SCO
00003460 | COTOVELO 90 GRAUS DE FERRO GALVANIZADO, COM ROSCA BSP, DE 5" | UN | 186.13 | INSUMO SINAPI | INSUMO SCO
00003461 | COTOVELO 90 GRAUS DE FERRO GALVANIZADO, COM ROSCA BSP, DE 6" | UN | 475.73 | INSUMO SINAPI | INSUMO SCO
00003462 | COTOVELO DE REDUCAO 90 GRAUS DE FERRO GALVANIZADO, COM ROSCA BSP, DE 3/4" X 1/2" | UN | 6.1 | INSUMO SINAPI | INSUMO SCO
00003463 | COTOVELO DE REDUCAO 90 GRAUS DE FERRO GALVANIZADO, COM ROSCA BSP, DE 1" X 1/2" | UN | 9.25 | INSUMO SINAPI | INSUMO SCO
00003464 | COTOVELO DE REDUCAO 90 GRAUS DE FERRO GALVANIZADO, COM ROSCA BSP, DE 1" X 3/4" | UN | 9.25 | INSUMO SINAPI | INSUMO SCO
00003465 | COTOVELO DE REDUCAO 90 GRAUS DE FERRO GALVANIZADO, COM ROSCA BSP, DE 1 1/2" X 3/4" | UN | 22.22 | INSUMO SINAPI | INSUMO SCO
00003466 | COTOVELO DE REDUCAO 90 GRAUS DE FERRO GALVANIZADO, COM ROSCA BSP, DE 2 1/2" X 2" | UN | 56.44 | INSUMO SINAPI | INSUMO SCO
00003467 | COTOVELO DE REDUCAO 90 GRAUS DE FERRO GALVANIZADO, COM ROSCA BSP, DE 2" X 1 1/2" | UN | 31.87 | INSUMO SINAPI | INSUMO SCO
00003468 | COTOVELO DE REDUCAO 90 GRAUS DE FERRO GALVANIZADO, COM ROSCA BSP, DE 1 1/2" X 1" | UN | 22.23 | INSUMO SINAPI | INSUMO SCO
00003469 | COTOVELO 90 GRAUS DE FERRO GALVANIZADO, COM ROSCA BSP, DE 4" | UN | 127.56 | INSUMO SINAPI | INSUMO SCO
00003470 | COTOVELO 90 GRAUS DE FERRO GALVANIZADO, COM ROSCA BSP, DE 2 1/2" | UN | 47.55 | INSUMO SINAPI | INSUMO SCO
00003471 | COTOVELO 90 GRAUS DE FERRO GALVANIZADO, COM ROSCA BSP, DE 2" | UN | 26.13 | INSUMO SINAPI | INSUMO SCO
00003472 | COTOVELO 90 GRAUS DE FERRO GALVANIZADO, COM ROSCA BSP, DE 1" | UN | 8.15 | INSUMO SINAPI | INSUMO SCO
00003473 | COTOVELO 90 GRAUS DE FERRO GALVANIZADO, COM ROSCA BSP MACHO/FEMEA, DE 1 1/2" | UN | 21.24 | INSUMO SINAPI | INSUMO SCO
00003474 | COTOVELO 90 GRAUS DE FERRO GALVANIZADO, COM ROSCA BSP MACHO/FEMEA, DE 1 1/4" | UN | 17.51 | INSUMO SINAPI | INSUMO SCO
00003475 | JOELHO PVC, ROSCAVEL, 45 GRAUS, 1/2", PARA AGUA FRIA PREDIAL | UN | 2.4 | INSUMO SINAPI | INSUMO SCO
00003477 | JOELHO, PVC SOLDAVEL, 45 GRAUS, 60 MM, PARA AGUA FRIA PREDIAL | UN | 17.85 | INSUMO SINAPI | INSUMO SCO
00003478 | JOELHO, PVC SOLDAVEL, 45 GRAUS, 75 MM, PARA AGUA FRIA PREDIAL | UN | 41.03 | INSUMO SINAPI | INSUMO SCO
00003481 | JOELHO PVC, 90 GRAUS, ROSCAVEL, 1 1/2", AGUA FRIA PREDIAL | UN | 9.01 | INSUMO SINAPI | INSUMO SCO
00003482 | JOELHO PVC, ROSCAVEL, 90 GRAUS, 1", PARA AGUA FRIA PREDIAL | UN | 3.86 | INSUMO SINAPI | INSUMO SCO
00003485 | JOELHO PVC, ROSCAVEL, 45 GRAUS, 1", PARA AGUA FRIA PREDIAL | UN | 7.68 | INSUMO SINAPI | INSUMO SCO
00003489 | JOELHO, PVC COM ROSCA E BUCHA LATAO, 90 GRAUS, 3/4", PARA AGUA FRIA PREDIAL | UN | 8.32 | INSUMO SINAPI | INSUMO SCO
00003491 | JOELHO PVC, 45 GRAUS, ROSCAVEL, 1 1/4", AGUA FRIA PREDIAL | UN | 7.42 | INSUMO SINAPI | INSUMO SCO
00003492 | JOELHO PVC, 45 GRAUS, ROSCAVEL, 1 1/2", AGUA FRIA PREDIAL | UN | 13.01 | INSUMO SINAPI | INSUMO SCO
00003493 | JOELHO PVC, 45 GRAUS, ROSCAVEL, 2", AGUA FRIA PREDIAL | UN | 17.79 | INSUMO SINAPI | INSUMO SCO
00003496 | JOELHO DE REDUCAO, PVC, ROSCAVEL, 90 GRAUS, 3/4" X 1/2", PARA AGUA FRIA PREDIAL | UN | 2.35 | INSUMO SINAPI | INSUMO SCO
00003497 | JOELHO DE REDUCAO, PVC, ROSCAVEL COM BUCHA DE LATAO, 90 GRAUS, 3/4" X 1/2", PARA AGUA FRIA PREDIAL | UN | 9.17 | INSUMO SINAPI | INSUMO SCO
00003498 | JOELHO DE REDUCAO, PVC, ROSCAVEL, 90 GRAUS, 1" X 3/4", PARA AGUA FRIA PREDIAL | UN | 2.91 | INSUMO SINAPI | INSUMO SCO
00003499 | JOELHO, PVC SOLDAVEL, 45 GRAUS, 20 MM, PARA AGUA FRIA PREDIAL | UN | 0.55 | INSUMO SINAPI | INSUMO SCO
00003500 | JOELHO, PVC SOLDAVEL, 45 GRAUS, 25 MM, PARA AGUA FRIA PREDIAL | UN | 0.93 | INSUMO SINAPI | INSUMO SCO
00003501 | JOELHO, PVC SOLDAVEL, 45 GRAUS, 32 MM, PARA AGUA FRIA PREDIAL | UN | 2.7 | INSUMO SINAPI | INSUMO SCO
00003502 | JOELHO, PVC SOLDAVEL, 45 GRAUS, 40 MM, PARA AGUA FRIA PREDIAL | UN | 3.85 | INSUMO SINAPI | INSUMO SCO
00003503 | JOELHO, PVC SOLDAVEL, 45 GRAUS, 50 MM, PARA AGUA FRIA PREDIAL | UN | 4.61 | INSUMO SINAPI | INSUMO SCO
00003505 | JOELHO PVC, ROSCAVEL, 90 GRAUS, 3/4", PARA AGUA FRIA PREDIAL | UN | 2.19 | INSUMO SINAPI | INSUMO SCO
00003508 | JOELHO PVC, 90 GRAUS, ROSCAVEL, 2", AGUA FRIA PREDIAL | UN | 22.02 | INSUMO SINAPI | INSUMO SCO
00003509 | JOELHO PVC, SOLDAVEL, PB, 90 GRAUS, DN 75 MM, PARA ESGOTO PREDIAL | UN | 4.24 | INSUMO SINAPI | INSUMO SCO
00003510 | JOELHO PVC, 90 GRAUS, ROSCAVEL, 1 1/4", AGUA FRIA PREDIAL | UN | 8.42 | INSUMO SINAPI | INSUMO SCO
00003511 | JOELHO, PVC SOLDAVEL, 90 GRAUS, 75 MM, PARA AGUA FRIA PREDIAL | UN | 57.12 | INSUMO SINAPI | INSUMO SCO
00003512 | JOELHO, PVC SOLDAVEL, 45 GRAUS, 110 MM, PARA AGUA FRIA PREDIAL | UN | 130.45 | INSUMO SINAPI | INSUMO SCO
00003513 | JOELHO PVC, SOLDAVEL, 90 GRAUS, 85 MM, PARA AGUA FRIA PREDIAL | UN | 67.62 | INSUMO SINAPI | INSUMO SCO
00003515 | JOELHO PVC, SOLDAVEL, COM BUCHA DE LATAO, 90 GRAUS, 20 MM X 1/2", PARA AGUA FRIA PREDIAL | UN | 3.55 | INSUMO SINAPI | INSUMO SCO
00003516 | JOELHO PVC, SOLDAVEL, BB, 45 GRAUS, DN 40 MM, PARA ESGOTO PREDIAL | UN | 0.68 | INSUMO SINAPI | INSUMO SCO
00003517 | JOELHO PVC, SOLDAVEL, BB, 90 GRAUS, DN 40 MM, PARA ESGOTO PREDIAL | UN | 2.37 | INSUMO SINAPI | INSUMO SCO
00003518 | JOELHO PVC, SOLDAVEL, PB, 45 GRAUS, DN 50 MM, PARA ESGOTO PREDIAL | UN | 2.03 | INSUMO SINAPI | INSUMO SCO
00003519 | JOELHO PVC, SOLDAVEL, PB, 45 GRAUS, DN 75 MM, PARA ESGOTO PREDIAL | UN | 4.81 | INSUMO SINAPI | INSUMO SCO
00003520 | JOELHO PVC, SOLDAVEL, PB, 90 GRAUS, DN 100 MM, PARA ESGOTO PREDIAL | UN | 5.39 | INSUMO SINAPI | INSUMO SCO
00003521 | JOELHO PVC, SOLDAVEL COM ROSCA, 90 GRAUS, 20 MM X 1/2", PARA AGUA FRIA PREDIAL | UN | 1.23 | INSUMO SINAPI | INSUMO SCO
00003522 | JOELHO PVC, SOLDAVEL COM ROSCA, 90 GRAUS, 25 MM X 3/4", PARA AGUA FRIA PREDIAL | UN | 2.08 | INSUMO SINAPI | INSUMO SCO
00003524 | JOELHO PVC, SOLDAVEL, COM BUCHA DE LATAO, 90 GRAUS, 25 MM X 3/4", PARA AGUA FRIA PREDIAL | UN | 4.53 | INSUMO SINAPI | INSUMO SCO
00003525 | JOELHO, PVC SOLDAVEL, 45 GRAUS, 85 MM, PARA AGUA FRIA PREDIAL | UN | 48.68 | INSUMO SINAPI | INSUMO SCO
00003526 | JOELHO PVC, SOLDAVEL, PB, 90 GRAUS, DN 50 MM, PARA ESGOTO PREDIAL | UN | 1.63 | INSUMO SINAPI | INSUMO SCO
00003527 | JOELHO PVC, SOLDAVEL COM ROSCA, 90 GRAUS, 32 MM X 3/4", PARA AGUA FRIA PREDIAL | UN | 7.16 | INSUMO SINAPI | INSUMO SCO
00003528 | JOELHO PVC, SOLDAVEL, PB, 45 GRAUS, DN 100 MM, PARA ESGOTO PREDIAL | UN | 5.36 | INSUMO SINAPI | INSUMO SCO
00003529 | JOELHO PVC, SOLDAVEL, 90 GRAUS, 25 MM, PARA AGUA FRIA PREDIAL | UN | 0.45 | INSUMO SINAPI | INSUMO SCO
00003530 | JOELHO PVC, SOLDAVEL, 90 GRAUS, 110 MM, PARA AGUA FRIA PREDIAL | UN | 142.65 | INSUMO SINAPI | INSUMO SCO
00003531 | JOELHO PVC, SOLDAVEL COM ROSCA, 90 GRAUS, 25 MM X 1/2", PARA AGUA FRIA PREDIAL | UN | 1.4 | INSUMO SINAPI | INSUMO SCO
00003532 | JOELHO PVC, SOLDAVEL, COM BUCHA DE LATAO, 90 GRAUS, 32 MM X 3/4", PARA AGUA FRIA PREDIAL | UN | 8.28 | INSUMO SINAPI | INSUMO SCO
00003533 | JOELHO DE REDUCAO, PVC SOLDAVEL, 90 GRAUS, 25 MM X 20 MM, PARA AGUA FRIA PREDIAL | UN | 1.42 | INSUMO SINAPI | INSUMO SCO
00003534 | JOELHO PVC, ROSCAVEL, 45 GRAUS, 3/4", PARA AGUA FRIA PREDIAL | UN | 3.04 | INSUMO SINAPI | INSUMO SCO
00003535 | JOELHO PVC, SOLDAVEL, 90 GRAUS, 40 MM, PARA AGUA FRIA PREDIAL | UN | 3.24 | INSUMO SINAPI | INSUMO SCO
00003536 | JOELHO PVC, SOLDAVEL, 90 GRAUS, 32 MM, PARA AGUA FRIA PREDIAL | UN | 1.36 | INSUMO SINAPI | INSUMO SCO
00003538 | JOELHO DE REDUCAO, PVC SOLDAVEL, 90 GRAUS, 32 MM X 25 MM, PARA AGUA FRIA PREDIAL | UN | 2.45 | INSUMO SINAPI | INSUMO SCO
00003539 | JOELHO PVC, SOLDAVEL, 90 GRAUS, 60 MM, PARA AGUA FRIA PREDIAL | UN | 15.21 | INSUMO SINAPI | INSUMO SCO
00003540 | JOELHO PVC, SOLDAVEL, 90 GRAUS, 50 MM, PARA AGUA FRIA PREDIAL | UN | 3.5 | INSUMO SINAPI | INSUMO SCO
00003542 | JOELHO PVC, SOLDAVEL, 90 GRAUS, 20 MM, PARA AGUA FRIA PREDIAL | UN | 0.33 | INSUMO SINAPI | INSUMO SCO
00003543 | JOELHO PVC, ROSCAVEL, 90 GRAUS, 1/2", PARA AGUA FRIA PREDIAL | UN | 1.52 | INSUMO SINAPI | INSUMO SCO
00003585 | TE 45 GRAUS DE FERRO GALVANIZADO, COM ROSCA BSP, DE 1/2" | UN | 11.33 | INSUMO SINAPI | INSUMO SCO
00003586 | TE 45 GRAUS DE FERRO GALVANIZADO, COM ROSCA BSP, DE 3/4" | UN | 14.84 | INSUMO SINAPI | INSUMO SCO
00003587 | TE 45 GRAUS DE FERRO GALVANIZADO, COM ROSCA BSP, DE 1" | UN | 22.76 | INSUMO SINAPI | INSUMO SCO
00003588 | TE 45 GRAUS DE FERRO GALVANIZADO, COM ROSCA BSP, DE 1 1/4" | UN | 36.69 | INSUMO SINAPI | INSUMO SCO
00003589 | TE 45 GRAUS DE FERRO GALVANIZADO, COM ROSCA BSP, DE 2" | UN | 72.54 | INSUMO SINAPI | INSUMO SCO
00003590 | TE 45 GRAUS DE FERRO GALVANIZADO, COM ROSCA BSP, DE 2 1/2" | UN | 135.15 | INSUMO SINAPI | INSUMO SCO
00003591 | TE 45 GRAUS DE FERRO GALVANIZADO, COM ROSCA BSP, DE 4" | UN | 342.47 | INSUMO SINAPI | INSUMO SCO
00003592 | TE 45 GRAUS DE FERRO GALVANIZADO, COM ROSCA BSP, DE 3" | UN | 213.64 | INSUMO SINAPI | INSUMO SCO
00003593 | TE 45 GRAUS DE FERRO GALVANIZADO, COM ROSCA BSP, DE 1 1/2" | UN | 47.6 | INSUMO SINAPI | INSUMO SCO
00003649 | JUNCAO, PVC, 45 GRAUS, JE, BBB, DN 150 MM, PARA REDE COLETORA DE ESGOTO (NBR 10569) | UN | 139.55 | INSUMO SINAPI | INSUMO SCO
00003653 | JUNCAO, PVC, 45 GRAUS, JE, BBB, DN 100 MM, PARA REDE COLETORA DE ESGOTO (NBR 10569) | UN | 67.38 | INSUMO SINAPI | INSUMO SCO
00003654 | JUNCAO PVC ROSCAVEL, 45 GRAUS, 1/2", PARA AGUA FRIA PREDIAL | UN | 2.89 | INSUMO SINAPI | INSUMO SCO
00003656 | JUNCAO DUPLA, PVC SOLDAVEL, DN 75 X 75 X 75 MM , SERIE NORMAL PARA ESGOTO PREDIAL | UN | 12.67 | INSUMO SINAPI | INSUMO SCO
00003657 | JUNCAO PVC, 45 GRAUS, ROSCAVEL, 1 1/4", AGUA FRIA PREDIAL | UN | 3.87 | INSUMO SINAPI | INSUMO SCO
00003658 | JUNCAO SIMPLES, PVC, DN 75 X 75 MM, SERIE NORMAL PARA ESGOTO PREDIAL | UN | 10.75 | INSUMO SINAPI | INSUMO SCO
00003659 | JUNCAO SIMPLES, PVC, DN 100 X 50 MM, SERIE NORMAL PARA ESGOTO PREDIAL | UN | 10.55 | INSUMO SINAPI | INSUMO SCO
00003660 | JUNCAO SIMPLES, PVC, DN 100 X 75 MM, SERIE NORMAL PARA ESGOTO PREDIAL | UN | 15.2 | INSUMO SINAPI | INSUMO SCO
00003661 | JUNCAO SIMPLES, PVC, DN 75 X 50 MM, SERIE NORMAL PARA ESGOTO PREDIAL | UN | 8.45 | INSUMO SINAPI | INSUMO SCO
00003662 | JUNCAO SIMPLES, PVC, DN 50 X 50 MM, SERIE NORMAL PARA ESGOTO PREDIAL | UN | 5.74 | INSUMO SINAPI | INSUMO SCO
00003664 | JUNCAO PVC ROSCAVEL, 45 GRAUS, 3/4", PARA AGUA FRIA PREDIAL | UN | 3.59 | INSUMO SINAPI | INSUMO SCO
00003666 | JUNCAO SIMPLES, PVC, 45 GRAUS, DN 40 X 40 MM, SERIE NORMAL PARA ESGOTO PREDIAL | UN | 2.37 | INSUMO SINAPI | INSUMO SCO
00003668 | JUNCAO DUPLA, PVC SOLDAVEL, DN 100 X 100 X 100 MM , SERIE NORMAL PARA ESGOTO PREDIAL | UN | 25.57 | INSUMO SINAPI | INSUMO SCO
00003669 | JUNCAO DE REDUCAO INVERTIDA, PVC SOLDAVEL, 75 X 50 MM, SERIE NORMAL PARA ESGOTO PREDIAL | UN | 7.72 | INSUMO SINAPI | INSUMO SCO
00003670 | JUNCAO SIMPLES, PVC, 45 GRAUS, DN 100 X 100 MM, SERIE NORMAL PARA ESGOTO PREDIAL | UN | 14.03 | INSUMO SINAPI | INSUMO SCO
00003671 | JUNTA PLASTICA DE DILATACAO PARA PISOS, COR CINZA, 17 X 3 MM (ALTURA X ESPESSURA) | M | 0.83 | INSUMO SINAPI | INSUMO SCO
00003672 | JUNTA PLASTICA DE DILATACAO PARA PISOS, COR CINZA, 10 X 4,5 MM (ALTURA X ESPESSURA) | M | 0.88 | INSUMO SINAPI | INSUMO SCO
00003673 | JUNTA PLASTICA DE DILATACAO PARA PISOS, COR CINZA, 27 X 3 MM (ALTURA X ESPESSURA) | M | 1.3 | INSUMO SINAPI | INSUMO SCO
00003674 | JUNTA DILATACAO ELASTICA PARA CONCRETO (FUGENBAND) O-12, ATE 5 MCA | M | 55.69 | INSUMO SINAPI | INSUMO SCO
00003676 | JUNTA DILATACAO ELASTICA PARA CONCRETO (FUGENBAND) O-35/10, ATE 100 MCA | M | 311.84 | INSUMO SINAPI | INSUMO SCO
00003678 | PERFIL ELASTOMERICO PRE-FORMADO EM EPMD, PARA JUNTA DE DILATACAO DE USO GERAL EM MEDIAS SOLICITACOES, 8 MM DE LARGURA, MOVIMENTACAO DE *5 A 11* MM | M | 57.42 | INSUMO SINAPI | INSUMO SCO
00003679 | JUNTA DILATACAO ELASTICA PARA CONCRETO (FUGENBAND) O-35/6, ATE 100 MCA | M | 257.99 | INSUMO SINAPI | INSUMO SCO
00003681 | JUNTA DILATACAO ELASTICA PARA CONCRETO (FUGENBAND) O-22, ATE 30 MCA | M | 82.86 | INSUMO SINAPI | INSUMO SCO
00003729 | KIT CAVALETE, PVC, COM REGISTRO, PARA HIDROMETRO, BITOLAS 1/2" OU 3/4" - COMPLETO | UN | 48.44 | INSUMO SINAPI | INSUMO SCO
00003731 | LADRILHO HIDRAULICO, *20 X 20* CM, E= 2 CM, DADOS, COR NATURAL | M2 | 45.25 | INSUMO SINAPI | INSUMO SCO
00003733 | LADRILHO HIDRAULICO, *20 x 20* CM, E= 2 CM, PADRAO COPACABANA, 2 CORES (PRETO E BRANCO) | M2 | 48.75 | INSUMO SINAPI | INSUMO SCO
00003736 | LAJE PRE-MOLDADA CONVENCIONAL (LAJOTAS + VIGOTAS) PARA FORRO, UNIDIRECIONAL, SOBRECARGA DE 100 KG/M2, VAO ATE 4,00 M (SEM COLOCACAO) | M2 | 26.5 | INSUMO SINAPI | INSUMO SCO
00003737 | LAJE PRE-MOLDADA CONVENCIONAL (LAJOTAS + VIGOTAS) PARA PISO, UNIDIRECIONAL, SOBRECARGA DE 350 KG/M2, VAO ATE 4,50 M (SEM COLOCACAO) | M2 | 33.38 | INSUMO SINAPI | INSUMO SCO
00003738 | LAJE PRE-MOLDADA CONVENCIONAL (LAJOTAS + VIGOTAS) PARA PISO, UNIDIRECIONAL, SOBRECARGA DE 350 KG/M2, VAO ATE 5,00 M (SEM COLOCACAO) | M2 | 38.51 | INSUMO SINAPI | INSUMO SCO
00003739 | LAJE PRE-MOLDADA CONVENCIONAL (LAJOTAS + VIGOTAS) PARA PISO, UNIDIRECIONAL, SOBRECARGA DE 200 KG/M2, VAO ATE 5,00 M (SEM COLOCACAO) | M2 | 31.84 | INSUMO SINAPI | INSUMO SCO
00003741 | LAJE PRE-MOLDADA CONVENCIONAL (LAJOTAS + VIGOTAS) PARA FORRO, UNIDIRECIONAL, SOBRECARGA DE 100 KG/M2, VAO ATE 4,50 M (SEM COLOCACAO) | M2 | 27.62 | INSUMO SINAPI | INSUMO SCO
00003742 | LAJE PRE-MOLDADA TRELICADA (LAJOTAS + VIGOTAS) PARA FORRO, UNIDIRECIONAL, SOBRECARGA DE 100 KG/M2, VAO ATE 6,00 M (SEM COLOCACAO) | M2 | 39.95 | INSUMO SINAPI | INSUMO SCO
00003743 | LAJE PRE-MOLDADA CONVENCIONAL (LAJOTAS + VIGOTAS) PARA PISO, UNIDIRECIONAL, SOBRECARGA DE 200 KG/M2, VAO ATE 3,50 M (SEM COLOCACAO) | M2 | 27.52 | INSUMO SINAPI | INSUMO SCO
00003744 | LAJE PRE-MOLDADA CONVENCIONAL (LAJOTAS + VIGOTAS) PARA PISO, UNIDIRECIONAL, SOBRECARGA DE 200 KG/M2, VAO ATE 4,50 M (SEM COLOCACAO) | M2 | 30.3 | INSUMO SINAPI | INSUMO SCO
00003745 | LAJE PRE-MOLDADA CONVENCIONAL (LAJOTAS + VIGOTAS) PARA FORRO, UNIDIRECIONAL, SOBRECARGA 100 KG/M2, VAO ATE 5,00 M (SEM COLOCACAO) | M2 | 29.78 | INSUMO SINAPI | INSUMO SCO
00003746 | LAJE PRE-MOLDADA TRELICADA (LAJOTAS + VIGOTAS) PARA PISO, UNIDIRECIONAL, SOBRECARGA DE 200 KG/M2, VAO ATE 6,00 M (SEM COLOCACAO) | M2 | 46.65 | INSUMO SINAPI | INSUMO SCO
00003747 | LAJE PRE-MOLDADA CONVENCIONAL (LAJOTAS + VIGOTAS) PARA PISO, UNIDIRECIONAL, SOBRECARGA 350 KG/M2 VAO ATE 3,50 M (SEM COLOCACAO) | M2 | 30.3 | INSUMO SINAPI | INSUMO SCO
00003749 | LAMPADA VAPOR MERCURIO 250 W (BASE E40) | UN | 46.01 | INSUMO SINAPI | INSUMO SCO
00003750 | LAMPADA DE LUZ MISTA 250 W, BASE E27 (220 V) | UN | 38.92 | INSUMO SINAPI | INSUMO SCO
00003751 | LAMPADA VAPOR MERCURIO 400 W (BASE E40) | UN | 62.79 | INSUMO SINAPI | INSUMO SCO
00003752 | LAMPADA VAPOR METALICO TUBULAR 400 W (BASE E40) | UN | 103.58 | INSUMO SINAPI | INSUMO SCO
00003753 | LAMPADA FLUORESCENTE TUBULAR T10, DE 20 OU 40 W, BIVOLT | UN | 9.79 | INSUMO SINAPI | INSUMO SCO
00003755 | LAMPADA DE LUZ MISTA 160 W, BASE E27 (220 V) | UN | 28.94 | INSUMO SINAPI | INSUMO SCO
00003756 | LAMPADA DE LUZ MISTA 500 W, BASE E40 (220 V) | UN | 72.73 | INSUMO SINAPI | INSUMO SCO
00003757 | LAMPADA VAPOR DE SODIO OVOIDE 250 W (BASE E40) | UN | 64.65 | INSUMO SINAPI | INSUMO SCO
00003758 | LAMPADA VAPOR DE SODIO OVOIDE 400 W (BASE E40) | UN | 75.39 | INSUMO SINAPI | INSUMO SCO
00003767 | LIXA EM FOLHA PARA PAREDE OU MADEIRA, NUMERO 120 (COR VERMELHA) | UN | 0.68 | INSUMO SINAPI | INSUMO SCO
00003768 | LIXA EM FOLHA PARA FERRO, NUMERO 150 | UN | 2.86 | INSUMO SINAPI | INSUMO SCO
00003777 | LONA PLASTICA PRETA, E= 150 MICRA | M2 | 0.66 | INSUMO SINAPI | INSUMO SCO
00003779 | LONA PLASTICA, PRETA, LARGURA 8 M, E= 150 MICRA | M | 5.49 | INSUMO SINAPI | INSUMO SCO
00003780 | LUMINARIA DE SOBREPOR EM CHAPA DE ACO PARA 1 LAMPADA FLUORESCENTE DE *36* W, ALETADA, COMPLETA (LAMPADA E REATOR INCLUSOS) | UN | 50 | INSUMO SINAPI | INSUMO SCO
00003788 | LUMINARIA DE SOBREPOR EM CHAPA DE ACO PARA 1 LAMPADA FLUORESCENTE DE *18* W, ALETADA, COMPLETA (LAMPADA E REATOR INCLUSOS) | UN | 33.89 | INSUMO SINAPI | INSUMO SCO
00003798 | LUMINARIA ABERTA P/ ILUMINACAO PUBLICA, TIPO X-57 PETERCO OU EQUIV | UN | 40.61 | INSUMO SINAPI | INSUMO SCO
00003799 | LUMINARIA DE SOBREPOR EM CHAPA DE ACO PARA 2 LAMPADAS FLUORESCENTES DE *36* W, ALETADA, COMPLETA (LAMPADAS E REATOR INCLUSOS) | UN | 66.42 | INSUMO SINAPI | INSUMO SCO
00003803 | LUMINARIA PLAFON REDONDO COM VIDRO FOSCO DIAMETRO *25* CM, PARA 1 LAMPADA, BASE E27, POTENCIA MAXIMA 40/60 W (NAO INCLUI LAMPADA) | UN | 30.07 | INSUMO SINAPI | INSUMO SCO
00003811 | LUMINARIA DE SOBREPOR EM CHAPA DE ACO PARA 2 LAMPADAS FLUORESCENTES DE *18* W, ALETADA, COMPLETA (LAMPADAS E REATOR INCLUSOS) | UN | 46.96 | INSUMO SINAPI | INSUMO SCO
00003825 | LUVA DE CORRER, PVC PBA, JE, DN 50 / DE 60 MM, PARA REDE AGUA (NBR 10351) | UN | 10.81 | INSUMO SINAPI | INSUMO SCO
00003826 | LUVA DE CORRER, PVC PBA, JE, DN 100 / DE 110 MM, PARA REDE AGUA (NBR 10351) | UN | 37.58 | INSUMO SINAPI | INSUMO SCO
00003827 | LUVA DE CORRER, PVC PBA, JE, DN 75 / DE 85 MM, PARA REDE AGUA (NBR 10351) | UN | 23.61 | INSUMO SINAPI | INSUMO SCO
00003830 | LUVA DE CORRER PVC, JE, DN 250 MM, PARA REDE COLETORA DE ESGOTO (NBR 10569) | UN | 162 | INSUMO SINAPI | INSUMO SCO
00003831 | LUVA DE CORRER PVC, JE, DN 300 MM, PARA REDE COLETORA DE ESGOTO (NBR 10569) | UN | 270.8 | INSUMO SINAPI | INSUMO SCO
00003833 | LUVA DE CORRER PVC, JE, DN 100 MM, PARA REDE COLETORA DE ESGOTO (NBR 10569) | UN | 14.14 | INSUMO SINAPI | INSUMO SCO
00003835 | LUVA DE CORRER PVC, JE, DN 150 MM, PARA REDE COLETORA DE ESGOTO (NBR 10569) | UN | 46.03 | INSUMO SINAPI | INSUMO SCO
00003836 | LUVA DE CORRER PVC, JE, DN 200 MM, PARA REDE COLETORA DE ESGOTO (NBR 10569) | UN | 99.08 | INSUMO SINAPI | INSUMO SCO
00003837 | LUVA SIMPLES, PVC PBA, JE, DN 100 / DE 110 MM, PARA REDE AGUA (NBR 10351) | UN | 32.62 | INSUMO SINAPI | INSUMO SCO
00003838 | LUVA DE CORRER DEFOFO, PVC, JE, DN 150 MM | UN | 83.59 | INSUMO SINAPI | INSUMO SCO
00003839 | LUVA DE CORRER DEFOFO, PVC, JE, DN 250 MM | UN | 271.58 | INSUMO SINAPI | INSUMO SCO
00003840 | LUVA DE CORRER DEFOFO, PVC, JE, DN 100 MM | UN | 37.87 | INSUMO SINAPI | INSUMO SCO
00003843 | LUVA DE CORRER DEFOFO, PVC, JE, DN 300 MM | UN | 372.75 | INSUMO SINAPI | INSUMO SCO
00003844 | LUVA DE CORRER DEFOFO, PVC, JE, DN 200 MM | UN | 149.1 | INSUMO SINAPI | INSUMO SCO
00003845 | LUVA SIMPLES, PVC PBA, JE, DN 50 / DE 60 MM, PARA REDE AGUA (NBR 10351) | UN | 11.92 | INSUMO SINAPI | INSUMO SCO
00003846 | LUVA DE CORRER PARA TUBO ROSCAVEL, PVC, 1/2", PARA AGUA FRIA PREDIAL | UN | 8.23 | INSUMO SINAPI | INSUMO SCO
00003847 | LUVA DE CORRER PARA TUBO SOLDAVEL, PVC, 50 MM, PARA AGUA FRIA PREDIAL | UN | 17.32 | INSUMO SINAPI | INSUMO SCO
00003848 | LUVA DE CORRER, PVC, DN 50 MM, PARA ESGOTO PREDIAL | UN | 6.66 | INSUMO SINAPI | INSUMO SCO
00003850 | LUVA DE REDUCAO SOLDAVEL, PVC, 60 MM X 50 MM, PARA AGUA FRIA PREDIAL | UN | 7.19 | INSUMO SINAPI | INSUMO SCO
00003854 | LUVA DE CORRER PARA TUBO SOLDAVEL, PVC, 20 MM, PARA AGUA FRIA PREDIAL | UN | 4.82 | INSUMO SINAPI | INSUMO SCO
00003855 | LUVA SOLDAVEL COM BUCHA DE LATAO, PVC, 20 MM X 1/2" | UN | 3.2 | INSUMO SINAPI | INSUMO SCO
00003856 | LUVA SOLDAVEL COM ROSCA, PVC, 25 MM X 1/2", PARA AGUA FRIA PREDIAL | UN | 1.08 | INSUMO SINAPI | INSUMO SCO
00003859 | LUVA SOLDAVEL COM ROSCA, PVC, 20 MM X 1/2", PARA AGUA FRIA PREDIAL | UN | 0.85 | INSUMO SINAPI | INSUMO SCO
00003860 | LUVA SOLDAVEL COM ROSCA, PVC, 32 MM X 1", PARA AGUA FRIA PREDIAL | UN | 3.33 | INSUMO SINAPI | INSUMO SCO
00003861 | LUVA PVC SOLDAVEL, 20 MM, PARA AGUA FRIA PREDIAL | UN | 0.4 | INSUMO SINAPI | INSUMO SCO
00003862 | LUVA PVC SOLDAVEL, 40 MM, PARA AGUA FRIA PREDIAL | UN | 2.45 | INSUMO SINAPI | INSUMO SCO
00003863 | LUVA PVC SOLDAVEL, 50 MM, PARA AGUA FRIA PREDIAL | UN | 2.87 | INSUMO SINAPI | INSUMO SCO
00003864 | LUVA PVC SOLDAVEL, 60 MM, PARA AGUA FRIA PREDIAL | UN | 7.48 | INSUMO SINAPI | INSUMO SCO
00003865 | LUVA PVC SOLDAVEL, 75 MM, PARA AGUA FRIA PREDIAL | UN | 13.02 | INSUMO SINAPI | INSUMO SCO
00003866 | LUVA PVC SOLDAVEL, 85 MM, PARA AGUA FRIA PREDIAL | UN | 29.79 | INSUMO SINAPI | INSUMO SCO
00003867 | LUVA PVC SOLDAVEL, 110 MM, PARA AGUA FRIA PREDIAL | UN | 48.33 | INSUMO SINAPI | INSUMO SCO
00003868 | LUVA DE REDUCAO SOLDAVEL, PVC, 25 MM X 20 MM, PARA AGUA FRIA PREDIAL | UN | 0.8 | INSUMO SINAPI | INSUMO SCO
00003869 | LUVA DE REDUCAO SOLDAVEL, PVC, 32 MM X 25 MM, PARA AGUA FRIA PREDIAL | UN | 2.3 | INSUMO SINAPI | INSUMO SCO
00003870 | LUVA SOLDAVEL COM BUCHA DE LATAO, PVC, 25 MM X 3/4" | UN | 4.21 | INSUMO SINAPI | INSUMO SCO
00003871 | LUVA SOLDAVEL COM ROSCA, PVC, 50 MM X 1 1/2", PARA AGUA FRIA PREDIAL | UN | 15.32 | INSUMO SINAPI | INSUMO SCO
00003872 | LUVA DE REDUCAO SOLDAVEL, PVC, 40 MM X 32 MM, PARA AGUA FRIA PREDIAL | UN | 2.79 | INSUMO SINAPI | INSUMO SCO
00003873 | LUVA DE CORRER PARA TUBO SOLDAVEL, PVC, 25 MM, PARA AGUA FRIA PREDIAL | UN | 6.38 | INSUMO SINAPI | INSUMO SCO
00003874 | LUVA SOLDAVEL COM BUCHA DE LATAO, PVC, 25 MM X 1/2" | UN | 3.39 | INSUMO SINAPI | INSUMO SCO
00003875 | LUVA SIMPLES, PVC, SOLDAVEL, DN 50 MM, SERIE NORMAL, PARA ESGOTO PREDIAL | UN | 1.87 | INSUMO SINAPI | INSUMO SCO
00003876 | LUVA ROSCAVEL, PVC, 1", AGUA FRIA PREDIAL | UN | 2.41 | INSUMO SINAPI | INSUMO SCO
00003877 | LUVA PVC, ROSCAVEL, 1 1/4", AGUA FRIA PREDIAL | UN | 4.18 | INSUMO SINAPI | INSUMO SCO
00003878 | LUVA PVC, ROSCAVEL, 1 1/2", AGUA FRIA PREDIAL | UN | 4.57 | INSUMO SINAPI | INSUMO SCO
00003879 | LUVA PVC, ROSCAVEL, 2", AGUA FRIA PREDIAL | UN | 9.23 | INSUMO SINAPI | INSUMO SCO
00003880 | LUVA PVC, ROSCAVEL, 3", AGUA FRIA PREDIAL | UN | 20.83 | INSUMO SINAPI | INSUMO SCO
00003883 | LUVA ROSCAVEL, PVC, 1/2", AGUA FRIA PREDIAL | UN | 0.96 | INSUMO SINAPI | INSUMO SCO
00003884 | LUVA ROSCAVEL, PVC, 3/4", AGUA FRIA PREDIAL | UN | 1.44 | INSUMO SINAPI | INSUMO SCO
00003886 | LUVA DE CORRER PARA TUBO ROSCAVEL, PVC, 3/4", PARA AGUA FRIA PREDIAL | UN | 8.67 | INSUMO SINAPI | INSUMO SCO
00003889 | LUVA DE REDUCAO ROSCAVEL, PVC, 3/4" X 1/2", PARA AGUA FRIA PREDIAL | UN | 2.06 | INSUMO SINAPI | INSUMO SCO
00003893 | LUVA DE CORRER, PVC, DN 100 MM, PARA ESGOTO PREDIAL | UN | 10.97 | INSUMO SINAPI | INSUMO SCO
00003895 | LUVA DE CORRER, PVC, DN 75 MM, PARA ESGOTO PREDIAL | UN | 7.25 | INSUMO SINAPI | INSUMO SCO
00003897 | LUVA SIMPLES, PVC, SOLDAVEL, DN 40 MM, SERIE NORMAL, PARA ESGOTO PREDIAL | UN | 0.86 | INSUMO SINAPI | INSUMO SCO
00003898 | LUVA SIMPLES, PVC, SOLDAVEL, DN 75 MM, SERIE NORMAL, PARA ESGOTO PREDIAL | UN | 3.54 | INSUMO SINAPI | INSUMO SCO
00003899 | LUVA SIMPLES, PVC, SOLDAVEL, DN 100 MM, SERIE NORMAL, PARA ESGOTO PREDIAL | UN | 4.11 | INSUMO SINAPI | INSUMO SCO
00003900 | LUVA DE CORRER PARA TUBO ROSCAVEL, PVC, 1 1/2", PARA AGUA FRIA PREDIAL | UN | 26.13 | INSUMO SINAPI | INSUMO SCO
00003902 | LUVA PVC, ROSCAVEL, 2 1/2", AGUA FRIA PREDIAL | UN | 14.48 | INSUMO SINAPI | INSUMO SCO
00003903 | LUVA PVC SOLDAVEL, 32 MM, PARA AGUA FRIA PREDIAL | UN | 1.2 | INSUMO SINAPI | INSUMO SCO
00003904 | LUVA PVC SOLDAVEL, 25 MM, PARA AGUA FRIA PREDIAL | UN | 0.49 | INSUMO SINAPI | INSUMO SCO
00003905 | LUVA SOLDAVEL COM ROSCA, PVC, 40 MM X 1 1/4", PARA AGUA FRIA PREDIAL | UN | 7.38 | INSUMO SINAPI | INSUMO SCO
00003906 | LUVA SOLDAVEL COM ROSCA, PVC, 25 MM X 3/4", PARA AGUA FRIA PREDIAL | UN | 1.01 | INSUMO SINAPI | INSUMO SCO
00003907 | LUVA DE REDUCAO ROSCAVEL, PVC, 1" X 3/4", PARA AGUA FRIA PREDIAL | UN | 2.7 | INSUMO SINAPI | INSUMO SCO
00003908 | LUVA DE FERRO GALVANIZADO, COM ROSCA BSP, DE 1/2" | UN | 3.17 | INSUMO SINAPI | INSUMO SCO
00003909 | LUVA DE FERRO GALVANIZADO, COM ROSCA BSP, DE 3/4" | UN | 4.31 | INSUMO SINAPI | INSUMO SCO
00003910 | LUVA DE FERRO GALVANIZADO, COM ROSCA BSP, DE 1" | UN | 7.02 | INSUMO SINAPI | INSUMO SCO
00003911 | LUVA DE FERRO GALVANIZADO, COM ROSCA BSP, DE 1 1/4" | UN | 9.81 | INSUMO SINAPI | INSUMO SCO
00003912 | LUVA DE FERRO GALVANIZADO, COM ROSCA BSP, DE 2" | UN | 18.39 | INSUMO SINAPI | INSUMO SCO
00003913 | LUVA DE FERRO GALVANIZADO, COM ROSCA BSP, DE 2 1/2" | UN | 33.55 | INSUMO SINAPI | INSUMO SCO
00003914 | LUVA DE FERRO GALVANIZADO, COM ROSCA BSP, DE 3" | UN | 50.62 | INSUMO SINAPI | INSUMO SCO
00003915 | LUVA DE FERRO GALVANIZADO, COM ROSCA BSP, DE 4" | UN | 79.83 | INSUMO SINAPI | INSUMO SCO
00003916 | LUVA DE FERRO GALVANIZADO, COM ROSCA BSP, DE 5" | UN | 145.43 | INSUMO SINAPI | INSUMO SCO
00003917 | LUVA DE FERRO GALVANIZADO, COM ROSCA BSP, DE 6" | UN | 239.87 | INSUMO SINAPI | INSUMO SCO
00003919 | LUVA DE REDUCAO DE FERRO GALVANIZADO, COM ROSCA BSP, DE 1" X 3/4" | UN | 7.07 | INSUMO SINAPI | INSUMO SCO
00003920 | LUVA DE REDUCAO DE FERRO GALVANIZADO, COM ROSCA BSP, DE 1 1/4" X 3/4" | UN | 10.52 | INSUMO SINAPI | INSUMO SCO
00003921 | LUVA DE REDUCAO DE FERRO GALVANIZADO, COM ROSCA BSP, DE 1 1/4" X 1" | UN | 10.53 | INSUMO SINAPI | INSUMO SCO
00003922 | LUVA DE REDUCAO DE FERRO GALVANIZADO, COM ROSCA BSP, DE 1 1/2" X 1/2" | UN | 11.73 | INSUMO SINAPI | INSUMO SCO
00003923 | LUVA DE REDUCAO DE FERRO GALVANIZADO, COM ROSCA BSP, DE 1 1/2" X 3/4" | UN | 12.76 | INSUMO SINAPI | INSUMO SCO
00003924 | LUVA DE REDUCAO DE FERRO GALVANIZADO, COM ROSCA BSP, DE 1 1/2" X 1" | UN | 12.76 | INSUMO SINAPI | INSUMO SCO
00003925 | LUVA DE REDUCAO DE FERRO GALVANIZADO, COM ROSCA BSP, DE 2" X 1" | UN | 20.42 | INSUMO SINAPI | INSUMO SCO
00003926 | LUVA DE REDUCAO DE FERRO GALVANIZADO, COM ROSCA BSP, DE 2" X 1 1/2" | UN | 20.42 | INSUMO SINAPI | INSUMO SCO
00003927 | LUVA DE REDUCAO DE FERRO GALVANIZADO, COM ROSCA BSP, DE 2 1/2" X 1 1/2" | UN | 35.83 | INSUMO SINAPI | INSUMO SCO
00003928 | LUVA DE REDUCAO DE FERRO GALVANIZADO, COM ROSCA BSP, DE 2 1/2" X 2" | UN | 35.83 | INSUMO SINAPI | INSUMO SCO
00003929 | LUVA DE REDUCAO DE FERRO GALVANIZADO, COM ROSCA BSP, DE 3" X 1 1/2" | UN | 54.59 | INSUMO SINAPI | INSUMO SCO
00003930 | LUVA DE REDUCAO DE FERRO GALVANIZADO, COM ROSCA BSP, DE 3" X 2" | UN | 54.59 | INSUMO SINAPI | INSUMO SCO
00003931 | LUVA DE REDUCAO DE FERRO GALVANIZADO, COM ROSCA BSP, DE 3" X 2 1/2" | UN | 54.59 | INSUMO SINAPI | INSUMO SCO
00003932 | LUVA DE REDUCAO DE FERRO GALVANIZADO, COM ROSCA BSP, DE 4" X 2 1/2" | UN | 94.26 | INSUMO SINAPI | INSUMO SCO
00003933 | LUVA DE REDUCAO DE FERRO GALVANIZADO, COM ROSCA BSP, DE 4" X 2" | UN | 94.26 | INSUMO SINAPI | INSUMO SCO
00003934 | LUVA DE REDUCAO DE FERRO GALVANIZADO, COM ROSCA BSP, DE 4" X 3" | UN | 94.26 | INSUMO SINAPI | INSUMO SCO
00003935 | LUVA DE REDUCAO DE FERRO GALVANIZADO, COM ROSCA BSP, DE 2" X 1 1/4" | UN | 20.42 | INSUMO SINAPI | INSUMO SCO
00003936 | LUVA DE REDUCAO DE FERRO GALVANIZADO, COM ROSCA BSP, DE 1 1/2" X 1 1/4" | UN | 12.76 | INSUMO SINAPI | INSUMO SCO
00003937 | LUVA DE REDUCAO DE FERRO GALVANIZADO, COM ROSCA BSP, DE 1 1/4" X 1/2" | UN | 10.52 | INSUMO SINAPI | INSUMO SCO
00003938 | LUVA DE REDUCAO DE FERRO GALVANIZADO, COM ROSCA BSP, DE 1" X 1/2" | UN | 6.94 | INSUMO SINAPI | INSUMO SCO
00003939 | LUVA DE FERRO GALVANIZADO, COM ROSCA BSP, DE 1 1/2" | UN | 12.01 | INSUMO SINAPI | INSUMO SCO
00003990 | TABUA DE MADEIRA APARELHADA *2,5 X 25* CM, MACARANDUBA, ANGELIM OU EQUIVALENTE DA REGIAO | M | 17.27 | INSUMO SINAPI | INSUMO SCO
00003992 | TABUA DE MADEIRA APARELHADA *2,5 X 30* CM, MACARANDUBA, ANGELIM OU EQUIVALENTE DA REGIAO | M | 21.2 | INSUMO SINAPI | INSUMO SCO
00003993 | TABUA DE MADEIRA APARELHADA *2,5 X 15* CM, MACARANDUBA, ANGELIM OU EQUIVALENTE DA REGIAO | M2 | 78.15 | INSUMO SINAPI | INSUMO SCO
00004006 | MADEIRA SERRADA NAO APARELHADA DE PINUS, MISTA OU EQUIVALENTE DA REGIAO | M3 | 1257.35 | INSUMO SINAPI | INSUMO SCO
00004011 | GEOTEXTIL NAO TECIDO AGULHADO DE FILAMENTOS CONTINUOS 100% POLIESTER, RESITENCIA A TRACAO = 10 KN/M | M2 | 5.02 | INSUMO SINAPI | INSUMO SCO
00004012 | GEOTEXTIL NAO TECIDO AGULHADO DE FILAMENTOS CONTINUOS 100% POLIESTER, RESITENCIA A TRACAO = 21 KN/M | M2 | 10.07 | INSUMO SINAPI | INSUMO SCO
00004013 | GEOTEXTIL NAO TECIDO AGULHADO DE FILAMENTOS CONTINUOS 100% POLIESTER, RESITENCIA A TRACAO = 09 KN/M | M2 | 4.49 | INSUMO SINAPI | INSUMO SCO
00004014 | MANTA ASFALTICA ELASTOMERICA EM POLIESTER 3 MM, TIPO III, CLASSE B, ACABAMENTO PP (NBR 9952) | M2 | 35.56 | INSUMO SINAPI | INSUMO SCO
00004015 | MANTA ASFALTICA ELASTOMERICA EM POLIESTER 4 MM, TIPO III, CLASSE B, ACABAMENTO PP (NBR 9952) | M2 | 43.67 | INSUMO SINAPI | INSUMO SCO
00004016 | MANTA ASFALTICA ELASTOMERICA TIPO GLASS 3 MM, TIPO II, CLASSE C, ACABAMENTO PP (NBR 9952) | M2 | 25.1 | INSUMO SINAPI | INSUMO SCO
00004017 | MANTA ASFALTICA ELASTOMERICA EM POLIESTER 5 MM, TIPO III, CLASSE B, ACABAMENTO PP (NBR 9952) | M2 | 63.55 | INSUMO SINAPI | INSUMO SCO
00004018 | GEOTEXTIL NAO TECIDO AGULHADO DE FILAMENTOS CONTINUOS 100% POLIESTER, RESITENCIA A TRACAO = 31 KN/M | M2 | 15.11 | INSUMO SINAPI | INSUMO SCO
00004019 | GEOTEXTIL NAO TECIDO AGULHADO DE FILAMENTOS CONTINUOS 100% POLIESTER, RESITENCIA A TRACAO = 16 KN/M | M2 | 7.52 | INSUMO SINAPI | INSUMO SCO
00004020 | GEOTEXTIL NAO TECIDO AGULHADO DE FILAMENTOS CONTINUOS 100% POLIESTER, RESITENCIA A TRACAO = 26 KN/M | M2 | 12.62 | INSUMO SINAPI | INSUMO SCO
00004021 | GEOTEXTIL NAO TECIDO AGULHADO DE FILAMENTOS CONTINUOS 100% POLIESTER, RESITENCIA A TRACAO = 14 KN/M | M2 | 6.26 | INSUMO SINAPI | INSUMO SCO
00004030 | VEU POLIESTER | M2 | 4.66 | INSUMO SINAPI | INSUMO SCO
00004031 | VEU DE VIDRO/VEU DE SUPERFICIE 30 A 35 G/M2 | M2 | 21.91 | INSUMO SINAPI | INSUMO SCO
00004047 | MASSA CORRIDA PVA PARA PAREDES INTERNAS | GL | 15.58 | INSUMO SINAPI | INSUMO SCO
00004048 | MASSA CORRIDA PVA PARA PAREDES INTERNAS | L | 4.32 | INSUMO SINAPI | INSUMO SCO
00004049 | MASSA EPOXI BICOMPONENTE (MASSA + CATALIZADOR) | L | 48.8 | INSUMO SINAPI | INSUMO SCO
00004051 | MASSA CORRIDA PVA PARA PAREDES INTERNAS | 18L | 77.9 | INSUMO SINAPI | INSUMO SCO
00004052 | MASSA ACRILICA | 18L | 121.04 | INSUMO SINAPI | INSUMO SCO
00004053 | MASSA A OLEO PARA MADEIRA | GL | 59.35 | INSUMO SINAPI | INSUMO SCO
00004056 | MASSA ACRILICA PARA PAREDES INTERIOR/EXTERIOR | GL | 31.21 | INSUMO SINAPI | INSUMO SCO
00004058 | MECANICO DE EQUIPAMENTOS PESADOS | H | 21.54 | INSUMO SINAPI | INSUMO SCO
00004059 | MEIO-FIO OU GUIA DE CONCRETO, PRE-MOLDADO, COMP 1 M, *30 X 15/ 12* CM (H X L1/L2) | M | 19.75 | INSUMO SINAPI | INSUMO SCO
00004061 | MEIO-FIO OU GUIA DE CONCRETO, PRE-MOLDADO, COMP 80 CM, *45 X 18 /12* CM (H X L1/L2) | UN | 15.8 | INSUMO SINAPI | INSUMO SCO
00004062 | MEIO-FIO OU GUIA DE CONCRETO, PRE-MOLDADO, COMP 1 M, *30 X 15* CM (H X L) | UN | 16.29 | INSUMO SINAPI | INSUMO SCO
00004069 | MESTRE DE OBRAS | H | 42.75 | INSUMO SINAPI | INSUMO SCO
00004083 | ENCARREGADO GERAL DE OBRAS | H | 28.17 | INSUMO SINAPI | INSUMO SCO
00004084 | LOCACAO DE BOMBA SUBMERSIVEL PARA DRENAGEM E ESGOTAMENTO, MOTOR ELETRICO TRIFASICO, POTENCIA DE 1 CV, DIAMETRO DE RECALQUE DE 2". FAIXA DE OPERACAO: Q=25 M3/H (+ OU - 1 M3/H) E AMT=2 M; Q=12 M3/H (+ OU - 2 M3/H) E AMT = 12 M (+ OU - 2 M) | H | 1.58 | INSUMO SINAPI | INSUMO SCO
00004085 | LOCACAO DE BOMBA SUBMERSIVEL PARA DRENAGEM E ESGOTAMENTO, MOTOR ELETRICO TRIFASICO, POTENCIA DE 4 CV, DIAMETRO DE RECALQUE DE 3". FAIXA DE OPERACAO: Q=60 M3/H (+ OU - 1 M3/H) E AMT=2 M; Q=11 M3/H (+ OU - 1 M3/H) E AMT = 23 M (+ OU - 1 M) | H | 2.21 | INSUMO SINAPI | INSUMO SCO
00004090 | MOTONIVELADORA POTENCIA BASICA LIQUIDA (PRIMEIRA MARCHA) 125 HP , PESO BRUTO 13843 KG, LARGURA DA LAMINA DE 3,7 M | UN | 621250 | INSUMO SINAPI | INSUMO SCO
00004093 | MOTORISTA DE CAMINHAO | H | 15.62 | INSUMO SINAPI | INSUMO SCO
00004094 | MOTORISTA DE CAMINHAO-CARRETA | H | 20.88 | INSUMO SINAPI | INSUMO SCO
00004095 | MOTORISTA DE CARRO DE PASSEIO | H | 10.74 | INSUMO SINAPI | INSUMO SCO
00004096 | MOTORISTA OPERADOR DE CAMINHAO COM MUNCK | H | 11.21 | INSUMO SINAPI | INSUMO SCO
00004097 | MOTORISTA DE ONIBUS / MICRO-ONIBUS | H | 17.59 | INSUMO SINAPI | INSUMO SCO
00004102 | MOURAO DE CONCRETO RETO, 10 X 10 CM, H= 3,00 M | UN | 69 | INSUMO SINAPI | INSUMO SCO
00004107 | MOURAO DE CONCRETO RETO, *10 X 10* CM, H= 2,30 M | UN | 57.69 | INSUMO SINAPI | INSUMO SCO
00004108 | MOURAO DE CONCRETO RETO, 10 X 10 CM, H= 2,00 M | UN | 46.38 | INSUMO SINAPI | INSUMO SCO
00004111 | ESCORA PRE-MOLDADA EM CONCRETO, *10 X 10* CM, H = 2,30M | UN | 54.31 | INSUMO SINAPI | INSUMO SCO
00004114 | MOURAO CONCRETO CURVO, SECAO "T", H = 2,80 M + CURVA COM 0,45 M, COM FUROS PARA FIOS | UN | 68.51 | INSUMO SINAPI | INSUMO SCO
00004115 | MADEIRA ROLICA TRATADA, EUCALIPTO OU EQUIVALENTE DA REGIAO, H = 3 M, D = 12 A 15 CM | M | 11.4 | INSUMO SINAPI | INSUMO SCO
00004119 | MADEIRA ROLICA TRATADA, EUCALIPTO OU EQUIVALENTE DA REGIAO, H = 6 M, D = 16 A 19 CM | M | 22.93 | INSUMO SINAPI | INSUMO SCO
00004126 | !EM PROCESSO DE DESATIVACAO! TERMINAL DE PORCELANA (MUFLA) UNIPOLAR, USO EXTERNO, TENSAO 3,6/6 KV, PARA CABO DE 10/16 MM2, COM ISOLAMENTO EPR | UN | 209.97 | INSUMO SINAPI | INSUMO SCO
00004127 | MUFLA TERMINAL PRIMARIA UNIPOLAR USO EXTERNO PARA CABO 25/70MM2 ISOL, 3,6/6KV EM EPR - BORRACHA DE SILICONE | UN | 210.82 | INSUMO SINAPI | INSUMO SCO
00004154 | MUFLA TERMINAL PRIMARIA UNIPOLAR USO INTERNO PARA CABO 25/70MM2 ISOL 6/10KV EM EPR- BORRACHA DE SILICONE | UN | 257.57 | INSUMO SINAPI | INSUMO SCO
00004161 | MUFLA TERMINAL PRIMARIA UNIPOLAR USO INTERNO PARA CABO 35/70MM2 ISOLACAO 8,7/15KV EM EPR - BORRACHA DE SILICONE | UN | 261.82 | INSUMO SINAPI | INSUMO SCO
00004168 | MUFLA TERMINAL PRIMARIA UNIPOLAR USO INTERNO PARA CABO 35/120MM2 ISOLACAO 15/25KV EM EPR - BORRACHA DE SILICONE | UN | 272.02 | INSUMO SINAPI | INSUMO SCO
00004177 | NIPLE DE FERRO GALVANIZADO, COM ROSCA BSP, DE 1/2" | UN | 2.95 | INSUMO SINAPI | INSUMO SCO
00004178 | NIPLE DE FERRO GALVANIZADO, COM ROSCA BSP, DE 3/4" | UN | 4.1 | INSUMO SINAPI | INSUMO SCO
00004179 | NIPLE DE FERRO GALVANIZADO, COM ROSCA BSP, DE 1" | UN | 6.05 | INSUMO SINAPI | INSUMO SCO
00004180 | NIPLE DE FERRO GALVANIZADO, COM ROSCA BSP, DE 1 1/4" | UN | 8.91 | INSUMO SINAPI | INSUMO SCO
00004181 | NIPLE DE FERRO GALVANIZADO, COM ROSCA BSP, DE 2" | UN | 18.41 | INSUMO SINAPI | INSUMO SCO
00004182 | NIPLE DE FERRO GALVANIZADO, COM ROSCA BSP, DE 3" | UN | 45.83 | INSUMO SINAPI | INSUMO SCO
00004183 | NIPLE DE FERRO GALVANIZADO, COM ROSCA BSP, DE 4" | UN | 73.79 | INSUMO SINAPI | INSUMO SCO
00004184 | NIPLE DE FERRO GALVANIZADO, COM ROSCA BSP, DE 5" | UN | 162.88 | INSUMO SINAPI | INSUMO SCO
00004185 | NIPLE DE FERRO GALVANIZADO, COM ROSCA BSP, DE 6" | UN | 270.63 | INSUMO SINAPI | INSUMO SCO
00004186 | NIPLE DE REDUCAO DE FERRO GALVANIZADO, COM ROSCA BSP, DE 1/2" X 1/4" | UN | 3.61 | INSUMO SINAPI | INSUMO SCO
00004187 | NIPLE DE REDUCAO DE FERRO GALVANIZADO, COM ROSCA BSP, DE 3/4" X 1/2" | UN | 4.7 | INSUMO SINAPI | INSUMO SCO
00004188 | NIPLE DE REDUCAO DE FERRO GALVANIZADO, COM ROSCA BSP, DE 1" X 1/2" | UN | 7.37 | INSUMO SINAPI | INSUMO SCO
00004189 | NIPLE DE REDUCAO DE FERRO GALVANIZADO, COM ROSCA BSP, DE 1" X 3/4" | UN | 7.37 | INSUMO SINAPI | INSUMO SCO
00004190 | NIPLE DE REDUCAO DE FERRO GALVANIZADO, COM ROSCA BSP, DE 1 1/4" X 3/4" | UN | 12.21 | INSUMO SINAPI | INSUMO SCO
00004191 | NIPLE DE REDUCAO DE FERRO GALVANIZADO, COM ROSCA BSP, DE 1 1/2" X 3/4" | UN | 15.63 | INSUMO SINAPI | INSUMO SCO
00004192 | NIPLE DE REDUCAO DE FERRO GALVANIZADO, COM ROSCA BSP, DE 1 1/2" X 1" | UN | 15.63 | INSUMO SINAPI | INSUMO SCO
00004193 | NIPLE DE REDUCAO DE FERRO GALVANIZADO, COM ROSCA BSP, DE 2" X 1 1/4" | UN | 23.58 | INSUMO SINAPI | INSUMO SCO
00004194 | NIPLE DE REDUCAO DE FERRO GALVANIZADO, COM ROSCA BSP, DE 2" X 1 1/2" | UN | 23.58 | INSUMO SINAPI | INSUMO SCO
00004197 | NIPLE DE REDUCAO DE FERRO GALVANIZADO, COM ROSCA BSP, DE 2 1/2" X 2" | UN | 39.02 | INSUMO SINAPI | INSUMO SCO
00004202 | NIPLE DE REDUCAO DE FERRO GALVANIZADO, COM ROSCA BSP, DE 3" X 2 1/2" | UN | 71.27 | INSUMO SINAPI | INSUMO SCO
00004203 | NIPLE DE REDUCAO DE FERRO GALVANIZADO, COM ROSCA BSP, DE 3" X 2" | UN | 62.94 | INSUMO SINAPI | INSUMO SCO
00004204 | NIPLE DE REDUCAO DE FERRO GALVANIZADO, COM ROSCA BSP, DE 2" X 1" | UN | 23.58 | INSUMO SINAPI | INSUMO SCO
00004205 | NIPLE DE REDUCAO DE FERRO GALVANIZADO, COM ROSCA BSP, DE 1 1/2" X 1 1/4" | UN | 15.63 | INSUMO SINAPI | INSUMO SCO
00004206 | NIPLE DE REDUCAO DE FERRO GALVANIZADO, COM ROSCA BSP, DE 1 1/4" X 1" | UN | 12.21 | INSUMO SINAPI | INSUMO SCO
00004207 | NIPLE DE REDUCAO DE FERRO GALVANIZADO, COM ROSCA BSP, DE 1 1/4" X 1/2" | UN | 12.57 | INSUMO SINAPI | INSUMO SCO
00004208 | NIPLE DE FERRO GALVANIZADO, COM ROSCA BSP, DE 2 1/2" | UN | 28.17 | INSUMO SINAPI | INSUMO SCO
00004209 | NIPLE DE FERRO GALVANIZADO, COM ROSCA BSP, DE 1 1/2" | UN | 11.83 | INSUMO SINAPI | INSUMO SCO
00004210 | NIPEL PVC, ROSCAVEL, 1/2", AGUA FRIA PREDIAL | UN | 0.63 | INSUMO SINAPI | INSUMO SCO
00004211 | NIPEL PVC, ROSCAVEL, 3/4", AGUA FRIA PREDIAL | UN | 0.91 | INSUMO SINAPI | INSUMO SCO
00004212 | NIPEL PVC, ROSCAVEL, 1", AGUA FRIA PREDIAL | UN | 1.82 | INSUMO SINAPI | INSUMO SCO
00004213 | NIPEL PVC, ROSCAVEL, 2", AGUA FRIA PREDIAL | UN | 8.14 | INSUMO SINAPI | INSUMO SCO
00004214 | NIPEL PVC, ROSCAVEL, 1 1/2", AGUA FRIA PREDIAL | UN | 5.73 | INSUMO SINAPI | INSUMO SCO
00004215 | NIPEL PVC, ROSCAVEL, 1 1/4", AGUA FRIA PREDIAL | UN | 3.77 | INSUMO SINAPI | INSUMO SCO
00004221 | OLEO DIESEL COMBUSTIVEL COMUM | L | 3.6 | INSUMO SINAPI | INSUMO SCO
00004222 | GASOLINA COMUM | L | 4.95 | INSUMO SINAPI | INSUMO SCO
00004223 | ETANOL | L | 3.81 | INSUMO SINAPI | INSUMO SCO
00004224 | QUEROSENE | L | 13.65 | INSUMO SINAPI | INSUMO SCO
00004226 | GAS DE COZINHA - GLP | KG | 4.95 | INSUMO SINAPI | INSUMO SCO
00004227 | OLEO LUBRIFICANTE PARA MOTORES DE EQUIPAMENTOS PESADOS (CAMINHOES, TRATORES, RETROS E ETC) | L | 19.65 | INSUMO SINAPI | INSUMO SCO
00004229 | GRAXA LUBRIFICANTE | KG | 28.84 | INSUMO SINAPI | INSUMO SCO
00004230 | OPERADOR DE MAQUINAS E TRATORES DIVERSOS (TERRAPLANAGEM) | H | 18.73 | INSUMO SINAPI | INSUMO SCO
00004233 | OPERADOR DE USINA DE ASFALTO, DE SOLOS OU DE CONCRETO | H | 15.64 | INSUMO SINAPI | INSUMO SCO
00004234 | OPERADOR DE ESCAVADEIRA | H | 19.01 | INSUMO SINAPI | INSUMO SCO
00004235 | CAVOUQUEIRO OU OPERADOR DE PERFURATRIZ / ROMPEDOR | H | 10.48 | INSUMO SINAPI | INSUMO SCO
00004237 | OPERADOR DE TRATOR - EXCLUSIVE AGROPECUARIA | H | 17.96 | INSUMO SINAPI | INSUMO SCO
00004238 | OPERADOR DE ROLO COMPACTADOR | H | 16.84 | INSUMO SINAPI | INSUMO SCO
00004239 | OPERADOR DE MOTONIVELADORA | H | 21.65 | INSUMO SINAPI | INSUMO SCO
00004240 | OPERADOR DE MOTO SCRAPER | H | 17.65 | INSUMO SINAPI | INSUMO SCO
00004243 | OPERADOR DE BETONEIRA (CAMINHAO) | H | 14.09 | INSUMO SINAPI | INSUMO SCO
00004244 | MACARIQUEIRO | H | 17.57 | INSUMO SINAPI | INSUMO SCO
00004248 | OPERADOR DE PA CARREGADEIRA | H | 18.25 | INSUMO SINAPI | INSUMO SCO
00004250 | OPERADOR DE COMPRESSOR DE AR OU COMPRESSORISTA | H | 14.89 | INSUMO SINAPI | INSUMO SCO
00004251 | OPERADOR DE JATO ABRASIVO OU JATISTA | H | 19.48 | INSUMO SINAPI | INSUMO SCO
00004252 | OPERADOR DE BATE-ESTACAS | H | 18.06 | INSUMO SINAPI | INSUMO SCO
00004253 | OPERADOR DE GUINCHO | H | 18.25 | INSUMO SINAPI | INSUMO SCO
00004254 | OPERADOR DE GUINDASTE | H | 18.25 | INSUMO SINAPI | INSUMO SCO
00004257 | OPERADOR DE MARTELETE OU MARTELETEIRO | H | 16.24 | INSUMO SINAPI | INSUMO SCO
00004262 | PA CARREGADEIRA SOBRE RODAS, POTENCIA LIQUIDA 128 HP, CAPACIDADE DA CACAMBA DE 1,7 A 2,8 M3, PESO OPERACIONAL DE 11632 KG | UN | 370000 | INSUMO SINAPI | INSUMO SCO
00004263 | PA CARREGADEIRA SOBRE RODAS, POTENCIA LIQUIDA 197 HP, CAPACIDADE DA CACAMBA DE 2,5 A 3,5 M3, PESO OPERACIONAL DE 18338 KG | UN | 513066.64 | INSUMO SINAPI | INSUMO SCO
00004272 | PARA-RAIOS DE BAIXA TENSAO, TENSAO DE OPERACAO *280* V , CORRENTE MAXIMA *20* KA | UN | 65.3 | INSUMO SINAPI | INSUMO SCO
00004273 | PARA-RAIOS DE DISTRIBUICAO, TENSAO NOMINAL 30 KV, CORRENTE NOMINAL DE DESCARGA 10 KA | UN | 320.2 | INSUMO SINAPI | INSUMO SCO
00004274 | PARA-RAIOS TIPO FRANKLIN 350 MM, EM LATAO CROMADO, DUAS DESCIDAS, PARA PROTECAO DE EDIFICACOES CONTRA DESCARGAS ATMOSFERICAS | UN | 74.25 | INSUMO SINAPI | INSUMO SCO
00004276 | PARA-RAIOS DE DISTRIBUICAO, TENSAO NOMINAL 15 KV, CORRENTE NOMINAL DE DESCARGA 5 KA | UN | 192.75 | INSUMO SINAPI | INSUMO SCO
00004299 | PARAFUSO ZINCADO ROSCA SOBERBA, CABECA SEXTAVADA, 5/16 " X 110 MM, PARA FIXACAO DE TELHA EM MADEIRA | UN | 1.13 | INSUMO SINAPI | INSUMO SCO
00004300 | PARAFUSO ZINCADO ROSCA SOBERBA, CABECA SEXTAVADA, 5/16 " X 50 MM, PARA FIXACAO DE TELHA EM MADEIRA | UN | 0.77 | INSUMO SINAPI | INSUMO SCO
00004301 | PARAFUSO ZINCADO ROSCA SOBERBA, CABECA SEXTAVADA, 5/16 " X 85 MM, PARA FIXACAO DE TELHA EM MADEIRA | UN | 0.94 | INSUMO SINAPI | INSUMO SCO
00004302 | PARAFUSO ZINCADO ROSCA SOBERBA, CABECA SEXTAVADA, 5/16 " X 250 MM, PARA FIXACAO DE TELHA EM MADEIRA | UN | 3.22 | INSUMO SINAPI | INSUMO SCO
00004304 | PARAFUSO ZINCADO ROSCA SOBERBA, CABECA SEXTAVADA, 5/16 " X 150 MM, PARA FIXACAO DE TELHA EM MADEIRA | UN | 1.54 | INSUMO SINAPI | INSUMO SCO
00004305 | PARAFUSO ZINCADO ROSCA SOBERBA, CABECA SEXTAVADA, 5/16 " X 180 MM, PARA FIXACAO DE TELHA EM MADEIRA | UN | 1.79 | INSUMO SINAPI | INSUMO SCO
00004306 | PARAFUSO ZINCADO ROSCA SOBERBA, CABECA SEXTAVADA, 5/16 " X 200 MM, PARA FIXACAO DE TELHA EM MADEIRA | UN | 2.08 | INSUMO SINAPI | INSUMO SCO
00004307 | PLACA DE VENTILACAO PARA TELHA DE FIBROCIMENTO, CANALETE 90 OU KALHETAO | UN | 10.58 | INSUMO SINAPI | INSUMO SCO
00004308 | PARAFUSO ZINCADO ROSCA SOBERBA, CABECA SEXTAVADA, 5/16 " X 230 MM, PARA FIXACAO DE TELHA EM MADEIRA | UN | 4.3 | INSUMO SINAPI | INSUMO SCO
00004309 | PLACA DE VENTILACAO PARA TELHA DE FIBROCIMENTO CANALETE 49 KALHETA | UN | 6.18 | INSUMO SINAPI | INSUMO SCO
00004310 | FIXADOR DE ABA AUTOTRAVANTE PARA TELHA DE FIBROCIMENTO, TIPO CANALETE 90 OU KALHETAO | UN | 2.54 | INSUMO SINAPI | INSUMO SCO
00004311 | FIXADOR DE ABA SIMPLES PARA TELHA DE FIBROCIMENTO, TIPO CANALETA 49 OU KALHETA | UN | 1.79 | INSUMO SINAPI | INSUMO SCO
00004312 | FIXADOR DE ABA SIMPLES PARA TELHA DE FIBROCIMENTO, TIPO CANALETA 90 OU KALHETAO | UN | 2.51 | INSUMO SINAPI | INSUMO SCO
00004313 | HASTE RETA PARA GANCHO DE FERRO GALVANIZADO, COM ROSCA 5/16" X 35 CM PARA FIXACAO DE TELHA DE FIBROCIMENTO, INCLUI PORCA E ARRUELAS DE VEDACAO | CJ | 2.31 | INSUMO SINAPI | INSUMO SCO
00004314 | HASTE RETA PARA GANCHO DE FERRO GALVANIZADO, COM ROSCA 5/16" X 45 CM PARA FIXACAO DE TELHA DE FIBROCIMENTO, INCLUI PORCA E ARRUELAS DE VEDACAO | CJ | 3.08 | INSUMO SINAPI | INSUMO SCO
00004315 | GANCHO CHATO EM FERRO GALVANIZADO, L = 110 MM, RECOBRIMENTO = 100MM, SECAO 1/8 X 1/2" (3 MM X 12 MM), PARA FIXAR TELHA DE FIBROCIMENTO ONDULADA | UN | 1.84 | INSUMO SINAPI | INSUMO SCO
00004316 | HASTE RETA PARA GANCHO DE FERRO GALVANIZADO, COM ROSCA 1/4 " X 40 CM PARA FIXACAO DE TELHA DE FIBROCIMENTO, INCLUI PORCA SEXTAVADA DE ZINCO | UN | 1.61 | INSUMO SINAPI | INSUMO SCO
00004317 | HASTE RETA PARA GANCHO DE FERRO GALVANIZADO, COM ROSCA 5/16" X 40 CM PARA FIXACAO DE TELHA DE FIBROCIMENTO, INCLUI PORCA SEXTAVADA DE ZINCO | UN | 2.63 | INSUMO SINAPI | INSUMO SCO
00004318 | PARAFUSO ZINCADO 5/16 " X 85 MM PARA FIXACAO DE TELHA DE FIBROCIMENTO CANALETE 90, INCLUI BUCHA NYLON S-10 | UN | 1.39 | INSUMO SINAPI | INSUMO SCO
00004319 | AFASTADOR PARA TELHA DE FIBROCIMENTO CANALETE 90 OU KALHETAO | UN | 1.45 | INSUMO SINAPI | INSUMO SCO
00004320 | PARAFUSO ZINCADO 5/16 " X 250 MM PARA FIXACAO DE TELHA DE FIBROCIMENTO CANALETE 49, INCLUI BUCHA NYLON S-10 | UN | 2.85 | INSUMO SINAPI | INSUMO SCO
00004329 | PARAFUSO EM ACO GALVANIZADO, TIPO MAQUINA, SEXTAVADO, SEM PORCA, DIAMETRO 1/2", COMPRIMENTO 2" | UN | 1.59 | INSUMO SINAPI | INSUMO SCO
00004330 | PORCA ZINCADA, SEXTAVADA, DIAMETRO 5/16" | UN | 0.11 | INSUMO SINAPI | INSUMO SCO
00004331 | PARAFUSO ZINCADO, SEXTAVADO, COM ROSCA INTEIRA, DIAMETRO 5/8", COMPRIMENTO 2 1/4" | UN | 3.01 | INSUMO SINAPI | INSUMO SCO
00004332 | PARAFUSO ZINCADO, SEXTAVADO, COM ROSCA INTEIRA, DIAMETRO 3/8", COMPRIMENTO 2" | UN | 0.8 | INSUMO SINAPI | INSUMO SCO
00004333 | PARAFUSO DE LATAO COM ROSCA SOBERBA, CABECA CHATA E FENDA SIMPLES, DIAMETRO 3,2 MM, COMPRIMENTO 16 MM | UN | 0.19 | INSUMO SINAPI | INSUMO SCO
00004334 | PARAFUSO FRANCES ZINCADO, DIAMETRO 1/2", COMPRIMENTO 15", COM PORCA E ARRUELA LISA MEDIA | UN | 13.88 | INSUMO SINAPI | INSUMO SCO
00004335 | PARAFUSO FRANCES ZINCADO, DIAMETRO 1/2", COMPRIMENTO 12", COM PORCA E ARRUELA LISA MEDIA | UN | 10.12 | INSUMO SINAPI | INSUMO SCO
00004336 | PARAFUSO ZINCADO, SEXTAVADO, COM ROSCA INTEIRA, DIAMETRO 5/8", COMPRIMENTO 3", COM PORCA E ARRUELA DE PRESSAO MEDIA | UN | 3.85 | INSUMO SINAPI | INSUMO SCO
00004337 | PORCA ZINCADA, QUADRADA, DIAMETRO 5/8" | UN | 1.88 | INSUMO SINAPI | INSUMO SCO
00004339 | PORCA ZINCADA, SEXTAVADA, DIAMETRO 1/2" | UN | 0.4 | INSUMO SINAPI | INSUMO SCO
00004340 | PORCA ZINCADA, SEXTAVADA, DIAMETRO 5/8" | UN | 0.87 | INSUMO SINAPI | INSUMO SCO
00004341 | PORCA ZINCADA, QUADRADA, DIAMETRO 3/8" | UN | 0.74 | INSUMO SINAPI | INSUMO SCO
00004342 | PORCA ZINCADA, SEXTAVADA, DIAMETRO 3/8" | UN | 0.16 | INSUMO SINAPI | INSUMO SCO
00004343 | PARAFUSO FRANCES ZINCADO, DIAMETRO 1/2", COMPRIMENTO 4", COM PORCA E ARRUELA | UN | 3.41 | INSUMO SINAPI | INSUMO SCO
00004344 | PARAFUSO FRANCES METRICO ZINCADO, DIAMETRO 12 MM, COMPRIMENTO 150 MM, COM PORCA SEXTAVADA E ARRUELA DE PRESSAO MEDIA | UN | 15.07 | INSUMO SINAPI | INSUMO SCO
00004346 | PARAFUSO DE FERRO POLIDO, SEXTAVADO, COM ROSCA PARCIAL, DIAMETRO 5/8", COMPRIMENTO 6", COM PORCA E ARRUELA DE PRESSAO MEDIA | UN | 7.45 | INSUMO SINAPI | INSUMO SCO
00004350 | BUCHA DE NYLON, DIAMETRO DO FURO 8 MM, COMPRIMENTO 40 MM, COM PARAFUSO DE ROSCA SOBERBA, CABECA CHATA, FENDA SIMPLES, 4,8 X 50 MM | UN | 0.47 | INSUMO SINAPI | INSUMO SCO
00004351 | PARAFUSO NIQUELADO 3 1/2" COM ACABAMENTO CROMADO PARA FIXAR PECA SANITARIA, INCLUI PORCA CEGA, ARRUELA E BUCHA DE NYLON TAMANHO S-8 | UN | 12.24 | INSUMO SINAPI | INSUMO SCO
00004354 | PARAFUSO ZINCADO, SEXTAVADO, GRAU 5, ROSCA INTEIRA, DIAMETRO 1 1/2", COMPRIMENTO 4" | UN | 34.56 | INSUMO SINAPI | INSUMO SCO
00004356 | PARAFUSO DE ACO ZINCADO COM ROSCA SOBERBA, CABECA CHATA E FENDA SIMPLES, DIAMETRO 4,8 MM, COMPRIMENTO 45 MM | UN | 0.19 | INSUMO SINAPI | INSUMO SCO
00004358 | PARAFUSO DE LATAO COM ROSCA SOBERBA, CABECA CHATA E FENDA SIMPLES, DIAMETRO 4,8 MM, COMPRIMENTO 65 MM | UN | 1.49 | INSUMO SINAPI | INSUMO SCO
00004374 | BUCHA DE NYLON SEM ABA S10 | UN | 0.29 | INSUMO SINAPI | INSUMO SCO
00004375 | BUCHA DE NYLON SEM ABA S6 | UN | 0.08 | INSUMO SINAPI | INSUMO SCO
00004376 | BUCHA DE NYLON SEM ABA S8 | UN | 0.15 | INSUMO SINAPI | INSUMO SCO
00004377 | PARAFUSO DE ACO ZINCADO COM ROSCA SOBERBA, CABECA CHATA E FENDA SIMPLES, DIAMETRO 4,2 MM, COMPRIMENTO * 32 * MM | UN | 0.13 | INSUMO SINAPI | INSUMO SCO
00004379 | PARAFUSO DE ACO ZINCADO COM ROSCA SOBERBA, CABECA CHATA E FENDA SIMPLES, DIAMETRO 2,5 MM, COMPRIMENTO * 9,5 * MM | UN | 0.03 | INSUMO SINAPI | INSUMO SCO
00004380 | PARAFUSO ZINCADO ROSCA SOBERBA 5/16 " X 120 MM PARA TELHA FIBROCIMENTO | UN | 1.2 | INSUMO SINAPI | INSUMO SCO
00004382 | PARAFUSO ZINCADO, SEXTAVADO, COM ROSCA SOBERBA, DIAMETRO 5/16", COMPRIMENTO 80 MM | UN | 0.82 | INSUMO SINAPI | INSUMO SCO
00004383 | PARAFUSO FRANCES METRICO ZINCADO, DIAMETRO 12 MM, COMPRIMENTO 140MM, COM PORCA SEXTAVADA E ARRUELA DE PRESSAO MEDIA | UN | 14.37 | INSUMO SINAPI | INSUMO SCO
00004384 | PARAFUSO NIQUELADO COM ACABAMENTO CROMADO PARA FIXAR PECA SANITARIA, INCLUI PORCA CEGA, ARRUELA E BUCHA DE NYLON TAMANHO S-10 | UN | 16.52 | INSUMO SINAPI | INSUMO SCO
00004385 | PARALELEPIPEDO GRANITICO OU BASALTICO, PARA PAVIMENTACAO, SEM FRETE, *30 A 35* PECAS POR M2 | MIL | 1142.86 | INSUMO SINAPI | INSUMO SCO
00004386 | PARALELEPIPEDO GRANITICO OU BASALTICO, PARA PAVIMENTACAO, SEM FRETE, *30 A 35* PECAS POR M2 | M2 | 48.32 | INSUMO SINAPI | INSUMO SCO
00004396 | PASTILHA CERAMICA/PORCELANA, REVEST INT/EXT E PISCINA, CORES BRANCA OU FRIAS, *2,5 X 2,5* CM | M2 | 102 | INSUMO SINAPI | INSUMO SCO
00004397 | PASTILHA CERAMICA/PORCELANA, REVEST INT/EXT E PISCINA, CORES QUENTES, *2,5 X 2,5* CM | M2 | 165.4 | INSUMO SINAPI | INSUMO SCO
00004400 | CAIBRO DE MADEIRA NAO APARELHADA *6 X 8* CM, MACARANDUBA, ANGELIM OU EQUIVALENTE DA REGIAO | M | 9.97 | INSUMO SINAPI | INSUMO SCO
00004408 | RIPA DE MADEIRA NAO APARELHADA *1,5 X 5* CM, MACARANDUBA, ANGELIM OU EQUIVALENTE DA REGIAO | M | 1.74 | INSUMO SINAPI | INSUMO SCO
00004412 | RIPA DE MADEIRA NAO APARELHADA *1 X 3* CM, MACARANDUBA, ANGELIM OU EQUIVALENTE DA REGIAO | M | 1.28 | INSUMO SINAPI | INSUMO SCO
00004415 | SARRAFO DE MADEIRA NAO APARELHADA 2,5 X 5 CM, MACARANDUBA, ANGELIM OU EQUIVALENTE DA REGIAO | M | 3.49 | INSUMO SINAPI | INSUMO SCO
00004417 | SARRAFO DE MADEIRA NAO APARELHADA *2,5 X 7* CM, MACARANDUBA, ANGELIM OU EQUIVALENTE DA REGIAO | M | 4.15 | INSUMO SINAPI | INSUMO SCO
00004425 | VIGA DE MADEIRA NAO APARELHADA 6 X 12 CM, MACARANDUBA, ANGELIM OU EQUIVALENTE DA REGIAO | M | 15.3 | INSUMO SINAPI | INSUMO SCO
00004430 | CAIBRO DE MADEIRA NAO APARELHADA *5 X 6* CM, MACARANDUBA, ANGELIM OU EQUIVALENTE DA REGIAO | M | 7.9 | INSUMO SINAPI | INSUMO SCO
00004433 | PECA DE MADEIRA NAO APARELHADA *7,5 X 7,5* CM (3 X 3 ") MACARANDUBA, ANGELIM OU EQUIVALENTE DA REGIAO | M | 9.56 | INSUMO SINAPI | INSUMO SCO
00004437 | PRANCHAO DE MADEIRA NAO APARELHADA *7,5 X 23* CM (3 x 9 ") MACARANDUBA, ANGELIM OU EQUIVALENTE DA REGIAO | M | 45.73 | INSUMO SINAPI | INSUMO SCO
00004448 | VIGA DE MADEIRA NAO APARELHADA *7,5 X 15 CM (3 X 6 ") PINUS, MISTA OU EQUIVALENTE DA REGIAO | M | 24.14 | INSUMO SINAPI | INSUMO SCO
00004460 | SARRAFO DE MADEIRA NAO APARELHADA *2,5 X 10 CM, MACARANDUBA, ANGELIM OU EQUIVALENTE DA REGIAO | M | 7.23 | INSUMO SINAPI | INSUMO SCO
00004465 | PRANCHA DE MADEIRA NAO APARELHADA *6 X 25* CM, MACARANDUBA, ANGELIM OU EQUIVALENTE DA REGIAO | M | 38.25 | INSUMO SINAPI | INSUMO SCO
00004470 | PRANCHA DE MADEIRA NAO APARELHADA *6 X 40* CM, MACARANDUBA, ANGELIM OU EQUIVALENTE DA REGIAO | M | 63.15 | INSUMO SINAPI | INSUMO SCO
00004472 | VIGA DE MADEIRA NAO APARELHADA *6 X 16* CM, MACARANDUBA, ANGELIM OU EQUIVALENTE DA REGIAO | M | 20.83 | INSUMO SINAPI | INSUMO SCO
00004481 | VIGA DE MADEIRA NAO APARELHADA 8 X 16 CM, MACARANDUBA, ANGELIM OU EQUIVALENTE DA REGIAO | M | 28.19 | INSUMO SINAPI | INSUMO SCO
00004487 | VIGOTA DE MADEIRA NAO APARELHADA *5 X 10* CM, MACARANDUBA, ANGELIM OU EQUIVALENTE DA REGIAO | M | 13.67 | INSUMO SINAPI | INSUMO SCO
00004491 | PONTALETE DE MADEIRA NAO APARELHADA *7,5 X 7,5* CM (3 X 3 ") PINUS, MISTA OU EQUIVALENTE DA REGIAO | M | 4.17 | INSUMO SINAPI | INSUMO SCO
00004496 | CAIBRO DE MADEIRA NAO APARELHADA 5 X 5 CM, CEDRINHO OU EQUIVALENTE DA REGIAO | M | 5.35 | INSUMO SINAPI | INSUMO SCO
00004500 | CAIBRO DE MADEIRA NAO APARELHADA *7,5 X 10 CM (3 X 4 ") PINUS, MISTA OU EQUIVALENTE DA REGIAO | M | 13.58 | INSUMO SINAPI | INSUMO SCO
00004505 | RIPA DE MADEIRA NAO APARELHADA *2 X 7* CM, PINUS, MISTA OU EQUIVALENTE DA REGIAO | M | 1.86 | INSUMO SINAPI | INSUMO SCO
00004509 | TABUA DE MADEIRA NAO APARELHADA *2,5 X 10 CM (1 X 4 ") PINUS, MISTA OU EQUIVALENTE DA REGIAO | M | 2.28 | INSUMO SINAPI | INSUMO SCO
00004512 | SARRAFO DE MADEIRA NAO APARELHADA 2,5 X 5 CM (1 X 2 ") PINUS, MISTA OU EQUIVALENTE DA REGIAO | M | 1.08 | INSUMO SINAPI | INSUMO SCO
00004513 | CAIBRO DE MADEIRA NAO APARELHADA 5 X 5 CM (2 X 2 ") PINUS, MISTA OU EQUIVALENTE DA REGIAO | M | 3.64 | INSUMO SINAPI | INSUMO SCO
00004517 | SARRAFO DE MADEIRA NAO APARELHADA *2,5 X 7,5* CM (1 X 3 ") PINUS, MISTA OU EQUIVALENTE DA REGIAO | M | 1.5 | INSUMO SINAPI | INSUMO SCO
00004704 | PEDRA ARDOSIA, CINZA, 20 X 40 CM, E= *1 CM | M2 | 16.15 | INSUMO SINAPI | INSUMO SCO
00004708 | PEDRA PORTUGUESA OU PETIT PAVE, BRANCA OU PRETA | M2 | 64.9 | INSUMO SINAPI | INSUMO SCO
00004710 | PEDRA QUARTZITO OU CALCARIO LAMINADO, SERRADA, TIPO CARIRI, ITACOLOMI, LAGOA SANTA, LUMINARIA, PIRENOPOLIS, SAO TOME OU OUTRAS SIMILARES DA REGIAO, *20 X *40 CM, E= *1,5 A *2,5 CM | M2 | 101.76 | INSUMO SINAPI | INSUMO SCO
00004712 | PEDRA QUARTZITO OU CALCARIO LAMINADO, CACO, TIPO CARIRI, ITACOLOMI, LAGOA SANTA, LUMINARIA, PIRENOPOLIS, SAO TOME OU OUTRAS SIMILARES DA REGIAO, E= *1,5 A *2,5 CM | M2 | 31.73 | INSUMO SINAPI | INSUMO SCO
00004718 | PEDRA BRITADA N. 2 (19 A 38 MM) POSTO PEDREIRA/FORNECEDOR, SEM FRETE | M3 | 62.5 | INSUMO SINAPI | INSUMO SCO
00004720 | PEDRA BRITADA N. 0, OU PEDRISCO (4,8 A 9,5 MM) POSTO PEDREIRA/FORNECEDOR, SEM FRETE | M3 | 79.8 | INSUMO SINAPI | INSUMO SCO
00004721 | PEDRA BRITADA N. 1 (9,5 a 19 MM) POSTO PEDREIRA/FORNECEDOR, SEM FRETE | M3 | 62.5 | INSUMO SINAPI | INSUMO SCO
00004722 | PEDRA BRITADA N. 3 (38 A 50 MM) POSTO PEDREIRA/FORNECEDOR, SEM FRETE | M3 | 62.5 | INSUMO SINAPI | INSUMO SCO
00004723 | PEDRA BRITADA N. 4 (50 A 76 MM) POSTO PEDREIRA/FORNECEDOR, SEM FRETE | M3 | 68.18 | INSUMO SINAPI | INSUMO SCO
00004727 | PEDRA BRITADA N. 5 (76 A 100 MM) POSTO PEDREIRA/FORNECEDOR, SEM FRETE | M3 | 70.08 | INSUMO SINAPI | INSUMO SCO
00004729 | PEDRA BRITADA GRADUADA, CLASSIFICADA (POSTO PEDREIRA/FORNECEDOR, SEM FRETE) | M3 | 72.98 | INSUMO SINAPI | INSUMO SCO
00004730 | PEDRA DE MAO OU PEDRA RACHAO PARA ARRIMO/FUNDACAO (POSTO PEDREIRA/FORNECEDOR, SEM FRETE) | M3 | 65.34 | INSUMO SINAPI | INSUMO SCO
00004734 | SEIXO ROLADO PARA APLICACAO EM CONCRETO (POSTO PEDREIRA/FORNECEDOR, SEM FRETE) | M3 | 79.97 | INSUMO SINAPI | INSUMO SCO
00004741 | PO DE PEDRA (POSTO PEDREIRA/FORNECEDOR, SEM FRETE) | M3 | 59.66 | INSUMO SINAPI | INSUMO SCO
00004743 | CASCALHO DE CAVA | M3 | 28.98 | INSUMO SINAPI | INSUMO SCO
00004744 | CASCALHO DE RIO | M3 | 37.88 | INSUMO SINAPI | INSUMO SCO
00004745 | CASCALHO LAVADO | M3 | 50.75 | INSUMO SINAPI | INSUMO SCO
00004746 | PEDREGULHO OU PICARRA DE JAZIDA, AO NATURAL, PARA BASE DE PAVIMENTACAO (RETIRADO NA JAZIDA, SEM TRANSPORTE) | M3 | 60.61 | INSUMO SINAPI | INSUMO SCO
00004748 | PEDRA BRITADA OU BICA CORRIDA, NAO CLASSIFICADA (POSTO PEDREIRA/FORNECEDOR, SEM FRETE) | M3 | 67.62 | INSUMO SINAPI | INSUMO SCO
00004750 | PEDREIRO | H | 17.66 | INSUMO SINAPI | INSUMO SCO
00004751 | PASTILHEIRO | H | 17.25 | INSUMO SINAPI | INSUMO SCO
00004752 | POCEIRO / ESCAVADOR DE VALAS E TUBULOES | H | 12.78 | INSUMO SINAPI | INSUMO SCO
00004755 | MARMORISTA / GRANITEIRO | H | 14.93 | INSUMO SINAPI | INSUMO SCO
00004758 | CALAFETADOR / CALAFATE | H | 21.52 | INSUMO SINAPI | INSUMO SCO
00004759 | CALCETEIRO | H | 17.66 | INSUMO SINAPI | INSUMO SCO
00004760 | AZULEJISTA OU LADRILHISTA | H | 18.99 | INSUMO SINAPI | INSUMO SCO
00004763 | TAQUEADOR OU TAQUEIRO | H | 20.88 | INSUMO SINAPI | INSUMO SCO
00004765 | PERFIL "I" DE ACO LAMINADO, "I" 102 X 12,7 | M | 72.14 | INSUMO SINAPI | INSUMO SCO
00004766 | PERFIL "I" DE ACO LAMINADO, "I" 152 X 22 | KG | 5.75 | INSUMO SINAPI | INSUMO SCO
00004767 | PERFIL "I" DE ACO LAMINADO, "I" 152 X 22 | M | 124.3 | INSUMO SINAPI | INSUMO SCO
00004773 | PERFIL "I" DE ACO LAMINADO, "W" 250 X 44,8 | M | 248.67 | INSUMO SINAPI | INSUMO SCO
00004774 | PERFIL "I" DE ACO LAMINADO, "W" 410 X 67 | KG | 5.75 | INSUMO SINAPI | INSUMO SCO
00004776 | PERFIL "I" DE ACO LAMINADO, "W" 410 X 67 | M | 385.53 | INSUMO SINAPI | INSUMO SCO
00004777 | CANTONEIRA ACO ABAS IGUAIS (QUALQUER BITOLA), ESPESSURA ENTRE 1/8" E 1/4" | KG | 4.29 | INSUMO SINAPI | INSUMO SCO
00004778 | LOCACAO DE PERFURATRIZ PNEUMATICA DE PESO MEDIO, * 18 * KG, PARA ROCHA | H | 2.7 | INSUMO SINAPI | INSUMO SCO
00004780 | LOCACAO DE PERFURATRIZ PNEUMATICA DE PESO MEDIO, * 24 * KG, PARA ROCHA | H | 2.92 | INSUMO SINAPI | INSUMO SCO
00004783 | PINTOR | H | 16.92 | INSUMO SINAPI | INSUMO SCO
00004785 | PINTOR PARA TINTA EPOXI | H | 18.19 | INSUMO SINAPI | INSUMO SCO
00004786 | PISO EM GRANILITE, MARMORITE OU GRANITINA, AGREGADO COR PRETO, CINZA, PALHA OU BRANCO, E= *8* MM (INCLUSO EXECUCAO) | M2 | 80 | INSUMO SINAPI | INSUMO SCO
00004790 | PLACA VINILICA SEMIFLEXIVEL PARA REVESTIMENTO DE PISOS E PAREDES, E = 2 MM (SEM COLOCACAO) | M2 | 64.73 | INSUMO SINAPI | INSUMO SCO
00004791 | ADESIVO ACRILICO/COLA DE CONTATO | KG | 23.28 | INSUMO SINAPI | INSUMO SCO
00004792 | PLACA VINILICA SEMIFLEXIVEL PARA PISOS, E = 3,2 MM, 30 X 30 CM (SEM COLOCACAO) | M2 | 107.66 | INSUMO SINAPI | INSUMO SCO
00004794 | PISO DE BORRACHA ESPORTIVO EM PLACAS 50 X 50 CM, E = 15 MM, PARA ARGAMASSA, PRETO | M2 | 229.34 | INSUMO SINAPI | INSUMO SCO
00004795 | PISO DE BORRACHA PASTILHADO EM PLACAS 50 X 50 CM, E = 15 MM, PARA ARGAMASSA, PRETO | M2 | 223.25 | INSUMO SINAPI | INSUMO SCO
00004796 | PISO DE BORRACHA FRISADO OU PASTILHADO, PRETO, EM PLACAS 50 X 50 CM, E = 7 MM, PARA ARGAMASSA | M2 | 139.3 | INSUMO SINAPI | INSUMO SCO
00004800 | PISO DE BORRACHA PASTILHADO EM PLACAS 50 X 50 CM, E = *3,5* MM, PARA COLA, PRETO | M2 | 38.3 | INSUMO SINAPI | INSUMO SCO
00004801 | PISO DE BORRACHA CANELADO EM PLACAS 50 X 50 CM, E = *3,5* MM, PARA COLA | M2 | 50.35 | INSUMO SINAPI | INSUMO SCO
00004803 | RODAPE DE BORRACHA LISO, H = 70 MM, E = *2* MM, PARA ARGAMASSA, PRETO | M | 20.47 | INSUMO SINAPI | INSUMO SCO
00004804 | RODAPE PLANO PARA PISO VINILICO, H = 5 CM | M | 15.72 | INSUMO SINAPI | INSUMO SCO
00004806 | TESTEIRA ANTIDERRAPANTE PARA PISO VINILICO *5 X 2,5* CM, E = 2 MM | M | 11.88 | INSUMO SINAPI | INSUMO SCO
00004812 | PLACA DE GESSO PARA FORRO, DE *60 X 60* CM E ESPESSURA DE 12 MM (30 MM NAS BORDAS) SEM COLOCACAO | M2 | 13.9 | INSUMO SINAPI | INSUMO SCO
00004813 | PLACA DE OBRA (PARA CONSTRUCAO CIVIL) EM CHAPA GALVANIZADA *N. 22*, ADESIVADA, DE *2,0 X 1,125* M | M2 | 360 | INSUMO SINAPI | INSUMO SCO
00004814 | APARELHO SINALIZADOR LUMINOSO COM LED, PARA SAIDA GARAGEM, COM 2 LENTES EM POLICARBONATO, BIVOLT (INCLUI SUPORTE DE FIXACAO) | UN | 121.65 | INSUMO SINAPI | INSUMO SCO
00004815 | BALDE VERMELHO PARA SINALIZACAO DE VIAS | UN | 4.62 | INSUMO SINAPI | INSUMO SCO
00004818 | PISO/ REVESTIMENTO EM MARMORE, POLIDO, BRANCO COMUM, FORMATO MENOR OU IGUAL A 3025 CM2, E = *2* CM | M2 | 300 | INSUMO SINAPI | INSUMO SCO
00004822 | PISO/ REVESTIMENTO EM MARMORE, POLIDO, BRANCO COMUM, FORMATO MAIOR OU IGUAL A 3025 CM2, E = *2* CM | M2 | 291.87 | INSUMO SINAPI | INSUMO SCO
00004823 | MASSA PLASTICA PARA MARMORE/GRANITO | KG | 34.13 | INSUMO SINAPI | INSUMO SCO
00004824 | GRANILHA/ GRANA/ PEDRISCO OU AGREGADO EM MARMORE/ GRANITO/ QUARTZO E CALCARIO, PRETO, CINZA, PALHA OU BRANCO | KG | 0.42 | INSUMO SINAPI | INSUMO SCO
00004825 | PEITORIL/ SOLEIRA EM MARMORE, POLIDO, BRANCO COMUM, L= *25* CM, E= *3* CM, CORTE RETO | M | 105.44 | INSUMO SINAPI | INSUMO SCO
00004826 | PEITORIL EM MARMORE, POLIDO, BRANCO COMUM, L= *15* CM, E= *3* CM, CORTE RETO | M | 76.17 | INSUMO SINAPI | INSUMO SCO
00004828 | SOLEIRA/ PEITORIL EM MARMORE, POLIDO, BRANCO COMUM, L= *15* CM, E= *2* CM, CORTE RETO | M | 53.3 | INSUMO SINAPI | INSUMO SCO
00004829 | RODAPE EM MARMORE, POLIDO, BRANCO COMUM, L= *7* CM, E= *2* CM, CORTE RETO | M | 35.71 | INSUMO SINAPI | INSUMO SCO
00004888 | PLUG OU BUJAO DE FERRO GALVANIZADO, DE 1/2" | UN | 2.15 | INSUMO SINAPI | INSUMO SCO
00004889 | PLUG OU BUJAO DE FERRO GALVANIZADO, DE 3/4" | UN | 2.91 | INSUMO SINAPI | INSUMO SCO
00004890 | PLUG OU BUJAO DE FERRO GALVANIZADO, DE 1" | UN | 4.05 | INSUMO SINAPI | INSUMO SCO
00004891 | PLUG OU BUJAO DE FERRO GALVANIZADO, DE 2" | UN | 10.91 | INSUMO SINAPI | INSUMO SCO
00004892 | PLUG OU BUJAO DE FERRO GALVANIZADO, DE 3" | UN | 30.57 | INSUMO SINAPI | INSUMO SCO
00004893 | PLUG OU BUJAO DE FERRO GALVANIZADO, DE 1 1/2" | UN | 7.38 | INSUMO SINAPI | INSUMO SCO
00004894 | PLUG OU BUJAO DE FERRO GALVANIZADO, DE 1 1/4" | UN | 6.33 | INSUMO SINAPI | INSUMO SCO
00004895 | PLUG PVC ROSCAVEL, 1/2", AGUA FRIA PREDIAL (NBR 5648) | UN | 0.34 | INSUMO SINAPI | INSUMO SCO
00004896 | PLUG PVC, ROSCAVEL 3/4", PARA AGUA FRIA PREDIAL | UN | 0.51 | INSUMO SINAPI | INSUMO SCO
00004897 | PLUG PVC, ROSCAVEL 1", PARA AGUA FRIA PREDIAL | UN | 1.44 | INSUMO SINAPI | INSUMO SCO
00004898 | PLUG PVC, ROSCAVEL, 1 1/4", AGUA FRIA PREDIAL | UN | 1.61 | INSUMO SINAPI | INSUMO SCO
00004899 | PLUG PVC, ROSCAVEL, 2", AGUA FRIA PREDIAL | UN | 5.9 | INSUMO SINAPI | INSUMO SCO
00004900 | PLUG PVC, ROSCAVEL, 1 1/2", AGUA FRIA PREDIAL | UN | 4.3 | INSUMO SINAPI | INSUMO SCO
00004902 | PLUG PVC, JE, DN 150 MM, PARA REDE COLETORA ESGOTO (NBR 10569) | UN | 44.61 | INSUMO SINAPI | INSUMO SCO
00004903 | PLUG PVC, JE, DN 350 MM, PARA REDE COLETORA ESGOTO (NBR 10569) | UN | 514.4 | INSUMO SINAPI | INSUMO SCO
00004907 | PLUG PVC, JE, DN 100 MM, PARA REDE COLETORA ESGOTO (NBR 10569) | UN | 19.71 | INSUMO SINAPI | INSUMO SCO
00004908 | PLUG PVC, JE, DN 200 MM, PARA REDE COLETORA ESGOTO (NBR 10569) | UN | 90.58 | INSUMO SINAPI | INSUMO SCO
00004909 | PLUG PVC, JE, DN 250 MM, PARA REDE COLETORA ESGOTO (NBR 10569) | UN | 174.94 | INSUMO SINAPI | INSUMO SCO
00004910 | PORTA DE ENROLAR MANUAL COMPLETA, PERFIL MEIA CANA CEGA, EM ACO GALVANIZADO NATURAL, CHAPA NUMERO 24 (SEM INSTALACAO) | M2 | 140.34 | INSUMO SINAPI | INSUMO SCO
00004911 | PORTA DE ENROLAR MANUAL COMPLETA, ARTICULADA RAIADA LARGA, EM ACO GALVANIZADO NATURAL, CHAPA NUMERO 24 (SEM INSTALACAO) | M2 | 140.34 | INSUMO SINAPI | INSUMO SCO
00004912 | CANTONEIRA DE ACO 3 " X 3 " X 1/4 " | KG | 4.99 | INSUMO SINAPI | INSUMO SCO
00004914 | PORTA DE ABRIR EM ALUMINIO COM LAMBRI HORIZONTAL/LAMINADA, ACABAMENTO ANODIZADO NATURAL, SEM GUARNICAO/ALIZAR/VISTA | M2 | 463.95 | INSUMO SINAPI | INSUMO SCO
00004917 | PORTA DE ABRIR EM ALUMINIO TIPO VENEZIANA, ACABAMENTO ANODIZADO NATURAL, SEM GUARNICAO/ALIZAR/VISTA | M2 | 320.41 | INSUMO SINAPI | INSUMO SCO
00004922 | PORTA DE CORRER EM ALUMINIO, DUAS FOLHAS MOVEIS COM VIDRO, FECHADURA E PUXADOR EMBUTIDO, ACABAMENTO ANODIZADO NATURAL, SEM GUARNICAO/ALIZAR/VISTA | M2 | 297.21 | INSUMO SINAPI | INSUMO SCO
00004930 | PORTA DE ABRIR EM GRADIL COM BARRA CHATA 3 CM X 1/4", COM REQUADRO E GUARNICAO - COMPLETO - ACABAMENTO NATURAL | M2 | 419.59 | INSUMO SINAPI | INSUMO SCO
00004943 | PORTA DE ENROLAR MANUAL COMPLETA, PERFIL MEIA CANA VAZADA TIJOLINHO, EM ACO GALVANIZADO NATURAL, CHAPA NUMERO 24 (SEM INSTALACAO) | M2 | 222.75 | INSUMO SINAPI | INSUMO SCO
00004944 | PORTA GRADE DE ENROLAR MANUAL COMPLETA, PERFIL TUBULAR TIJOLINHO 3/4 ", EM ACO GALVANIZADO NATURAL (SEM INSTALACAO) | M2 | 273.17 | INSUMO SINAPI | INSUMO SCO
00004947 | PORTAO BASCULANTE MANUAL EM ACO GALVANIZADO NATURAL, TIPO LAMBRIL COM REQUADRO/BATENTE, CHAPA NUMERO 26, INCLUI FECHADURA (SEM INSTALACAO) | M2 | 539.21 | INSUMO SINAPI | INSUMO SCO
00004948 | PORTAO DE ABRIR EM GRADIL DE METALON REDONDO DE 3/4" VERTICAL, COM REQUADRO, ACABAMENTO NATURAL - COMPLETO | M2 | 375.75 | INSUMO SINAPI | INSUMO SCO
00004958 | PORTA DE MADEIRA, FOLHA MEDIA (NBR 15930), E = 35 MM, NUCLEO SARRAFEADO, CAPA FRISADA EM HDF, ACABAMENTO MELAMINICO EM PADRAO MADEIRA | M2 | 110.02 | INSUMO SINAPI | INSUMO SCO
00004962 | PORTA DE MADEIRA, FOLHA MEDIA (NBR 15930) DE 70 X 210 CM, E = 35 MM, NUCLEO SARRAFEADO, CAPA FRISADA EM HDF, ACABAMENTO MELAMINICO EM PADRAO MADEIRA | UN | 169.69 | INSUMO SINAPI | INSUMO SCO
00004964 | PORTA DE MADEIRA, FOLHA MEDIA (NBR 15930) DE 80 X 210 CM, E = 35 MM, NUCLEO SARRAFEADO, CAPA FRISADA EM HDF, ACABAMENTO MELAMINICO EM PADRAO MADEIRA | UN | 206.06 | INSUMO SINAPI | INSUMO SCO
00004969 | PORTA DE MADEIRA-DE-LEI TIPO VENEZIANA (ANGELIM OU EQUIVALENTE REGIONAL), E = *3,5* CM | M2 | 232.97 | INSUMO SINAPI | INSUMO SCO
00004977 | PORTA DE MADEIRA TIPO VENEZIANA (EUCALIPTO OU EQUIVALENTE REGIONAL), E = *3,5* CM | M2 | 164.72 | INSUMO SINAPI | INSUMO SCO
00004981 | PORTA DE MADEIRA, FOLHA MEDIA (NBR 15930) DE 70 X 210 CM, E = 35 MM, NUCLEO SARRAFEADO, CAPA LISA EM HDF, ACABAMENTO EM LAMINADO NATURAL PARA VERNIZ | UN | 120 | INSUMO SINAPI | INSUMO SCO
00004982 | PORTA DE MADEIRA, FOLHA MEDIA (NBR 15930) DE 100 X 210 CM, E = 35 MM, NUCLEO SARRAFEADO, CAPA LISA EM HDF, ACABAMENTO EM PRIMER PARA PINTURA | UN | 178.78 | INSUMO SINAPI | INSUMO SCO
00004987 | PORTA DE MADEIRA, FOLHA MEDIA (NBR 15930) DE 90 X 210 CM, E = 35 MM, NUCLEO SARRAFEADO, CAPA LISA EM HDF, ACABAMENTO EM LAMINADO NATURAL PARA VERNIZ | UN | 187.75 | INSUMO SINAPI | INSUMO SCO
00004989 | PORTA DE MADEIRA, FOLHA MEDIA (NBR 15930) DE 100 X 210 CM, E = 35 MM, NUCLEO SARRAFEADO, CAPA LISA EM HDF, ACABAMENTO EM LAMINADO NATURAL PARA VERNIZ | UN | 205.93 | INSUMO SINAPI | INSUMO SCO
00004992 | PORTA DE MADEIRA, FOLHA MEDIA (NBR 15930) DE 80 X 210 CM, E = 35 MM, NUCLEO SARRAFEADO, CAPA LISA EM HDF, ACABAMENTO EM LAMINADO NATURAL PARA VERNIZ | UN | 204.36 | INSUMO SINAPI | INSUMO SCO
00004998 | PORTA DE MADEIRA-DE-LEI TIPO MEXICANA SEM EMENDA (ANGELIM OU EQUIVALENTE REGIONAL), E = *3,5* CM | M2 | 334.74 | INSUMO SINAPI | INSUMO SCO
00005002 | PORTA DE MADEIRA QUADRICULADA PARA VIDRO, DE CORRER (EUCALIPTO OU EQUIVALENTE REGIONAL), E = *3,5* CM | M2 | 244.02 | INSUMO SINAPI | INSUMO SCO
00005020 | PORTA DE MADEIRA, FOLHA MEDIA (NBR 15930) DE 60 X 210 CM, E = 35 MM, NUCLEO SARRAFEADO, CAPA LISA EM HDF, ACABAMENTO LAMINADO NATURAL PARA VERNIZ | UN | 174.18 | INSUMO SINAPI | INSUMO SCO
00005028 | PORTA DE MADEIRA-DE-LEI QUADRICULADA PARA VIDRO, DE CORRER (ANGELIM OU EQUIVALENTE REGIONAL), E = *3,5* CM | M2 | 403.05 | INSUMO SINAPI | INSUMO SCO
00005031 | VIDRO TEMPERADO INCOLOR PARA PORTA DE ABRIR, E = 10 MM (SEM FERRAGENS E SEM COLOCACAO) | M2 | 351 | INSUMO SINAPI | INSUMO SCO
00005033 | POSTE DE CONCRETO DUPLO T, TIPO B, 300 KG, H = 9 M (NBR 8451) | UN | 536 | INSUMO SINAPI | INSUMO SCO
00005034 | POSTE DE CONCRETO CIRCULAR, 600 KG, H = 10 M (NBR 8451) | UN | 1036.1 | INSUMO SINAPI | INSUMO SCO
00005035 | POSTE DE CONCRETO CIRCULAR, 400 KG, H = 11 M (NBR 8451) | UN | 960.05 | INSUMO SINAPI | INSUMO SCO
00005036 | POSTE DE CONCRETO CIRCULAR, 400 KG, H = 14 M (NBR 8451) | UN | 1602.64 | INSUMO SINAPI | INSUMO SCO
00005038 | POSTE DE CONCRETO DUPLO T, TIPO D, 200 KG, H = 9 M (NBR 8451) | UN | 436.84 | INSUMO SINAPI | INSUMO SCO
00005044 | POSTE DE CONCRETO CIRCULAR, 200 KG, H = 9 M (NBR 8451) | UN | 530.64 | INSUMO SINAPI | INSUMO SCO
00005045 | POSTE DE CONCRETO CIRCULAR, 200 KG, H = 11 M (NBR 8451) | UN | 752.13 | INSUMO SINAPI | INSUMO SCO
00005047 | CHAVE FUSIVEL PARA REDES DE DISTRIBUICAO, TENSAO DE 15,0 KV, CORRENTE NOMINAL DO PORTA FUSIVEL DE 100 A, CAPACIDADE DE INTERRUPCAO SIMETRICA DE 7,10 KA, CAPACIDADE DE INTERRUPCAO ASSIMETRICA 10,00 KA | UN | 294.94 | INSUMO SINAPI | INSUMO SCO
00005050 | POSTE CONICO CONTINUO EM ACO GALVANIZADO, RETO, FLANGEADO, H = 3 M, DIAMETRO INFERIOR = *95* MM | UN | 255.59 | INSUMO SINAPI | INSUMO SCO
00005051 | POSTE CONICO CONTINUO EM ACO GALVANIZADO, CURVO, BRACO SIMPLES, ENGASTADO, H = 9 M, DIAMETRO INFERIOR = *135* MM | UN | 993.49 | INSUMO SINAPI | INSUMO SCO
00005052 | POSTE CONICO CONTINUO EM ACO GALVANIZADO, CURVO, BRACO SIMPLES, FLANGEADO, H = 7 M, DIAMETRO INFERIOR = *125* MM | UN | 740.21 | INSUMO SINAPI | INSUMO SCO
00005053 | POSTE DE CONCRETO CIRCULAR, 300 KG, H = 9 M (NBR 8451) | UN | 587.19 | INSUMO SINAPI | INSUMO SCO
00005055 | POSTE DE CONCRETO CIRCULAR, 300 KG, H = 11 M (NBR 8451) | UN | 754.43 | INSUMO SINAPI | INSUMO SCO
00005056 | POSTE DE CONCRETO DUPLO T ,TIPO B, 500 KG, H = 9 M (NBR 8451) | UN | 805.07 | INSUMO SINAPI | INSUMO SCO
00005057 | POSTE DE CONCRETO DUPLO T, TIPO B, 300 KG, H = 10 M (NBR 8451) | UN | 645.66 | INSUMO SINAPI | INSUMO SCO
00005059 | POSTE DE CONCRETO CIRCULAR, 400 KG, H = 9 M (NBR 8451) | UN | 750.85 | INSUMO SINAPI | INSUMO SCO
00005061 | PREGO DE ACO POLIDO COM CABECA 18 X 27 (2 1/2 X 10) | KG | 9.99 | INSUMO SINAPI | INSUMO SCO
00005062 | PREGO DE ACO POLIDO COM CABECA 19 X 33 (3 X 9) | KG | 10.29 | INSUMO SINAPI | INSUMO SCO
00005063 | PREGO DE ACO POLIDO COM CABECA 14 X 18 (1 1/2 X 14) | KG | 12.12 | INSUMO SINAPI | INSUMO SCO
00005065 | PREGO DE ACO POLIDO COM CABECA 10 X 10 (7/8 X 17) | KG | 19.33 | INSUMO SINAPI | INSUMO SCO
00005066 | PREGO DE ACO POLIDO COM CABECA 12 X 12 | KG | 13.39 | INSUMO SINAPI | INSUMO SCO
00005067 | PREGO DE ACO POLIDO COM CABECA 16 X 24 (2 1/4 X 12) | KG | 10.83 | INSUMO SINAPI | INSUMO SCO
00005068 | PREGO DE ACO POLIDO COM CABECA 17 X 21 (2 X 11) | KG | 10.16 | INSUMO SINAPI | INSUMO SCO
00005069 | PREGO DE ACO POLIDO COM CABECA 17 X 27 (2 1/2 X 11) | KG | 10.35 | INSUMO SINAPI | INSUMO SCO
00005070 | PREGO DE ACO POLIDO COM CABECA 17 X 30 (2 3/4 X 11) | KG | 10.47 | INSUMO SINAPI | INSUMO SCO
00005071 | PREGO DE ACO POLIDO COM CABECA 18 X 24 (2 1/4 X 10) | KG | 10.16 | INSUMO SINAPI | INSUMO SCO
00005072 | PREGO DE ACO POLIDO COM CABECA 10 X 11 (1 X 17) | KG | 17.88 | INSUMO SINAPI | INSUMO SCO
00005073 | PREGO DE ACO POLIDO COM CABECA 17 X 24 (2 1/4 X 11) | KG | 10.35 | INSUMO SINAPI | INSUMO SCO
00005074 | PREGO DE ACO POLIDO COM CABECA 15 X 18 (1 1/2 X 13) | KG | 11.38 | INSUMO SINAPI | INSUMO SCO
00005075 | PREGO DE ACO POLIDO COM CABECA 18 X 30 (2 3/4 X 10) | KG | 10.16 | INSUMO SINAPI | INSUMO SCO
00005076 | GRAMPO DE ACO POLIDO 1 " X 9 | KG | 10.26 | INSUMO SINAPI | INSUMO SCO
00005077 | GRAMPO DE ACO POLIDO 7/8 " X 9 | KG | 11.34 | INSUMO SINAPI | INSUMO SCO
00005078 | PREGO DE ACO POLIDO COM CABECA 16 X 27 (2 1/2 X 12) | KG | 10.7 | INSUMO SINAPI | INSUMO SCO
00005080 | PUXADOR CENTRAL, TIPO ALCA, EM ZAMAC CROMADO, COM ROSETAS, COMPRIMENTO *100* MM, PARA PORTA / JANELA EM MADEIRA OU METALICA - INCLUI PARAFUSOS | UN | 11.7 | INSUMO SINAPI | INSUMO SCO
00005081 | BORBOLETA EM LATAO FUNDIDO CROMADO, PARA TRAVAR JANELA TIPO GUILHOTINA | PAR | 20.9 | INSUMO SINAPI | INSUMO SCO
00005085 | CADEADO SIMPLES, EM LATAO MACICO CROMADO, LARGURA DE 35 MM, HASTE DE ACO TEMPERADO, CEMENTADO (NAO LONGA), INCLUI 2 CHAVES | UN | 18.54 | INSUMO SINAPI | INSUMO SCO
00005086 | CORRENTE DE ELO CURTO COMUM, SOLDADA, GALVANIZADA, ESPESSURA DO ELO = 1/2" (12,5 MM) | KG | 27.21 | INSUMO SINAPI | INSUMO SCO
00005088 | PORTA CADEADO, 3 1/2", EM ACO ZINCADO, PRETO, PARA PORTAO E JANELA | UN | 2.63 | INSUMO SINAPI | INSUMO SCO
00005090 | CADEADO SIMPLES/COMUM, EM LATAO MACICO CROMADO, LARGURA DE 25 MM, HASTE DE ACO TEMPERADO, CEMENTADO (NAO LONGA), INCLUI 2 CHAVES | UN | 16.63 | INSUMO SINAPI | INSUMO SCO
00005091 | CARRANCA PARA JANELA VENEZIANA DE ABRIR, EM LATAO CROMADO, SIMPLES, PARA APARAFUSAR NA PAREDE | UN | 16.23 | INSUMO SINAPI | INSUMO SCO
00005092 | GONZO DE EMBUTIR, EM LATAO / ZAMAC, *20 X 48* MM, PARA JANELA BASCULANTE / PIVOTANTE - INCLUI PARAFUSOS | PAR | 14.59 | INSUMO SINAPI | INSUMO SCO
00005093 | LEVANTADOR DE JANELA GUILHOTINA, EM LATAO CROMADO | PAR | 14.43 | INSUMO SINAPI | INSUMO SCO
00005102 | RALO SECO PVC QUADRADO, 100 X 100 X 53 MM, SAIDA 40 MM, COM GRELHA BRANCA | UN | 10.32 | INSUMO SINAPI | INSUMO SCO
00005103 | CAIXA SIFONADA PVC, 100 X 100 X 50 MM, COM GRELHA REDONDA BRANCA | UN | 14.58 | INSUMO SINAPI | INSUMO SCO
00005104 | REBITE DE ALUMINIO VAZADO DE REPUXO, 3,2 X 8 MM (1KG = 1025 UNIDADES) | KG | 40.26 | INSUMO SINAPI | INSUMO SCO
00005318 | SOLVENTE DILUENTE A BASE DE AGUARRAS | L | 12.98 | INSUMO SINAPI | INSUMO SCO
00005320 | REMOVEDOR DE TINTA OLEO/ESMALTE VERNIZ | L | 34.9 | INSUMO SINAPI | INSUMO SCO
00005327 | PIGMENTO EM PO PARA ARGAMASSAS, CIMENTOS E OUTROS | KG | 31.29 | INSUMO SINAPI | INSUMO SCO
00005328 | CORANTE LIQUIDO PARA TINTA PVA, BISNAGA 50 ML | UN | 4.53 | INSUMO SINAPI | INSUMO SCO
00005330 | DILUENTE EPOXI | L | 38.39 | INSUMO SINAPI | INSUMO SCO
00005333 | OLEO DE LINHACA | L | 19.72 | INSUMO SINAPI | INSUMO SCO
00006005 | REGISTRO GAVETA COM ACABAMENTO E CANOPLA CROMADOS, SIMPLES, BITOLA 3/4 " (REF 1509) | UN | 58.5 | INSUMO SINAPI | INSUMO SCO
00006006 | REGISTRO GAVETA COM ACABAMENTO E CANOPLA CROMADOS, SIMPLES, BITOLA 1/2 " (REF 1509) | UN | 51.86 | INSUMO SINAPI | INSUMO SCO
00006010 | REGISTRO GAVETA BRUTO EM LATAO FORJADO, BITOLA 1 1/2 " (REF 1509) | UN | 65.12 | INSUMO SINAPI | INSUMO SCO
00006011 | REGISTRO GAVETA BRUTO EM LATAO FORJADO, BITOLA 2 1/2 " (REF 1509) | UN | 188.13 | INSUMO SINAPI | INSUMO SCO
00006012 | REGISTRO GAVETA BRUTO EM LATAO FORJADO, BITOLA 3 " (REF 1509) | UN | 227.76 | INSUMO SINAPI | INSUMO SCO
00006013 | REGISTRO GAVETA COM ACABAMENTO E CANOPLA CROMADOS, SIMPLES, BITOLA 1 " (REF 1509) | UN | 71.61 | INSUMO SINAPI | INSUMO SCO
00006014 | REGISTRO GAVETA COM ACABAMENTO E CANOPLA CROMADOS, SIMPLES, BITOLA 1 1/4 " (REF 1509) | UN | 99.56 | INSUMO SINAPI | INSUMO SCO
00006015 | REGISTRO GAVETA COM ACABAMENTO E CANOPLA CROMADOS, SIMPLES, BITOLA 1 1/2 " (REF 1509) | UN | 104.14 | INSUMO SINAPI | INSUMO SCO
00006016 | REGISTRO GAVETA BRUTO EM LATAO FORJADO, BITOLA 3/4 " (REF 1509) | UN | 23.98 | INSUMO SINAPI | INSUMO SCO
00006017 | REGISTRO GAVETA BRUTO EM LATAO FORJADO, BITOLA 1 1/4 " (REF 1509) | UN | 51.58 | INSUMO SINAPI | INSUMO SCO
00006019 | REGISTRO GAVETA BRUTO EM LATAO FORJADO, BITOLA 1 " (REF 1509) | UN | 37.85 | INSUMO SINAPI | INSUMO SCO
00006020 | REGISTRO GAVETA BRUTO EM LATAO FORJADO, BITOLA 1/2 " (REF 1509) | UN | 22.73 | INSUMO SINAPI | INSUMO SCO
00006021 | REGISTRO PRESSAO COM ACABAMENTO E CANOPLA CROMADA, SIMPLES, BITOLA 1/2 " (REF 1416) | UN | 53.37 | INSUMO SINAPI | INSUMO SCO
00006024 | REGISTRO PRESSAO COM ACABAMENTO E CANOPLA CROMADA, SIMPLES, BITOLA 3/4 " (REF 1416) | UN | 55.17 | INSUMO SINAPI | INSUMO SCO
00006027 | REGISTRO GAVETA BRUTO EM LATAO FORJADO, BITOLA 4 " (REF 1509) | UN | 474.57 | INSUMO SINAPI | INSUMO SCO
00006028 | REGISTRO GAVETA BRUTO EM LATAO FORJADO, BITOLA 2 " (REF 1509) | UN | 90.71 | INSUMO SINAPI | INSUMO SCO
00006029 | REGISTRO DE ESFERA PVC, COM CABECA QUADRADA, COM ROSCA EXTERNA, 1/2" | UN | 19.25 | INSUMO SINAPI | INSUMO SCO
00006031 | REGISTRO DE ESFERA PVC, COM BORBOLETA, COM ROSCA EXTERNA, DE 3/4" | UN | 19.05 | INSUMO SINAPI | INSUMO SCO
00006032 | REGISTRO DE ESFERA, PVC, COM VOLANTE, VS, ROSCAVEL, DN 3/4", COM CORPO DIVIDIDO | UN | 24.13 | INSUMO SINAPI | INSUMO SCO
00006033 | REGISTRO DE ESFERA PVC, COM CABECA QUADRADA, COM ROSCA EXTERNA, 3/4" | UN | 25.37 | INSUMO SINAPI | INSUMO SCO
00006034 | REGISTRO DE ESFERA DE PASSEIO, PVC PARA POLIETILENO, 20 MM | UN | 11.9 | INSUMO SINAPI | INSUMO SCO
00006036 | REGISTRO DE ESFERA PVC, COM BORBOLETA, COM ROSCA EXTERNA, DE 1/2" | UN | 16.21 | INSUMO SINAPI | INSUMO SCO
00006037 | REGISTRO DE PRESSAO PVC, SOLDAVEL, VOLANTE SIMPLES, DE 20 MM | UN | 12.97 | INSUMO SINAPI | INSUMO SCO
00006038 | REGISTRO DE PRESSAO PVC, ROSCAVEL, VOLANTE SIMPLES, DE 1/2" | UN | 6.23 | INSUMO SINAPI | INSUMO SCO
00006046 | RETROESCAVADEIRA SOBRE RODAS COM CARREGADEIRA, TRACAO 4 X 4, POTENCIA LIQUIDA 72 HP, PESO OPERACIONAL MINIMO DE 7140 KG, CAPACIDADE MINIMA DA CARREGADEIRA DE 0,79 M3 E DA RETROESCAVADEIRA MINIMA DE 0,18 M3, PROFUNDIDADE DE ESCAVACAO MAXIMA DE 4,50 M | UN | 230000 | INSUMO SINAPI | INSUMO SCO
00006067 | ROLO COMPACTADOR VIBRATORIO TANDEM, ACO LISO, POTENCIA 58 CV, PESO SEM/COM LASTRO 6,5/9,4 T, LARGURA DE TRABALHO 1,20 M | UN | 357409.3 | INSUMO SINAPI | INSUMO SCO
00006069 | ROLO COMPACTADOR VIBRATORIO REBOCAVEL, CILINDRO DE ACO LISO, POTENCIA DE TRACAO DE 65 CV, PESO DE 4,7 T, IMPACTO DINAMICO TOTAL DE 18,3 T, LARGURA DO ROLO 1,67 M | UN | 87857.72 | INSUMO SINAPI | INSUMO SCO
00006070 | ROLO COMPACTADOR VIBRATORIO PE DE CARNEIRO, COM CONTROLE REMOTO POR RADIO, POTENCIA 12,5 KW, PESO OPERACIONAL DE 1,675 T, LARGURA DE TRABALHO 0,85 M | UN | 397699.06 | INSUMO SINAPI | INSUMO SCO
00006076 | SAIBRO PARA ARGAMASSA (COLETADO NO COMERCIO) | M3 | 49.89 | INSUMO SINAPI | INSUMO SCO
00006077 | ARGILA OU BARRO PARA ATERRO/REATERRO (RETIRADO NA JAZIDA, SEM TRANSPORTE) | M3 | 15.27 | INSUMO SINAPI | INSUMO SCO
00006079 | ARGILA, ARGILA VERMELHA OU ARGILA ARENOSA (RETIRADA NA JAZIDA, SEM TRANSPORTE) | M3 | 8.73 | INSUMO SINAPI | INSUMO SCO
00006081 | ARGILA OU BARRO PARA ATERRO/REATERRO (COM TRANSPORTE ATE 10 KM) | M3 | 26.5 | INSUMO SINAPI | INSUMO SCO
00006085 | SELADOR ACRILICO PAREDES INTERNAS/EXTERNAS | L | 7.23 | INSUMO SINAPI | INSUMO SCO
00006086 | FUNDO SINTETICO NIVELADOR BRANCO FOSCO PARA MADEIRA | GL | 77 | INSUMO SINAPI | INSUMO SCO
00006090 | SELADOR PVA PAREDES INTERNAS | L | 13.74 | INSUMO SINAPI | INSUMO SCO
00006091 | LIQUIDO PARA BRILHO PAREDES INTERNAS | L | 19.5 | INSUMO SINAPI | INSUMO SCO
00006094 | SELANTE A BASE DE RESINAS ACRILICAS PARA TRINCAS | KG | 23.23 | INSUMO SINAPI | INSUMO SCO
00006110 | SERRALHEIRO | H | 17.66 | INSUMO SINAPI | INSUMO SCO
00006111 | SERVENTE DE OBRAS | H | 12.26 | INSUMO SINAPI | INSUMO SCO
00006114 | AJUDANTE DE ARMADOR | H | 12.31 | INSUMO SINAPI | INSUMO SCO
00006117 | CARPINTEIRO AUXILIAR | H | 13.4 | INSUMO SINAPI | INSUMO SCO
00006121 | AUXILIAR DE SERVICOS GERAIS | H | 13.19 | INSUMO SINAPI | INSUMO SCO
00006122 | APONTADOR OU APROPRIADOR | H | 25.45 | INSUMO SINAPI | INSUMO SCO
00006127 | AUXILIAR DE PEDREIRO | H | 12.78 | INSUMO SINAPI | INSUMO SCO
00006136 | SIFAO EM METAL CROMADO PARA PIA OU LAVATORIO, 1 X 1.1/2 " | UN | 110 | INSUMO SINAPI | INSUMO SCO
00006138 | VEDACAO PVC, 100 MM, PARA SAIDA VASO SANITARIO | UN | 2.3 | INSUMO SINAPI | INSUMO SCO
00006140 | BOLSA DE LIGACAO EM PVC FLEXIVEL PARA VASO SANITARIO 1.1/2 " (40 MM) | UN | 2.84 | INSUMO SINAPI | INSUMO SCO
00006141 | ENGATE/RABICHO FLEXIVEL PLASTICO (PVC OU ABS) BRANCO 1/2 " X 30 CM | UN | 4 | INSUMO SINAPI | INSUMO SCO
00006142 | CONJUNTO DE LIGACAO PARA BACIA SANITARIA AJUSTAVEL, EM PLASTICO BRANCO, COM TUBO, CANOPLA E ESPUDE | UN | 6.17 | INSUMO SINAPI | INSUMO SCO
00006145 | SIFAO PLASTICO TIPO COPO PARA PIA AMERICANA 1.1/2 X 1.1/2 " | UN | 15.95 | INSUMO SINAPI | INSUMO SCO
00006146 | SIFAO PLASTICO TIPO COPO PARA TANQUE, 1.1/4 X 1.1/2 " | UN | 15.98 | INSUMO SINAPI | INSUMO SCO
00006148 | SIFAO PLASTICO FLEXIVEL SAIDA VERTICAL PARA COLUNA LAVATORIO, 1 X 1.1/2 " | UN | 8.9 | INSUMO SINAPI | INSUMO SCO
00006149 | SIFAO PLASTICO TIPO COPO PARA PIA OU LAVATORIO, 1 X 1.1/2 " | UN | 15.05 | INSUMO SINAPI | INSUMO SCO
00006150 | SIFAO EM METAL CROMADO PARA PIA AMERICANA, 1.1/2 X 2 " | UN | 139.94 | INSUMO SINAPI | INSUMO SCO
00006152 | VALVULA EM PLASTICO BRANCO COM SAIDA LISA PARA TANQUE 1.1/4 " X 1.1/2 " | UN | 3.42 | INSUMO SINAPI | INSUMO SCO
00006153 | VALVULA EM PLASTICO BRANCO PARA TANQUE OU LAVATORIO 1 ", SEM UNHO E SEM LADRAO | UN | 3.21 | INSUMO SINAPI | INSUMO SCO
00006154 | VALVULA EM PLASTICO CROMADO PARA LAVATORIO 1 ", SEM UNHO, COM LADRAO | UN | 7.65 | INSUMO SINAPI | INSUMO SCO
00006155 | VALVULA EM PLASTICO CROMADO TIPO AMERICANA PARA PIA DE COZINHA 3.1/2 " X 1.1/2 ", SEM ADAPTADOR | UN | 15.83 | INSUMO SINAPI | INSUMO SCO
00006156 | VALVULA EM PLASTICO BRANCO PARA TANQUE 1.1/4 " X 1.1/2 ", SEM UNHO E SEM LADRAO | UN | 4.06 | INSUMO SINAPI | INSUMO SCO
00006157 | VALVULA EM METAL CROMADO PARA PIA AMERICANA 3.1/2 X 1.1/2 " | UN | 37.56 | INSUMO SINAPI | INSUMO SCO
00006158 | VALVULA EM PLASTICO BRANCO PARA LAVATORIO 1 ", SEM UNHO, COM LADRAO | UN | 4.12 | INSUMO SINAPI | INSUMO SCO
00006160 | SOLDADOR | H | 18.47 | INSUMO SINAPI | INSUMO SCO
00006166 | SOLDADOR ELETRICO (PARA SOLDA A SER TESTADA COM RAIOS "X") | H | 20.32 | INSUMO SINAPI | INSUMO SCO
00006175 | TECNICO EM SONDAGEM | H | 18.6 | INSUMO SINAPI | INSUMO SCO
00006178 | TABUA DE MADEIRA PARA PISO, CUMARU/IPE CHAMPANHE OU EQUIVALENTE DA REGIAO, ENCAIXE MACHO/FEMEA, *10 X 2* CM | M2 | 147.32 | INSUMO SINAPI | INSUMO SCO
00006180 | TABUA DE MADEIRA PARA PISO, CUMARU/IPE CHAMPANHE OU EQUIVALENTE DA REGIAO, ENCAIXE MACHO/FEMEA, *15 X 2* CM | M2 | 159 | INSUMO SINAPI | INSUMO SCO
00006182 | TABUA DE MADEIRA PARA PISO, IPE (CERNE) OU EQUIVALENTE DA REGIAO, ENCAIXE MACHO/FEMEA, *20 X 2* CM | M2 | 197.36 | INSUMO SINAPI | INSUMO SCO
00006186 | RODAPE DE MADEIRA MACICA CUMARU/IPE CHAMPANHE OU EQUIVALENTE DA REGIAO, *1,5 X 7 CM | M | 8.83 | INSUMO SINAPI | INSUMO SCO
00006188 | TABUA DE MADEIRA NAO APARELHADA *2,5 X 30 CM (1 X 12 ") PINUS, MISTA OU EQUIVALENTE DA REGIAO | M2 | 28.09 | INSUMO SINAPI | INSUMO SCO
00006189 | TABUA DE MADEIRA NAO APARELHADA *2,5 X 30* CM, CEDRINHO OU EQUIVALENTE DA REGIAO | M | 12.03 | INSUMO SINAPI | INSUMO SCO
00006193 | TABUA DE MADEIRA NAO APARELHADA *2,5 X 20* CM, CEDRINHO OU EQUIVALENTE DA REGIAO | M | 8.23 | INSUMO SINAPI | INSUMO SCO
00006194 | TABUA DE MADEIRA NAO APARELHADA *2,5 X 15 CM (1 X 6 ") PINUS, MISTA OU EQUIVALENTE DA REGIAO | M | 3.1 | INSUMO SINAPI | INSUMO SCO
00006204 | SARRAFO DE MADEIRA NAO APARELHADA *2,5 X 15* CM, MACARANDUBA, ANGELIM OU EQUIVALENTE DA REGIAO | M | 10.81 | INSUMO SINAPI | INSUMO SCO
00006212 | TABUA DE MADEIRA NAO APARELHADA *2,5 X 30 CM (1 X 12 ") PINUS, MISTA OU EQUIVALENTE DA REGIAO | M | 8.43 | INSUMO SINAPI | INSUMO SCO
00006214 | TACO DE MADEIRA PARA PISO, IPE (CERNE) OU EQUIVALENTE DA REGIAO, 7 X 42 CM, E = 2 CM | M2 | 92.28 | INSUMO SINAPI | INSUMO SCO
00006240 | TAMPAO FOFO SIMPLES COM BASE, CLASSE D400 CARGA MAX 40 T, REDONDO TAMPA 600 MM, REDE PLUVIAL/ESGOTO | UN | 390.58 | INSUMO SINAPI | INSUMO SCO
00006243 | TAMPAO FOFO SIMPLES COM BASE, CLASSE B125 CARGA MAX 12,5 T, REDONDO TAMPA 600 MM, REDE PLUVIAL/ESGOTO | UN | 295 | INSUMO SINAPI | INSUMO SCO
00006253 | TANQUE DE LAVAR ROUPAS EM CONCRETO PRE-MOLDADO, 1 BOCA, COM APOIO/PES, DE *60 X 65 X 80* CM (L X P X A) | UN | 65 | INSUMO SINAPI | INSUMO SCO
00006294 | TE DE FERRO GALVANIZADO, DE 1/2" | UN | 4.93 | INSUMO SINAPI | INSUMO SCO
00006295 | TE DE FERRO GALVANIZADO, DE 3/4" | UN | 7.02 | INSUMO SINAPI | INSUMO SCO
00006296 | TE DE FERRO GALVANIZADO, DE 1 1/4" | UN | 17.31 | INSUMO SINAPI | INSUMO SCO
00006297 | TE DE FERRO GALVANIZADO, DE 1 1/2" | UN | 21.93 | INSUMO SINAPI | INSUMO SCO
00006298 | TE DE FERRO GALVANIZADO, DE 2" | UN | 34.74 | INSUMO SINAPI | INSUMO SCO
00006299 | TE DE FERRO GALVANIZADO, DE 2 1/2" | UN | 65.96 | INSUMO SINAPI | INSUMO SCO
00006300 | TE DE FERRO GALVANIZADO, DE 4" | UN | 162.89 | INSUMO SINAPI | INSUMO SCO
00006301 | TE DE FERRO GALVANIZADO, DE 6" | UN | 545.37 | INSUMO SINAPI | INSUMO SCO
00006302 | TE DE REDUCAO DE FERRO GALVANIZADO, COM ROSCA BSP, DE 3/4" X 1/2" | UN | 8.15 | INSUMO SINAPI | INSUMO SCO
00006303 | TE DE REDUCAO DE FERRO GALVANIZADO, COM ROSCA BSP, DE 1" X 3/4" | UN | 13.27 | INSUMO SINAPI | INSUMO SCO
00006304 | TE DE REDUCAO DE FERRO GALVANIZADO, COM ROSCA BSP, DE 1 1/2" X 3/4" | UN | 25.76 | INSUMO SINAPI | INSUMO SCO
00006305 | TE DE REDUCAO DE FERRO GALVANIZADO, COM ROSCA BSP, DE 2" X 1" | UN | 38.46 | INSUMO SINAPI | INSUMO SCO
00006306 | TE DE REDUCAO DE FERRO GALVANIZADO, COM ROSCA BSP, DE 2" X 1 1/4" | UN | 38.46 | INSUMO SINAPI | INSUMO SCO
00006307 | TE DE REDUCAO DE FERRO GALVANIZADO, COM ROSCA BSP, DE 2 1/2" X 1" | UN | 71.3 | INSUMO SINAPI | INSUMO SCO
00006308 | TE DE REDUCAO DE FERRO GALVANIZADO, COM ROSCA BSP, DE 2 1/2" X 1 1/2" | UN | 71.3 | INSUMO SINAPI | INSUMO SCO
00006309 | TE DE REDUCAO DE FERRO GALVANIZADO, COM ROSCA BSP, DE 2 1/2" X 2" | UN | 73.37 | INSUMO SINAPI | INSUMO SCO
00006310 | TE DE REDUCAO DE FERRO GALVANIZADO, COM ROSCA BSP, DE 3" X 1" | UN | 102.56 | INSUMO SINAPI | INSUMO SCO
00006311 | TE DE REDUCAO DE FERRO GALVANIZADO, COM ROSCA BSP, DE 3" X 1 1/4" | UN | 102.56 | INSUMO SINAPI | INSUMO SCO
00006312 | TE DE REDUCAO DE FERRO GALVANIZADO, COM ROSCA BSP, DE 3" X 1 1/2" | UN | 102.56 | INSUMO SINAPI | INSUMO SCO
00006313 | TE DE REDUCAO DE FERRO GALVANIZADO, COM ROSCA BSP, DE 3" X 2" | UN | 102.56 | INSUMO SINAPI | INSUMO SCO
00006314 | TE DE REDUCAO DE FERRO GALVANIZADO, COM ROSCA BSP, DE 3" X 2 1/2" | UN | 102.56 | INSUMO SINAPI | INSUMO SCO
00006315 | TE DE REDUCAO DE FERRO GALVANIZADO, COM ROSCA BSP, DE 4" X 2" | UN | 194.18 | INSUMO SINAPI | INSUMO SCO
00006316 | TE DE REDUCAO DE FERRO GALVANIZADO, COM ROSCA BSP, DE 4" X 3" | UN | 194.18 | INSUMO SINAPI | INSUMO SCO
00006317 | TE DE REDUCAO DE FERRO GALVANIZADO, COM ROSCA BSP, DE 2 1/2" X 1 1/4" | UN | 71.3 | INSUMO SINAPI | INSUMO SCO
00006318 | TE DE REDUCAO DE FERRO GALVANIZADO, COM ROSCA BSP, DE 2" X 1 1/2" | UN | 38.46 | INSUMO SINAPI | INSUMO SCO
00006319 | TE DE REDUCAO DE FERRO GALVANIZADO, COM ROSCA BSP, DE 1 1/2" X 1" | UN | 25.76 | INSUMO SINAPI | INSUMO SCO
00006320 | TE DE REDUCAO DE FERRO GALVANIZADO, COM ROSCA BSP, DE 1" X 1/2" | UN | 13.27 | INSUMO SINAPI | INSUMO SCO
00006321 | TE DE FERRO GALVANIZADO, DE 5" | UN | 232.67 | INSUMO SINAPI | INSUMO SCO
00006322 | TE DE FERRO GALVANIZADO, DE 3" | UN | 88.35 | INSUMO SINAPI | INSUMO SCO
00006323 | TE DE FERRO GALVANIZADO, DE 1" | UN | 11.31 | INSUMO SINAPI | INSUMO SCO
00007048 | TE, PVC PBA, BBB, 90 GRAUS, DN 50 / DE 60 MM, PARA REDE AGUA (NBR 10351) | UN | 18.01 | INSUMO SINAPI | INSUMO SCO
00007069 | TE, PVC, 90 GRAUS, BBB, JE, DN 150 MM, PARA REDE COLETORA ESGOTO (NBR 10569) | UN | 83.44 | INSUMO SINAPI | INSUMO SCO
00007070 | TE, PVC, 90 GRAUS, BBB, JE, DN 200 MM, PARA REDE COLETORA ESGOTO (NBR 10569) | UN | 119.49 | INSUMO SINAPI | INSUMO SCO
00007082 | TE, PVC, 90 GRAUS, BBB, JE, DN 100 MM, PARA REDE COLETORA ESGOTO (NBR 10569) | UN | 37.6 | INSUMO SINAPI | INSUMO SCO
00007088 | TE, PVC PBA, BBB, 90 GRAUS, DN 75 / DE 85 MM, PARA REDE AGUA (NBR 10351) | UN | 39.39 | INSUMO SINAPI | INSUMO SCO
00007091 | TE SANITARIO, PVC, DN 100 X 100 MM, SERIE NORMAL, PARA ESGOTO PREDIAL | UN | 10.36 | INSUMO SINAPI | INSUMO SCO
00007094 | TE PVC ROSCAVEL 90 GRAUS, 1", PARA AGUA FRIA PREDIAL | UN | 7.04 | INSUMO SINAPI | INSUMO SCO
00007097 | TE SANITARIO, PVC, DN 50 X 50 MM, SERIE NORMAL, PARA ESGOTO PREDIAL | UN | 4.6 | INSUMO SINAPI | INSUMO SCO
00007098 | TE PVC, ROSCAVEL, 90 GRAUS, 1/2", AGUA FRIA PREDIAL | UN | 1.92 | INSUMO SINAPI | INSUMO SCO
00007103 | TE PVC, SOLDAVEL, COM ROSCA NA BOLSA CENTRAL, 90 GRAUS, 32 MM X 3/4", PARA AGUA FRIA PREDIAL | UN | 6.72 | INSUMO SINAPI | INSUMO SCO
00007104 | TE DE REDUCAO, PVC, SOLDAVEL, 90 GRAUS, 25 MM X 20 MM, PARA AGUA FRIA PREDIAL | UN | 2.03 | INSUMO SINAPI | INSUMO SCO
00007105 | TE DE INSPECAO, PVC, 100 X 75 MM, SERIE NORMAL PARA ESGOTO PREDIAL | UN | 25.95 | INSUMO SINAPI | INSUMO SCO
00007106 | TE DE REDUCAO, PVC, SOLDAVEL, 90 GRAUS, 110 MM X 60 MM, PARA AGUA FRIA PREDIAL | UN | 97.73 | INSUMO SINAPI | INSUMO SCO
00007108 | TE DE REDUCAO, PVC, SOLDAVEL, 90 GRAUS, 50 MM X 20 MM, PARA AGUA FRIA PREDIAL | UN | 6.71 | INSUMO SINAPI | INSUMO SCO
00007109 | TE PVC, SOLDAVEL, COM ROSCA NA BOLSA CENTRAL, 90 GRAUS, 20 MM X 1/2", PARA AGUA FRIA PREDIAL | UN | 1.85 | INSUMO SINAPI | INSUMO SCO
00007110 | TE PVC, ROSCAVEL, 90 GRAUS, 2", AGUA FRIA PREDIAL | UN | 33.79 | INSUMO SINAPI | INSUMO SCO
00007114 | TE PVC, SOLDAVEL, COM BUCHA DE LATAO NA BOLSA CENTRAL, 90 GRAUS, 32 MM X 3/4", PARA AGUA FRIA PREDIAL | UN | 10.59 | INSUMO SINAPI | INSUMO SCO
00007116 | TE PVC SOLDAVEL, BBB, 90 GRAUS, DN 40 MM, PARA ESGOTO SECUNDARIO PREDIAL | UN | 2.2 | INSUMO SINAPI | INSUMO SCO
00007117 | TE PVC, ROSCAVEL, 90 GRAUS, 1 1/4", AGUA FRIA PREDIAL | UN | 13.81 | INSUMO SINAPI | INSUMO SCO
00007118 | TE PVC, ROSCAVEL, 90 GRAUS, 1 1/2", AGUA FRIA PREDIAL | UN | 15.54 | INSUMO SINAPI | INSUMO SCO
00007119 | TE DE REDUCAO COM ROSCA, PVC, 90 GRAUS, 1 X 3/4", PARA AGUA FRIA PREDIAL | UN | 6.01 | INSUMO SINAPI | INSUMO SCO
00007120 | TE DE REDUCAO COM ROSCA, PVC, 90 GRAUS, 3/4 X 1/2", PARA AGUA FRIA PREDIAL | UN | 4.12 | INSUMO SINAPI | INSUMO SCO
00007121 | TE PVC, SOLDAVEL, COM BUCHA DE LATAO NA BOLSA CENTRAL, 90 GRAUS, 20 MM X 1/2", PARA AGUA FRIA PREDIAL | UN | 6.1 | INSUMO SINAPI | INSUMO SCO
00007122 | TE PVC, SOLDAVEL, COM BUCHA DE LATAO NA BOLSA CENTRAL, 90 GRAUS, 25 MM X 3/4", PARA AGUA FRIA PREDIAL | UN | 6.87 | INSUMO SINAPI | INSUMO SCO
00007123 | TE PVC, ROSCAVEL, 90 GRAUS, 3/4", AGUA FRIA PREDIAL | UN | 2.48 | INSUMO SINAPI | INSUMO SCO
00007126 | TE REDUCAO PVC, ROSCAVEL, 90 GRAUS, 1.1/2" X 3/4", AGUA FRIA PREDIAL | UN | 14.09 | INSUMO SINAPI | INSUMO SCO
00007128 | TE DE REDUCAO, PVC, SOLDAVEL, 90 GRAUS, 40 MM X 32 MM, PARA AGUA FRIA PREDIAL | UN | 6.27 | INSUMO SINAPI | INSUMO SCO
00007129 | TE DE REDUCAO, PVC, SOLDAVEL, 90 GRAUS, 50 MM X 25 MM, PARA AGUA FRIA PREDIAL | UN | 5.58 | INSUMO SINAPI | INSUMO SCO
00007130 | TE DE REDUCAO, PVC, SOLDAVEL, 90 GRAUS, 50 MM X 32 MM, PARA AGUA FRIA PREDIAL | UN | 9.1 | INSUMO SINAPI | INSUMO SCO
00007131 | TE DE REDUCAO, PVC, SOLDAVEL, 90 GRAUS, 50 MM X 40 MM, PARA AGUA FRIA PREDIAL | UN | 11.17 | INSUMO SINAPI | INSUMO SCO
00007132 | TE DE REDUCAO, PVC, SOLDAVEL, 90 GRAUS, 75 MM X 50 MM, PARA AGUA FRIA PREDIAL | UN | 31.01 | INSUMO SINAPI | INSUMO SCO
00007133 | TE DE REDUCAO, PVC, SOLDAVEL, 90 GRAUS, 85 MM X 60 MM, PARA AGUA FRIA PREDIAL | UN | 48.17 | INSUMO SINAPI | INSUMO SCO
00007135 | TE PVC, SOLDAVEL, COM ROSCA NA BOLSA CENTRAL, 90 GRAUS, 25 MM X 1/2", PARA AGUA FRIA PREDIAL | UN | 2.89 | INSUMO SINAPI | INSUMO SCO
00007136 | TE DE REDUCAO, PVC, SOLDAVEL, 90 GRAUS, 32 MM X 25 MM, PARA AGUA FRIA PREDIAL | UN | 3.83 | INSUMO SINAPI | INSUMO SCO
00007137 | TE PVC, SOLDAVEL, COM BUCHA DE LATAO NA BOLSA CENTRAL, 90 GRAUS, 25 MM X 1/2", PARA AGUA FRIA PREDIAL | UN | 5.49 | INSUMO SINAPI | INSUMO SCO
00007138 | TE SOLDAVEL, PVC, 90 GRAUS, 20 MM, PARA AGUA FRIA PREDIAL (NBR 5648) | UN | 0.59 | INSUMO SINAPI | INSUMO SCO
00007139 | TE SOLDAVEL, PVC, 90 GRAUS, 25 MM, PARA AGUA FRIA PREDIAL (NBR 5648) | UN | 0.77 | INSUMO SINAPI | INSUMO SCO
00007140 | TE SOLDAVEL, PVC, 90 GRAUS, 32 MM, PARA AGUA FRIA PREDIAL (NBR 5648) | UN | 2.58 | INSUMO SINAPI | INSUMO SCO
00007141 | TE SOLDAVEL, PVC, 90 GRAUS, 40 MM, PARA AGUA FRIA PREDIAL (NBR 5648) | UN | 5.64 | INSUMO SINAPI | INSUMO SCO
00007142 | TE SOLDAVEL, PVC, 90 GRAUS,50 MM, PARA AGUA FRIA PREDIAL (NBR 5648) | UN | 6.31 | INSUMO SINAPI | INSUMO SCO
00007143 | TE SOLDAVEL, PVC, 90 GRAUS, 60 MM, PARA AGUA FRIA PREDIAL (NBR 5648) | UN | 18.81 | INSUMO SINAPI | INSUMO SCO
00007144 | TE SOLDAVEL, PVC, 90 GRAUS, 75 MM, PARA AGUA FRIA PREDIAL (NBR 5648) | UN | 37.63 | INSUMO SINAPI | INSUMO SCO
00007145 | TE SOLDAVEL, PVC, 90 GRAUS, 85 MM, PARA AGUA FRIA PREDIAL (NBR 5648) | UN | 61.71 | INSUMO SINAPI | INSUMO SCO
00007146 | TE SOLDAVEL, PVC, 90 GRAUS, 110 MM, PARA AGUA FRIA PREDIAL (NBR 5648) | UN | 104.66 | INSUMO SINAPI | INSUMO SCO
00007153 | TECNICO EM LABORATORIO E CAMPO DE CONSTRUCAO CIVIL | H | 31.8 | INSUMO SINAPI | INSUMO SCO
00007154 | TELA DE ACO SOLDADA NERVURADA CA-60, Q-138, (2,20 KG/M2), DIAMETRO DO FIO = 4,2 MM, LARGURA = 2,45 X 120 M DE COMPRIMENTO, ESPACAMENTO DA MALHA = 10 X 10 CM | KG | 6.22 | INSUMO SINAPI | INSUMO SCO
00007155 | TELA DE ACO SOLDADA NERVURADA CA-60, Q-138, (2,20 KG/M2), DIAMETRO DO FIO = 4,2 MM, LARGURA = 2,45 X 120 M DE COMPRIMENTO, ESPACAMENTO DA MALHA = 10 X 10 CM | M2 | 13.82 | INSUMO SINAPI | INSUMO SCO
00007156 | TELA DE ACO SOLDADA NERVURADA, CA-60, Q-196, (3,11 KG/M2), DIAMETRO DO FIO = 5,0 MM, LARGURA = 2,45 M, ESPACAMENTO DA MALHA = 10 X 10 CM | M2 | 18.68 | INSUMO SINAPI | INSUMO SCO
00007158 | TELA DE ARAME GALV QUADRANGULAR / LOSANGULAR, FIO 2,77 MM (12 BWG), MALHA 5 X 5 CM, H = 2 M | M2 | 24 | INSUMO SINAPI | INSUMO SCO
00007161 | TELA EM METAL PARA ESTUQUE (DEPLOYE) | M2 | 4.52 | INSUMO SINAPI | INSUMO SCO
00007162 | TELA DE ARAME GALV QUADRANGULAR / LOSANGULAR, FIO 3,4 MM (10 BWG), MALHA 5 X 5 CM, H = 2 M | M2 | 36.08 | INSUMO SINAPI | INSUMO SCO
00007164 | TELA DE ARAME ONDULADA, FIO *2,77* MM (12 BWG), MALHA 5 X 5 CM, H = 2 M | M2 | 29.82 | INSUMO SINAPI | INSUMO SCO
00007167 | TELA DE ARAME GALV QUADRANGULAR / LOSANGULAR, FIO 2,11 MM (14 BWG), MALHA 5 X 5 CM, H = 2 M | M2 | 15.93 | INSUMO SINAPI | INSUMO SCO
00007170 | TELA FACHADEIRA EM POLIETILENO, ROLO DE 3 X 100 M (L X C), COR BRANCA, SEM LOGOMARCA - PARA PROTECAO DE OBRAS | M2 | 1.67 | INSUMO SINAPI | INSUMO SCO
00007173 | TELHA DE BARRO / CERAMICA, NAO ESMALTADA, TIPO COLONIAL, CANAL, PLAN, PAULISTA, COMPRIMENTO DE *44 A 50* CM, RENDIMENTO DE COBERTURA DE *26* TELHAS/M2 | MIL | 2010 | INSUMO SINAPI | INSUMO SCO
00007175 | TELHA DE BARRO / CERAMICA, TIPO ROMANA, AMERICANA, PORTUGUESA, FRANCESA, COMPRIMENTO DE *41* CM, RENDIMENTO DE *16* TELHAS/M2 | UN | 2.27 | INSUMO SINAPI | INSUMO SCO
00007181 | CUMEEIRA PARA TELHA CERAMICA, COMPRIMENTO DE *41* CM, RENDIMENTO DE *3* TELHAS/M | UN | 5.2 | INSUMO SINAPI | INSUMO SCO
00007184 | TELHA DE FIBRA DE VIDRO ONDULADA INCOLOR, E = 0,6 MM, DE *0,50 X 2,44* M | M2 | 27.87 | INSUMO SINAPI | INSUMO SCO
00007186 | TELHA DE FIBROCIMENTO ONDULADA E = 6 MM, DE 1,83 X 1,10 M (SEM AMIANTO) | UN | 42.99 | INSUMO SINAPI | INSUMO SCO
00007189 | TELHA DE FIBROCIMENTO ONDULADA E = 8 MM, DE 2,44 X 1,10 M (SEM AMIANTO) | UN | 79.27 | INSUMO SINAPI | INSUMO SCO
00007190 | TELHA DE FIBROCIMENTO ONDULADA E = 4 MM, DE 1,22 X 0,50 M (SEM AMIANTO) | UN | 7.48 | INSUMO SINAPI | INSUMO SCO
00007191 | TELHA DE FIBROCIMENTO ONDULADA E = 4 MM, DE 2,44 X 0,50 M (SEM AMIANTO) | UN | 15.08 | INSUMO SINAPI | INSUMO SCO
00007192 | TELHA DE FIBROCIMENTO ONDULADA E = 8 MM, DE 1,53 X 1,10 M (SEM AMIANTO) | UN | 47.28 | INSUMO SINAPI | INSUMO SCO
00007193 | TELHA DE FIBROCIMENTO ONDULADA E = 8 MM, DE 1,83 X 1,10 M (SEM AMIANTO) | UN | 56.43 | INSUMO SINAPI | INSUMO SCO
00007194 | TELHA DE FIBROCIMENTO ONDULADA E = 6 MM, DE 2,44 X 1,10 M (SEM AMIANTO) | M2 | 21.32 | INSUMO SINAPI | INSUMO SCO
00007195 | TELHA DE FIBROCIMENTO ONDULADA E = 6 MM, DE 1,53 X 1,10 M (SEM AMIANTO) | UN | 35.93 | INSUMO SINAPI
00007197 | TELHA DE FIBROCIMENTO ONDULADA E = 6 MM, DE 3,66 X 1,10 M (SEM AMIANTO) | UN | 85.96 | INSUMO SINAPI | INSUMO SINAPI
00007198 | TELHA DE FIBROCIMENTO ONDULADA E = 8 MM, DE 3,66 X 1,10 M (SEM AMIANTO) | M2 | 29.51 | INSUMO SINAPI | INSUMO SINAPI
00007202 | TELHA DE FIBROCIMENTO E= 8 MM, DE *3,70 X 1,06* M (SEM AMIANTO) | M2 | 43.64 | INSUMO SINAPI | INSUMO SINAPI
00007207 | TELHA DE FIBROCIMENTO ONDULADA E = 6 MM, DE 2,44 X 1,10 M (SEM AMIANTO) | UN | 57.22 | INSUMO SINAPI | INSUMO SINAPI
00007210 | TELHA ESTRUTURAL DE FIBROCIMENTO 1 ABA, DE 0,52 X 4,50 M (SEM AMIANTO) | UN | 155.22 | INSUMO SINAPI | INSUMO SINAPI
00007212 | TELHA ESTRUTURAL DE FIBROCIMENTO 1 ABA, DE 0,52 X 7,20 M (SEM AMIANTO) | UN | 248.31 | INSUMO SINAPI | INSUMO SINAPI
00007213 | TELHA DE FIBROCIMENTO ONDULADA E = 4 MM, DE 2,44 X 0,50 M (SEM AMIANTO) | M2 | 12.36 | INSUMO SINAPI | INSUMO SINAPI
00007214 | CUMEEIRA SHED PARA TELHA ONDULADA DE FIBROCIMENTO, E = 6 MM, ABA 280 MM, COMPRIMENTO 1100 MM (SEM AMIANTO) | UN | 29.26 | INSUMO SINAPI | INSUMO SINAPI
00007215 | CUMEEIRA NORMAL PARA TELHA ESTRUTURAL DE FIBROCIMENTO 1 ABA, E = 6 MM, COMPRIMENTO 608 MM (SEM AMIANTO) | UN | 20.43 | INSUMO SINAPI | INSUMO SINAPI
00007216 | CUMEEIRA NORMAL PARA TELHA ESTRUTURAL DE FIBROCIMENTO 2 ABAS, E = 6 MM, DE 1050 X 935 MM (SEM AMIANTO) | UN | 85.4 | INSUMO SINAPI | INSUMO SINAPI
00007219 | CUMEEIRA UNIVERSAL PARA TELHA ONDULADA DE FIBROCIMENTO, E = 6 MM, ABA 210 MM, COMPRIMENTO 1100 MM (SEM AMIANTO) | UN | 30.28 | INSUMO SINAPI | INSUMO SINAPI
00007220 | TELHA ESTRUTURAL DE FIBROCIMENTO 2 ABAS, DE 1,00 X 7,40 M (SEM AMIANTO) | UN | 422.49 | INSUMO SINAPI | INSUMO SINAPI
00007221 | TELHA ESTRUTURAL DE FIBROCIMENTO 1 ABA, DE 0,52 X 4,50 M (SEM AMIANTO) | M2 | 66.33 | INSUMO SINAPI | INSUMO SINAPI
00007223 | TELHA ESTRUTURAL DE FIBROCIMENTO 1 ABA, DE 0,52 X 2,50 M (SEM AMIANTO) | UN | 85.63 | INSUMO SINAPI | INSUMO SINAPI
00007224 | TELHA ESTRUTURAL DE FIBROCIMENTO 1 ABA, DE 0,52 X 4,00 M (SEM AMIANTO) | UN | 136.42 | INSUMO SINAPI | INSUMO SINAPI
00007225 | TELHA ESTRUTURAL DE FIBROCIMENTO 1 ABA, DE 0,52 X 5,00 M (SEM AMIANTO) | UN | 172.48 | INSUMO SINAPI | INSUMO SINAPI
00007226 | TELHA ESTRUTURAL DE FIBROCIMENTO 1 ABA, DE 0,52 X 5,50 M (SEM AMIANTO) | UN | 189.8 | INSUMO SINAPI | INSUMO SINAPI
00007227 | TELHA ESTRUTURAL DE FIBROCIMENTO 1 ABA, DE 0,52 X 6,50 M (SEM AMIANTO) | UN | 224.26 | INSUMO SINAPI | INSUMO SINAPI
00007229 | TELHA ESTRUTURAL DE FIBROCIMENTO 2 ABAS, DE 1,00 X 3,00 M (SEM AMIANTO) | UN | 164.2 | INSUMO SINAPI | INSUMO SINAPI
00007230 | TELHA ESTRUTURAL DE FIBROCIMENTO 2 ABAS, DE 1,00 X 4,60 M (SEM AMIANTO) | UN | 261.67 | INSUMO SINAPI | INSUMO SINAPI
00007231 | TELHA ESTRUTURAL DE FIBROCIMENTO 2 ABAS, DE 1,00 X 6,00 M (SEM AMIANTO) | UN | 343.65 | INSUMO SINAPI | INSUMO SINAPI
00007233 | TELHA ESTRUTURAL DE FIBROCIMENTO 2 ABAS, DE 1,00 X 9,20 M (SEM AMIANTO) | UN | 526.46 | INSUMO SINAPI | INSUMO SINAPI
00007234 | TELHA ESTRUTURAL DE FIBROCIMENTO 1 ABA, DE 0,52 X 3,60 M (SEM AMIANTO) | UN | 123.51 | INSUMO SINAPI | INSUMO SINAPI
00007236 | TELHA ESTRUTURAL DE FIBROCIMENTO 1 ABA, DE 0,52 X 6,00 M (SEM AMIANTO) | UN | 207 | INSUMO SINAPI | INSUMO SINAPI
00007237 | RUFO PARA TELHA ONDULADA DE FIBROCIMENTO, E = 6 MM, ABA *260* MM, COMPRIMENTO 1100 MM (SEM AMIANTO) | UN | 18.74 | INSUMO SINAPI | INSUMO SINAPI
00007238 | TELHA ALUMINIO ONDULADA, ALTURA = *18* MM, E = 0,5 MM | M2 | 47.2 | INSUMO SINAPI | INSUMO SINAPI
00007239 | TELHA ALUMINIO ONDULADA, ALTURA = *18* MM, E = 0,6 MM | M2 | 58.68 | INSUMO SINAPI | INSUMO SINAPI
00007240 | TELHA ALUMINIO ONDULADA, ALTURA = *18* MM, E = 0,7 MM | M2 | 67.38 | INSUMO SINAPI | INSUMO SINAPI
00007241 | CUMEEIRA ALUMINIO ONDULADA, COMPRIMENTO = *1,12* M, E = 0,8 MM | M2 | 68.09 | INSUMO SINAPI | INSUMO SINAPI
00007243 | TELHA DE ACO ZINCADO TRAPEZOIDAL, A = *40* MM, E = 0,5 MM, SEM PINTURA | M2 | 26.4 | INSUMO SINAPI | INSUMO SINAPI
00007245 | TELHA DE VIDRO TIPO FRANCESA, *39 X 23* CM | UN | 29.13 | INSUMO SINAPI | INSUMO SINAPI
00007246 | TELHA VIDRO TIPO CANAL OU COLONIAL, C = 46 A 50 CM | UN | 27.1 | INSUMO SINAPI | INSUMO SINAPI
00007247 | LOCACAO DE TEODOLITO ELETRONICO, PRECISAO ANGULAR DE 5 A 7 SEGUNDOS, INCLUINDO TRIPE | H | 2.25 | INSUMO SINAPI | INSUMO SINAPI
00007252 | LOCACAO DE NIVEL OPTICO, COM PRECISAO DE 0,7 MM, AUMENTO DE 32X | H | 2.25 | INSUMO SINAPI | INSUMO SINAPI
00007253 | TERRA VEGETAL (GRANEL) | M3 | 85.71 | INSUMO SINAPI | INSUMO SINAPI
00007256 | TIJOLO CERAMICO MACICO APARENTE 2 FUROS, *6,5 X 10 X 20* CM | UN | 0.45 | INSUMO SINAPI | INSUMO SINAPI
00007258 | TIJOLO CERAMICO MACICO *5 X 10 X 20* CM | UN | 0.25 | INSUMO SINAPI | INSUMO SINAPI
00007260 | TIJOLO CERAMICO MACICO APARENTE *6 X 12 X 24* CM | UN | 0.77 | INSUMO SINAPI | INSUMO SINAPI
00007266 | BLOCO CERAMICO (ALVENARIA DE VEDACAO), DE 9 X 19 X 19 CM | MIL | 400 | INSUMO SINAPI | INSUMO SINAPI
00007267 | BLOCO CERAMICO (ALVENARIA VEDACAO), 6 FUROS, DE 9 X 14 X 19 CM | UN | 0.27 | INSUMO SINAPI | INSUMO SINAPI
00007268 | BLOCO CERAMICO (ALVENARIA DE VEDACAO), 8 FUROS, DE 9 X 19 X 29 CM | UN | 0.56 | INSUMO SINAPI | INSUMO SINAPI
00007269 | BLOCO CERAMICO (ALVENARIA DE VEDACAO), 6 FUROS, DE 9 X 9 X 19 CM | UN | 0.27 | INSUMO SINAPI | INSUMO SINAPI
00007270 | BLOCO CERAMICO (ALVENARIA DE VEDACAO), 4 FUROS, DE 9 X 9 X 19 CM | UN | 0.38 | INSUMO SINAPI | INSUMO SINAPI
00007271 | BLOCO CERAMICO (ALVENARIA DE VEDACAO), 8 FUROS, DE 9 X 19 X 19 CM | UN | 0.4 | INSUMO SINAPI | INSUMO SINAPI
00007272 | ELEMENTO VAZADO CERAMICO 9 X 20 X 20 CM | UN | 2.7 | INSUMO SINAPI | INSUMO SINAPI
00007273 | ELEMENTO VAZADO CERAMICO 7 X 20 X 20 CM | UN | 1.94 | INSUMO SINAPI | INSUMO SINAPI
00007274 | TIL PARA LIGACAO PREDIAL, EM PVC, JE, BBB, DN 100 X 100 MM, PARA REDE COLETORA ESGOTO (NBR 10569) | UN | 33.18 | INSUMO SINAPI | INSUMO SINAPI
00007287 | TINTA A OLEO BRILHANTE PARA MADEIRA E METAIS | GL | 84.62 | INSUMO SINAPI | INSUMO SINAPI
00007288 | TINTA ESMALTE SINTETICO PREMIUM FOSCO | L | 30.13 | INSUMO SINAPI | INSUMO SINAPI
00007292 | TINTA ESMALTE SINTETICO PREMIUM BRILHANTE | L | 26.59 | INSUMO SINAPI | INSUMO SINAPI
00007293 | TINTA ESMALTE SINTETICO GRAFITE COM PROTECAO PARA METAIS FERROSOS | L | 28.31 | INSUMO SINAPI | INSUMO SINAPI
00007304 | TINTA EPOXI PREMIUM, BRANCA | L | 63.16 | INSUMO SINAPI | INSUMO SINAPI
00007306 | TINTA PROTETORA SUPERFICIE METALICA ALUMINIO | L | 32.48 | INSUMO SINAPI | INSUMO SINAPI
00007307 | FUNDO ANTICORROSIVO PARA METAIS FERROSOS (ZARCAO) | L | 27.62 | INSUMO SINAPI | INSUMO SINAPI
00007311 | TINTA ESMALTE SINTETICO PREMIUM ACETINADO | L | 27.39 | INSUMO SINAPI | INSUMO SINAPI
00007313 | TINTA ASFALTICA IMPERMEABILIZANTE DILUIDA EM SOLVENTE, PARA MATERIAIS CIMENTICIOS, METAL E MADEIRA | L | 11.49 | INSUMO SINAPI | INSUMO SINAPI
00007314 | TINTA BORRACHA CLORADA, ACABAMENTO SEMIBRILHO, CORES VIVAS | L | 94.63 | INSUMO SINAPI | INSUMO SINAPI
00007317 | SELANTE DE BASE ASFALTICA PARA VEDACAO | KG | 21.77 | INSUMO SINAPI | INSUMO SINAPI
00007319 | TINTA ASFALTICA IMPERMEABILIZANTE DISPERSA EM AGUA, PARA MATERIAIS CIMENTICIOS | L | 6.58 | INSUMO SINAPI | INSUMO SINAPI
00007325 | ADITIVO IMPERMEABILIZANTE DE PEGA NORMAL PARA ARGAMASSAS E CONCRETOS SEM ARMACAO | KG | 5.44 | INSUMO SINAPI | INSUMO SINAPI
00007334 | ADITIVO ADESIVO LIQUIDO PARA ARGAMASSAS DE REVESTIMENTOS CIMENTICIOS | L | 8.36 | INSUMO SINAPI | INSUMO SINAPI
00007338 | TINTA/REVESTIMENTO A BASE DE RESINA EPOXI COM ALCATRAO, BICOMPONENTE | KG | 29.67 | INSUMO SINAPI | INSUMO SINAPI
00007340 | IMUNIZANTE PARA MADEIRA, INCOLOR | L | 15.61 | INSUMO SINAPI | INSUMO SINAPI
00007342 | TINTA MINERAL IMPERMEAVEL EM PO, BRANCA | KG | 1.26 | INSUMO SINAPI | INSUMO SINAPI
00007343 | TINTA A BASE DE RESINA ACRILICA, PARA SINALIZACAO HORIZONTAL VIARIA (NBR 11862) | L | 13.22 | INSUMO SINAPI | INSUMO SINAPI
00007344 | TINTA LATEX PVA PREMIUM, COR BRANCA | GL | 56 | INSUMO SINAPI | INSUMO SINAPI
00007345 | TINTA LATEX PVA PREMIUM, COR BRANCA | L | 15.55 | INSUMO SINAPI | INSUMO SINAPI
00007347 | TINTA ACRILICA PREMIUM PARA PISO | GL | 43.22 | INSUMO SINAPI | INSUMO SINAPI
00007348 | TINTA ACRILICA PREMIUM PARA PISO | L | 12 | INSUMO SINAPI | INSUMO SINAPI
00007350 | TINTA ACRILICA PARA CERAMICA | L | 21.4 | INSUMO SINAPI | INSUMO SINAPI
00007353 | RESINA ACRILICA BASE AGUA - COR BRANCA | L | 20.84 | INSUMO SINAPI | INSUMO SINAPI
00007355 | TINTA ACRILICA PREMIUM, COR BRANCO FOSCO | GL | 64.78 | INSUMO SINAPI | INSUMO SINAPI
00007356 | TINTA ACRILICA PREMIUM, COR BRANCO FOSCO | L | 17.99 | INSUMO SINAPI | INSUMO SINAPI
00007524 | TOMADA INDUSTRIAL DE EMBUTIR 3P+T 30 A, 440 V, COM TRAVA, SEM PLACA | UN | 33.87 | INSUMO SINAPI | INSUMO SINAPI
00007525 | TOMADA INDUSTRIAL DE EMBUTIR 3P+T 30 A, 440 V, COM TRAVA, COM PLACA | UN | 35.94 | INSUMO SINAPI | INSUMO SINAPI
00007528 | TOMADA 2P+T 10A, 250V, CONJUNTO MONTADO PARA EMBUTIR 4" X 2" (PLACA + SUPORTE + MODULO) | UN | 7.3 | INSUMO SINAPI | INSUMO SINAPI
00007543 | TAMPA CEGA EM PVC PARA CONDULETE 4 X 2" | UN | 4.21 | INSUMO SINAPI | INSUMO SINAPI
00007552 | PLACA/TAMPA CEGA EM LATAO ESCOVADO PARA CONDULETE EM LIGA DE ALUMINIO 4 X 4" | UN | 22.9 | INSUMO SINAPI | INSUMO SINAPI
00007568 | BUCHA DE NYLON SEM ABA S10, COM PARAFUSO DE 6,10 X 65 MM EM ACO ZINCADO COM ROSCA SOBERBA, CABECA CHATA E FENDA PHILLIPS | UN | 0.49 | INSUMO SINAPI | INSUMO SINAPI
00007569 | HASTE ANCORA EM ACO GALVANIZADO, DIMENSOES 16 MM X 2000 MM | UN | 47.72 | INSUMO SINAPI | INSUMO SINAPI
00007571 | TERMINAL AEREO EM ACO GALVANIZADO DN 5/16", COMPRIMENTO DE 350MM, COM BASE DE FIXACAO HORIZONTAL | UN | 7.82 | INSUMO SINAPI | INSUMO SINAPI
00007572 | SUPORTE ISOLADOR REFORCADO DIAMETRO NOMINAL 5/16", COM ROSCA SOBERBA E BUCHA | UN | 6.41 | INSUMO SINAPI | INSUMO SINAPI
00007576 | SUPORTE EM ACO GALVANIZADO PARA TRANSFORMADOR PARA POSTE DUPLO T 185 X 95 MM, CHAPA DE 5/16" | UN | 119.16 | INSUMO SINAPI | INSUMO SINAPI
00007581 | SAPATILHA EM ACO GALVANIZADO PARA CABOS COM DIAMETRO NOMINAL ATE 5/8" | UN | 2.9 | INSUMO SINAPI | INSUMO SINAPI
00007583 | BUCHA DE NYLON SEM ABA S8, COM PARAFUSO DE 4,80 X 50 MM EM ACO ZINCADO COM ROSCA SOBERBA, CABECA CHATA E FENDA PHILLIPS | UN | 0.33 | INSUMO SINAPI | INSUMO SINAPI
00007584 | BUCHA DE NYLON SEM ABA S12, COM PARAFUSO DE 5/16" X 80 MM EM ACO ZINCADO COM ROSCA SOBERBA E CABECA SEXTAVADA | UN | 0.74 | INSUMO SINAPI | INSUMO SINAPI
00007588 | AUTOMATICO DE BOIA SUPERIOR / INFERIOR, *15* A / 250 V | UN | 39.9 | INSUMO SINAPI | INSUMO SINAPI
00007592 | TOPOGRAFO | H | 16.43 | INSUMO SINAPI | INSUMO SINAPI
00007595 | NIVELADOR | H | 8.44 | INSUMO SINAPI | INSUMO SINAPI
00007602 | TORNEIRA METAL AMARELO COM BICO PARA JARDIM, PADRAO POPULAR, 1/2 " OU 3/4 " (REF 1128) | UN | 13.14 | INSUMO SINAPI | INSUMO SINAPI
00007603 | TORNEIRA METAL AMARELO CURTA SEM BICO PARA TANQUE, PADRAO POPULAR, 1/2 " OU 3/4 " (REF 1120) | UN | 12.74 | INSUMO SINAPI | INSUMO SINAPI
00007604 | TORNEIRA CROMADA SEM BICO PARA TANQUE, PADRAO POPULAR, 1/2 " OU 3/4 " (REF 1126) | UN | 13.25 | INSUMO SINAPI | INSUMO SINAPI
00007606 | TORNEIRA METALICA DE BOIA CONVENCIONAL PARA CAIXA D'AGUA, 3/4 ", COM HASTE, TORNEIRA E BALAO METALICOS | UN | 33.06 | INSUMO SINAPI | INSUMO SINAPI
00007608 | CHUVEIRO PLASTICO BRANCO SIMPLES 5 '' PARA ACOPLAR EM HASTE 1/2 ", AGUA FRIA | UN | 5.83 | INSUMO SINAPI | INSUMO SINAPI
00007610 | TRANSFORMADOR TRIFASICO DE DISTRIBUICAO, POTENCIA DE 30 KVA, TENSAO NOMINAL DE 15 KV, TENSAO SECUNDARIA DE 220/127V, EM OLEO ISOLANTE TIPO MINERAL | UN | 4504.15 | INSUMO SINAPI | INSUMO SINAPI
00007611 | TRANSFORMADOR TRIFASICO DE DISTRIBUICAO, POTENCIA DE 75 KVA, TENSAO NOMINAL DE 15 KV, TENSAO SECUNDARIA DE 220/127V, EM OLEO ISOLANTE TIPO MINERAL | UN | 6506 | INSUMO SINAPI | INSUMO SINAPI
00007612 | TRANSFORMADOR TRIFASICO DE DISTRIBUICAO, POTENCIA DE 750 KVA, TENSAO NOMINAL DE 15 KV, TENSAO SECUNDARIA DE 220/127V, EM OLEO ISOLANTE TIPO MINERAL | UN | 37143.72 | INSUMO SINAPI | INSUMO SINAPI
00007613 | TRANSFORMADOR TRIFASICO DE DISTRIBUICAO, POTENCIA DE 1000 KVA, TENSAO NOMINAL DE 15 KV, TENSAO SECUNDARIA DE 220/127V, EM OLEO ISOLANTE TIPO MINERAL | UN | 52005.85 | INSUMO SINAPI | INSUMO SINAPI
00007614 | TRANSFORMADOR TRIFASICO DE DISTRIBUICAO, POTENCIA DE 150 KVA, TENSAO NOMINAL DE 15 KV, TENSAO SECUNDARIA DE 220/127V, EM OLEO ISOLANTE TIPO MINERAL | UN | 10139.08 | INSUMO SINAPI | INSUMO SINAPI
00007615 | TRANSFORMADOR TRIFASICO DE DISTRIBUICAO, POTENCIA DE 300 KVA, TENSAO NOMINAL DE 15 KV, TENSAO SECUNDARIA DE 220/127V, EM OLEO ISOLANTE TIPO MINERAL | UN | 16594.25 | INSUMO SINAPI | INSUMO SINAPI
00007616 | TRANSFORMADOR TRIFASICO DE DISTRIBUICAO, POTENCIA DE 500 KVA, TENSAO NOMINAL DE 15 KV, TENSAO SECUNDARIA DE 220/127V, EM OLEO ISOLANTE TIPO MINERAL | UN | 27079.18 | INSUMO SINAPI | INSUMO SINAPI
00007617 | TRANSFORMADOR TRIFASICO DE DISTRIBUICAO, POTENCIA DE 45 KVA, TENSAO NOMINAL DE 15 KV, TENSAO SECUNDARIA DE 220/127V, EM OLEO ISOLANTE TIPO MINERAL | UN | 5030.95 | INSUMO SINAPI | INSUMO SINAPI
00007618 | TRANSFORMADOR TRIFASICO DE DISTRIBUICAO, POTENCIA DE 1500 KVA, TENSAO NOMINAL DE 15 KV, TENSAO SECUNDARIA DE 220/127V, EM OLEO ISOLANTE TIPO MINERAL | UN | 65759.59 | INSUMO SINAPI | INSUMO SINAPI
00007619 | TRANSFORMADOR TRIFASICO DE DISTRIBUICAO, POTENCIA DE 112,5 KVA, TENSAO NOMINAL DE 15 KV, TENSAO SECUNDARIA DE 220/127V, EM OLEO ISOLANTE TIPO MINERAL | UN | 8038.99 | INSUMO SINAPI | INSUMO SINAPI
00007620 | TRANSFORMADOR TRIFASICO DE DISTRIBUICAO, POTENCIA DE 225 KVA, TENSAO NOMINAL DE 15 KV, TENSAO SECUNDARIA DE 220/127V, EM OLEO ISOLANTE TIPO MINERAL | UN | 14223.64 | INSUMO SINAPI | INSUMO SINAPI
00007622 | TRATOR DE ESTEIRAS, POTENCIA DE 100 HP, PESO OPERACIONAL DE 9,4 T, COM LAMINA COM CAPACIDADE DE 2,19 M3 | UN | 485963.1 | INSUMO SINAPI | INSUMO SINAPI
00007623 | TRATOR DE ESTEIRAS, POTENCIA DE 347 HP, PESO OPERACIONAL DE 38,5 T, COM LAMINA COM CAPACIDADE DE 8,70M3 | UN | 2063603.49 | INSUMO SINAPI | INSUMO SINAPI
00007624 | TRATOR DE ESTEIRAS, POTENCIA DE 150 HP, PESO OPERACIONAL DE 16,7 T, COM RODA MOTRIZ ELEVADA E LAMINA COM CONTATO DE 3,18M3 | UN | 630000 | INSUMO SINAPI | INSUMO SINAPI
00007625 | TRATOR DE ESTEIRAS, POTENCIA DE 170 HP, PESO OPERACIONAL DE 19 T, COM LAMINA COM CAPACIDADE DE 5,2 M3 | UN | 626146.73 | INSUMO SINAPI | INSUMO SINAPI
00007640 | TRATOR DE PNEUS COM POTENCIA DE 85 CV, TRACAO 4 X 4, PESO COM LASTRO DE 4675 KG | UN | 118000 | INSUMO SINAPI | INSUMO SINAPI
00007660 | TUBO 30" EM CHAPA PRETA, E= 1/4", 175 KG/6 M | M | 2137.25 | INSUMO SINAPI | INSUMO SINAPI
00007661 | TUBO ACO CARBONO SEM COSTURA 8", E= *8,18 MM, SCHEDULE 40, *42,55 KG/M | M | 448.2 | INSUMO SINAPI | INSUMO SINAPI
00007667 | TUBO 26" EM CHAPA PRETA, E= 3/16", 147 KG/6 M | M | 1676.58 | INSUMO SINAPI | INSUMO SINAPI
00007672 | TUBO ACO CARBONO SEM COSTURA 6", E= 7,11 MM, SCHEDULE 40, *28,26 KG/M | M | 297.67 | INSUMO SINAPI | INSUMO SINAPI
00007676 | TUBO 30" EM CHAPA PRETA, E= 3/8", 177 KG/6 M | M | 2161.67 | INSUMO SINAPI | INSUMO SINAPI
00007690 | TUBO ACO CARBONO SEM COSTURA 8", E= *6,35 MM, SCHEDULE 20, *33,27 KG/M | M | 345.37 | INSUMO SINAPI | INSUMO SINAPI
00007691 | TUBO ACO GALVANIZADO COM COSTURA, CLASSE MEDIA, DN 1/2", E = *2,65* MM, PESO *1,22* KG/M (NBR 5580) | M | 14.96 | INSUMO SINAPI | INSUMO SINAPI
00007692 | TUBO ACO GALVANIZADO COM COSTURA, CLASSE MEDIA, DN 5", E = *5,40* MM, PESO *17,80* KG/M (NBR 5580) | M | 204.22 | INSUMO SINAPI | INSUMO SINAPI
00007693 | TUBO ACO GALVANIZADO COM COSTURA, CLASSE MEDIA, DN 4", E = 4,50* MM, PESO 12,10* KG/M (NBR 5580) | M | 136.4 | INSUMO SINAPI | INSUMO SINAPI
00007694 | TUBO ACO GALVANIZADO COM COSTURA, CLASSE MEDIA, DN 3", E = *4,05* MM, PESO *8,47* KG/M (NBR 5580) | M | 99.04 | INSUMO SINAPI | INSUMO SINAPI
00007695 | TUBO ACO GALVANIZADO COM COSTURA, CLASSE MEDIA, DN 6", E = 4,85* MM, PESO 19,68* KG/M (NBR 5580) | M | 221.48 | INSUMO SINAPI | INSUMO SINAPI
00007696 | TUBO ACO GALVANIZADO COM COSTURA, CLASSE MEDIA, DN 2", E = *3,65* MM, PESO *5,10* KG/M (NBR 5580) | M | 59.31 | INSUMO SINAPI | INSUMO SINAPI
00007697 | TUBO ACO GALVANIZADO COM COSTURA, CLASSE MEDIA, DN 1.1/2", E = *3,25* MM, PESO *3,61* KG/M (NBR 5580) | M | 41.13 | INSUMO SINAPI | INSUMO SINAPI
00007698 | TUBO ACO GALVANIZADO COM COSTURA, CLASSE MEDIA, DN 1.1/4", E = *3,25* MM, PESO *3,14* KG/M (NBR 5580) | M | 35.4 | INSUMO SINAPI | INSUMO SINAPI
00007700 | TUBO ACO GALVANIZADO COM COSTURA, CLASSE MEDIA, DN 3/4", E = *2,65* MM, PESO *1,58* KG/M (NBR 5580) | M | 18.92 | INSUMO SINAPI | INSUMO SINAPI
00007701 | TUBO ACO GALVANIZADO COM COSTURA, CLASSE MEDIA, DN 2.1/2", E = *3,65* MM, PESO *6,51* KG/M (NBR 5580) | M | 73.6 | INSUMO SINAPI | INSUMO SINAPI
00007714 | TUBO CONCRETO ARMADO, CLASSE PA-1, PB, DN 500 MM, PARA AGUAS PLUVIAIS (NBR 8890) | M | 78.99 | INSUMO SINAPI | INSUMO SINAPI
00007720 | TUBO CONCRETO ARMADO, CLASSE EA-2, PB JE, DN 1000 MM, PARA ESGOTO SANITARIO (NBR 8890) | M | 390.19 | INSUMO SINAPI | INSUMO SINAPI
00007722 | TUBO CONCRETO ARMADO, CLASSE PA-2, PB, DN 700 MM, PARA AGUAS PLUVIAIS (NBR 8890) | M | 154.63 | INSUMO SINAPI | INSUMO SINAPI
00007725 | TUBO CONCRETO ARMADO, CLASSE PA-1, PB, DN 600 MM, PARA AGUAS PLUVIAIS (NBR 8890) | M | 104.5 | INSUMO SINAPI | INSUMO SINAPI
00007727 | TUBO CONCRETO ARMADO, CLASSE PA-2, PB, DN 2000 MM, PARA AGUAS PLUVIAIS (NBR 8890) | M | 1227.15 | INSUMO SINAPI | INSUMO SINAPI
00007733 | TUBO CONCRETO ARMADO, CLASSE EA-3, PB JE, DN 700 MM, PARA ESGOTO SANITARIO (NBR 8890) | M | 253.17 | INSUMO SINAPI | INSUMO SINAPI
00007734 | TUBO CONCRETO ARMADO, CLASSE EA-3, PB JE, DN 900 MM, PARA ESGOTO SANITARIO (NBR 8890) | M | 450.31 | INSUMO SINAPI | INSUMO SINAPI
00007735 | TUBO CONCRETO ARMADO, CLASSE EA-3, PB JE, DN 1000 MM, PARA ESGOTO SANITARIO (NBR 8890) | M | 492.57 | INSUMO SINAPI | INSUMO SINAPI
00007740 | TUBO CONCRETO ARMADO, CLASSE EA-2, PB JE, DN 400 MM, PARA ESGOTO SANITARIO (NBR 8890) | M | 108.43 | INSUMO SINAPI | INSUMO SINAPI
00007741 | TUBO CONCRETO ARMADO, CLASSE EA-2, PB JE, DN 500 MM, PARA ESGOTO SANITARIO (NBR 8890) | M | 136.84 | INSUMO SINAPI | INSUMO SINAPI
00007742 | TUBO CONCRETO ARMADO, CLASSE PA-1, PB, DN 700 MM, PARA AGUAS PLUVIAIS (NBR 8890) | M | 146.68 | INSUMO SINAPI | INSUMO SINAPI
00007743 | TUBO CONCRETO ARMADO, CLASSE EA-3, PB JE, DN 600 MM, PARA ESGOTO SANITARIO (NBR 8890) | M | 227.04 | INSUMO SINAPI | INSUMO SINAPI
00007744 | TUBO CONCRETO ARMADO, CLASSE EA-2, PB JE, DN 700 MM, PARA ESGOTO SANITARIO (NBR 8890) | M | 212.35 | INSUMO SINAPI | INSUMO SINAPI
00007745 | TUBO CONCRETO ARMADO, CLASSE PA-1, PB, DN 400 MM, PARA AGUAS PLUVIAIS (NBR 8890) | M | 59.82 | INSUMO SINAPI | INSUMO SINAPI
00007750 | TUBO CONCRETO ARMADO, CLASSE PA-1, PB, DN 800 MM, PARA AGUAS PLUVIAIS (NBR 8890) | M | 166.33 | INSUMO SINAPI | INSUMO SINAPI
00007752 | TUBO CONCRETO ARMADO, CLASSE PA-2, PB, DN 500 MM, PARA AGUAS PLUVIAIS (NBR 8890) | M | 76.64 | INSUMO SINAPI | INSUMO SINAPI
00007753 | TUBO CONCRETO ARMADO, CLASSE PA-1, PB, DN 1000 MM, PARA AGUAS PLUVIAIS (NBR 8890) | M | 228.31 | INSUMO SINAPI | INSUMO SINAPI
00007754 | TUBO CONCRETO ARMADO, CLASSE EA-2, PB JE, DN 900 MM, PARA ESGOTO SANITARIO (NBR 8890) | M | 359.38 | INSUMO SINAPI | INSUMO SINAPI
00007755 | TUBO CONCRETO ARMADO, CLASSE EA-3, PB JE, DN 400 MM, PARA ESGOTO SANITARIO (NBR 8890) | M | 132.1 | INSUMO SINAPI | INSUMO SINAPI
00007756 | TUBO CONCRETO ARMADO, CLASSE PA-1, PB, DN 900 MM, PARA AGUAS PLUVIAIS (NBR 8890) | M | 205.35 | INSUMO SINAPI | INSUMO SINAPI
00007757 | TUBO CONCRETO ARMADO, CLASSE PA-1, PB, DN 1200 MM, PARA AGUAS PLUVIAIS (NBR 8890) | M | 323.56 | INSUMO SINAPI | INSUMO SINAPI
00007758 | TUBO CONCRETO ARMADO, CLASSE PA-1, PB, DN 1500 MM, PARA AGUAS PLUVIAIS (NBR 8890) | M | 481.27 | INSUMO SINAPI | INSUMO SINAPI
00007759 | TUBO CONCRETO ARMADO, CLASSE PA-1, PB, DN 2000 MM, PARA AGUAS PLUVIAIS (NBR 8890) | M | 1048.52 | INSUMO SINAPI | INSUMO SINAPI
00007760 | TUBO CONCRETO ARMADO, CLASSE PA-2, PB, DN 300 MM, PARA AGUAS PLUVIAIS (NBR 8890) | M | 59.53 | INSUMO SINAPI | INSUMO SINAPI
00007761 | TUBO CONCRETO ARMADO, CLASSE PA-2, PB, DN 400 MM, PARA AGUAS PLUVIAIS (NBR 8890) | M | 63.27 | INSUMO SINAPI | INSUMO SINAPI
00007762 | TUBO CONCRETO ARMADO, CLASSE PA-2, PB, DN 600 MM, PARA AGUAS PLUVIAIS (NBR 8890) | M | 100.28 | INSUMO SINAPI | INSUMO SINAPI
00007763 | TUBO CONCRETO ARMADO, CLASSE PA-2, PB, DN 800 MM, PARA AGUAS PLUVIAIS (NBR 8890) | M | 172.32 | INSUMO SINAPI | INSUMO SINAPI
00007764 | TUBO CONCRETO ARMADO, CLASSE PA-2, PB, DN 900 MM, PARA AGUAS PLUVIAIS (NBR 8890) | M | 258.85 | INSUMO SINAPI | INSUMO SINAPI
00007765 | TUBO CONCRETO ARMADO, CLASSE PA-2, PB, DN 1000 MM, PARA AGUAS PLUVIAIS (NBR 8890) | M | 252.14 | INSUMO SINAPI | INSUMO SINAPI
00007766 | TUBO CONCRETO ARMADO, CLASSE PA-2, PB, DN 1200 MM, PARA AGUAS PLUVIAIS (NBR 8890) | M | 366.7 | INSUMO SINAPI | INSUMO SINAPI
00007767 | TUBO CONCRETO ARMADO, CLASSE PA-2, PB, DN 1500 MM, PARA AGUAS PLUVIAIS (NBR 8890) | M | 565.07 | INSUMO SINAPI | INSUMO SINAPI
00007773 | TUBO CONCRETO ARMADO, CLASSE EA-2, PB JE, DN 800 MM, PARA ESGOTO SANITARIO (NBR 8890) | M | 264.46 | INSUMO SINAPI | INSUMO SINAPI
00007774 | TUBO CONCRETO ARMADO, CLASSE EA-2, PB JE, DN 600 MM, PARA ESGOTO SANITARIO (NBR 8890) | M | 184.21 | INSUMO SINAPI | INSUMO SINAPI
00007775 | TUBO CONCRETO ARMADO, CLASSE EA-3, PB JE, DN 800 MM, PARA ESGOTO SANITARIO (NBR 8890) | M | 311.48 | INSUMO SINAPI | INSUMO SINAPI
00007776 | TUBO CONCRETO ARMADO, CLASSE EA-3, PB JE, DN 500 MM, PARA ESGOTO SANITARIO (NBR 8890) | M | 171.93 | INSUMO SINAPI | INSUMO SINAPI
00007778 | TUBO DE CONCRETO SIMPLES, CLASSE- PS1, PB, DN 200 MM, PARA AGUAS PLUVIAIS (NBR 8890) | M | 29.06 | INSUMO SINAPI | INSUMO SINAPI
00007781 | TUBO DE CONCRETO SIMPLES, CLASSE- PS1, PB, DN 400 MM, PARA AGUAS PLUVIAIS (NBR 8890) | M | 46.27 | INSUMO SINAPI | INSUMO SINAPI
00007783 | TUBO DE CONCRETO SIMPLES, CLASSE- PS2, PB, DN 200 MM, PARA AGUAS PLUVIAIS (NBR 8890) | M | 32.62 | INSUMO SINAPI | INSUMO SINAPI
00007785 | TUBO DE CONCRETO SIMPLES, CLASSE- PS2, PB, DN 400 MM, PARA AGUAS PLUVIAIS (NBR 8890) | M | 49.83 | INSUMO SINAPI | INSUMO SINAPI
00007790 | TUBO DE CONCRETO SIMPLES, CLASSE- PS2, PB, DN 300 MM, PARA AGUAS PLUVIAIS (NBR 8890) | M | 37.96 | INSUMO SINAPI | INSUMO SINAPI
00007791 | TUBO DE CONCRETO SIMPLES, CLASSE- PS1, PB, DN 600 MM, PARA AGUAS PLUVIAIS (NBR 8890) | M | 85.42 | INSUMO SINAPI | INSUMO SINAPI
00007792 | TUBO DE CONCRETO SIMPLES, CLASSE- PS2, PB, DN 500 MM, PARA AGUAS PLUVIAIS (NBR 8890) | M | 72.37 | INSUMO SINAPI | INSUMO SINAPI
00007793 | TUBO DE CONCRETO SIMPLES, CLASSE- PS2, PB, DN 600 MM, PARA AGUAS PLUVIAIS (NBR 8890) | M | 93.4 | INSUMO SINAPI | INSUMO SINAPI
00007795 | TUBO DE CONCRETO SIMPLES, CLASSE- PS1, PB, DN 500 MM, PARA AGUAS PLUVIAIS (NBR 8890) | M | 67.03 | INSUMO SINAPI | INSUMO SINAPI
00007796 | TUBO DE CONCRETO SIMPLES, CLASSE- PS1, PB, DN 300 MM, PARA AGUAS PLUVIAIS (NBR 8890) | M | 35 | INSUMO SINAPI | INSUMO SINAPI
00009813 | TUBO DE POLIETILENO DE ALTA DENSIDADE (PEAD), PE-80, DE = 20 MM X 2,3 MM DE PAREDE, PARA LIGACAO DE AGUA PREDIAL (NBR 15561) | M | 3.3 | INSUMO SINAPI | INSUMO SINAPI
00009815 | TUBO DE POLIETILENO DE ALTA DENSIDADE (PEAD), PE-80, DE = 32 MM X 3,0 MM DE PAREDE, PARA LIGACAO DE AGUA PREDIAL (NBR 15561) | M | 6.51 | INSUMO SINAPI | INSUMO SINAPI
00009825 | TUBO PVC DEFOFO, JEI, 1 MPA, DN 100 MM, PARA REDE DE AGUA (NBR 7665) | M | 33.82 | INSUMO SINAPI | INSUMO SINAPI
00009826 | TUBO PVC DEFOFO, JEI, 1 MPA, DN 250 MM, PARA REDE DE AGUA (NBR 7665) | M | 234.85 | INSUMO SINAPI | INSUMO SINAPI
00009827 | TUBO PVC DEFOFO, JEI, 1 MPA, DN 300 MM, PARA REDE DE AGUA (NBR 7665) | M | 333.49 | INSUMO SINAPI | INSUMO SINAPI
00009828 | TUBO PVC DEFOFO, JEI, 1 MPA, DN 150 MM, PARA REDE DE AGUA (NBR 7665) | M | 91.03 | INSUMO SINAPI | INSUMO SINAPI
00009829 | TUBO PVC DEFOFO, JEI, 1 MPA, DN 200 MM, PARA REDE DE AGUA (NBR 7665) | M | 154.27 | INSUMO SINAPI | INSUMO SINAPI
00009830 | TUBO PVC, FLEXIVEL, CORRUGADO, PERFURADO, DN 65 MM, PARA DRENAGEM, SISTEMA IRRIGACAO | M | 5.32 | INSUMO SINAPI | INSUMO SINAPI
00009833 | TUBO PVC, FLEXIVEL, CORRUGADO, PERFURADO, DN 110 MM, PARA DRENAGEM, SISTEMA IRRIGACAO | M | 9.94 | INSUMO SINAPI | INSUMO SINAPI
00009834 | TUBO PVC, RIGIDO, CORRUGADO, PERFURADO, DN 150 MM, PARA DRENAGEM, SISTEMA IRRIGACAO | M | 27.67 | INSUMO SINAPI | INSUMO SINAPI
00009835 | TUBO PVC SERIE NORMAL, DN 40 MM, PARA ESGOTO PREDIAL (NBR 5688) | M | 3.42 | INSUMO SINAPI | INSUMO SINAPI
00009836 | TUBO PVC SERIE NORMAL, DN 100 MM, PARA ESGOTO PREDIAL (NBR 5688) | M | 9.49 | INSUMO SINAPI | INSUMO SINAPI
00009837 | TUBO PVC SERIE NORMAL, DN 75 MM, PARA ESGOTO PREDIAL (NBR 5688) | M | 8.41 | INSUMO SINAPI | INSUMO SINAPI
00009838 | TUBO PVC SERIE NORMAL, DN 50 MM, PARA ESGOTO PREDIAL (NBR 5688) | M | 5.82 | INSUMO SINAPI | INSUMO SINAPI
00009839 | TUBO PVC, SERIE R, DN 75 MM, PARA ESGOTO OU AGUAS PLUVIAIS PREDIAL (NBR 5688) | M | 13.37 | INSUMO SINAPI | INSUMO SINAPI
00009840 | TUBO PVC, SERIE R, DN 150 MM, PARA ESGOTO OU AGUAS PLUVIAIS PREDIAL (NBR 5688) | M | 47.6 | INSUMO SINAPI | INSUMO SINAPI
00009841 | TUBO PVC, SERIE R, DN 100 MM, PARA ESGOTO OU AGUAS PLUVIAIS PREDIAL (NBR 5688) | M | 23.42 | INSUMO SINAPI | INSUMO SINAPI
00009850 | TUBO PVC DE REVESTIMENTO GEOMECANICO NERVURADO REFORCADO, DN = 150 MM, COMPRIMENTO = 2 M | M | 98 | INSUMO SINAPI | INSUMO SINAPI
00009851 | TUBO PVC DE REVESTIMENTO GEOMECANICO NERVURADO STANDARD, DN = 206 MM, COMPRIMENTO = 2 M | M | 132.4 | INSUMO SINAPI | INSUMO SINAPI
00009853 | TUBO PVC DE REVESTIMENTO GEOMECANICO NERVURADO REFORCADO, DN = 200 MM, COMPRIMENTO = 2 M | M | 174.27 | INSUMO SINAPI | INSUMO SINAPI
00009854 | TUBO PVC DE REVESTIMENTO GEOMECANICO NERVURADO STANDARD, DN = 154 MM, COMPRIMENTO = 2 M | M | 76.36 | INSUMO SINAPI | INSUMO SINAPI
00009855 | TUBO PVC DE REVESTIMENTO GEOMECANICO NERVURADO STANDARD, DN = 250 MM, COMPRIMENTO = 2 M | M | 221.46 | INSUMO SINAPI | INSUMO SINAPI
00009856 | TUBO PVC, ROSCAVEL, 1/2", AGUA FRIA PREDIAL | M | 4.41 | INSUMO SINAPI | INSUMO SINAPI
00009857 | TUBO PVC, ROSCAVEL, 3", AGUA FRIA PREDIAL | M | 58.37 | INSUMO SINAPI | INSUMO SINAPI
00009858 | TUBO PVC, ROSCAVEL, 6", AGUA FRIA PREDIAL | M | 106.25 | INSUMO SINAPI | INSUMO SINAPI
00009859 | TUBO PVC ROSCAVEL, 3/4", AGUA FRIA PREDIAL | M | 6.25 | INSUMO SINAPI | INSUMO SINAPI
00009860 | TUBO PVC, ROSCAVEL, 2", PARA AGUA FRIA PREDIAL | M | 28.98 | INSUMO SINAPI | INSUMO SINAPI
00009861 | TUBO PVC, ROSCAVEL, 1 1/4", AGUA FRIA PREDIAL | M | 16.43 | INSUMO SINAPI | INSUMO SINAPI
00009862 | TUBO PVC, ROSCAVEL, 1 1/2", AGUA FRIA PREDIAL | M | 20.44 | INSUMO SINAPI | INSUMO SINAPI
00009863 | TUBO PVC, ROSCAVEL, 2 1/2", AGUA FRIA PREDIAL | M | 45.13 | INSUMO SINAPI | INSUMO SINAPI
00009864 | TUBO PVC, ROSCAVEL, 4", AGUA FRIA PREDIAL | M | 70.47 | INSUMO SINAPI | INSUMO SINAPI
00009865 | TUBO PVC, ROSCAVEL, 5", AGUA FRIA PREDIAL | M | 101.35 | INSUMO SINAPI | INSUMO SINAPI
00009866 | TUBO PVC, ROSCAVEL, 1", AGUA FRIA PREDIAL | M | 12.13 | INSUMO SINAPI | INSUMO SINAPI
00009867 | TUBO PVC, SOLDAVEL, DN 20 MM, AGUA FRIA (NBR-5648) | M | 1.81 | INSUMO SINAPI | INSUMO SINAPI
00009868 | TUBO PVC, SOLDAVEL, DN 25 MM, AGUA FRIA (NBR-5648) | M | 2.32 | INSUMO SINAPI | INSUMO SINAPI
00009869 | TUBO PVC, SOLDAVEL, DN 32 MM, AGUA FRIA (NBR-5648) | M | 5.21 | INSUMO SINAPI | INSUMO SINAPI
00009870 | TUBO PVC, SOLDAVEL, DN 110 MM, AGUA FRIA (NBR-5648) | M | 49.22 | INSUMO SINAPI | INSUMO SINAPI
00009871 | TUBO PVC, SOLDAVEL, DN 75 MM, AGUA FRIA (NBR-5648) | M | 24.55 | INSUMO SINAPI | INSUMO SINAPI
00009872 | TUBO PVC, SOLDAVEL, DN 85 MM, AGUA FRIA (NBR-5648) | M | 30.68 | INSUMO SINAPI | INSUMO SINAPI
00009873 | TUBO PVC, SOLDAVEL, DN 60 MM, AGUA FRIA (NBR-5648) | M | 14.65 | INSUMO SINAPI | INSUMO SINAPI
00009874 | TUBO PVC, SOLDAVEL, DN 40 MM, AGUA FRIA (NBR-5648) | M | 7.58 | INSUMO SINAPI | INSUMO SINAPI
00009875 | TUBO PVC, SOLDAVEL, DN 50 MM, PARA AGUA FRIA (NBR-5648) | M | 8.69 | INSUMO SINAPI | INSUMO SINAPI
00009876 | TUBO DE PVC, PBL, TIPO LEVE, DN = 125 MM, PARA VENTILACAO | M | 14.55 | INSUMO SINAPI | INSUMO SINAPI
00009877 | TUBO DE PVC, PBL, TIPO LEVE, DN = 250 MM, PARA VENTILACAO | M | 50.97 | INSUMO SINAPI | INSUMO SINAPI
00009878 | TUBO DE PVC, PBL, TIPO LEVE, DN = 300 MM, PARA VENTILACAO | M | 66.4 | INSUMO SINAPI | INSUMO SINAPI
00009879 | TUBO DE PVC, PBL, TIPO LEVE, DN = 400 MM, PARA VENTILACAO | M | 158.48 | INSUMO SINAPI | INSUMO SINAPI
00009883 | UNIAO DE FERRO GALVANIZADO, COM ROSCA BSP, COM ASSENTO PLANO, DE 1/2" | UN | 12.71 | INSUMO SINAPI | INSUMO SINAPI
00009884 | UNIAO DE FERRO GALVANIZADO, COM ROSCA BSP, COM ASSENTO PLANO, DE 1 1/2" | UN | 36.27 | INSUMO SINAPI | INSUMO SINAPI
00009885 | UNIAO DE FERRO GALVANIZADO, COM ROSCA BSP, COM ASSENTO PLANO, DE 3/4" | UN | 16.84 | INSUMO SINAPI | INSUMO SINAPI
00009886 | UNIAO DE FERRO GALVANIZADO, COM ROSCA BSP, COM ASSENTO PLANO, DE 1" | UN | 17.42 | INSUMO SINAPI | INSUMO SINAPI
00009887 | UNIAO DE FERRO GALVANIZADO, COM ROSCA BSP, COM ASSENTO PLANO, DE 2" | UN | 53.34 | INSUMO SINAPI | INSUMO SINAPI
00009888 | UNIAO DE FERRO GALVANIZADO, COM ROSCA BSP, COM ASSENTO PLANO, DE 1 1/4" | UN | 29.14 | INSUMO SINAPI | INSUMO SINAPI
00009889 | UNIAO DE FERRO GALVANIZADO, COM ROSCA BSP, COM ASSENTO PLANO, DE 2 1/2" | UN | 88.25 | INSUMO SINAPI | INSUMO SINAPI
00009890 | UNIAO DE FERRO GALVANIZADO, COM ROSCA BSP, COM ASSENTO PLANO, DE 3" | UN | 136.72 | INSUMO SINAPI | INSUMO SINAPI
00009891 | UNIAO DE FERRO GALVANIZADO, COM ROSCA BSP, COM ASSENTO PLANO, DE 4" | UN | 191.93 | INSUMO SINAPI | INSUMO SINAPI
00009892 | UNIAO PVC, ROSCAVEL 1/2", AGUA FRIA PREDIAL | UN | 3.94 | INSUMO SINAPI | INSUMO SINAPI
00009893 | UNIAO PVC, ROSCAVEL 2", AGUA FRIA PREDIAL | UN | 53.53 | INSUMO SINAPI | INSUMO SINAPI
00009894 | UNIAO PVC, SOLDAVEL, 40 MM, PARA AGUA FRIA PREDIAL | UN | 17.78 | INSUMO SINAPI | INSUMO SINAPI
00009895 | UNIAO PVC, SOLDAVEL, 32 MM, PARA AGUA FRIA PREDIAL | UN | 9.13 | INSUMO SINAPI | INSUMO SINAPI
00009896 | UNIAO PVC, ROSCAVEL, 1 1/4", AGUA FRIA PREDIAL | UN | 21.41 | INSUMO SINAPI | INSUMO SINAPI
00009897 | UNIAO PVC, SOLDAVEL, 50 MM, PARA AGUA FRIA PREDIAL | UN | 19.25 | INSUMO SINAPI | INSUMO SINAPI
00009898 | UNIAO PVC, ROSCAVEL, 2 1/2", AGUA FRIA PREDIAL | UN | 110.08 | INSUMO SINAPI | INSUMO SINAPI
00009899 | UNIAO PVC, ROSCAVEL, 3/4", AGUA FRIA PREDIAL | UN | 7.09 | INSUMO SINAPI | INSUMO SINAPI
00009900 | UNIAO PVC, ROSCAVEL, 1", AGUA FRIA PREDIAL | UN | 12.99 | INSUMO SINAPI | INSUMO SINAPI
00009901 | UNIAO PVC, ROSCAVEL, 1 1/2", AGUA FRIA PREDIAL | UN | 23.76 | INSUMO SINAPI | INSUMO SINAPI
00009902 | UNIAO PVC, ROSCAVEL, 3", AGUA FRIA PREDIAL | UN | 139.4 | INSUMO SINAPI | INSUMO SINAPI
00009905 | UNIAO PVC, SOLDAVEL, 20 MM, PARA AGUA FRIA PREDIAL | UN | 4.64 | INSUMO SINAPI | INSUMO SINAPI
00009906 | UNIAO PVC, SOLDAVEL, 25 MM, PARA AGUA FRIA PREDIAL | UN | 5.56 | INSUMO SINAPI | INSUMO SINAPI
00009907 | UNIAO PVC, SOLDAVEL, 85 MM, PARA AGUA FRIA PREDIAL | UN | 150.39 | INSUMO SINAPI | INSUMO SINAPI
00009908 | UNIAO PVC, SOLDAVEL, 110 MM, PARA AGUA FRIA PREDIAL | UN | 277.95 | INSUMO SINAPI | INSUMO SINAPI
00009909 | UNIAO PVC, SOLDAVEL, 75 MM, PARA AGUA FRIA PREDIAL | UN | 97.81 | INSUMO SINAPI | INSUMO SINAPI
00009910 | UNIAO PVC, SOLDAVEL, 60 MM, PARA AGUA FRIA PREDIAL | UN | 48.47 | INSUMO SINAPI | INSUMO SINAPI
00009912 | USINA DE MISTURAS ASFALTICAS A QUENTE, MOVEL, TIPO CONTRA FLUXO, CAPACIDADE DE 40 A 80 T/H | UN | 1540000 | INSUMO SINAPI | INSUMO SINAPI
00009914 | USINA DE CONCRETO FIXA, CAPACIDADE NOMINAL DE 90 A 120 M3/H, SEM SILO | UN | 700000 | INSUMO SINAPI | INSUMO SINAPI
00009921 | USINA MISTURADORA DE SOLOS, DOSADORES TRIPLOS, CALHA VIBRATORIA CAPACIDADE DE 200 A 500 T/H, POTENCIA DE 75 KW | UN | 794404.84 | INSUMO SINAPI | INSUMO SINAPI
00010228 | VALVULA DE DESCARGA METALICA, BASE 1 1/2 " E ACABAMENTO METALICO CROMADO | UN | 228.4 | INSUMO SINAPI | INSUMO SINAPI
00010229 | VALVULA DE RETENCAO DE BRONZE, PE COM CRIVOS, EXTREMIDADE COM ROSCA, DE 3/4", PARA FUNDO DE POCO | UN | 30.43 | INSUMO SINAPI | INSUMO SINAPI
00010230 | VALVULA DE RETENCAO DE BRONZE, PE COM CRIVOS, EXTREMIDADE COM ROSCA, DE 4", PARA FUNDO DE POCO | UN | 372.26 | INSUMO SINAPI | INSUMO SINAPI
00010231 | VALVULA DE RETENCAO DE BRONZE, PE COM CRIVOS, EXTREMIDADE COM ROSCA, DE 2 1/2", PARA FUNDO DE POCO | UN | 154.29 | INSUMO SINAPI | INSUMO SINAPI
00010232 | VALVULA DE RETENCAO DE BRONZE, PE COM CRIVOS, EXTREMIDADE COM ROSCA, DE 2", PARA FUNDO DE POCO | UN | 86.34 | INSUMO SINAPI | INSUMO SINAPI
00010233 | VALVULA DE RETENCAO DE BRONZE, PE COM CRIVOS, EXTREMIDADE COM ROSCA, DE 1 1/4", PARA FUNDO DE POCO | UN | 53.41 | INSUMO SINAPI | INSUMO SINAPI
00010234 | VALVULA DE RETENCAO DE BRONZE, PE COM CRIVOS, EXTREMIDADE COM ROSCA, DE 1", PARA FUNDO DE POCO | UN | 33.64 | INSUMO SINAPI | INSUMO SINAPI
00010235 | VALVULA DE RETENCAO DE BRONZE, PE COM CRIVOS, EXTREMIDADE COM ROSCA, DE 3", PARA FUNDO DE POCO | UN | 211.52 | INSUMO SINAPI | INSUMO SINAPI
00010236 | VALVULA DE RETENCAO DE BRONZE, PE COM CRIVOS, EXTREMIDADE COM ROSCA, DE 1 1/2", PARA FUNDO DE POCO | UN | 57 | INSUMO SINAPI | INSUMO SINAPI
00010404 | VALVULA DE RETENCAO HORIZONTAL, DE BRONZE (PN-25), 1/2", 400 PSI, TAMPA DE PORCA DE UNIAO, EXTREMIDADES COM ROSCA | UN | 40.13 | INSUMO SINAPI | INSUMO SINAPI
00010405 | VALVULA DE RETENCAO HORIZONTAL, DE BRONZE (PN-25), 2 1/2", 400 PSI, TAMPA DE PORCA DE UNIAO, EXTREMIDADES COM ROSCA | UN | 221.57 | INSUMO SINAPI | INSUMO SINAPI
00010406 | VALVULA DE RETENCAO HORIZONTAL, DE BRONZE (PN-25), 3", 400 PSI, TAMPA DE PORCA DE UNIAO, EXTREMIDADES COM ROSCA | UN | 306.04 | INSUMO SINAPI | INSUMO SINAPI
00010407 | VALVULA DE RETENCAO HORIZONTAL, DE BRONZE (PN-25), 4", 400 PSI, TAMPA DE PORCA DE UNIAO, EXTREMIDADES COM ROSCA | UN | 474.67 | INSUMO SINAPI | INSUMO SINAPI
00010408 | VALVULA DE RETENCAO HORIZONTAL, DE BRONZE (PN-25), 2", 400 PSI, TAMPA DE PORCA DE UNIAO, EXTREMIDADES COM ROSCA | UN | 154.94 | INSUMO SINAPI | INSUMO SINAPI
00010409 | VALVULA DE RETENCAO HORIZONTAL, DE BRONZE (PN-25), 1 1/2", 400 PSI, TAMPA DE PORCA DE UNIAO, EXTREMIDADES COM ROSCA | UN | 110.59 | INSUMO SINAPI | INSUMO SINAPI
00010410 | VALVULA DE RETENCAO HORIZONTAL, DE BRONZE (PN-25), 1", 400 PSI, TAMPA DE PORCA DE UNIAO, EXTREMIDADES COM ROSCA | UN | 66.1 | INSUMO SINAPI | INSUMO SINAPI
00010411 | VALVULA DE RETENCAO HORIZONTAL, DE BRONZE (PN-25), 1 1/4", 400 PSI, TAMPA DE PORCA DE UNIAO, EXTREMIDADES COM ROSCA | UN | 98.96 | INSUMO SINAPI | INSUMO SINAPI
00010412 | VALVULA DE RETENCAO HORIZONTAL, DE BRONZE (PN-25), 3/4", 400 PSI, TAMPA DE PORCA DE UNIAO, EXTREMIDADES COM ROSCA | UN | 48.63 | INSUMO SINAPI | INSUMO SINAPI
00010413 | VALVULA DE RETENCAO VERTICAL, DE BRONZE (PN-16), 3/4", 200 PSI, EXTREMIDADES COM ROSCA | UN | 31.18 | INSUMO SINAPI | INSUMO SINAPI
00010414 | VALVULA DE RETENCAO VERTICAL, DE BRONZE (PN-16), 3", 200 PSI, EXTREMIDADES COM ROSCA | UN | 187.72 | INSUMO SINAPI | INSUMO SINAPI
00010415 | VALVULA DE RETENCAO VERTICAL, DE BRONZE (PN-16), 4", 200 PSI, EXTREMIDADES COM ROSCA | UN | 325.8 | INSUMO SINAPI | INSUMO SINAPI
00010416 | VALVULA DE RETENCAO VERTICAL, DE BRONZE (PN-16), 1 1/2", 200 PSI, EXTREMIDADES COM ROSCA | UN | 58.87 | INSUMO SINAPI | INSUMO SINAPI
00010417 | VALVULA DE RETENCAO VERTICAL, DE BRONZE (PN-16), 2", 200 PSI, EXTREMIDADES COM ROSCA | UN | 85.78 | INSUMO SINAPI | INSUMO SINAPI
00010418 | VALVULA DE RETENCAO VERTICAL, DE BRONZE (PN-16), 1", 200 PSI, EXTREMIDADES COM ROSCA | UN | 34.06 | INSUMO SINAPI | INSUMO SINAPI
00010419 | VALVULA DE RETENCAO VERTICAL, DE BRONZE (PN-16), 1 1/4", 200 PSI, EXTREMIDADES COM ROSCA | UN | 51.1 | INSUMO SINAPI | INSUMO SINAPI
00010420 | BACIA SANITARIA (VASO) CONVENCIONAL DE LOUCA BRANCA | UN | 129.9 | INSUMO SINAPI | INSUMO SINAPI
00010421 | BACIA SANITARIA (VASO) CONVENCIONAL DE LOUCA COR | UN | 173.85 | INSUMO SINAPI | INSUMO SINAPI
00010422 | BACIA SANITARIA (VASO) COM CAIXA ACOPLADA, DE LOUCA BRANCA | UN | 346.35 | INSUMO SINAPI | INSUMO SINAPI
00010423 | TANQUE LOUCA BRANCA SUSPENSO *20* L | UN | 351.77 | INSUMO SINAPI | INSUMO SINAPI
00010425 | LAVATORIO LOUCA BRANCA SUSPENSO *40 X 30* CM | UN | 84.77 | INSUMO SINAPI | INSUMO SINAPI
00010426 | LAVATORIO LOUCA BRANCA COM COLUNA *54 X 44* CM | UN | 192.23 | INSUMO SINAPI | INSUMO SINAPI
00010427 | LAVATORIO/CUBA DE SOBREPOR RETANGULAR LOUCA BRANCA COM LADRAO *52 X 45* CM | UN | 237.68 | INSUMO SINAPI | INSUMO SINAPI
00010428 | LAVATORIO/CUBA DE SOBREPOR RETANGULAR LOUCA COR COM LADRAO *52 X 45* CM | UN | 241.23 | INSUMO SINAPI | INSUMO SINAPI
00010429 | LAVATORIO LOUCA COR SUSPENSO *40 X 30* CM | UN | 101.1 | INSUMO SINAPI | INSUMO SINAPI
00010430 | MICTORIO SIFONADO LOUCA COR SEM COMPLEMENTOS | UN | 318.04 | INSUMO SINAPI | INSUMO SINAPI
00010431 | LAVATORIO LOUCA COR COM COLUNA *54 X 44* CM | UN | 210.89 | INSUMO SINAPI | INSUMO SINAPI
00010432 | MICTORIO SIFONADO LOUCA BRANCA SEM COMPLEMENTOS | UN | 295.31 | INSUMO SINAPI | INSUMO SINAPI
00010475 | VERNIZ SINTETICO BRILHANTE PARA MADEIRA TIPO COPAL, USO INTERNO | L | 22.74 | INSUMO SINAPI | INSUMO SINAPI
00010478 | VERNIZ POLIURETANO BRILHANTE PARA MADEIRA, COM FILTRO SOLAR, USO INTERNO E EXTERNO | L | 25.85 | INSUMO SINAPI | INSUMO SINAPI
00010481 | VERNIZ SINTETICO BRILHANTE PARA MADEIRA, COM FILTRO SOLAR, USO INTERNO E EXTERNO (BASE SOLVENTE) | L | 24.8 | INSUMO SINAPI | INSUMO SINAPI
00010488 | VIBROACABADORA DE ASFALTO SOBRE ESTEIRAS, LARG. PAVIMENT. 1,90 A 5,3 M, POT. 78 KW/105 HP, CAP. 450 T/H | UN | 1494060 | INSUMO SINAPI | INSUMO SINAPI
00010489 | VIDRACEIRO | H | 16.77 | INSUMO SINAPI | INSUMO SINAPI
00010490 | VIDRO LISO INCOLOR 2 A 3 MM - SEM COLOCACAO | M2 | 60 | INSUMO SINAPI | INSUMO SINAPI
00010491 | VIDRO LISO INCOLOR 6 MM - SEM COLOCACAO | M2 | 113.33 | INSUMO SINAPI | INSUMO SINAPI
00010492 | VIDRO LISO INCOLOR 4MM - SEM COLOCACAO | M2 | 79.99 | INSUMO SINAPI | INSUMO SINAPI
00010493 | VIDRO LISO INCOLOR 5MM - SEM COLOCACAO | M2 | 93.33 | INSUMO SINAPI | INSUMO SINAPI
00010496 | VIDRO COMUM LAMINADO, LISO, INCOLOR, DUPLO, ESPESSURA TOTAL 6 MM (CADA CAMADA E= 3 MM) - COLOCADO | M2 | 333.33 | INSUMO SINAPI | INSUMO SINAPI
00010497 | VIDRO COMUM LAMINADO, LISO, INCOLOR, TRIPLO, ESPESSURA TOTAL 12 MM (CADA CAMADA E= 4 MM) - COLOCADO | M2 | 866.66 | INSUMO SINAPI | INSUMO SINAPI
00010498 | MASSA PARA VIDRO | KG | 5.08 | INSUMO SINAPI | INSUMO SINAPI
00010499 | VIDRO MARTELADO OU CANELADO, 4 MM - SEM COLOCACAO | M2 | 66.66 | INSUMO SINAPI | INSUMO SINAPI
00010501 | VIDRO TEMPERADO VERDE E = 6 MM, SEM COLOCACAO | M2 | 231.07 | INSUMO SINAPI | INSUMO SINAPI
00010502 | VIDRO TEMPERADO VERDE E = 10 MM, SEM COLOCACAO | M2 | 408.99 | INSUMO SINAPI | INSUMO SINAPI
00010503 | VIDRO TEMPERADO VERDE E = 8 MM, SEM COLOCACAO | M2 | 312.17 | INSUMO SINAPI | INSUMO SINAPI
00010504 | VIDRO COMUM LAMINADO, LISO, INCOLOR, TRIPLO, ESPESSURA TOTAL 15 MM (CADA CAMADA E = 5 MM) - COLOCADO | M2 | 1013.33 | INSUMO SINAPI | INSUMO SINAPI
00010505 | VIDRO TEMPERADO INCOLOR E = 6 MM, SEM COLOCACAO | M2 | 191.49 | INSUMO SINAPI | INSUMO SINAPI
00010506 | VIDRO TEMPERADO INCOLOR E = 8 MM, SEM COLOCACAO | M2 | 249.97 | INSUMO SINAPI | INSUMO SINAPI
00010507 | VIDRO TEMPERADO INCOLOR E = 10 MM, SEM COLOCACAO | M2 | 324.51 | INSUMO SINAPI | INSUMO SINAPI
00010510 | CRUZETA DE EUCALIPTO TRATADO, OU EQUIVALENTE DA REGIAO, *2,4* M, SECAO *9 X 11,5* CM | UN | 70.92 | INSUMO SINAPI | INSUMO SINAPI
00010511 | CIMENTO PORTLAND COMPOSTO CP II-32 (SACO DE 50 KG) | 50KG | 20.45 | INSUMO SINAPI | INSUMO SINAPI
00010512 | MOTORISTA DE CAMINHAO (MENSALISTA) | MES | 3339.16 | INSUMO SINAPI | INSUMO SINAPI
00010515 | REVESTIMENTO EM CERAMICA ESMALTADA EXTRA, PEI MAIOR OU IGUAL 4, FORMATO MAIOR A 2025 CM2 | M2 | 27.38 | INSUMO SINAPI | INSUMO SINAPI
00010518 | RETARDO PARA CORDEL DETONANTE | UN | 57.99 | INSUMO SINAPI | INSUMO SINAPI
00010521 | CAIXA DE INCENDIO/ABRIGO PARA MANGUEIRA, DE EMBUTIR/INTERNA, COM 75 X 45 X 17 CM, EM CHAPA DE ACO, PORTA COM VENTILACAO, VISOR COM A INSCRICAO "INCENDIO", SUPORTE/CESTA INTERNA PARA A MANGUEIRA, PINTURA ELETROSTATICA VERMELHA | UN | 193.53 | INSUMO SINAPI | INSUMO SINAPI
00010527 | LOCACAO DE ANDAIME METALICO TUBULAR DE ENCAIXE, TIPO DE TORRE, COM LARGURA DE 1 ATE 1,5 M E ALTURA DE *1,00* M | MXMES | 16 | INSUMO SINAPI | INSUMO SINAPI
00010535 | BETONEIRA CAPACIDADE NOMINAL 400 L, CAPACIDADE DE MISTURA 280 L, MOTOR ELETRICO TRIFASICO 220/380 V POTENCIA 2 CV, SEM CARREGADOR | UN | 4131.92 | INSUMO SINAPI | INSUMO SINAPI
00010537 | BETONEIRA CAPACIDADE NOMINAL 400 L, CAPACIDADE DE MISTURA 310 L, MOTOR A DIESEL POTENCIA 5 CV, SEM CARREGADOR | UN | 5634.81 | INSUMO SINAPI | INSUMO SINAPI
00010541 | CALHA/CANALETA DE CONCRETO SIMPLES, TIPO MEIA CANA, D = 30 CM, PARA AGUA PLUVIAL | M | 21.35 | INSUMO SINAPI | INSUMO SINAPI
00010542 | CALHA/CANALETA DE CONCRETO SIMPLES, TIPO MEIA CANA, D= 40 CM, PARA AGUA PLUVIAL | M | 29.42 | INSUMO SINAPI | INSUMO SINAPI
00010543 | CALHA/CANALETA DE CONCRETO SIMPLES, TIPO MEIA CANA, D = 50 CM, PARA AGUA PLUVIAL | M | 41.43 | INSUMO SINAPI | INSUMO SINAPI
00010544 | CALHA/CANALETA DE CONCRETO SIMPLES, TIPO MEIA CANA, D = 60 CM, PARA AGUA PLUVIAL | M | 49.83 | INSUMO SINAPI | INSUMO SINAPI
00010545 | CALHA/CANALETA DE CONCRETO SIMPLES, TIPO MEIA CANA, D = 80 CM, PARA AGUA PLUVIAL | M | 76.43 | INSUMO SINAPI | INSUMO SINAPI
00010553 | PORTA DE MADEIRA, FOLHA MEDIA (NBR 15930) DE 60 X 210 CM, E = 35 MM, NUCLEO SARRAFEADO, CAPA LISA EM HDF, ACABAMENTO EM PRIMER PARA PINTURA | UN | 168 | INSUMO SINAPI | INSUMO SINAPI
00010554 | PORTA DE MADEIRA, FOLHA MEDIA (NBR 15930) DE 70 X 210 CM, E = 35 MM, NUCLEO SARRAFEADO, CAPA LISA EM HDF, ACABAMENTO EM PRIMER PARA PINTURA | UN | 187.75 | INSUMO SINAPI | INSUMO SINAPI
00010555 | PORTA DE MADEIRA, FOLHA MEDIA (NBR 15930) DE 80 X 210 CM, E = 35 MM, NUCLEO SARRAFEADO, CAPA LISA EM HDF, ACABAMENTO EM PRIMER PARA PINTURA | UN | 181.21 | INSUMO SINAPI | INSUMO SINAPI
00010556 | PORTA DE MADEIRA, FOLHA MEDIA (NBR 15930) DE 90 X 210 CM, E = 35 MM, NUCLEO SARRAFEADO, CAPA LISA EM HDF, ACABAMENTO EM PRIMER PARA PINTURA | UN | 192.51 | INSUMO SINAPI | INSUMO SINAPI
00010559 | ROCADEIRA COSTAL COM MOTOR A GASOLINA DE *32* CC | UN | 2479 | INSUMO SINAPI | INSUMO SINAPI
00010561 | HEXAMETAFOSFATO DE SODIO | KG | 0.5 | INSUMO SINAPI | INSUMO SINAPI
00010567 | TABUA DE MADEIRA NAO APARELHADA *2,5 X 23* CM (1 x 9 ") PINUS, MISTA OU EQUIVALENTE DA REGIAO | M | 5.14 | INSUMO SINAPI | INSUMO SINAPI
00010569 | CAIXA DE PASSAGEM OCTOGONAL 4 X4, EM ACO ESMALTADA, COM FUNDO MOVEL SIMPLES | UN | 1.72 | INSUMO SINAPI | INSUMO SINAPI
00010571 | DIVISORIA (N3) PAINEL/VIDRO/PAINEL VERMICULITA E=35MM - MONTANTE/RODAPE DUPLO ALUMINIO ANOD NATURAL - COLOCADA | M2 | 248.91 | INSUMO SINAPI | INSUMO SINAPI
00010575 | BOMBA CENTRIFUGA MOTOR ELETRICO MONOFASICO 0,50 CV DIAMETRO DE SUCCAO X ELEVACAO 3/4" X 3/4", MONOESTAGIO, DIAMETRO DOS ROTORES 114 MM, HM/Q: 2 M / 2,99 M3/H A 24 M / 0,71 M3/H | UN | 825.05 | INSUMO SINAPI | INSUMO SINAPI
00010577 | ELEMENTO VAZADO DE CONCRETO, QUADRICULADO, 25 FUROS *50 X 50 X 5* CM | UN | 13.24 | INSUMO SINAPI | INSUMO SINAPI
00010578 | ELEMENTO VAZADO DE CONCRETO, QUADRICULADO, 16 FUROS *33 X 33 X 10* CM | UN | 9.09 | INSUMO SINAPI | INSUMO SINAPI
00010579 | ELEMENTO VAZADO DE CONCRETO, VENEZIANA *39 X 29 X 10* CM | UN | 12.11 | INSUMO SINAPI | INSUMO SINAPI
00010582 | ELEMENTO VAZADO DE CONCRETO, VENEZIANA *40 X 10 X 10* CM | UN | 4.23 | INSUMO SINAPI | INSUMO SINAPI
00010583 | ELEMENTO VAZADO DE CONCRETO, VENEZIANA *39 X 22 X 15* CM | UN | 7.42 | INSUMO SINAPI | INSUMO SINAPI
00010587 | BOMBA SUBMERSA PARA POCOS TUBULARES PROFUNDOS DIAMETRO DE 4 POLEGADAS, ELETRICA, MONOFASICA, POTENCIA 0,49 HP, 13 ESTAGIOS, BOCAL DE DESCARGA DIAMETRO DE UMA POLEGADA E MEIA, HM/Q = 18 M / 1,90 M3/H A 85 M / 0,60 M3/H | UN | 2181.56 | INSUMO SINAPI | INSUMO SINAPI
00010588 | BOMBA SUBMERSIVEL, ELETRICA, TRIFASICA, POTENCIA 0,98 HP, DIAMETRO DO ROTOR 142 MM SEMIABERTO, BOCAL DE SAIDA DIAMETRO DE 2 POLEGADAS, HM/Q = 2 M / 32 M3/H A 8 M / 16 M3/H | UN | 2264.73 | INSUMO SINAPI | INSUMO SINAPI
00010589 | BOMBA SUBMERSIVEL, ELETRICA, TRIFASICA, POTENCIA 1,97 HP, DIAMETRO DO ROTOR 144 MM SEMIABERTO, BOCAL DE SAIDA DIAMETRO DE 2 POLEGADAS, HM/Q = 2 M / 26,8 M3/H A 28 M / 4,6 M3/H | UN | 3674.97 | INSUMO SINAPI | INSUMO SINAPI
00010592 | BOMBA SUBMERSIVEL, ELETRICA, TRIFASICA, POTENCIA 0,99 HP, DIAMETRO ROTOR 98 MM SEMIABERTO, BOCAL DE SAIDA DIAMETRO 2 POLEGADAS, HM/Q = 2 M / 28,90 M3/H A 14 M / 7 M3/H | UN | 2735.5 | INSUMO SINAPI | INSUMO SINAPI
00010597 | MOTONIVELADORA POTENCIA BASICA LIQUIDA (PRIMEIRA MARCHA) 186 HP, PESO BRUTO 15785 KG, LARGURA DA LAMINA DE 4,3 M | UN | 812609.16 | INSUMO SINAPI | INSUMO SINAPI
00010598 | TRATOR DE PNEUS COM POTENCIA DE 50 CV, TRACAO 4 X 2, PESO COM LASTRO DE 2714 KG | UN | 76899.59 | INSUMO SINAPI | INSUMO SINAPI
00010601 | USINA DE ASFALTO A QUENTE, FIXA, TIPO CONTRA FLUXO, CAPACIDADE DE 100 A 140 T/H, POTENCIA DE 280 KW, COM MISTURADOR EXTERNO ROTATIVO | UN | 1891630.04 | INSUMO SINAPI | INSUMO SINAPI
00010604 | ELEMENTO VAZADO DE CONCRETO, QUADRICULADO, 1 FURO *20 X 10 X 7* CM | UN | 3.28 | INSUMO SINAPI | INSUMO SINAPI
00010605 | ELEMENTO VAZADO DE CONCRETO, QUADRICULADO, 1 FURO *10 X 10 X 10* CM | UN | 1.64 | INSUMO SINAPI | INSUMO SINAPI
00010608 | MESA VIBRATORIA COM DIMENSOES DE 2,0 X 1,0 M, COM MOTOR ELETRICO DE 2 POLOS E POTENCIA DE 3 CV | UN | 11200 | INSUMO SINAPI | INSUMO SINAPI
00010610 | BLOCO ESTRUTURAL CERAMICO - 14 X 19 X 29 CM - 4,0 MPA - NBR 15270 | UN | 1.08 | INSUMO SINAPI | INSUMO SINAPI
00010615 | !EM PROCESSO DE DESATIVACAO! VEICULO DE PASSEIO COM MOTOR 1.0 FLEX, POTENCIA 72/85 CV, 5 PORTAS, COR SOLIDA, BASICO | UN | 39645.45 | INSUMO SINAPI | INSUMO SINAPI
00010617 | TIJOLO CERAMICO REFRATARIO 6,3 X 11,4 X 22,9 CM | UN | 2.72 | INSUMO SINAPI | INSUMO SINAPI
00010629 | DIVISORIA EM MARMORE, COM DUAS FACES POLIDAS, BRANCO COMUM, E= *3,0* CM | M2 | 457.29 | INSUMO SINAPI | INSUMO SINAPI
00010630 | CAVALO MECANICO TRACAO 4X2, PESO BRUTO TOTAL COMBINADO 49000 KG, CAPACIDADE MAXIMA DE TRACAO *66000* KG, POTENCIA *360* CV (INCLUI CABINE E CHASSI, NAO INCLUI SEMIRREBOQUE) | UN | 349906.76 | INSUMO SINAPI | INSUMO SINAPI
00010634 | EMPILHADEIRA SOBRE PNEUS COM TORRE DE TRES ESTAGIOS, 4,80M DE ELEVACAO, C/ DESLOCADOR LATERAL DOS GARFOS, MOTOR GLP 2.4L, CAPACIDADE NOMINAL DE CARGA DE 2,5T | UN | 89000 | INSUMO SINAPI | INSUMO SINAPI
00010635 | EMPILHADEIRA SOBRE PNEUS COM TORRE DE TRES ESTAGIOS, 4,80M DE ELEVACAO, C/ DESLOCADOR LATERAL DOS GARFOS, MOTOR GLP 2.2L, CAPACIDADE NOMINAL DE CARGA DE 3T | UN | 103934.74 | INSUMO SINAPI | INSUMO SINAPI
00010636 | EMPILHADEIRA SOBRE PNEUS COM TORRE DE TRES ESTAGIOS, 4,80M DE ELEVACAO, C/ DESLOCADOR LATERAL DOS GARFOS, MOTOR GLP 4.3L, CAPACIDADE NOMINAL DE CARGA DE 4T | UN | 195999.79 | INSUMO SINAPI | INSUMO SINAPI
00010637 | EMPILHADEIRA SOBRE PNEUS COM TORRE DE TRES ESTAGIOS, 4,80M DE ELEVACAO, C/ DESLOCADOR LATERAL DOS GARFOS, MOTOR GLP 4.3L, CAPACIDADE NOMINAL DE CARGA DE 5T | UN | 205017.85 | INSUMO SINAPI | INSUMO SINAPI
00010638 | EMPILHADEIRA SOBRE PNEUS COM TORRE DE TRES ESTAGIOS, 4,70M DE ELEVACAO, C/ DESLOCADOR LATERAL DOS GARFOS, MOTOR GLP 4.3L, CAPACIDADE NOMINAL DE CARGA DE 6T | UN | 300692.85 | INSUMO SINAPI | INSUMO SINAPI
00010640 | REGUA VIBRATORIA DE CONCRETO TRELICADA, EQUIPADA COM MOTOR A GASOLINA DE 9 HP | UN | 12535.76 | INSUMO SINAPI | INSUMO SINAPI
00010642 | ROLO COMPACTADOR DE PNEUS, ESTATICO, PRESSAO VARIAVEL, POTENCIA 111 HP, PESO SEM/COM LASTRO 9,5/26,0 T, LARGURA DE ROLAGEM 1,90 M | UN | 454884.56 | INSUMO SINAPI | INSUMO SINAPI
00010646 | ROLO COMPACTADOR VIBRATORIO DE UM CILINDRO, ACO LISO, POTENCIA 80 HP, PESO OPERACIONAL MAXIMO 8,1 T, IMPACTO DINAMICO 16,15/9,5 T, LARGURA TRABALHO 1,68 M | UN | 291061.02 | INSUMO SINAPI | INSUMO SINAPI
00010658 | ALISADORA DE CONCRETO COM MOTOR A GASOLINA DE 5,5 HP, PESO COM MOTOR DE 78 KG, 4 PAS | UN | 6900 | INSUMO SINAPI | INSUMO SINAPI
00010664 | ROCADEIRA DESLOCAVEL, LARGURA DE TRABALHO DE 1,3 M | UN | 6737.39 | INSUMO SINAPI | INSUMO SINAPI
10667 | CONTAINER ALMOXARIFADO, DE *2,40* X *6,00* M, PADRAO SIMPLES, SEM REVESTIMENTO E SEM DIVISORIAS INTERNOS E SEM SANITARIO, PARA USO EM CANTEIRO DE OBRAS | UN | 9500 | INSUMO SINAPI | INSUMO SINAPI
00010685 | ESCAVADEIRA HIDRAULICA SOBRE ESTEIRAS, CACAMBA 0,80M3, PESO OPERACIONAL 17T, POTENCIA BRUTA 111HP | UN | 406820.5 | INSUMO SINAPI | INSUMO SINAPI
00010691 | SOLVENTE PARA COLA (PARA LAMINADO MELAMINICO) A BASE DE RESINA SINTETICA | L | 38.22 | INSUMO SINAPI | INSUMO SINAPI
00010698 | DIVISORIA, PLACA PRE-MOLDADA EM GRANILITE, MARMORITE OU GRANITINA, E = *3 CM | M2 | 153.04 | INSUMO SINAPI | INSUMO SINAPI
00010700 | ARADO REVERSIVEL COM 3 DISCOS DE 26" X 6MM REBOCAVEL | UN | 13610.99 | INSUMO SINAPI | INSUMO SINAPI
00010708 | CARPETE DE POLIESTER EM MANTA PARA TRAFEGO COMERCIAL PESADO, E = 4 A 5 MM (INSTALADO) | M2 | 34.26 | INSUMO SINAPI | INSUMO SINAPI
00010709 | CARPETE DE NYLON EM MANTA PARA TRAFEGO COMERCIAL PESADO, E = 9 A 10 MM (INSTALADO) | M2 | 108.72 | INSUMO SINAPI | INSUMO SINAPI
00010710 | CARPETE DE NYLON EM MANTA PARA TRAFEGO COMERCIAL PESADO, E = 6 A 7 MM (INSTALADO) | M2 | 88.5 | INSUMO SINAPI | INSUMO SINAPI
00010712 | GUINDAUTO HIDRAULICO, CAPACIDADE MAXIMA DE CARGA 3300 KG, MOMENTO MAXIMO DE CARGA 5,8 TM , ALCANCE MAXIMO HORIZONTAL 7,60 M, PARA MONTAGEM SOBRE CHASSI DE CAMINHAO PBT MINIMO 8000 KG (INCLUI MONTAGEM, NAO INCLUI CAMINHAO) | UN | 49239.53 | INSUMO SINAPI | INSUMO SINAPI
00010730 | PEDRA ARDOSIA, CINZA, 30 X 30, E= *1 CM | M2 | 17.3 | INSUMO SINAPI | INSUMO SINAPI
00010731 | PEDRA ARDOSIA, CINZA, *40 X 40* CM, E= *1 CM | M2 | 17.9 | INSUMO SINAPI | INSUMO SINAPI
00010734 | PEDRA GRANITICA, SERRADA, TIPO MIRACEMA, MADEIRA, PADUANA, RACHINHA, SANTA ISABEL OU OUTRAS SIMILARES, *11,5 X *23 CM, E= *1,0 A *2,0 CM | M2 | 33.46 | INSUMO SINAPI | INSUMO SINAPI
00010737 | PEDRA GRANITICA OU BASALTO, CACO, RETALHO, CAVACO, TIPO MIRACEMA, MADEIRA, PADUANA, RACHINHA, SANTA ISABEL OU OUTRAS SIMILARES, E= *1,0 A *2,0 CM | M2 | 56.25 | INSUMO SINAPI | INSUMO SINAPI
00010740 | TALHA ELETRICA 3 T, VELOCIDADE 2,1 M / MIN, POTENCIA 1,3 KW | UN | 9618.21 | INSUMO SINAPI | INSUMO SINAPI
00010742 | TALHA MANUAL DE CORRENTE, CAPACIDADE DE 2 T COM ELEVACAO DE 3 M | UN | 1015 | INSUMO SINAPI | INSUMO SINAPI
00010743 | TROLEY MANUAL CAPACIDADE 1 T | UN | 561.91 | INSUMO SINAPI | INSUMO SINAPI
00010747 | MARTELO PERFURADOR PNEUMATICO MANUAL, PESO DE 25 KG, COM SILENCIADOR | UN | 15539 | INSUMO SINAPI | INSUMO SINAPI
00010749 | LOCACAO DE ESCORA METALICA TELESCOPICA, COM ALTURA REGULAVEL DE *1,80* A *3,20* M, COM CAPACIDADE DE CARGA DE NO MINIMO 1000 KGF (10 KN), INCLUSO TRIPE E FORCADO | MES | 7.33 | INSUMO SINAPI | INSUMO SINAPI
00010765 | CURVA PVC LONGA 45G, DN 50 MM, PARA ESGOTO PREDIAL | UN | 7.32 | INSUMO SINAPI | INSUMO SINAPI
00010767 | CURVA PVC LONGA 45G, DN 75 MM, PARA ESGOTO PREDIAL | UN | 23.98 | INSUMO SINAPI | INSUMO SINAPI
00010775 | LOCACAO DE CONTAINER 2,30 X 6,00 M, ALT. 2,50 M, COM 1 SANITARIO, PARA ESCRITORIO, COMPLETO, SEM DIVISORIAS INTERNAS | MES | 508.25 | INSUMO SINAPI | INSUMO SINAPI
00010776 | LOCACAO DE CONTAINER 2,30 X 6,00 M, ALT. 2,50 M, PARA ESCRITORIO, SEM DIVISORIAS INTERNAS E SEM SANITARIO | MES | 397.07 | INSUMO SINAPI | INSUMO SINAPI
00010777 | LOCACAO DE CONTAINER 2,30 X 4,30 M, ALT. 2,50 M, PARA SANITARIO, COM 3 BACIAS, 4 CHUVEIROS, 1 LAVATORIO E 1 MICTORIO | MES | 577.07 | INSUMO SINAPI | INSUMO SINAPI
00010778 | LOCACAO DE CONTAINER 2,30 X 6,00 M, ALT. 2,50 M, PARA SANITARIO, COM 4 BACIAS, 8 CHUVEIROS,1 LAVATORIO E 1 MICTORIO | MES | 635.31 | INSUMO SINAPI | INSUMO SINAPI
00010779 | LOCACAO DE CONTAINER 2,30 X 4,30 M, ALT. 2,50 M, P/ SANITARIO, C/ 5 BACIAS, 1 LAVATORIO E 4 MICTORIOS | MES | 635.31 | INSUMO SINAPI | INSUMO SINAPI
00010780 | EXTREMIDADE/TUBETE PARA HIDROMETRO PVC, COM ROSCA, CURTA, COM BUCHA LATAO, 1/2" | UN | 6.32 | INSUMO SINAPI | INSUMO SINAPI
00010781 | EXTREMIDADE/TUBETE PARA HIDROMETRO PVC, COM ROSCA, CURTA, COM BUCHA LATAO, 3/4" | UN | 10.15 | INSUMO SINAPI | INSUMO SINAPI
00010809 | LOCACAO DE TALHA ELETRICA 3 T, VELOCIDADE 2,1 M / MIN, POTENCIA 1,3 KW | H | 1.21 | INSUMO SINAPI | INSUMO SINAPI
00010811 | LOCACAO DE TALHA MANUAL DE CORRENTE, CAPACIDADE DE 2 T COM ELEVACAO DE 3 M | H | 1.04 | INSUMO SINAPI | INSUMO SINAPI
00010818 | CAPIM BRAQUIARIA DECUMBENS/ BRAQUIARINHA, VC *70*% MINIMO | KG | 23.82 | INSUMO SINAPI | INSUMO SINAPI
00010826 | MUDA DE ARBUSTO FLORIFERO, CLUSIA/GARDENIA/MOREIA BRANCA/ AZALEIA OU EQUIVALENTE DA REGIAO, H= *50 A 70* CM | UN | 22.98 | INSUMO SINAPI | INSUMO SINAPI
00010835 | JOELHO PVC, COM BOLSA E ANEL, 90 GRAUS, DN 40 X *38* MM, SERIE NORMAL, PARA ESGOTO PREDIAL | UN | 2.6 | INSUMO SINAPI | INSUMO SINAPI
00010836 | JOELHO PVC COM VISITA, 90 GRAUS, DN 100 X 50 MM, SERIE NORMAL, PARA ESGOTO PREDIAL | UN | 12.42 | INSUMO SINAPI | INSUMO SINAPI
00010840 | PISO EM GRANITO, POLIDO, TIPO AMENDOA/ AMARELO CAPRI/ AMARELO DOURADO CARIOCA OU OUTROS EQUIVALENTES DA REGIAO, FORMATO MENOR OU IGUAL A 3025 CM2, E= *2* CM | M2 | 300 | INSUMO SINAPI | INSUMO SINAPI
00010841 | PISO EM GRANITO, POLIDO, TIPO ANDORINHA/ QUARTZ/ CASTELO/ CORUMBA OU OUTROS EQUIVALENTES DA REGIAO, FORMATO MENOR OU IGUAL A 3025 CM2, E= *2* CM | M2 | 226.41 | INSUMO SINAPI | INSUMO SINAPI
00010842 | PISO EM GRANITO, POLIDO, TIPO PRETO SAO GABRIEL/ TIJUCA OU OUTROS EQUIVALENTES DA REGIAO, FORMATO MENOR OU IGUAL A 3025 CM2, E= *2* CM | M2 | 327.04 | INSUMO SINAPI | INSUMO SINAPI
00010848 | PLACA DE INAUGURACAO METALICA, *40* CM X *60* CM | UN | 1085.41 | INSUMO SINAPI | INSUMO SINAPI
00010849 | PLACA DE INAUGURACAO EM BRONZE *35X 50*CM | UN | 1728.01 | INSUMO SINAPI | INSUMO SINAPI
00010850 | PLACA NUMERACAO RESIDENCIAL EM CHAPA GALVANIZADA ESMALTADA 12 X 18 CM | UN | 54 | INSUMO SINAPI | INSUMO SINAPI
00010851 | PLACA DE ACRILICO TRANSPARENTE ADESIVADA PARA SINALIZACAO DE PORTAS, BORDA POLIDA, DE *25 X 8*, E = 6 MM (NAO INCLUI ACESSORIOS PARA FIXACAO) | UN | 43.79 | INSUMO SINAPI | INSUMO SINAPI
00010853 | LETRA ACO INOX (AISI 304), CHAPA NUM. 22, RECORTADO, H= 20 CM (SEM RELEVO) | UN | 73.31 | INSUMO SINAPI | INSUMO SINAPI
00010856 | SOLEIRA PRE-MOLDADA EM GRANILITE, MARMORITE OU GRANITINA, L = *15 CM | M | 76.52 | INSUMO SINAPI | INSUMO SINAPI
00010857 | RODAPE ARDOSIA, CINZA, 10 CM, E= *1CM | M | 6.97 | INSUMO SINAPI | INSUMO SINAPI
00010885 | CAIXA DE INCENDIO/ABRIGO PARA MANGUEIRA, DE EMBUTIR/INTERNA, COM 90 X 60 X 17 CM, EM CHAPA DE ACO, PORTA COM VENTILACAO, VISOR COM A INSCRICAO "INCENDIO", SUPORTE/CESTA INTERNA PARA A MANGUEIRA, PINTURA ELETROSTATICA VERMELHA | UN | 244.79 | INSUMO SINAPI | INSUMO SINAPI
00010886 | EXTINTOR DE INCENDIO PORTATIL COM CARGA DE AGUA PRESSURIZADA DE 10 L, CLASSE A | UN | 133.07 | INSUMO SINAPI | INSUMO SINAPI
00010888 | EXTINTOR DE INCENDIO PORTATIL COM CARGA DE GAS CARBONICO CO2 DE 4 KG, CLASSE BC | UN | 421.14 | INSUMO SINAPI | INSUMO SINAPI
00010889 | EXTINTOR DE INCENDIO PORTATIL COM CARGA DE GAS CARBONICO CO2 DE 6 KG, CLASSE BC | UN | 456.24 | INSUMO SINAPI | INSUMO SINAPI
00010890 | EXTINTOR DE INCENDIO PORTATIL COM CARGA DE PO QUIMICO SECO (PQS) DE 12 KG, CLASSE BC | UN | 210.57 | INSUMO SINAPI | INSUMO SINAPI
00010891 | EXTINTOR DE INCENDIO PORTATIL COM CARGA DE PO QUIMICO SECO (PQS) DE 4 KG, CLASSE BC | UN | 128.68 | INSUMO SINAPI | INSUMO SINAPI
00010892 | EXTINTOR DE INCENDIO PORTATIL COM CARGA DE PO QUIMICO SECO (PQS) DE 6 KG, CLASSE BC | UN | 152.08 | INSUMO SINAPI | INSUMO SINAPI
00010899 | ADAPTADOR, EM LATAO, ENGATE RAPIDO 2 1/2" X ROSCA INTERNA 5 FIOS 2 1/2", PARA INSTALACAO PREDIAL DE COMBATE A INCENDIO | UN | 87.18 | INSUMO SINAPI | INSUMO SINAPI
00010900 | ADAPTADOR, EM LATAO, ENGATE RAPIDO1 1/2" X ROSCA INTERNA 5 FIOS 2 1/2", PARA INSTALACAO PREDIAL DE COMBATE A INCENDIO | UN | 68.22 | INSUMO SINAPI | INSUMO SINAPI
00010902 | ESGUICHO TIPO JATO SOLIDO, EM LATAO, ENGATE RAPIDO 1 1/2" X 13 MM, PARA MANGUEIRA EM INSTALACAO PREDIAL COMBATE A INCENDIO | UN | 71.33 | INSUMO SINAPI | INSUMO SINAPI
00010903 | ESGUICHO TIPO JATO SOLIDO, EM LATAO, ENGATE RAPIDO 2 1/2" X 13 MM, PARA MANGUEIRA EM INSTALACAO PREDIAL COMBATE A INCENDIO | UN | 117.5 | INSUMO SINAPI | INSUMO SINAPI
00010904 | REGISTRO OU VALVULA GLOBO ANGULAR EM LATAO, PARA HIDRANTES EM INSTALACAO PREDIAL DE INCENDIO, 45 GRAUS, DIAMETRO DE 2 1/2", COM VOLANTE, CLASSE DE PRESSAO DE ATE 200 PSI | UN | 199 | INSUMO SINAPI | INSUMO SINAPI
00010905 | TAMPAO COM CORRENTE, EM LATAO, ENGATE RAPIDO 2 1/2", PARA INSTALACAO PREDIAL DE COMBATE A INCENDIO | UN | 104.23 | INSUMO SINAPI | INSUMO SINAPI
00010908 | JUNCAO DE REDUCAO INVERTIDA, PVC SOLDAVEL, 100 X 50 MM, SERIE NORMAL PARA ESGOTO PREDIAL | UN | 11.31 | INSUMO SINAPI | INSUMO SINAPI
00010909 | JUNCAO DE REDUCAO INVERTIDA, PVC SOLDAVEL, 100 X 75 MM, SERIE NORMAL PARA ESGOTO PREDIAL | UN | 18.03 | INSUMO SINAPI | INSUMO SINAPI
00010911 | JUNCAO INVERTIDA, PVC SOLDAVEL, 75 X 75 MM, SERIE NORMAL PARA ESGOTO PREDIAL | UN | 14.06 | INSUMO SINAPI | INSUMO SINAPI
00010915 | TELA DE ACO SOLDADA NERVURADA CA-60, Q-61, (0,97 KG/M2), DIAMETRO DO FIO = 3,4 MM, LARGURA = 2,45 X 120 M DE COMPRIMENTO, ESPACAMENTO DA MALHA = 15 X 15 CM | KG | 6.46 | INSUMO SINAPI | INSUMO SINAPI
00010916 | TELA DE ACO SOLDADA NERVURADA CA-60, Q-92, (1,48 KG/M2), DIAMETRO DO FIO = 4,2 MM, LARGURA = 2,45 X 60 M DE COMPRIMENTO, ESPACAMENTO DA MALHA = 15 X 15 CM | KG | 6.27 | INSUMO SINAPI | INSUMO SINAPI
00010917 | TELA DE ACO SOLDADA NERVURADA CA-60, Q-61, (0,97 KG/M2), DIAMETRO DO FIO = 3,4 MM, LARGURA = 2,45 X 120 M DE COMPRIMENTO, ESPACAMENTO DA MALHA = 15 X 15 CM | M2 | 6.27 | INSUMO SINAPI | INSUMO SINAPI
00010920 | TELA SOLDADA ARAME GALVANIZADO 12 BWG (2,77MM), MALHA 15 X 5 CM | M2 | 12.45 | INSUMO SINAPI | INSUMO SINAPI
00010921 | HIDRANTE DE COLUNA COMPLETO, EM FERRO FUNDIDO, DN = 100 MM, COM REGISTRO, CUNHA DE BORRACHA, CURVA DESSIMETRICA, EXTREMIDADE E TAMPAS (INCLUI KIT FIXACAO) | UN | 3290 | INSUMO SINAPI | INSUMO SINAPI
00010922 | HIDRANTE DE COLUNA COMPLETO, EM FERRO FUNDIDO, DN = 75 MM, COM REGISTRO, CUNHA DE BORRACHA, CURVA DESSIMETRICA, EXTREMIDADE E TAMPAS (INCLUI KIT FIXACAO) | UN | 2979.99 | INSUMO SINAPI | INSUMO SINAPI
00010923 | HIDRANTE SUBTERRANEO, EM FERRO FUNDIDO, COM CURVA CURTA E CAIXA, DN 75 MM | UN | 1761.3 | INSUMO SINAPI | INSUMO SINAPI
00010924 | HIDRANTE SUBTERRANEO, EM FERRO FUNDIDO, COM CURVA LONGA E CAIXA, DN 75 MM | UN | 1854.99 | INSUMO SINAPI | INSUMO SINAPI
00010927 | TELA DE ARAME GALV QUADRANGULAR / LOSANGULAR, FIO 2,77 MM (12 BWG), MALHA 8 X 8 CM, H = 2 M | M2 | 17.2 | INSUMO SINAPI | INSUMO SINAPI
00010928 | TELA DE ARAME GALV QUADRANGULAR / LOSANGULAR, FIO 2,11 MM (14 BWG), MALHA 8 X 8 CM, H = 2 M | M2 | 11.66 | INSUMO SINAPI | INSUMO SINAPI
00010931 | TELA DE ARAME GALV, HEXAGONAL, FIO 0,56 MM (24 BWG), MALHA 1/2", H = 1 M | M2 | 10.65 | INSUMO SINAPI | INSUMO SINAPI
00010932 | TELA DE ARAME GALV QUADRANGULAR / LOSANGULAR, FIO 4,19 MM (8 BWG), MALHA 5 X 5 CM, H = 2 M | M2 | 63.9 | INSUMO SINAPI | INSUMO SINAPI
00010933 | TELA DE ARAME GALV QUADRANGULAR / LOSANGULAR, FIO 2,77 MM (12 BWG), MALHA 10 X 10 CM, H = 2 M | M2 | 14.24 | INSUMO SINAPI | INSUMO SINAPI
00010935 | TELA DE ARAME GALV REVESTIDO EM PVC, QUADRANGULAR / LOSANGULAR, FIO 2,77 MM (12 BWG), BITOLA FINAL = *3,8* MM, MALHA 7,5 X 7,5 CM, H = 2 M | M2 | 33.07 | INSUMO SINAPI | INSUMO SINAPI
00010937 | TELA DE ARAME GALV REVESTIDO EM PVC, QUADRANGULAR / LOSANGULAR, FIO 2,11 MM (14 BWG), BITOLA FINAL = *2,8* MM, MALHA *8 X 8* CM, H = 2 M | M2 | 25.11 | INSUMO SINAPI | INSUMO SINAPI
00010956 | BASE PARA MASTRO DE PARA-RAIOS DIAMETRO NOMINAL 2" | UN | 51.56 | INSUMO SINAPI | INSUMO SINAPI
00010957 | CHAPA DE ACO GROSSA, ASTM A36, E = 3/4 " (19,05 MM) 149,39 KG/M2 | KG | 7.31 | INSUMO SINAPI | INSUMO SINAPI
00010962 | PERFIL "I" DE ACO LAMINADO, "W" 150 X 22,5 | KG | 6.11 | INSUMO SINAPI | INSUMO SINAPI
00010963 | PERFIL "I" DE ACO LAMINADO, "I" 203 X 34,3 | M | 196.99 | INSUMO SINAPI | INSUMO SINAPI
00010965 | PERFIL "U" DE ACO LAMINADO, "U" 102 X 9,3 | M | 51.85 | INSUMO SINAPI | INSUMO SINAPI
00010966 | PERFIL "U" DE ACO LAMINADO, "U" 152 X 15,6 | KG | 5.79 | INSUMO SINAPI | INSUMO SINAPI
00010997 | ELETRODO REVESTIDO AWS - E7018, DIAMETRO IGUAL A 4,00 MM | KG | 29.24 | INSUMO SINAPI | INSUMO SINAPI
00010998 | ELETRODO REVESTIDO AWS - E-6010, DIAMETRO IGUAL A 4,00 MM | KG | 30.65 | INSUMO SINAPI | INSUMO SINAPI
00010999 | ELETRODO REVESTIDO AWS - E6013, DIAMETRO IGUAL A 4,00 MM | KG | 26.98 | INSUMO SINAPI | INSUMO SINAPI
00011002 | ELETRODO REVESTIDO AWS - E6013, DIAMETRO IGUAL A 2,50 MM | KG | 28.08 | INSUMO SINAPI | INSUMO SINAPI
00011013 | CUMEEIRA ARTICULADA (ABA INTERNA INFERIOR OU EXTERNA SUPERIOR) PARA TELHA ESTRUTURAL DE FIBROCIMENTO, 1 ABA, E = 6 MM (SEM AMIANTO) | UN | 12.7 | INSUMO SINAPI | INSUMO SINAPI
00011017 | CUMEEIRA ARTICULADA (ABA SUPERIOR) PARA TELHA ONDULADA DE FIBROCIMENTO E = 4 MM, ABA *330* MM, COMPRIMENTO 500 MM (SEM AMIANTO) | UN | 5.42 | INSUMO SINAPI | INSUMO SINAPI
00011026 | CHAPA DE ACO GALVANIZADA BITOLA GSG 14, E = 1,95 MM (15,60 KG/M2) | KG | 7.61 | INSUMO SINAPI | INSUMO SINAPI
00011027 | CHAPA DE ACO GALVANIZADA BITOLA GSG 16, E = 1,55 MM (12,40 KG/M2) | KG | 8.08 | INSUMO SINAPI | INSUMO SINAPI
00011029 | HASTE RETA PARA GANCHO DE FERRO GALVANIZADO, COM ROSCA 1/4 " X 30 CM PARA FIXACAO DE TELHA METALICA, INCLUI PORCA E ARRUELAS DE VEDACAO | CJ | 1.59 | INSUMO SINAPI | INSUMO SINAPI
00011032 | GRAMPO U DE 5/8 " N8 EM FERRO GALVANIZADO | UN | 10.4 | INSUMO SINAPI | INSUMO SINAPI
00011033 | SUPORTE PARA CALHA DE 150 MM EM FERRO GALVANIZADO | UN | 5.91 | INSUMO SINAPI | INSUMO SINAPI
00011045 | LUVA SIMPLES, PVC PBA, JE, DN 75 / DE 85 MM, PARA REDE AGUA (NBR 10351) | UN | 22.99 | INSUMO SINAPI | INSUMO SINAPI
00011046 | CHAPA DE ACO GALVANIZADA BITOLA GSG 18, E = 1,25 MM (10,00 KG/M2) | KG | 7.85 | INSUMO SINAPI | INSUMO SINAPI
00011047 | CHAPA DE ACO GALVANIZADA BITOLA GSG 19, E = 1,11 MM (8,88 KG/M2) | KG | 5.93 | INSUMO SINAPI | INSUMO SINAPI
00011049 | CHAPA DE ACO GALVANIZADA BITOLA GSG 22, E = 0,80 MM (6,40 KG/M2) | KG | 7.31 | INSUMO SINAPI | INSUMO SINAPI
00011051 | CHAPA DE ACO GALVANIZADA BITOLA GSG 26, E = 0,50 MM (4,00 KG/M2) | KG | 7.85 | INSUMO SINAPI | INSUMO SINAPI
00011054 | PARAFUSO ROSCA SOBERBA ZINCADO CABECA CHATA FENDA SIMPLES 3,2 X 20 MM (3/4 ") | UN | 0.04 | INSUMO SINAPI | INSUMO SINAPI
00011055 | PARAFUSO ROSCA SOBERBA ZINCADO CABECA CHATA FENDA SIMPLES 3,5 X 25 MM (1 ") | UN | 0.06 | INSUMO SINAPI | INSUMO SINAPI
00011056 | PARAFUSO ROSCA SOBERBA ZINCADO CABECA CHATA FENDA SIMPLES 3,8 X 30 MM (1.1/4 ") | UN | 0.07 | INSUMO SINAPI | INSUMO SINAPI
00011057 | PARAFUSO ROSCA SOBERBA ZINCADO CABECA CHATA FENDA SIMPLES 4,8 X 40 MM (1.1/2 ") | UN | 0.14 | INSUMO SINAPI | INSUMO SINAPI
00011058 | PARAFUSO ROSCA SOBERBA ZINCADO CABECA CHATA FENDA SIMPLES 5,5 X 65 MM (2.1/2 ") | UN | 0.35 | INSUMO SINAPI | INSUMO SINAPI
00011059 | PARAFUSO ROSCA SOBERBA ZINCADO CABECA CHATA FENDA SIMPLES 5,5 X 50 MM (2 ") | UN | 0.27 | INSUMO SINAPI | INSUMO SINAPI
00011060 | TIRANTE EM FERRO GALVANIZADO PARA CONTRAVENTAMENTO DE TELHA CANALETE 90, 1/4 " X 400 MM | UN | 35.06 | INSUMO SINAPI | INSUMO SINAPI
00011061 | CHAPA DE ACO GALVANIZADA BITOLA GSG 30, E = 0,35 MM (2,80 KG/M2) | KG | 5.49 | INSUMO SINAPI | INSUMO SINAPI
00011062 | PLACA CIMENTICIA LISA E = 10 MM, DE 1,20 X 3,00 M (SEM AMIANTO) | M2 | 49.31 | INSUMO SINAPI | INSUMO SINAPI
00011063 | PLACA CIMENTICIA LISA E = 6 MM, DE 1,20 X 3,00 M (SEM AMIANTO) | M2 | 47.74 | INSUMO SINAPI | INSUMO SINAPI
00011064 | RUFO PARA TELHA ESTRUTURAL DE FIBROCIMENTO 2 ABAS, COMPRIMENTO DE 1031 MM (SEM AMIANTO) | UN | 13.74 | INSUMO SINAPI | INSUMO SINAPI
00011065 | TAMPAO PARA TELHA ESTRUTURAL DE FIBROCIMENTO 2 ABAS, DE 787 X 215 X 60 MM (SEM AMIANTO) | UN | 13.07 | INSUMO SINAPI | INSUMO SINAPI
00011066 | TAMPAO PARA TELHA ESTRUTURAL DE FIBROCIMENTO 1 ABA, DE 370 X 155 X 76 MM (SEM AMIANTO) | UN | 11.4 | INSUMO SINAPI | INSUMO SINAPI
00011067 | TELHA DE ALUMINIO TRAPEZOIDAL, ALTURA = 38 MM, E = 0,5 MM (LARGURA = 1056 MM E COMPRIMENTO = 5000 MM) | UN | 234.75 | INSUMO SINAPI | INSUMO SINAPI
00011068 | TELHA DE ALUMINIO TRAPEZOIDAL, ALTURA = 38 MM, E = 0,7 MM (LARGURA = 1056 MM E COMPRIMENTO = 5000 MM) | UN | 331.56 | INSUMO SINAPI | INSUMO SINAPI
00011071 | PLUG PVC P/ ESG PREDIAL 100MM | UN | 5.73 | INSUMO SINAPI | INSUMO SINAPI
00011072 | PLUG PVC P/ ESG PREDIAL 50MM | UN | 2 | INSUMO SINAPI | INSUMO SINAPI
00011073 | PLUG PVC P/ ESG PREDIAL 75MM | UN | 3.54 | INSUMO SINAPI | INSUMO SINAPI
00011075 | AREIA PARA LEITO FILTRANTE (0,42 A 1,68 MM) - POSTO JAZIDA/FORNECEDOR (RETIRADO NA JAZIDA, SEM TRANSPORTE) | M3 | 1146.25 | INSUMO SINAPI | INSUMO SINAPI
00011076 | AREIA PRETA PARA EMBOCO - POSTO JAZIDA/FORNECEDOR (RETIRADO NA JAZIDA, SEM TRANSPORTE) | M3 | 87.5 | INSUMO SINAPI | INSUMO SINAPI
00011079 | MATERIAL FILTRANTE (PEDREGULHO) 0,6 A 25,46 MM (POSTO PEDREIRA/FORNECEDOR, SEM FRETE) | M3 | 779.75 | INSUMO SINAPI | INSUMO SINAPI
00011082 | MATERIAL FILTRANTE (PEDREGULHO) 38 A 25,4 MM (POSTO PEDREIRA/FORNECEDOR, SEM FRETE) | M3 | 795.53 | INSUMO SINAPI | INSUMO SINAPI
00011086 | REJEITO DE MINERIO DE FERRO PARA PAVIMENTACAO (POSTO PEDREIRA/FORNECEDOR, SEM FRETE) | M3 | 56.19 | INSUMO SINAPI | INSUMO SINAPI
00011091 | PINGADEIRA PLASTICA PARA TELHA DE FIBROCIMENTO CANALETE 49/KALHETA OU CANALETE 90/KALHETAO | UN | 1.38 | INSUMO SINAPI | INSUMO SINAPI
00011096 | PO DE MARMORE (POSTO PEDREIRA/FORNECEDOR, SEM FRETE) | KG | 0.32 | INSUMO SINAPI | INSUMO SINAPI
00011107 | ARAME GALVANIZADO 6 BWG, 5,16 MM (0,157 KG/M) | KG | 11.18 | INSUMO SINAPI | INSUMO SINAPI
00011112 | CHAPA/BOBINA ALUMINIO, E = 0,5 MM, L = 300 MM - 0,41 KG/M (LIGA 1200 - H14) | KG | 29.26 | INSUMO SINAPI | INSUMO SINAPI
00011113 | CHAPA/BOBINA ALUMINIO, E = 0,8 MM, L = 500 MM - 1,08 KG/M (LIGA 1200 - H14) | KG | 29.26 | INSUMO SINAPI | INSUMO SINAPI
00011114 | CHAPA/BOBINA ALUMINIO, E = 0,8 MM, L = 600 MM - 1,30 KG/M (LIGA 1200 - H14) | M | 22.5 | INSUMO SINAPI | INSUMO SINAPI
00011115 | CHAPA/BOBINA ALUMINIO, E = 0,8 MM, L = 1000 MM - 2,16 KG/M (LIGA 1200 - H14) | M | 13.54 | INSUMO SINAPI | INSUMO SINAPI
00011116 | DOMOS INDIVIDUAL EM ACRILICO BRANCO *95 X 95* CM, SEM INSTALACAO | UN | 444.59 | INSUMO SINAPI | INSUMO SINAPI
00011122 | CHAPA DE ALUMINIO, E = 3 MM, L = 1000 MM - 8,10 KG/M2 (LIGA 1200 - H14) | KG | 29.26 | INSUMO SINAPI | INSUMO SINAPI
00011123 | CHAPA DE ALUMINIO, E = 4 MM, L = 1000 MM - 10,8 KG/M2 (LIGA 1200 - H14) | KG | 29.26 | INSUMO SINAPI | INSUMO SINAPI
00011125 | CHAPA DE ALUMINIO, E = 5 MM, L = 1060 MM - 13,5 KG/M2 (LIGA 1200 - H14) | KG | 29.26 | INSUMO SINAPI | INSUMO SINAPI
00011130 | CHAPA DE MADEIRA COMPENSADA DE PINUS, VIROLA OU EQUIVALENTE, DE *2,2 X 1,6* M, E = 8 MM | M2 | 23.53 | INSUMO SINAPI | INSUMO SINAPI
00011131 | CHAPA DE MADEIRA COMPENSADA DE PINUS, VIROLA OU EQUIVALENTE, DE *2,2 X 1,6* M, E = 20 MM | M2 | 46.73 | INSUMO SINAPI | INSUMO SINAPI
00011132 | CHAPA DE MADEIRA COMPENSADA DE PINUS, VIROLA OU EQUIVALENTE, DE *2,2 X 1,6* M, E = 25 MM | M2 | 55.26 | INSUMO SINAPI | INSUMO SINAPI
00011134 | CHAPA DE MADEIRA COMPENSADA NAVAL (COM COLA FENOLICA), E = 10 MM, DE *1,60 X 2,20* M | M2 | 30.07 | INSUMO SINAPI | INSUMO SINAPI
00011135 | CHAPA DE MADEIRA COMPENSADA NAVAL (COM COLA FENOLICA), E = 12 MM, DE *1,60 X 2,20* M | M2 | 36.65 | INSUMO SINAPI | INSUMO SINAPI
00011136 | CHAPA DE MADEIRA COMPENSADA NAVAL (COM COLA FENOLICA), E = 15 MM, DE *1,60 X 2,20* M | M2 | 39.65 | INSUMO SINAPI | INSUMO SINAPI
00011137 | CHAPA DE MADEIRA COMPENSADA NAVAL (COM COLA FENOLICA), E = 20 MM, DE *1,60 X 2,20* M | M2 | 56.29 | INSUMO SINAPI | INSUMO SINAPI
00011138 | OLEO COMBUSTIVEL BPF A GRANEL | L | 2.31 | INSUMO SINAPI | INSUMO SINAPI
00011145 | CONCRETO USINADO BOMBEAVEL, CLASSE DE RESISTENCIA C35, COM BRITA 0 E 1, SLUMP = 100 +/- 20 MM, INCLUI SERVICO DE BOMBEAMENTO (NBR 8953) | M3 | 329.3 | INSUMO SINAPI | INSUMO SINAPI
00011146 | CONCRETO AUTOADENSAVEL (CAA) CLASSE DE RESISTENCIA C15, ESPALHAMENTO SF2, INCLUI SERVICO DE BOMBEAMENTO (NBR 15823) | M3 | 279.59 | INSUMO SINAPI | INSUMO SINAPI
00011147 | CONCRETO AUTOADENSAVEL (CAA) CLASSE DE RESISTENCIA C20, ESPALHAMENTO SF2, INCLUI SERVICO DE BOMBEAMENTO (NBR 15823) | M3 | 289.95 | INSUMO SINAPI | INSUMO SINAPI
00011149 | PRIMER EPOXI | GL | 183.62 | INSUMO SINAPI | INSUMO SINAPI
00011154 | PORTA CORTA-FOGO PARA SAIDA DE EMERGENCIA, COM FECHADURA, VAO LUZ DE 90 X 210 CM, CLASSE P-90 (NBR 11742) | UN | 868 | INSUMO SINAPI | INSUMO SINAPI
00011157 | WASH PRIMER PARA TINTA AUTOMOTIVA | GL | 148.72 | INSUMO SINAPI | INSUMO SINAPI
00011161 | CAL HIDRATADA PARA PINTURA | KG | 1.26 | INSUMO SINAPI | INSUMO SINAPI
00011162 | FIXADOR DE CAL (SACHE 150 ML) | UN | 1.62 | INSUMO SINAPI | INSUMO SINAPI
00011174 | PRIMER UNIVERSAL, FUNDO ANTICORROSIVO TIPO ZARCAO | 18L | 521.37 | INSUMO SINAPI | INSUMO SINAPI
00011183 | JANELA BASCULANTE, ACO, COM BATENTE/REQUADRO, 100 X 100 CM (SEM VIDROS) | UN | 341.09 | INSUMO SINAPI | INSUMO SINAPI
00011185 | VIDRO PLANO ARMADO E = 7MM - SEM COLOCACAO | M2 | 206.66 | INSUMO SINAPI | INSUMO SINAPI
00011186 | ESPELHO CRISTAL E = 4 MM | M2 | 229.33 | INSUMO SINAPI | INSUMO SINAPI
00011188 | VIDRO LISO FUME E = 4MM - SEM COLOCACAO | M2 | 106.66 | INSUMO SINAPI | INSUMO SINAPI
00011189 | VIDRO LISO FUME E = 6MM - SEM COLOCACAO | M2 | 160 | INSUMO SINAPI | INSUMO SINAPI
00011190 | JANELA BASCULANTE, ACO, COM BATENTE/REQUADRO, 60 X 60 CM (SEM VIDROS) | UN | 158.23 | INSUMO SINAPI | INSUMO SINAPI
00011192 | JANELA BASCULANTE, ACO, COM BATENTE/REQUADRO, 80 X 80 CM (SEM VIDROS) | UN | 291.13 | INSUMO SINAPI | INSUMO SINAPI
00011193 | JANELA DE CORRER, ACO, BATENTE/REQUADRO DE 6 A 14 CM, VENEZIANA, PINT ANTICORROSIVA, PINT ACABAMENTO, COM VIDRO, 6 FLS, 120 X 150 CM (A X L) | M2 | 617.47 | INSUMO SINAPI | INSUMO SINAPI
00011194 | JANELA DE CORRER, ACO, BATENTE/REQUADRO DE 6 A 14 CM, VENEZIANA, PINT ANTICORROSIVA, SEM VIDRO, 6 FLS, 120 X 150 CM (A X L) | M2 | 555.96 | INSUMO SINAPI | INSUMO SINAPI
00011197 | JANELA DE CORRER, ACO, COM BATENTE/REQUADRO DE 6 A 14 CM, SEM DIVISAO, PINT ANTICORROSIVA, PINT ACABAMENTO, COM VIDRO, SEM BANDEIRA, 2 FLS, 120 X 150 CM (A X L) | UN | 845.64 | INSUMO SINAPI | INSUMO SINAPI
00011199 | JANELA DE CORRER, ACO, BATENTE/REQUADRO DE 6 A 14 CM, COM DIVISAO HORIZ , PINT ANTICORROSIVA, SEM VIDRO, BANDEIRA COM BASCULA, 4 FLS, 120 X 150 CM (A X L) | UN | 873.87 | INSUMO SINAPI | INSUMO SINAPI
00011227 | JANELA DE CORRER, ACO, BATENTE/REQUADRO DE 6 A 14 CM, SEM DIVISAO, PINT ANTICORROSIVA, SEM VIDRO, BANDEIRA COM BASCULA, 4 FLS, 120 X 200 CM (A X L) | UN | 645.03 | INSUMO SINAPI | INSUMO SINAPI
00011231 | JANELA BASCULANTE, ACO, COM BATENTE/REQUADRO, 80 X 80 CM (SEM VIDROS) | M2 | 454.89 | INSUMO SINAPI | INSUMO SINAPI
00011234 | RALO FOFO COM REQUADRO, QUADRADO 200 X 200 MM | UN | 47.56 | INSUMO SINAPI | INSUMO SINAPI
00011235 | GRELHA FOFO SIMPLES COM REQUADRO, CARGA MAXIMA 1,5 T, 150 X 1000 MM, E= *15* MM | UN | 109.76 | INSUMO SINAPI | INSUMO SINAPI
00011236 | GRELHA FOFO SIMPLES COM REQUADRO, CARGA MAXIMA 1,5 T, 200 X 1000 MM, E= *15* MM | UN | 139.49 | INSUMO SINAPI | INSUMO SINAPI
00011241 | TAMPAO FOFO ARTICULADO P/ REGISTRO, CLASSE A15 CARGA MAXIMA 1,5 T, *400 X 400* MM | UN | 128.06 | INSUMO SINAPI | INSUMO SINAPI
00011244 | GRELHA FOFO ARTICULADA, CARGA MAXIMA 1,5 T, *300 X 1000* MM, E= *15* MM | UN | 143.84 | INSUMO SINAPI | INSUMO SINAPI
00011245 | GRELHA FOFO SIMPLES COM REQUADRO, CARGA MAXIMA 12,5 T, *300 X 1000* MM, E= *15* MM, AREA ESTACIONAMENTO CARRO PASSEIO | UN | 198.95 | INSUMO SINAPI | INSUMO SINAPI
00011247 | CAIXA DE PASSAGEM N 7, DE EMBUTIR, PADRAO TELEBRAS, DIMENSOES 150 X 150 X 15 CM, EM CHAPA DE ACO GALVANIZADO | UN | 556.26 | INSUMO SINAPI | INSUMO SINAPI
00011249 | CAIXA DE PASSAGEM N 8, DE EMBUTIR, PADRAO TELEBRAS, DIMENSOES 200 X 200 X 20 CM, EM CHAPA DE ACO GALVANIZADO | UN | 1818.22 | INSUMO SINAPI | INSUMO SINAPI
00011250 | CAIXA DE PASSAGEM N 2, DE EMBUTIR, PADRAO TELEBRAS, DIMENSOES 20 X 20 X 12 CM, EM CHAPA DE ACO GALVANIZADO | UN | 28.4 | INSUMO SINAPI | INSUMO SINAPI
00011251 | CAIXA DE PASSAGEM N 3, DE EMBUTIR, PADRAO TELEBRAS, DIMENSOES 40 X 40 X 12 CM, EM CHAPA DE ACO GALVANIZADO | UN | 59.77 | INSUMO SINAPI | INSUMO SINAPI
00011253 | CAIXA DE PASSAGEM N 4, DE EMBUTIR, PADRAO TELEBRAS, DIMENSOES 60 X 60 X 12 CM, EM CHAPA DE ACO GALVANIZADO | UN | 117.55 | INSUMO SINAPI | INSUMO SINAPI
00011254 | CAIXA DE PASSAGEM N 4, DE SOBREPOR, PADRAO TELEBRAS, DIMENSOES 60 X 60 X *12* CM, EM CHAPA DE ACO GALVANIZADO | UN | 126.29 | INSUMO SINAPI | INSUMO SINAPI
00011255 | CAIXA DE PASSAGEM N 5, DE EMBUTIR, PADRAO TELEBRAS, DIMENSOES 80 X 80 X 12 CM, EM CHAPA DE ACO GALVANIZADO | UN | 191.27 | INSUMO SINAPI | INSUMO SINAPI
00011256 | CAIXA DE PASSAGEM N 5, DE SOBREPOR, PADRAO TELEBRAS, DIMENSOES 80 X 80 X *12* CM, EM CHAPA DE ACO GALVANIZADO | UN | 218.87 | INSUMO SINAPI | INSUMO SINAPI
00011267 | ARRUELA REDONDA DE LATAO, DIAMETRO EXTERNO = 34 MM, ESPESSURA = 2,5 MM, DIAMETRO DO FURO = 17 MM | UN | 7.27 | INSUMO SINAPI | INSUMO SINAPI
00011270 | ABRACADEIRA DE LATAO PARA FIXACAO DE CABO PARA-RAIO, DIMENSOES 32 X 24 X 24 MM | UN | 1.9 | INSUMO SINAPI | INSUMO SINAPI
00011272 | ALCA PREFORMADA DE DISTRIBUICAO, EM ACO GALVANIZADO, PARA CONDUTORES DE ALUMINIO AWG 2 (CAA 6/1 OU CA 7 FIOS) | UN | 4.87 | INSUMO SINAPI | INSUMO SINAPI
00011273 | ALCA PREFORMADA DE DISTRIBUICAO, EM ACO GALVANIZADO, PARA CONDUTORES DE ALUMINIO AWG 1/0 (CAA 6/1 OU CA 7 FIOS) | UN | 8.07 | INSUMO SINAPI | INSUMO SINAPI
00011274 | ALCA PREFORMADA DE SERVICO, EM ACO GALVANIZADO, PARA CONDUTORES DE ALUMINIO AWG 6 (CAA 6/1) | UN | 1.49 | INSUMO SINAPI | INSUMO SINAPI
00011275 | ALCA PREFORMADA DE SERVICO, EM ACO GALVANIZADO, PARA CONDUTORES DE ALUMINIO AWG 4 (CAA 6/1) | UN | 1.95 | INSUMO SINAPI | INSUMO SINAPI
00011280 | CORTADEIRA DE PISO DE CONCRETO E ASFALTO, PARA DISCO PADRAO DE DIAMETRO 350 MM (14") OU 450 MM (18") , MOTOR A GASOLINA, POTENCIA 13 HP, SEM DISCO | UN | 7925.29 | INSUMO SINAPI | INSUMO SINAPI
00011281 | COMPACTADOR DE SOLO A PERCUSSAO (SOQUETE), COM MOTOR GASOLINA DE 4 TEMPOS, PESO ENTRE 55 E 65 KG, FORCA DE IMPACTO DE 1.000 A 1.500 KGF, FREQUENCIA DE 600 A 700 GOLPES POR MINUTO, VELOCIDADE DE TRABALHO ENTRE 10 E 15 M/MIN, POTENCIA ENTRE 2,00 E 3,00 HP | UN | 10197.5 | INSUMO SINAPI | INSUMO SINAPI
00011289 | TAMPAO FOFO ARTICULADO P/ REGISTRO, CLASSE A15 CARGA MAX 1,5 T, *200 X 200* MM | UN | 51.22 | INSUMO SINAPI | INSUMO SINAPI
00011292 | TAMPAO FOFO SIMPLES COM BASE, CLASSE A15 CARGA MAX 1,5 T, 300 X 400 MM | UN | 182.03 | INSUMO SINAPI | INSUMO SINAPI
00011293 | TAMPAO FOFO SIMPLES COM BASE, CLASSE A15 CARGA MAX 1,5 T, 400 X 500 MM, COM INSCRICAO INCENDIO | UN | 201.24 | INSUMO SINAPI | INSUMO SINAPI
00011296 | TAMPAO FOFO SIMPLES COM BASE, CLASSE D400 CARGA MAX 40 T, REDONDO TAMPA 900 MM, REDE PLUVIAL/ESGOTO | UN | 1244.48 | INSUMO SINAPI | INSUMO SINAPI
00011299 | TAMPAO FOFO SIMPLES, CLASSE A15 CARGA MAX 1,5 T, *550 X 1100* MM, REDE TELEFONE | UN | 421.23 | INSUMO SINAPI | INSUMO SINAPI
00011301 | TAMPAO FOFO ARTICULADO, CLASSE B125 CARGA MAX 12,5 T, REDONDO TAMPA 600 MM, REDE PLUVIAL/ESGOTO | UN | 324.72 | INSUMO SINAPI | INSUMO SINAPI
00011315 | TAMPAO FOFO SIMPLES COM BASE, CLASSE A15 CARGA MAX 1,5 T, 300 X 300 MM, REDE PLUVIAL/ESGOTO | UN | 77.75 | INSUMO SINAPI | INSUMO SINAPI
00011316 | TAMPAO FOFO SIMPLES COM BASE, CLASSE B125 CARGA MAX 12,5 T, REDONDO TAMPA 500 MM, REDE PLUVIAL/ESGOTO | UN | 256.12 | INSUMO SINAPI | INSUMO SINAPI
00011321 | REDUCAO PVC PBA, JE, PB, DN 100 X 50 / DE 110 X 60 MM, PARA REDE DE AGUA | UN | 21.2 | INSUMO SINAPI | INSUMO SINAPI
00011323 | REDUCAO PVC PBA, JE, PB, DN 100 X 75 / DE 110 X 85 MM, PARA REDE DE AGUA | UN | 24.38 | INSUMO SINAPI | INSUMO SINAPI
00011359 | ESMERILHADEIRA ANGULAR ELETRICA, DIAMETRO DO DISCO 7 '' (180 MM), ROTACAO 8500 RPM, POTENCIA 2400 W | UN | 573.65 | INSUMO SINAPI | INSUMO SINAPI
00011364 | PORTA DE MADEIRA, FOLHA LEVE (NBR 15930) DE 60 X 210 CM, E = *35* MM, NUCLEO COLMEIA, CAPA LISA EM HDF, ACABAMENTO EM PRIMER PARA PINTURA | UN | 90.39 | INSUMO SINAPI | INSUMO SINAPI
00011365 | PORTA DE MADEIRA, FOLHA LEVE (NBR 15930) DE 70 X 210 CM, E = *35* MM, NUCLEO COLMEIA, CAPA LISA EM HDF, ACABAMENTO EM PRIMER PARA PINTURA | UN | 97.35 | INSUMO SINAPI | INSUMO SINAPI
00011366 | PORTA DE MADEIRA, FOLHA LEVE (NBR 15930) DE 80 X 210 CM, E = *35* MM, NUCLEO COLMEIA, CAPA LISA EM HDF, ACABAMENTO EM PRIMER PARA PINTURA | UN | 103.03 | INSUMO SINAPI | INSUMO SINAPI
00011367 | PORTA DE MADEIRA, FOLHA LEVE (NBR 15930), E = *35* MM, NUCLEO COLMEIA, CAPA LISA EM HDF, ACABAMENTO MELAMINICO EM PADRAO MADEIRA | M2 | 79.36 | INSUMO SINAPI | INSUMO SINAPI
00011378 | TE DE REDUCAO, PVC PBA, BBB, JE, DN 100 X 50 / DE 110 X 60 MM, PARA REDE AGUA (NBR 10351) | UN | 66.32 | INSUMO SINAPI | INSUMO SINAPI
00011379 | TE DE REDUCAO, PVC PBA, BBB, JE, DN 100 X 75 / DE 110 X 85 MM, PARA REDE AGUA (NBR 10351) | UN | 56.04 | INSUMO SINAPI | INSUMO SINAPI
00011427 | POLVORA NEGRA | KG | 81.59 | INSUMO SINAPI | INSUMO SINAPI
00011447 | DOBRADICA EM LATAO, 3 " X 2 1/2 ", E= 1,9 A 2 MM, COM ANEL, CROMADO, TAMPA BOLA, COM PARAFUSOS | UN | 45.21 | INSUMO SINAPI | INSUMO SINAPI
00011449 | DOBRADICA TIPO PIANO EM ACO/FERRO, 1'' X 3 M, GALVANIZADO, COM PARAFUSOS | UN | 123.27 | INSUMO SINAPI | INSUMO SINAPI
00011451 | DOBRADICA TIPO VAI-E-VEM EM ACO/FERRO, TAMANHO 3'', GALVANIZADO, COM PARAFUSOS | UN | 121.2 | INSUMO SINAPI | INSUMO SINAPI
00011455 | FECHO / TRINCO / FERROLHO FIO REDONDO, DE SOBREPOR, 8", EM ACO GALVANIZADO / ZINCADO | UN | 9.1 | INSUMO SINAPI | INSUMO SINAPI
00011456 | FECHO / TRINCO / FERROLHO FIO REDONDO, DE SOBREPOR, 12", EM ACO GALVANIZADO / ZINCADO | UN | 12.71 | INSUMO SINAPI | INSUMO SINAPI
00011457 | TARJETA TIPO LIVRE / OCUPADO, CROMADA, PARA PORTA DE BANHEIRO | UN | 26.75 | INSUMO SINAPI | INSUMO SINAPI
00011458 | FECHO DE SEGURANCA, TIPO BATOM, EM LATAO / ZAMAC, CROMADO, PARA PORTAS E JANELAS - INCLUI PARAFUSOS | UN | 20.34 | INSUMO SINAPI | INSUMO SINAPI
00011461 | FERROLHO / FECHO CHATO, DE SOBREPOR, EM FERRO ZINCADO, REFORCADO, 5", COM PORTA CADEADO, PARA PORTAO, PORTA E JANELA - INCLUI PARAFUSOS | UN | 5.16 | INSUMO SINAPI | INSUMO SINAPI
00011462 | GONZO DE SOBREPOR, EM LATAO / ZAMAC, PARA JANELA PIVOTANTE - INCLUI PARAFUSOS | PAR | 14.92 | INSUMO SINAPI | INSUMO SINAPI
00011467 | CONJUNTO DE FECHADURA DE SOBREPOR EM FERRO PINTADO, SEM MACANETA, COM CHAVE GRANDE (SEM CILINDRO) - TIPO CAIXAO - COMPLETA | UN | 16.86 | INSUMO SINAPI | INSUMO SINAPI
00011468 | FECHADURA DE SOBREPOR, CROMADA, COM CILINDRO REDONDO, PARA ARMARIO E GAVETA DE MADEIRA, COM PORTA DE APROXIMADAMENTE 20 MM | UN | 10.56 | INSUMO SINAPI | INSUMO SINAPI
00011469 | FECHADURA TRADICIONAL DE EMBUTIR, CROMADA, COM CILINDRO, PARA GAVETAS E MOVEIS DE MADEIRA - COM ABINHAS LATERAIS CURVAS, CHAVES COM PROTECAO PLASTICA | UN | 12.61 | INSUMO SINAPI | INSUMO SINAPI
00011470 | FECHADURA AUXILIAR DE EMBUTIR PARA PORTA DE ARMARIO, CROMADA, CAIXA COM CILINDRO REDONDO, CHAPA TESTA E LINGUETA | UN | 23.96 | INSUMO SINAPI | INSUMO SINAPI
00011474 | FECHADURA AUXILIAR DE EMBUTIR PARA PORTA DE ARMARIO DE MADEIRA, CROMADA, CHAVE TIPO GORGES, CAIXA COM LINGUETA, CHAPA TESTA E CONTRA CHAPA | UN | 36.57 | INSUMO SINAPI | INSUMO SINAPI
00011476 | FECHADURA DE EMBUTIR PARA PORTA INTERNA, TIPO GORGES, MAQUINA 55 MM (SOMENTE MAQUINA, SEM ESPELHO E SEM MACANETA) - NIVEL DE SEGURANCA MEDIO | UN | 29.94 | INSUMO SINAPI | INSUMO SINAPI
00011477 | FECHADURA TUBULAR CROMADA, MACANETA DIAMETRO *30* MM, CILINDRO CENTRAL COM CHAVE EXTERNA E BOTAO INTERNO, MAQUINA *70* MM - COMPLETA | CJ | 57.3 | INSUMO SINAPI | INSUMO SINAPI
00011478 | FECHADURA DE EMBUTIR PARA PORTA EXTERNA, MAQUINA 55 MM, SEM ESPELHO, SEM MACANETA (SOMENTE MAQUINA) - NIVEL DE SEGURANCA MEDIO | UN | 49.98 | INSUMO SINAPI | INSUMO SINAPI
00011479 | FECHADURA DE EMBUTIR PARA PORTA EXTERNA, MAQUINA 40 MM, SEM MACANETA, SEM ESPELHO (SOMENTE MAQUINA) - NIVEL DE SEGURANCA MEDIO | UN | 28.49 | INSUMO SINAPI | INSUMO SINAPI
00011480 | FECHADURA AUXILIAR SEGURANCA, DE EMBUTIR, REFORCADA, MAQUINA DE 40 A 55 MM, COM CILINDRO, CROMADA, PARA PORTA EXTERNA - COMPLETA | CJ | 59.81 | INSUMO SINAPI | INSUMO SINAPI
00011481 | FECHADURA DE EMBUTIR PARA PORTA DE BANHEIRO, CHAVE TIPO TRANQUETA, MAQUINA 40 MM, SEM MACANETA, SEM ESPELHO (SOMENTE MAQUINA) - NIVEL SEGURANCA MEDIO | UN | 18.84 | INSUMO SINAPI | INSUMO SINAPI
00011482 | FECHADURA BICO DE PAPAGAIO, MAQUINA *45* MM, CROMADA, COM CHAVE TIPO GORGES BIPARTIDA, PARA PORTA DE CORRER INTERNA - COMPLETA | CJ | 54.33 | INSUMO SINAPI | INSUMO SINAPI
00011484 | FECHADURA DE SOBREPOR PARA PORTAO, CAIXA *100* MM, COM CILINDRO, CHAVE SIMPLES, TRINCO LATERAL, EM LATAO OU ACO CROMADO OU POLIDO, COM OU SEM PINTURA - COMPLETA | UN | 34.5 | INSUMO SINAPI | INSUMO SINAPI
00011493 | TE DE REDUCAO, PVC PBA, BBB, JE, DN 75 X 50 / DE 85 X 60 MM, PARA REDE AGUA (NBR 10351) | UN | 32.32 | INSUMO SINAPI | INSUMO SINAPI
00011499 | MOLA HIDRAULICA DE PISO P/ VIDRO TEMPERADO 10MM | UN | 1304.33 | INSUMO SINAPI | INSUMO SINAPI
00011518 | MACANETA TIPO BOLA, CROMADA, DIAMETRO APROXIMADO DE *2 1/2*", (SOMENTE MACANETAS) | PAR | 37.83 | INSUMO SINAPI | INSUMO SINAPI
00011519 | MACANETA ALAVANCA, RETA OU CURVA, MACICA, CROMADA, COMPRIMENTO DE 10 A 16 CM, ACABAMENTO PADRAO MEDIO - SOMENTE MACANETAS | PAR | 32.79 | INSUMO SINAPI | INSUMO SINAPI
00011520 | MACANETA ALAVANCA, RETA SIMPLES / OCA, CROMADA, COMPRIMENTO DE 10 A 16 CM, ACABAMENTO PADRAO POPULAR - SOMENTE MACANETAS | PAR | 13 | INSUMO SINAPI | INSUMO SINAPI
00011522 | PUXADOR CONCHA DE EMBUTIR PARA JANELA / PORTA DE CORRER, EM LATAO CROMADO, COM FURO CENTRAL PARA CHAVE E FUROS PARA PARAFUSOS, *40 X 100* MM (LARGURA X ALTURA) - SEM FECHADURA | UN | 14.63 | INSUMO SINAPI | INSUMO SINAPI
00011523 | PUXADOR CONCHA DE EMBUTIR, EM LATAO CROMADO, PARA PORTA / JANELA DE CORRER, LISO, SEM FURO PARA CHAVE, COM FUROS PARA FIXAR PARAFUSOS, *30 X 90* MM (LARGURA X ALTURA) | UN | 13.69 | INSUMO SINAPI | INSUMO SINAPI
00011524 | PUXADOR TIPO PUNHO REDONDO, CENTRAL, EM LATAO CROMADO, COMPRIMENTO DE *110* MM, PARA JANELAS / PORTAS DE CORRER - INCLUI PARAFUSOS | UN | 28.18 | INSUMO SINAPI | INSUMO SINAPI
00011552 | PERFIL U / CANALETA DE ALUMINIO, DE ABAS IGUAIS, 1/2" (1,27 X 1,27 CM), PARA PORTA OU JANELA DE CORRER | M | 8.95 | INSUMO SINAPI | INSUMO SINAPI
00011557 | ESPELHO, RETO OU CURVO, EM LATAO CROMADO, ESPESSURA MINIMA 6 MM, LARGURA *43*MM, ALTURA *230*MM - PARA FECHADURA DE EMBUTIR | PAR | 30.18 | INSUMO SINAPI | INSUMO SINAPI
00011558 | ESPELHO, RETO OU CURVO, EM LATAO CROMADO, ESPESSURA ATE 6 MM, LARGURA *40*MM, ALTURA *180*MM - PARA FECHADURA DE EMBUTIR | PAR | 11.92 | INSUMO SINAPI | INSUMO SINAPI
00011559 | PINO GUIA, RETO, COM CHAPA DE LATAO CROMADO, 3/4", PARA PORTA / JANELA DE CORRER | UN | 4.12 | INSUMO SINAPI | INSUMO SINAPI
00011560 | MOLA AEREA FECHA PORTA, PARA PORTAS COM LARGURA ATE 95 CM | UN | 128.01 | INSUMO SINAPI | INSUMO SINAPI
00011561 | MOLA AEREA FECHA PORTA, PARA PORTAS COM LARGURA ATE 110 CM | UN | 150.4 | INSUMO SINAPI | INSUMO SINAPI
00011571 | MOLA AEREA FECHA PORTA, PARA PORTAS COM LARGURA ACIMA DE 110 CM | UN | 194.46 | INSUMO SINAPI | INSUMO SINAPI
00011572 | PRENDEDOR / TRAVA DE PORTA, MONTAGEM PISO / PORTA, EM LATAO / ZAMAC, CROMADO | UN | 16.5 | INSUMO SINAPI | INSUMO SINAPI
00011573 | RODIZIO PARA TRILHO (TIPO NAPOLEAO), EM LATAO, COM ROLAMENTO EM ACO, 6 MM, PARA JANELA DE CORRER | UN | 6.62 | INSUMO SINAPI | INSUMO SINAPI
00011575 | ROLDANA DUPLA, EM ZAMAC COM CHAPA DE LATAO, ROLAMENTOS EM ACO, PARA PORTA E JANELA DE CORRER | UN | 31.3 | INSUMO SINAPI | INSUMO SINAPI
00011577 | ROSETA REDONDA DE SOBREPOR, SEM FUROS, EM ACO INOX POLIDO, DIAMETRO APROXIMADO DE 50 MM, PARA FECHADURA DE PORTA - PARAFUSOS INCLUIDOS | UN | 9.6 | INSUMO SINAPI | INSUMO SINAPI
00011578 | ROSETA QUADRADA, SEM FUROS, EM ACO INOX POLIDO, LARGURA APROXIMADA DE 50 MM, PARA FECHADURA DE PORTA - PARAFUSOS INCLUIDOS | UN | 10.05 | INSUMO SINAPI | INSUMO SINAPI
00011580 | TRILHO QUADRADO, EM ALUMINIO (VERGALHAO MACICO), 1/4", (*6 X 6* CM), PARA RODIZIOS | M | 11.66 | INSUMO SINAPI | INSUMO SINAPI
00011581 | TRILHO EM ALUMINIO "U", COM ABAULADO PARA ROLDANA DE PORTA DE CORRER, *40 X 40* MM | M | 25.6 | INSUMO SINAPI | INSUMO SINAPI
00011587 | FORRO DE PVC LISO, BRANCO, REGUA DE 10 CM, ESPESSURA DE 8 MM A 10 MM (COM COLOCACAO / SEM ESTRUTURA METALICA) | M2 | 56.79 | INSUMO SINAPI | INSUMO SINAPI
00011588 | GABIAO MANTA (COLCHAO) MALHA HEXAGONAL 6 X 8 CM (ZN/AL REVESTIDO COM POLIMERO), FIO 2 MM, DIMENSOES 4,0 X 2,0 X 0,23 M (C X L X A) | UN | 1266.23 | INSUMO SINAPI | INSUMO SINAPI
00011592 | GABIAO TIPO CAIXA, MALHA HEXAGONAL 8 X 10 CM (ZN/AL REVESTIDO COM POLIMERO), FIO 2,4 MM, DIMENSOES 2,0 X 1,0 X 0,5 M (C X L X A) | UN | 538.15 | INSUMO SINAPI | INSUMO SINAPI
00011593 | GABIAO TIPO CAIXA MALHA HEXAGONAL 8 X 10 CM (ZN/AL REVESTIDO COM POLIMERO), FIO 2,4 MM, DIMENSOES 2,0 X 1,0 X 1,0 M (C X L X A) | UN | 752.44 | INSUMO SINAPI | INSUMO SINAPI
00011594 | GABIAO SACO MALHA HEXAGONAL 8 X 10 CM (ZN/AL REVESTIDO COM POLIMERO), FIO 2,4 MM, DIMENSOES 3,0 X 0,65 M | UN | 403.58 | INSUMO SINAPI | INSUMO SINAPI
00011596 | GABIAO TIPO CAIXA, MALHA HEXAGONAL 8 X 10 CM (ZN/AL), FIO 2,7 MM, DIMENSOES 2,0 X 1,0 X 0,5 M (C X L X A) | UN | 427.37 | INSUMO SINAPI | INSUMO SINAPI
00011597 | GABIAO TIPO CAIXA MALHA HEXAGONAL 8 X 10 CM (ZN/AL), FIO 2,7 MM, DIMENSOES 2,0 X 1,0 X 1,0 M (C X L X A) | UN | 625.8 | INSUMO SINAPI | INSUMO SINAPI
00011599 | GABIAO SACO MALHA HEXAGONAL 8 X 10 CM (ZN/AL), FIO 2,7 MM, DIMENSOES 4,0 X 0,65 M | UN | 536.72 | INSUMO SINAPI | INSUMO SINAPI
00011609 | SOLUCAO ASFALTICA ELASTOMERICA PARA IMPRIMACAO, APLICACAO A FRIO | L | 10.91 | INSUMO SINAPI | INSUMO SINAPI
00011615 | POLIESTIRENO EXPANDIDO/EPS (ISOPOR), TIPO 2F, PLACA, ISOLAMENTO TERMOACUSTICO, E = 10 MM, 1000 X 500 MM | M2 | 2.16 | INSUMO SINAPI | INSUMO SINAPI
00011616 | MARTELO DEMOLIDOR PNEUMATICO MANUAL, PADRAO, PESO DE 32 KG | UN | 13677.99 | INSUMO SINAPI | INSUMO SINAPI
00011621 | MANTA ASFALTICA ELASTOMERICA EM POLIESTER ALUMINIZADA 3 MM, TIPO III, CLASSE B (NBR 9952) | M2 | 34.37 | INSUMO SINAPI | INSUMO SINAPI
00011622 | SELANTE A BASE DE ALCATRAO E POLIURETANO PARA JUNTAS HORIZONTAIS | KG | 62.95 | INSUMO SINAPI | INSUMO SINAPI
00011638 | CAIXA DE CONCRETO PRE-MOLDADO PARA AR-CONDICIONADO DE JANELA, DE *80 X 54 X 76,5* CM (L X A X P) | UN | 105.51 | INSUMO SINAPI | INSUMO SINAPI
00011641 | LAJOTA CERAMICA 20 X 30 CM PARA LAJE PRE-MOLDADA | M2 | 7.84 | INSUMO SINAPI | INSUMO SINAPI
00011649 | LAJE PRE-MOLDADA DE TRANSICAO EXCENTRICA EM CONCRETO ARMADO, DN 1200 MM, FURO CIRCULAR DN 600 MM, ESPESSURA 12 CM | UN | 219.8 | INSUMO SINAPI | INSUMO SINAPI
00011650 | LAJE PRE-MOLDADA DE TRANSICAO EXCENTRICA EM CONCRETO ARMADO, DN 1500 MM, FURO CIRCULAR DN 530 MM, ESPESSURA 15 CM | UN | 374.64 | INSUMO SINAPI | INSUMO SINAPI
00011651 | PERFURATRIZ PNEUMATICA MANUAL DE PESO MEDIO, 18KG, COMPRIMENTO DE CURSO DE 6 M, DIAMETRO DO PISTAO DE 5,5 CM | UN | 11215.58 | INSUMO SINAPI | INSUMO SINAPI
00011652 | VIBRADOR DE IMERSAO, DIAMETRO DA PONTEIRA DE *35* MM, COM MOTOR 4 TEMPOS A GASOLINA DE 5,5 HP (5,5 CV) | UN | 2166.6 | INSUMO SINAPI | INSUMO SINAPI
00011655 | TE SANITARIO, PVC, DN 100 X 50 MM, SERIE NORMAL, PARA ESGOTO PREDIAL | UN | 9.9 | INSUMO SINAPI | INSUMO SINAPI
00011656 | TE SANITARIO, PVC, DN 100 X 75 MM, SERIE NORMAL PARA ESGOTO PREDIAL | UN | 10.35 | INSUMO SINAPI | INSUMO SINAPI
00011657 | TE SANITARIO, PVC, DN 75 X 50 MM, SERIE NORMAL PARA ESGOTO PREDIAL | UN | 9.02 | INSUMO SINAPI | INSUMO SINAPI
00011658 | TE SANITARIO, PVC, DN 75 X 75 MM, SERIE NORMAL PARA ESGOTO PREDIAL | UN | 9.19 | INSUMO SINAPI | INSUMO SINAPI
00011663 | TIL TUBO QUEDA, EM PVC, JE, BBB, DN 100 X 100 MM, PARA REDE COLETORA DE ESGOTO (NBR 10569) | UN | 272.94 | INSUMO SINAPI | INSUMO SINAPI
00011669 | REGISTRO DE ESFERA, PVC, COM VOLANTE, VS, ROSCAVEL, DN 1 1/4", COM CORPO DIVIDIDO | UN | 52.56 | INSUMO SINAPI | INSUMO SINAPI
00011670 | REGISTRO DE ESFERA, PVC, COM VOLANTE, VS, ROSCAVEL, DN 1/2", COM CORPO DIVIDIDO | UN | 20.13 | INSUMO SINAPI | INSUMO SINAPI
00011671 | REGISTRO DE ESFERA, PVC, COM VOLANTE, VS, ROSCAVEL, DN 2", COM CORPO DIVIDIDO | UN | 84.47 | INSUMO SINAPI | INSUMO SINAPI
00011672 | REGISTRO DE ESFERA, PVC, COM VOLANTE, VS, ROSCAVEL, DN 1 1/2", COM CORPO DIVIDIDO | UN | 55.19 | INSUMO SINAPI | INSUMO SINAPI
00011673 | REGISTRO DE ESFERA, PVC, COM VOLANTE, VS, SOLDAVEL, DN 20 MM, COM CORPO DIVIDIDO | UN | 19 | INSUMO SINAPI | INSUMO SINAPI
00011674 | REGISTRO DE ESFERA, PVC, COM VOLANTE, VS, SOLDAVEL, DN 25 MM, COM CORPO DIVIDIDO | UN | 24.47 | INSUMO SINAPI | INSUMO SINAPI
00011675 | REGISTRO DE ESFERA, PVC, COM VOLANTE, VS, SOLDAVEL, DN 32 MM, COM CORPO DIVIDIDO | UN | 38.84 | INSUMO SINAPI | INSUMO SINAPI
00011676 | REGISTRO DE ESFERA, PVC, COM VOLANTE, VS, SOLDAVEL, DN 40 MM, COM CORPO DIVIDIDO | UN | 51.95 | INSUMO SINAPI | INSUMO SINAPI
00011677 | REGISTRO DE ESFERA, PVC, COM VOLANTE, VS, SOLDAVEL, DN 50 MM, COM CORPO DIVIDIDO | UN | 53.65 | INSUMO SINAPI | INSUMO SINAPI
00011678 | REGISTRO DE ESFERA, PVC, COM VOLANTE, VS, SOLDAVEL, DN 60 MM, COM CORPO DIVIDIDO | UN | 98.26 | INSUMO SINAPI | INSUMO SINAPI
00011679 | BRACO OU HASTE COM CANOPLA PLASTICA, 1/2 ", PARA CHUVEIRO ELETRICO | UN | 8.24 | INSUMO SINAPI | INSUMO SINAPI
00011680 | BRACO OU HASTE COM CANOPLA PLASTICA, 1/2 ", PARA CHUVEIRO SIMPLES | UN | 6.79 | INSUMO SINAPI | INSUMO SINAPI
00011681 | ENGATE/RABICHO FLEXIVEL PLASTICO (PVC OU ABS) BRANCO 1/2 " X 40 CM | UN | 5.2 | INSUMO SINAPI | INSUMO SINAPI
00011683 | ENGATE / RABICHO FLEXIVEL INOX 1/2 " X 30 CM | UN | 25.22 | INSUMO SINAPI | INSUMO SINAPI
00011684 | ENGATE / RABICHO FLEXIVEL INOX 1/2 " X 40 CM | UN | 27.61 | INSUMO SINAPI | INSUMO SINAPI
00011685 | BRACO / CANO PARA CHUVEIRO ELETRICO, EM ALUMINIO, 30 CM X 1/2 " | UN | 17.78 | INSUMO SINAPI | INSUMO SINAPI
00011686 | CONJUNTO DE LIGACAO PARA BACIA SANITARIA EM PLASTICO BRANCO COM TUBO, CANOPLA E ANEL DE EXPANSAO (TUBO 1.1/2 '' X 20 CM) | UN | 8.56 | INSUMO SINAPI | INSUMO SINAPI
00011687 | BANCADA/TAMPO ACO INOX (AISI 304), LARGURA 60 CM, COM RODABANCA (NAO INCLUI PES DE APOIO) | M | 778.97 | INSUMO SINAPI | INSUMO SINAPI
00011688 | TANQUE ACO INOXIDAVEL (ACO 304) COM ESFREGADOR E VALVULA, DE *50 X 40 X 22* CM | UN | 359.15 | INSUMO SINAPI | INSUMO SINAPI
00011689 | BANCADA/TAMPO ACO INOX (AISI 304), LARGURA 70 CM, COM RODABANCA (NAO INCLUI PES DE APOIO) | M | 976.01 | INSUMO SINAPI | INSUMO SINAPI
00011690 | TANQUE SIMPLES EM MARMORE SINTETICO DE FIXAR NA PAREDE, CAPACIDADE *22* L, *60 X 46* CM | UN | 167 | INSUMO SINAPI | INSUMO SINAPI
00011692 | BANCADA/ BANCA EM MARMORE, POLIDO, BRANCO COMUM, E= *3* CM | M2 | 360.85 | INSUMO SINAPI | INSUMO SINAPI
00011693 | BANCADA/TAMPO LISO (SEM CUBA) EM MARMORE SINTETICO | M2 | 188.95 | INSUMO SINAPI | INSUMO SINAPI
00011694 | CAIXA DE DESCARGA PLASTICA DE EMBUTIR COMPLETA, COM ESPELHO PLASTICO, CAPACIDADE 6 A 10 L, ACESSORIOS INCLUSOS | UN | 721.07 | INSUMO SINAPI | INSUMO SINAPI
00011696 | LAVATORIO/CUBA DE SOBREPOR OVAL PEQUENA LOUCA BRANCA SEM LADRAO *31 X 44* | UN | 132.56 | INSUMO SINAPI | INSUMO SINAPI
00011697 | MICTORIO COLETIVO ACO INOX (AISI 304), E = 0,8 MM, DE *100 X 40 X 30* CM (C X A X P) | UN | 501.61 | INSUMO SINAPI | INSUMO SINAPI
00011698 | MICTORIO COLETIVO ACO INOX (AISI 304), E = 0,8 MM, DE *100 X 50 X 35* CM (C X A X P) | UN | 598.4 | INSUMO SINAPI | INSUMO SINAPI
00011699 | MICTORIO INDIVIDUAL ACO INOX (AISI 304), E = 0,8 MM, DE *50 X 45 X 35* (C X A X P) | UN | 661.36 | INSUMO SINAPI | INSUMO SINAPI
00011703 | PAPELEIRA DE PAREDE EM METAL CROMADO SEM TAMPA | UN | 32.26 | INSUMO SINAPI | INSUMO SINAPI
00011707 | RALO FOFO SEMIESFERICO, 75 MM, PARA LAJES/ CALHAS | UN | 9.42 | INSUMO SINAPI | INSUMO SINAPI
00011708 | RALO FOFO SEMIESFERICO, 100 MM, PARA LAJES/ CALHAS | UN | 12.57 | INSUMO SINAPI | INSUMO SINAPI
00011709 | RALO FOFO SEMIESFERICO, 150 MM, PARA LAJES/ CALHAS | UN | 29.54 | INSUMO SINAPI | INSUMO SINAPI
00011710 | RALO FOFO SEMIESFERICO, 200 MM, PARA LAJES/ CALHAS | UN | 67.91 | INSUMO SINAPI | INSUMO SINAPI
00011711 | RALO SECO PVC CONICO, 100 X 40 MM, COM GRELHA QUADRADA | UN | 10.67 | INSUMO SINAPI | INSUMO SINAPI
00011712 | CAIXA SIFONADA PVC, 150 X 150 X 50 MM, COM GRELHA QUADRADA BRANCA (NBR 5688) | UN | 33.95 | INSUMO SINAPI | INSUMO SINAPI
00011713 | CAIXA SIFONADA PVC 150 X 150 X 50MM COM TAMPA CEGA QUADRADA BRANCA | UN | 33.67 | INSUMO SINAPI | INSUMO SINAPI
00011714 | CAIXA SIFONADA PVC, 150 X 185 X 75 MM, COM GRELHA QUADRADA BRANCA | UN | 45.9 | INSUMO SINAPI | INSUMO SINAPI
00011715 | CAIXA SIFONADA PVC, 150 X 185 X 75 MM, COM TAMPA CEGA QUADRADA BRANCA | UN | 52.81 | INSUMO SINAPI | INSUMO SINAPI
00011716 | CAIXA SIFONADA PVC, 100 X 100 X 40 MM, COM GRELHA REDONDA BRANCA | UN | 14.38 | INSUMO SINAPI | INSUMO SINAPI
00011717 | CAIXA SIFONADA PVC, 150 X 150 X 50 MM, COM GRELHA REDONDA BRANCA | UN | 36.89 | INSUMO SINAPI | INSUMO SINAPI
00011718 | REGISTRO DE PRESSAO PVC, ROSCAVEL, VOLANTE SIMPLES, DE 3/4" | UN | 17.77 | INSUMO SINAPI | INSUMO SINAPI
00011719 | REGISTRO DE PRESSAO PVC, SOLDAVEL, VOLANTE SIMPLES, DE 25 MM | UN | 14.42 | INSUMO SINAPI | INSUMO SINAPI
00011731 | GRELHA PVC BRANCA QUADRADA, 150 X 150 MM | UN | 5.47 | INSUMO SINAPI | INSUMO SINAPI
00011732 | GRELHA PVC CROMADA REDONDA, 150 MM | UN | 27.79 | INSUMO SINAPI | INSUMO SINAPI
00011733 | PROLONGAMENTO PVC PARA CAIXA SIFONADA 100 MM X 100 MM (NBR 5688) | UN | 2.45 | INSUMO SINAPI | INSUMO SINAPI
00011734 | PROLONGAMENTO PVC PARA CAIXA SIFONADA, 100 MM X 150 MM (NBR 5688) | UN | 3.78 | INSUMO SINAPI | INSUMO SINAPI
00011735 | PROLONGAMENTO PVC PARA CAIXA SIFONADA 100 MM X 200 MM (NBR 5688) | UN | 5.01 | INSUMO SINAPI | INSUMO SINAPI
00011737 | PROLONGAMENTO PVC PARA CAIXA SIFONADA, 150 MM X 150 MM (NBR 5688) | UN | 6.68 | INSUMO SINAPI | INSUMO SINAPI
00011738 | PROLONGAMENTO PVC PARA CAIXA SIFONADA, 150 MM X 200 MM (NBR 5688) | UN | 10.87 | INSUMO SINAPI | INSUMO SINAPI
00011739 | RALO SECO PVC CONICO, 100 X 40 MM, COM GRELHA REDONDA BRANCA | UN | 7.29 | INSUMO SINAPI | INSUMO SINAPI
00011741 | RALO SIFONADO PVC CILINDRICO, 100 X 40 MM, COM GRELHA REDONDA BRANCA | UN | 7.51 | INSUMO SINAPI | INSUMO SINAPI
00011743 | RALO SIFONADO PVC REDONDO CONICO, 100 X 40 MM, COM GRELHA BRANCA REDONDA | UN | 6.82 | INSUMO SINAPI | INSUMO SINAPI
00011745 | RALO SIFONADO PVC, QUADRADO, 100 X 100 X 53 MM, SAIDA 40 MM, COM GRELHA BRANCA | UN | 9.69 | INSUMO SINAPI | INSUMO SINAPI
00011746 | VALVULA DE ESFERA BRUTA EM BRONZE, BITOLA 1 " (REF 1552-B) | UN | 53.1 | INSUMO SINAPI | INSUMO SINAPI
00011747 | VALVULA DE ESFERA BRUTA EM BRONZE, BITOLA 2 " (REF 1552-B) | UN | 147.07 | INSUMO SINAPI | INSUMO SINAPI
00011748 | VALVULA DE ESFERA BRUTA EM BRONZE, BITOLA 1/2 " (REF 1552-B) | UN | 34.08 | INSUMO SINAPI | INSUMO SINAPI
00011749 | VALVULA DE ESFERA BRUTA EM BRONZE, BITOLA 3/4 " (REF 1552-B) | UN | 39.33 | INSUMO SINAPI | INSUMO SINAPI
00011750 | VALVULA DE ESFERA BRUTA EM BRONZE, BITOLA 1 1/4 " (REF 1552-B) | UN | 79.15 | INSUMO SINAPI | INSUMO SINAPI
00011751 | VALVULA DE ESFERA BRUTA EM BRONZE, BITOLA 1 1/2 " (REF 1552-B) | UN | 95.37 | INSUMO SINAPI | INSUMO SINAPI
00011752 | REGISTRO PRESSAO BRUTO EM LATAO FORJADO, BITOLA 1/2 " (REF 1400) | UN | 16.11 | INSUMO SINAPI | INSUMO SINAPI
00011753 | REGISTRO PRESSAO BRUTO EM LATAO FORJADO, BITOLA 3/4 " (REF 1400) | UN | 19.23 | INSUMO SINAPI | INSUMO SINAPI
00011756 | REGISTRO OU REGULADOR DE GAS COZINHA, VAZAO DE 2 KG/H, 2,8 KPA | UN | 27.94 | INSUMO SINAPI | INSUMO SINAPI
00011757 | SABONETEIRA DE PAREDE EM METAL CROMADO | UN | 31.45 | INSUMO SINAPI | INSUMO SINAPI
00011758 | SABONETEIRA PLASTICA TIPO DISPENSER PARA SABONETE LIQUIDO COM RESERVATORIO 800 A 1500 ML | UN | 37.95 | INSUMO SINAPI | INSUMO SINAPI
00011761 | ASSENTO VASO SANITARIO INFANTIL EM PLASTICO BRANCO | UN | 53.09 | INSUMO SINAPI | INSUMO SINAPI
00011762 | TORNEIRA CROMADA COM BICO PARA JARDIM/TANQUE 1/2 " OU 3/4 " (REF 1153) | UN | 49.78 | INSUMO SINAPI | INSUMO SINAPI
00011763 | TORNEIRA DE BOIA CONVENCIONAL PARA CAIXA D'AGUA, 1.1/2", COM HASTE E TORNEIRA METALICOS E BALAO PLASTICO | UN | 74.48 | INSUMO SINAPI | INSUMO SINAPI
00011764 | TORNEIRA DE BOIA CONVENCIONAL PARA CAIXA D'AGUA, 1.1/4", COM HASTE E TORNEIRA METALICOS E BALAO PLASTICO | UN | 79.56 | INSUMO SINAPI | INSUMO SINAPI
00011765 | TORNEIRA DE BOIA VAZAO TOTAL PARA CAIXA D'AGUA, 1", COM HASTE E TORNEIRA METALICOS E BALAO PLASTICO | UN | 49.87 | INSUMO SINAPI | INSUMO SINAPI
00011766 | TORNEIRA DE BOIA VAZAO TOTAL PARA CAIXA D'AGUA, 1/2", COM HASTE E TORNEIRA METALICOS E BALAO PLASTICO | UN | 36.62 | INSUMO SINAPI | INSUMO SINAPI
00011767 | TORNEIRA DE BOIA CONVENCIONAL PARA CAIXA D'AGUA, 2", COM HASTE E TORNEIRA METALICOS E BALAO PLASTICO | UN | 132.06 | INSUMO SINAPI | INSUMO SINAPI
00011769 | MISTURADOR CROMADO DE MESA BICA BAIXA PARA LAVATORIO (REF 1875) | UN | 178.47 | INSUMO SINAPI | INSUMO SINAPI
00011771 | MISTURADOR DE PAREDE CROMADO PARA COZINHA BICA MOVEL COM AREJADOR (REF 1258) | UN | 221.37 | INSUMO SINAPI | INSUMO SINAPI
00011772 | TORNEIRA CROMADA DE MESA PARA COZINHA BICA MOVEL COM AREJADOR 1/2 " OU 3/4 " (REF 1167) | UN | 84.48 | INSUMO SINAPI | INSUMO SINAPI
00011773 | TORNEIRA CROMADA DE PAREDE PARA COZINHA BICA MOVEL COM AREJADOR 1/2 " OU 3/4 " (REF 1168) | UN | 80.65 | INSUMO SINAPI | INSUMO SINAPI
00011775 | TORNEIRA CROMADA DE PAREDE PARA COZINHA COM AREJADOR 1/2 " OU 3/4 " (REF 1157) | UN | 84.22 | INSUMO SINAPI | INSUMO SINAPI
00011777 | TORNEIRA ELETRICA DE PAREDE, BICA ALTA, PARA COZINHA, 5500 W (110/220 V) | UN | 119.24 | INSUMO SINAPI | INSUMO SINAPI
00011781 | VALVULA DE DESCARGA METALICA, BASE 1 1/4 " E ACABAMENTO METALICO CROMADO | UN | 185.03 | INSUMO SINAPI | INSUMO SINAPI
00011784 | BACIA SANITARIA TURCA DE LOUCA BRANCA | UN | 486.06 | INSUMO SINAPI | INSUMO SINAPI
00011786 | VASO SANITARIO SIFONADO INFANTIL LOUCA BRANCA | UN | 292.58 | INSUMO SINAPI | INSUMO SINAPI
00011789 | ANEL DE DISTRIBUICAO EM ACO GALVANIZADO PARA FIO FE-160 | UN | 0.73 | INSUMO SINAPI | INSUMO SINAPI
00011790 | PARAFUSO M16 EM ACO GALVANIZADO, COMPRIMENTO = 450 MM, DIAMETRO = 16 MM, ROSCA MAQUINA, CABECA QUADRADA | UN | 16.34 | INSUMO SINAPI | INSUMO SINAPI
00011795 | GRANITO PARA BANCADA, POLIDO, TIPO ANDORINHA/ QUARTZ/ CASTELO/ CORUMBA OU OUTROS EQUIVALENTES DA REGIAO, E= *2,5* CM | M2 | 452.83 | INSUMO SINAPI | INSUMO SINAPI
00011811 | AQUECEDOR DE AGUA ELETRICO HORIZONTAL, RESERVATORIO DE 200 L CILINDRICO EM COBRE, REFORCADO COM ACO CARBONO, MONOFASICO, TENSAO NOMINAL 220 V | UN | 2529.12 | INSUMO SINAPI | INSUMO SINAPI
00011814 | AQUECEDOR DE AGUA ELETRICO RESERVATORIO DE 500 L CILINDRICO EM COBRE, REFORCADO COM ACO CARBONO, MONOFASICO, TENSAO NOMINAL 220 V | UN | 4066.6 | INSUMO SINAPI | INSUMO SINAPI
00011816 | AQUECEDOR DE AGUA ELETRICO RESERVATORIO DE 100 L CILINDRICO EM COBRE, REFORCADO COM ACO CARBONO, MONOFASICO, TENSAO NOMINAL 220 V | UN | 1868.2 | INSUMO SINAPI | INSUMO SINAPI
00011821 | CONECTOR METALICO TIPO PARAFUSO FENDIDO (SPLIT BOLT), COM SEPARADOR DE CABOS BIMETALICOS, PARA CABOS ATE 25 MM2 | UN | 5.86 | INSUMO SINAPI | INSUMO SINAPI
00011822 | TORNEIRA PLASTICA DE MESA, BICA MOVEL, PARA COZINHA 1/2 " | UN | 30.3 | INSUMO SINAPI | INSUMO SINAPI
00011823 | TORNEIRA PLASTICA DE BOIA PARA CAIXA DE DESCARGA, 1/2", BALAO E TORNEIRA PLASTICOS, COM HASTE METALICA | UN | 6.91 | INSUMO SINAPI | INSUMO SINAPI
00011824 | TORNEIRA DE BOIA VAZAO TOTAL PARA CAIXA D'AGUA, 3/4", COM HASTE E TORNEIRA METALICOS E BALAO PLASTICO | UN | 37.78 | INSUMO SINAPI | INSUMO SINAPI
00011825 | TORNEIRA DE BOIA CONVENCIONAL PARA CAIXA D'AGUA, 1", COM HASTE E TORNEIRA METALICOS E BALAO PLASTICO | UN | 32.69 | INSUMO SINAPI | INSUMO SINAPI
00011826 | TORNEIRA METALICA DE BOIA CONVENCIONAL PARA CAIXA D'AGUA, 1/2 ", COM HASTE, TORNEIRA E BALAO METALICOS | UN | 31.73 | INSUMO SINAPI | INSUMO SINAPI
00011829 | TORNEIRA DE BOIA CONVENCIONAL PARA CAIXA D'AGUA, 1/2", COM HASTE E TORNEIRA METALICOS E BALAO PLASTICO | UN | 19.06 | INSUMO SINAPI | INSUMO SINAPI
00011830 | TORNEIRA DE BOIA CONVENCIONAL PARA CAIXA D'AGUA, 3/4", COM HASTE E TORNEIRA METALICOS E BALAO PLASTICO | UN | 20.6 | INSUMO SINAPI | INSUMO SINAPI
00011831 | TORNEIRA PLASTICA PARA TANQUE 1/2 " OU 3/4 " COM BICO PARA MANGUEIRA | UN | 23.01 | INSUMO SINAPI | INSUMO SINAPI
00011837 | GRAMPO LINHA VIVA DE LATAO ESTANHADO, DIAMETRO DO CONDUTOR PRINCIPAL DE 10 A 120 MM2, DIAMETRO DA DERIVACAO DE 10 A 70 MM2 | UN | 43.3 | INSUMO SINAPI | INSUMO SINAPI
00011838 | TERMINAL METALICO A PRESSAO PARA 1 CABO DE 240 MM2, COM 1 FURO DE FIXACAO | UN | 22.06 | INSUMO SINAPI | INSUMO SINAPI
00011839 | TERMINAL METALICO A PRESSAO PARA 1 CABO DE 300 MM2, COM 1 FURO DE FIXACAO | UN | 32.1 | INSUMO SINAPI | INSUMO SINAPI
00011844 | PRANCHA DE MADEIRA APARELHADA *4 X 30* CM, MACARANDUBA, ANGELIM OU EQUIVALENTE DA REGIAO | M | 39.91 | INSUMO SINAPI | INSUMO SINAPI
00011849 | COLA BRANCA BASE PVA | L | 15.99 | INSUMO SINAPI | INSUMO SINAPI
00011854 | CONECTOR METALICO TIPO PARAFUSO FENDIDO (SPLIT BOLT), PARA CABOS ATE 35 MM2 | UN | 5.95 | INSUMO SINAPI | INSUMO SINAPI
00011855 | CONECTOR METALICO TIPO PARAFUSO FENDIDO (SPLIT BOLT), PARA CABOS ATE 70 MM2 | UN | 12.45 | INSUMO SINAPI | INSUMO SINAPI
00011856 | CONECTOR METALICO TIPO PARAFUSO FENDIDO (SPLIT BOLT), PARA CABOS ATE 10 MM2 | UN | 3.84 | INSUMO SINAPI | INSUMO SINAPI
00011857 | CONECTOR METALICO TIPO PARAFUSO FENDIDO (SPLIT BOLT), PARA CABOS ATE 120 MM2 | UN | 20.21 | INSUMO SINAPI | INSUMO SINAPI
00011858 | CONECTOR METALICO TIPO PARAFUSO FENDIDO (SPLIT BOLT), PARA CABOS ATE 150 MM2 | UN | 25.08 | INSUMO SINAPI | INSUMO SINAPI
00011859 | CONECTOR METALICO TIPO PARAFUSO FENDIDO (SPLIT BOLT), PARA CABOS ATE 185 MM2 | UN | 34.12 | INSUMO SINAPI | INSUMO SINAPI
00011862 | CONECTOR METALICO TIPO PARAFUSO FENDIDO (SPLIT BOLT), PARA CABOS ATE 50 MM2 | UN | 8.34 | INSUMO SINAPI | INSUMO SINAPI
00011863 | CONECTOR METALICO TIPO PARAFUSO FENDIDO (SPLIT BOLT), PARA CABOS ATE 6 MM2 | UN | 3.37 | INSUMO SINAPI | INSUMO SINAPI
00011864 | CONECTOR METALICO TIPO PARAFUSO FENDIDO (SPLIT BOLT), PARA CABOS ATE 95 MM2 | UN | 18.83 | INSUMO SINAPI | INSUMO SINAPI
00011868 | CAIXA D'AGUA FIBRA DE VIDRO PARA 1000 LITROS, COM TAMPA | UN | 358.71 | INSUMO SINAPI | INSUMO SINAPI
00011869 | CAIXA D'AGUA FIBRA DE VIDRO PARA 1500 LITROS, COM TAMPA | UN | 582 | INSUMO SINAPI | INSUMO SINAPI
00011871 | CAIXA D'AGUA DE FIBRA DE VIDRO, PARA 500 LITROS, COM TAMPA | UN | 261 | INSUMO SINAPI | INSUMO SINAPI
00011880 | CAIXA SIFONADA PVC, 250 X 230 X 75 MM, COM TAMPA E PORTA TAMPA QUADRADA BRANCA | UN | 94.93 | INSUMO SINAPI | INSUMO SINAPI
00011881 | CAIXA GORDURA, SIMPLES, CONCRETO PRE MOLDADO, CIRCULAR, COM TAMPA, D = 40 CM | UN | 59.44 | INSUMO SINAPI | INSUMO SINAPI
00011882 | CAIXA PARA HIDROMETRO CONCRETO PRE MOLDADO | UN | 67.11 | INSUMO SINAPI | INSUMO SINAPI
00011883 | FOSSA SEPTICA CILINDRICA, TIPO "IMHOFF", COM TAMPA, PARA 100 CONTRIBUINTES | UN | 4017.01 | INSUMO SINAPI | INSUMO SINAPI
00011884 | FOSSA SEPTICA CILINDRICA, TIPO "IMHOFF", COM TAMPA, PARA 150 CONTRIBUINTES | UN | 4309.9 | INSUMO SINAPI | INSUMO SINAPI
00011885 | FOSSA SEPTICA CILINDRICA, TIPO "IMHOFF", COM TAMPA, PARA 200 CONTRIBUINTES | UN | 4807 | INSUMO SINAPI | INSUMO SINAPI
00011886 | FOSSA SEPTICA CILINDRICA, TIPO "IMHOFF", COM TAMPA, PARA 30 CONTRIBUINTES | UN | 1549.28 | INSUMO SINAPI | INSUMO SINAPI
00011887 | FOSSA SEPTICA CILINDRICA TIPO "IMHOFF", COM TAMPA, PARA 50 CONTRIBUINTES | UN | 2732.33 | INSUMO SINAPI | INSUMO SINAPI
00011888 | FOSSA SEPTICA CILINDRICA, TIPO "IMHOFF", COM TAMPA, PARA 75 CONTRIBUINTES | UN | 3638.32 | INSUMO SINAPI | INSUMO SINAPI
00011889 | CORDAO DE COBRE, FLEXIVEL, TORCIDO, CLASSE 4 OU 5, ISOLACAO EM PVC/D, 300 V, 2 CONDUTORES DE 0,75 MM2 | M | 1.17 | INSUMO SINAPI | INSUMO SINAPI
00011890 | CORDAO DE COBRE, FLEXIVEL, TORCIDO, CLASSE 4 OU 5, ISOLACAO EM PVC/D, 300 V, 2 CONDUTORES DE 1,5 MM2 | M | 1.82 | INSUMO SINAPI | INSUMO SINAPI
00011891 | CORDAO DE COBRE, FLEXIVEL, TORCIDO, CLASSE 4 OU 5, ISOLACAO EM PVC/D, 300 V, 2 CONDUTORES DE 2,5 MM2 | M | 3 | INSUMO SINAPI | INSUMO SINAPI
00011892 | CORDAO DE COBRE, FLEXIVEL, TORCIDO, CLASSE 4 OU 5, ISOLACAO EM PVC/D, 300 V, 2 CONDUTORES DE 4 MM2 | M | 4.62 | INSUMO SINAPI | INSUMO SINAPI
00011894 | FILTRO ANAEROBIO CILINDRICO CONCRETO PRE MOLDADO 1,20 X 1,50 (DIAMETROXALTURA) PARA 4 A 5 CONTRIBUINTES (NBR 13969) | UN | 580.02 | INSUMO SINAPI | INSUMO SINAPI
00011895 | SUMIDOURO CONCRETO PRE MOLDADO, COMPLETO, PARA 10 CONTRIBUINTES | UN | 834.08 | INSUMO SINAPI | INSUMO SINAPI
00011896 | SUMIDOURO CONCRETO PRE MOLDADO, COMPLETO, PARA 100 CONTRIBUINTES | UN | 4371.74 | INSUMO SINAPI | INSUMO SINAPI
00011897 | SUMIDOURO CONCRETO PRE MOLDADO, COMPLETO, PARA 150 CONTRIBUINTES | UN | 5704.35 | INSUMO SINAPI | INSUMO SINAPI
00011898 | SUMIDOURO CONCRETO PRE MOLDADO, COMPLETO, PARA 200 CONTRIBUINTES | UN | 5991.97 | INSUMO SINAPI | INSUMO SINAPI
00011899 | SUMIDOURO CONCRETO PRE MOLDADO, COMPLETO, PARA 50 CONTRIBUINTES | UN | 2957.63 | INSUMO SINAPI | INSUMO SINAPI
00011900 | SUMIDOURO CONCRETO PRE MOLDADO, COMPLETO, PARA 75 CONTRIBUINTES | UN | 4055.36 | INSUMO SINAPI | INSUMO SINAPI
00011901 | CABO TELEFONICO CCI 50, 1 PAR, USO INTERNO, SEM BLINDAGEM | M | 0.4 | INSUMO SINAPI | INSUMO SINAPI
00011902 | CABO TELEFONICO CCI 50, 2 PARES, USO INTERNO, SEM BLINDAGEM | M | 0.69 | INSUMO SINAPI | INSUMO SINAPI
00011903 | CABO TELEFONICO CCI 50, 3 PARES, USO INTERNO, SEM BLINDAGEM | M | 1.07 | INSUMO SINAPI | INSUMO SINAPI
00011904 | CABO TELEFONICO CCI 50, 4 PARES, USO INTERNO, SEM BLINDAGEM | M | 1.37 | INSUMO SINAPI | INSUMO SINAPI
00011905 | CABO TELEFONICO CCI 50, 5 PARES, USO INTERNO, SEM BLINDAGEM | M | 1.84 | INSUMO SINAPI | INSUMO SINAPI
00011906 | CABO TELEFONICO CCI 50, 6 PARES, USO INTERNO, SEM BLINDAGEM | M | 2.12 | INSUMO SINAPI | INSUMO SINAPI
00011914 | CABO TELEFONICO CTP - APL - 50, 100 PARES, USO EXTERNO | M | 39.26 | INSUMO SINAPI | INSUMO SINAPI
00011916 | CABO TELEFONICO CTP - APL - 50, 10 PARES, USO EXTERNO | M | 5.4 | INSUMO SINAPI | INSUMO SINAPI
00011917 | CABO TELEFONICO CTP - APL - 50, 20 PARES, USO EXTERNO | M | 9.41 | INSUMO SINAPI | INSUMO SINAPI
00011918 | CABO TELEFONICO CTP - APL - 50, 30 PARES, USO EXTERNO | M | 12.76 | INSUMO SINAPI | INSUMO SINAPI
00011919 | CABO TELEFONICO CI 50, 10 PARES, USO INTERNO | M | 4.16 | INSUMO SINAPI | INSUMO SINAPI
00011920 | CABO TELEFONICO CI 50, 20 PARES, USO INTERNO | M | 8.07 | INSUMO SINAPI | INSUMO SINAPI
00011921 | CABO TELEFONICO CI 50, 30 PARES, USO INTERNO | M | 10.99 | INSUMO SINAPI | INSUMO SINAPI
00011922 | CABO TELEFONICO CI 50, 50 PARES, USO INTERNO | M | 19.51 | INSUMO SINAPI | INSUMO SINAPI
00011923 | CABO TELEFONICO CI 50, 75 PARES, USO INTERNO | M | 31.86 | INSUMO SINAPI | INSUMO SINAPI
00011924 | CABO TELEFONICO CI 50, 200 PARES, USO INTERNO | M | 78.49 | INSUMO SINAPI | INSUMO SINAPI
00011927 | ABRACADEIRA, GALVANIZADA/ZINCADA, ROSCA SEM FIM, PARAFUSO INOX, LARGURA FITA *12,6 A *14 MM, D = 2" A 2 1/2" | UN | 5.69 | INSUMO SINAPI | INSUMO SINAPI
00011928 | ABRACADEIRA, GALVANIZADA/ZINCADA, ROSCA SEM FIM, PARAFUSO INOX, LARGURA FITA *12,6 A *14 MM, D = 3" A 3 3/4" | UN | 6.52 | INSUMO SINAPI | INSUMO SINAPI
00011929 | ABRACADEIRA, GALVANIZADA/ZINCADA, ROSCA SEM FIM, PARAFUSO INOX, LARGURA FITA *12,6 A *14 MM, D = 4" A 4 3/4" | UN | 10.09 | INSUMO SINAPI | INSUMO SINAPI
00011945 | BUCHA DE NYLON SEM ABA S4 | UN | 0.04 | INSUMO SINAPI | INSUMO SINAPI
00011946 | BUCHA DE NYLON SEM ABA S5 | UN | 0.05 | INSUMO SINAPI | INSUMO SINAPI
00011948 | PARAFUSO ZINCADO, SEXTAVADO, COM ROSCA SOBERBA, DIAMETRO 5/16", COMPRIMENTO 40 MM | UN | 0.49 | INSUMO SINAPI | INSUMO SINAPI
00011950 | BUCHA DE NYLON SEM ABA S6, COM PARAFUSO DE 4,20 X 40 MM EM ACO ZINCADO COM ROSCA SOBERBA, CABECA CHATA E FENDA PHILLIPS | UN | 0.16 | INSUMO SINAPI | INSUMO SINAPI
00011953 | PARAFUSO FRANCES ZINCADO, DIAMETRO 1/2'', COMPRIMENTO 2'', COM PORCA E ARRUELA | UN | 2.39 | INSUMO SINAPI | INSUMO SINAPI
00011955 | PARAFUSO DE LATAO COM ACABAMENTO CROMADO PARA FIXAR PECA SANITARIA, INCLUI PORCA CEGA, ARRUELA E BUCHA DE NYLON TAMANHO S-10 | UN | 3.26 | INSUMO SINAPI | INSUMO SINAPI
00011960 | PARAFUSO DE LATAO COM ROSCA SOBERBA, CABECA CHATA E FENDA SIMPLES, DIAMETRO 2,5 MM, COMPRIMENTO 12 MM | UN | 0.11 | INSUMO SINAPI | INSUMO SINAPI
00011962 | PARAFUSO ZINCADO, SEXTAVADO, COM ROSCA INTEIRA, DIAMETRO 1/4", COMPRIMENTO 1/2" | UN | 0.16 | INSUMO SINAPI | INSUMO SINAPI
00011963 | PARAFUSO DE ACO TIPO CHUMBADOR PARABOLT, DIAMETRO 1/2", COMPRIMENTO 75 MM | UN | 6.95 | INSUMO SINAPI | INSUMO SINAPI
00011964 | PARAFUSO DE ACO TIPO CHUMBADOR PARABOLT, DIAMETRO 3/8", COMPRIMENTO 75 MM | UN | 1.75 | INSUMO SINAPI | INSUMO SINAPI
00011971 | PORCA ZINCADA, SEXTAVADA, DIAMETRO 1" | UN | 3.11 | INSUMO SINAPI | INSUMO SINAPI
00011975 | CHUMBADOR DE ACO, DIAMETRO 5/8", COMPRIMENTO 6", COM PORCA | UN | 17.26 | INSUMO SINAPI | INSUMO SINAPI
00011976 | CHUMBADOR, DIAMETRO 1/4" COM PARAFUSO 1/4" X 40 MM | UN | 0.88 | INSUMO SINAPI | INSUMO SINAPI
00011977 | CHUMBADOR DE ACO, DIAMETRO 1/2", COMPRIMENTO 75 MM | UN | 7.88 | INSUMO SINAPI | INSUMO SINAPI
00011981 | BLOCO DE VIDRO/ELEMENTO VAZADO, INCOLOR, VENEZIANA, *20 X 10 X 8* CM | UN | 12.15 | INSUMO SINAPI | INSUMO SINAPI
00011983 | DIVISORIA CEGA (N1) - PAINEL VERMICULITA E=35MM - MONTANTE/RODAPE PERFIS SIMPLES ACO GALV PINTADO - COLOCADA | M2 | 220.62 | INSUMO SINAPI | INSUMO SINAPI
00011985 | DIVISORIA (N3) PAINEL/VIDRO/PAINEL VERMICULITA E=35MM - MONTANTE/RODAPE PERFIL DUPLO ACO GALV PINTADO - COLOCADA | M2 | 240.42 | INSUMO SINAPI | INSUMO SINAPI
00011986 | DIVISORIA CEGA (N1) - PAINEL VERMICULITA E=35MM - PERFIS SIMPLES ALUMINIO ANOD NATURAL - COLOCADA | M2 | 268.71 | INSUMO SINAPI | INSUMO SINAPI
00011987 | DIVISORIA (N2) PAINEL/VIDRO - PAINEL VERMICULITA E=35MM - PERFIS SIMPLES ALUMINIO ANOD NATURAL - COLOCADA | M2 | 280.02 | INSUMO SINAPI | INSUMO SINAPI
00011991 | HASTE DE ATERRAMENTO EM ACO GALVANIZADO TIPO CANTONEIRA COM 2,00 M DE COMPRIMENTO, 25 X 25 MM E CHAPA DE 3/16" | UN | 49.32 | INSUMO SINAPI | INSUMO SINAPI
00012001 | CAIXA OCTOGONAL DE FUNDO MOVEL, EM PVC, DE 4" X 4", PARA ELETRODUTO FLEXIVEL CORRUGADO | UN | 4.83 | INSUMO SINAPI | INSUMO SINAPI
00012008 | CONDULETE DE ALUMINIO TIPO TB, PARA ELETRODUTO ROSCAVEL DE 3", COM TAMPA CEGA | UN | 96.83 | INSUMO SINAPI | INSUMO SINAPI
00012010 | CONDULETE EM PVC, TIPO "B", SEM TAMPA, DE 1/2" OU 3/4" | UN | 7.86 | INSUMO SINAPI | INSUMO SINAPI
00012015 | CONDULETE EM PVC, TIPO "LB", SEM TAMPA, DE 1" | UN | 10.08 | INSUMO SINAPI | INSUMO SINAPI
00012016 | CONDULETE EM PVC, TIPO "LB", SEM TAMPA, DE 1/2" OU 3/4" | UN | 8.66 | INSUMO SINAPI | INSUMO SINAPI
00012019 | CONDULETE EM PVC, TIPO "LL", SEM TAMPA, DE 1" | UN | 10.08 | INSUMO SINAPI | INSUMO SINAPI
00012020 | CONDULETE EM PVC, TIPO "LL", SEM TAMPA, DE 1/2" OU 3/4" | UN | 8.66 | INSUMO SINAPI | INSUMO SINAPI
00012025 | CONDULETE EM PVC, TIPO "TB", SEM TAMPA, DE 1/2" OU 3/4" | UN | 9.55 | INSUMO SINAPI | INSUMO SINAPI
00012030 | JOGO DE TRANQUETA E ROSETA REDONDA DE SOBREPOR SEM FUROS, EM LATAO CROMADO, DIAMETRO *50* MM, PARA FECHADURA DE PORTA DE BANHEIRO | JG | 42.67 | INSUMO SINAPI | INSUMO SINAPI
00012032 | JOGO DE TRANQUETA E ROSETA QUADRADA DE SOBREPOR SEM FUROS, EM LATAO CROMADO, *50 X 50* MM, PARA FECHADURA DE PORTA DE BANHEIRO | JG | 45.41 | INSUMO SINAPI | INSUMO SINAPI
00012033 | CURVA 180 GRAUS, DE PVC RIGIDO ROSCAVEL, DE 1 1/2", PARA ELETRODUTO | UN | 8.21 | INSUMO SINAPI | INSUMO SINAPI
00012034 | CURVA 180 GRAUS, DE PVC RIGIDO ROSCAVEL, DE 3/4", PARA ELETRODUTO | UN | 3.72 | INSUMO SINAPI | INSUMO SINAPI
00012038 | QUADRO DE DISTRIBUICAO COM BARRAMENTO TRIFASICO, DE SOBREPOR, EM CHAPA DE ACO GALVANIZADO, PARA 18 DISJUNTORES DIN, 100 A | UN | 201.65 | INSUMO SINAPI | INSUMO SINAPI
00012039 | QUADRO DE DISTRIBUICAO COM BARRAMENTO TRIFASICO, DE EMBUTIR, EM CHAPA DE ACO GALVANIZADO, PARA 24 DISJUNTORES DIN, 100 A | UN | 231.61 | INSUMO SINAPI | INSUMO SINAPI
00012040 | QUADRO DE DISTRIBUICAO COM BARRAMENTO TRIFASICO, DE SOBREPOR, EM CHAPA DE ACO GALVANIZADO, PARA 24 DISJUNTORES DIN, 100 A | UN | 257.65 | INSUMO SINAPI | INSUMO SINAPI
00012041 | QUADRO DE DISTRIBUICAO COM BARRAMENTO TRIFASICO, DE EMBUTIR, EM CHAPA DE ACO GALVANIZADO, PARA 30 DISJUNTORES DIN, 150 A | UN | 506.71 | INSUMO SINAPI | INSUMO SINAPI
00012042 | QUADRO DE DISTRIBUICAO COM BARRAMENTO TRIFASICO, DE EMBUTIR, EM CHAPA DE ACO GALVANIZADO, PARA 40 DISJUNTORES DIN, 100 A | UN | 394.85 | INSUMO SINAPI | INSUMO SINAPI
00012043 | QUADRO DE DISTRIBUICAO COM BARRAMENTO TRIFASICO, DE EMBUTIR, EM CHAPA DE ACO GALVANIZADO, PARA 30 DISJUNTORES DIN, 225 A | UN | 584.28 | INSUMO SINAPI | INSUMO SINAPI
00012056 | ELETRODUTO FLEXIVEL, EM ACO, TIPO CONDUITE, DIAMETRO DE 1 1/2" | M | 21.71 | INSUMO SINAPI | INSUMO SINAPI
00012057 | ELETRODUTO FLEXIVEL, EM ACO, TIPO CONDUITE, DIAMETRO DE 1 1/4" | M | 18.44 | INSUMO SINAPI | INSUMO SINAPI
00012058 | ELETRODUTO FLEXIVEL, EM ACO, TIPO CONDUITE, DIAMETRO DE 1" | M | 11.49 | INSUMO SINAPI | INSUMO SINAPI
00012059 | ELETRODUTO FLEXIVEL, EM ACO, TIPO CONDUITE, DIAMETRO DE 1/2" | M | 6.47 | INSUMO SINAPI | INSUMO SINAPI
00012060 | ELETRODUTO FLEXIVEL, EM ACO, TIPO CONDUITE, DIAMETRO DE 2 1/2" | M | 47.91 | INSUMO SINAPI | INSUMO SINAPI
00012061 | ELETRODUTO FLEXIVEL, EM ACO, TIPO CONDUITE, DIAMETRO DE 2" | M | 29.25 | INSUMO SINAPI | INSUMO SINAPI
00012062 | ELETRODUTO FLEXIVEL, EM ACO, TIPO CONDUITE, DIAMETRO DE 3" | M | 53.95 | INSUMO SINAPI | INSUMO SINAPI
00012067 | ELETRODUTO DE PVC RIGIDO SOLDAVEL, CLASSE B, DE 60 MM | M | 6.97 | INSUMO SINAPI | INSUMO SINAPI
00012070 | ELETRODUTO DE PVC RIGIDO SOLDAVEL, CLASSE B, DE 40 MM | M | 3.95 | INSUMO SINAPI | INSUMO SINAPI
00012076 | TRANSFORMADOR TRIFASICO DE DISTRIBUICAO, POTENCIA DE 15 KVA, TENSAO NOMINAL DE 15 KV, TENSAO SECUNDARIA DE 220/127V, EM OLEO ISOLANTE TIPO MINERAL | UN | 3687.61 | INSUMO SINAPI | INSUMO SINAPI
00012081 | CHAVE BLINDADA TRIPOLAR PARA MOTORES, DO TIPO FACA, COM PORTA FUSIVEL DO TIPO CARTUCHO, CORRENTE NOMINAL DE 30 A, TENSAO NOMINAL DE 250 V | UN | 209.41 | INSUMO SINAPI | INSUMO SINAPI
00012082 | CHAVE BLINDADA TRIPOLAR PARA MOTORES, DO TIPO FACA, COM PORTA FUSIVEL DO TIPO CARTUCHO, CORRENTE NOMINAL DE 60 A, TENSAO NOMINAL DE 250 V | UN | 329.11 | INSUMO SINAPI | INSUMO SINAPI
00012083 | CHAVE BLINDADA TRIPOLAR PARA MOTORES, DO TIPO FACA, COM PORTA FUSIVEL DO TIPO CARTUCHO, CORRENTE NOMINAL DE 100 A, TENSAO NOMINAL DE 250 V | UN | 619.24 | INSUMO SINAPI | INSUMO SINAPI
00012114 | CAMPAINHA ALTA POTENCIA 110V / 220V, DIAMETRO 150 MM | UN | 107.65 | INSUMO SINAPI | INSUMO SINAPI
00012118 | KIT DE PROTECAO ARSTOP PARA AR CONDICIONADO, TOMADA PADRAO 2P+T 20 A, COM DISJUNTOR UNIPOLAR DIN 20A | UN | 17.97 | INSUMO SINAPI | INSUMO SINAPI
00012128 | INTERRUPTOR SIMPLES 10A, 250V, CONJUNTO MONTADO PARA SOBREPOR 4" X 2" (CAIXA + MODULO) | UN | 7.49 | INSUMO SINAPI | INSUMO SINAPI
00012129 | INTERRUPTOR SIMPLES 10A, 250V, CONJUNTO MONTADO PARA SOBREPOR 4" X 2" (CAIXA + 2 MODULOS) | UN | 9.9 | INSUMO SINAPI | INSUMO SINAPI
00012147 | TOMADA 2P+T 10A, 250V, CONJUNTO MONTADO PARA SOBREPOR 4" X 2" (CAIXA + MODULO) | UN | 11.13 | INSUMO SINAPI | INSUMO SINAPI
00012214 | LAMPADA VAPOR MERCURIO 125 W (BASE E27) | UN | 25.81 | INSUMO SINAPI | INSUMO SINAPI
00012216 | LAMPADA VAPOR DE SODIO OVOIDE 150 W (BASE E40) | UN | 55.92 | INSUMO SINAPI | INSUMO SINAPI
00012230 | LUMINARIA DE SOBREPOR EM CHAPA DE ACO PARA 1 LAMPADA FLUORESCENTE DE *18* W, PERFIL COMERCIAL (NAO INCLUI REATOR E LAMPADA) | UN | 8.71 | INSUMO SINAPI | INSUMO SINAPI
00012231 | LUMINARIA DE SOBREPOR EM CHAPA DE ACO PARA 1 LAMPADA FLUORESCENTE DE *36* W, PERFIL COMERCIAL (NAO INCLUI REATOR E LAMPADA) | UN | 14.49 | INSUMO SINAPI | INSUMO SINAPI
00012232 | LUMINARIA DE SOBREPOR EM CHAPA DE ACO PARA 2 LAMPADAS FLUORESCENTES DE *18* W, PERFIL COMERCIAL (NAO INCLUI REATOR E LAMPADAS) | UN | 15.18 | INSUMO SINAPI | INSUMO SINAPI
00012239 | LUMINARIA DE SOBREPOR EM CHAPA DE ACO PARA 2 LAMPADAS FLUORESCENTES DE *36* W, PERFIL COMERCIAL (NAO INCLUI REATOR E LAMPADAS) | UN | 19.88 | INSUMO SINAPI | INSUMO SINAPI
00012245 | LUMINARIA ESMALTADA COR ALUMINIO PETERCO Y.25/1 | UN | 77.14 | INSUMO SINAPI | INSUMO SINAPI
00012266 | LUMINARIA SPOT DE SOBREPOR EM ALUMINIO COM ALETA PLASTICA PARA 1 LAMPADA, BASE E27, POTENCIA MAXIMA 40/60 W (NAO INCLUI LAMPADA) | UN | 52.22 | INSUMO SINAPI | INSUMO SINAPI
00012267 | LUMINARIA PROVA DE TEMPO PETERCO Y.31/1 | UN | 102.04 | INSUMO SINAPI | INSUMO SINAPI
00012271 | LUMINARIA DUPLA P/SINALIZACAO, TIPO WETZEL AS-2/110 OU EQUIV | UN | 177.84 | INSUMO SINAPI | INSUMO SINAPI
00012273 | PROJETOR RETANGULAR FECHADO PARA LAMPADA VAPOR DE MERCURIO/SODIO 250 W A 500 W, CABECEIRAS EM ALUMINIO FUNDIDO, CORPO EM ALUMINIO ANODIZADO, PARA LAMPADA E40 FECHAMENTO EM VIDRO TEMPERADO. | UN | 52.47 | INSUMO SINAPI | INSUMO SINAPI
00012294 | SOQUETE DE PORCELANA BASE E27, PARA USO AO TEMPO, PARA LAMPADAS | UN | 6.25 | INSUMO SINAPI | INSUMO SINAPI
00012295 | SOQUETE DE BAQUELITE BASE E27, PARA LAMPADAS | UN | 2.01 | INSUMO SINAPI | INSUMO SINAPI
00012296 | SOQUETE DE PORCELANA BASE E27, FIXO DE TETO, PARA LAMPADAS | UN | 2.6 | INSUMO SINAPI | INSUMO SINAPI
00012316 | REATOR P/ 1 LAMPADA VAPOR DE MERCURIO 125W USO EXT | UN | 54.51 | INSUMO SINAPI | INSUMO SINAPI
00012317 | REATOR P/ 1 LAMPADA VAPOR DE MERCURIO 250W USO EXT | UN | 65.01 | INSUMO SINAPI | INSUMO SINAPI
00012318 | REATOR P/ 1 LAMPADA VAPOR DE MERCURIO 400W USO EXT | UN | 74.89 | INSUMO SINAPI | INSUMO SINAPI
00012327 | CINTA CIRCULAR EM ACO GALVANIZADO DE 210 MM DE DIAMETRO PARA INSTALACAO DE TRANSFORMADOR EM POSTE DE CONCRETO | UN | 27.33 | INSUMO SINAPI | INSUMO SINAPI
00012329 | COBRE ELETROLITICO EM BARRA OU CHAPA | KG | 82.36 | INSUMO SINAPI | INSUMO SINAPI
00012343 | FUSIVEL DIAZED 35 A TAMANHO DIII, CAPACIDADE DE INTERRUPCAO DE 50 KA EM VCA E 8 KA EM VCC, TENSAO NOMIMNAL DE 500 V | UN | 3.82 | INSUMO SINAPI | INSUMO SINAPI
00012344 | FUSIVEL DIAZED 20 A TAMANHO DII, CAPACIDADE DE INTERRUPCAO DE 50 KA EM VCA E 8 KA EM VCC, TENSAO NOMIMNAL DE 500 V | UN | 2.47 | INSUMO SINAPI | INSUMO SINAPI
00012357 | MASTRO SIMPLES GALVANIZADO DIAMETRO NOMINAL 1 1/2", COMPRIMENTO 3 M | UN | 113.75 | INSUMO SINAPI | INSUMO SINAPI
00012358 | MASTRO SIMPLES GALVANIZADO DIAMETRO NOMINAL 2", COMPRIMENTO 3 M | UN | 127.94 | INSUMO SINAPI | INSUMO SINAPI
00012359 | RELE TERMICO BIMETAL PARA USO EM MOTORES TRIFASICOS, TENSAO 380 V, POTENCIA ATE 15 CV, CORRENTE NOMINAL MAXIMA 22 A | UN | 150.6 | INSUMO SINAPI | INSUMO SINAPI
00012362 | PORCA OLHAL EM ACO GALVANIZADO, ESPESSURA 16MM, ABERTURA 21MM | UN | 10.99 | INSUMO SINAPI | INSUMO SINAPI
00012366 | POSTE DE CONCRETO CIRCULAR, 150 KG, H = 10 M (NBR 8451) | UN | 540.11 | INSUMO SINAPI | INSUMO SINAPI
00012372 | POSTE DE CONCRETO DUPLO T, 200 KG, H = 11 M (NBR 8451) | UN | 575.66 | INSUMO SINAPI | INSUMO SINAPI
00012373 | POSTE DE CONCRETO DUPLO T, 400 KG,H = 12 M (NBR 8451) | UN | 896.19 | INSUMO SINAPI | INSUMO SINAPI
00012378 | POSTE CONICO CONTINUO EM ACO GALVANIZADO, RETO, FLANGEADO, H = 6 M, DIAMETRO INFERIOR = *90* CM | UN | 607.53 | INSUMO SINAPI | INSUMO SINAPI
00012388 | POSTE DECORATIVO PARA JARDIM EM ACO TUBULAR, SEM LUMINARIA, H = *2,5* M | UN | 151.29 | INSUMO SINAPI | INSUMO SINAPI
00012394 | BUCHA DE REDUCAO DE FERRO GALVANIZADO, COM ROSCA BSP, DE 1/2" X 3/8" | UN | 3 | INSUMO SINAPI | INSUMO SINAPI
00012395 | CAP OU TAMPAO DE FERRO GALVANIZADO, COM ROSCA BSP, DE 1/4" | UN | 2.75 | INSUMO SINAPI | INSUMO SINAPI
00012396 | CAP OU TAMPAO DE FERRO GALVANIZADO, COM ROSCA BSP, DE 3/8" | UN | 2.75 | INSUMO SINAPI | INSUMO SINAPI
00012402 | COTOVELO 45 GRAUS DE FERRO GALVANIZADO, COM ROSCA BSP, DE 2 1/2" | UN | 52.82 | INSUMO SINAPI | INSUMO SINAPI
00012403 | COTOVELO DE REDUCAO 90 GRAUS DE FERRO GALVANIZADO, COM ROSCA BSP, DE 1 1/4" X 1" | UN | 15.84 | INSUMO SINAPI | INSUMO SINAPI
00012404 | LUVA DE FERRO GALVANIZADO, COM ROSCA BSP MACHO/FEMEA, DE 3/4" | UN | 5.83 | INSUMO SINAPI | INSUMO SINAPI
00012406 | LUVA DE REDUCAO DE FERRO GALVANIZADO, COM ROSCA BSP, DE 3/4" X 1/2" | UN | 5.01 | INSUMO SINAPI | INSUMO SINAPI
00012407 | LUVA DE REDUCAO DE FERRO GALVANIZADO, COM ROSCA BSP MACHO/FEMEA, DE 1 1/2" X 1" | UN | 18.16 | INSUMO SINAPI | INSUMO SINAPI
00012408 | LUVA DE REDUCAO DE FERRO GALVANIZADO, COM ROSCA BSP MACHO/FEMEA, DE 1" X 1/2" | UN | 10.25 | INSUMO SINAPI | INSUMO SINAPI
00012409 | LUVA DE REDUCAO DE FERRO GALVANIZADO, COM ROSCA BSP MACHO/FEMEA, DE 1" X 3/4" | UN | 10.25 | INSUMO SINAPI | INSUMO SINAPI
00012410 | LUVA DE REDUCAO DE FERRO GALVANIZADO, COM ROSCA BSP MACHO/FEMEA, DE 3/4" X 1/2" | UN | 7.06 | INSUMO SINAPI | INSUMO SINAPI
00012411 | PLUG OU BUJAO DE FERRO GALVANIZADO, DE 2 1/2" | UN | 21.83 | INSUMO SINAPI | INSUMO SINAPI
00012412 | PLUG OU BUJAO DE FERRO GALVANIZADO, DE 4" | UN | 56.81 | INSUMO SINAPI | INSUMO SINAPI
00012424 | UNIAO DE FERRO GALVANIZADO, COM ASSENTO CONICO DE BRONZE, DE 1 1/2" | UN | 50.31 | INSUMO SINAPI | INSUMO SINAPI
00012425 | UNIAO COM ASSENTO CONICO DE BRONZE, DIAMETRO 1" | UN | 32.67 | INSUMO SINAPI | INSUMO SINAPI
00012426 | UNIAO COM ASSENTO CONICO DE BRONZE, DIAMETRO 1/2" | UN | 23.78 | INSUMO SINAPI | INSUMO SINAPI
00012427 | UNIAO COM ASSENTO CONICO DE BRONZE, DIAMETRO 2 1/2" | UN | 135.62 | INSUMO SINAPI | INSUMO SINAPI
00012428 | UNIAO COM ASSENTO CONICO DE BRONZE, DIAMETRO 2' | UN | 87.05 | INSUMO SINAPI | INSUMO SINAPI
00012429 | UNIAO COM ASSENTO CONICO DE BRONZE, DIAMETRO 3" | UN | 219.31 | INSUMO SINAPI | INSUMO SINAPI
00012430 | UNIAO COM ASSENTO CONICO DE BRONZE, DIAMETRO 3/4" | UN | 29.15 | INSUMO SINAPI | INSUMO SINAPI
00012431 | UNIAO COM ASSENTO CONICO DE BRONZE, DIAMETRO 4" | UN | 373.23 | INSUMO SINAPI | INSUMO SINAPI
00012432 | UNIAO COM ASSENTO CONICO DE FERRO LONGO (MACHO-FEMEA), DIAMETRO 1 1/2" | UN | 76.76 | INSUMO SINAPI | INSUMO SINAPI
00012433 | UNIAO COM ASSENTO CONICO DE FERRO LONGO (MACHO-FEMEA), DIAMETRO 1" | UN | 48.86 | INSUMO SINAPI | INSUMO SINAPI
00012434 | UNIAO COM ASSENTO CONICO DE FERRO LONGO (MACHO-FEMEA), DIAMETRO 1/2" | UN | 25.01 | INSUMO SINAPI | INSUMO SINAPI
00012435 | UNIAO COM ASSENTO CONICO DE FERRO LONGO (MACHO-FEMEA), DIAMETRO 2 1/2" | UN | 151.23 | INSUMO SINAPI | INSUMO SINAPI
00012436 | UNIAO COM ASSENTO CONICO DE FERRO LONGO (MACHO-FEMEA), DIAMETRO 4" | UN | 279.21 | INSUMO SINAPI | INSUMO SINAPI
00012437 | UNIAO COM ASSENTO CONICO DE FERRO LONGO (MACHO-FEMEA), DIAMETRO 2" | UN | 122.14 | INSUMO SINAPI | INSUMO SINAPI
00012438 | UNIAO COM ASSENTO CONICO DE FERRO LONGO (MACHO-FEMEA), DIAMETRO 3' | UN | 221.03 | INSUMO SINAPI | INSUMO SINAPI
00012439 | UNIAO COM ASSENTO CONICO DE FERRO LONGO (MACHO-FEMEA), DIAMETRO 3/4" | UN | 39.2 | INSUMO SINAPI | INSUMO SINAPI
00012440 | UNIAO DE FERRO GALVANIZADO, COM ASSENTO CONICO DE BRONZE, DE 1 1/4" | UN | 48.63 | INSUMO SINAPI | INSUMO SINAPI
00012530 | ANEL DE CONCRETO ARMADO, D = 0,60 M, H = 0,30 M | UN | 49.06 | INSUMO SINAPI | INSUMO SINAPI
00012531 | ANEL DE CONCRETO ARMADO, D = 0,60 M, H = 0,40 M | UN | 54.87 | INSUMO SINAPI | INSUMO SINAPI
00012532 | ANEL DE CONCRETO ARMADO, D = 0,60 M, H = 0,50 M | UN | 67.11 | INSUMO SINAPI | INSUMO SINAPI
00012533 | ANEL DE CONCRETO ARMADO, D = 0,80 M, H = 0,30 M | UN | 80.05 | INSUMO SINAPI | INSUMO SINAPI
00012544 | ANEL DE CONCRETO ARMADO, D = 0,80 M, H = 0,50 M | UN | 97.78 | INSUMO SINAPI | INSUMO SINAPI
00012546 | ANEL DE CONCRETO ARMADO, D = 1,00 M, H = 0,40 M | UN | 101.22 | INSUMO SINAPI | INSUMO SINAPI
00012547 | ANEL DE CONCRETO ARMADO, D = 1,00 M, H = 0,50 M | UN | 117.71 | INSUMO SINAPI | INSUMO SINAPI
00012548 | ANEL DE CONCRETO ARMADO, D = *1,10* M, H = 0,30 M | UN | 80.69 | INSUMO SINAPI | INSUMO SINAPI
00012551 | ANEL DE CONCRETO ARMADO, D = 1,20 M, H = 0,50 M | UN | 128.18 | INSUMO SINAPI | INSUMO SINAPI
00012563 | ANEL DE CONCRETO ARMADO, D = 1,50 M, H = 0,50 M | UN | 201.33 | INSUMO SINAPI | INSUMO SINAPI
00012565 | ANEL DE CONCRETO ARMADO, D = 2,00 M, H = 0,50 M | UN | 316.81 | INSUMO SINAPI | INSUMO SINAPI
00012567 | ANEL DE CONCRETO ARMADO, D = 2,50 M, H = 0,50 M | UN | 412.24 | INSUMO SINAPI | INSUMO SINAPI
00012568 | ANEL DE CONCRETO ARMADO, D = 3,00 M, H = 0,50 M | UN | 680.68 | INSUMO SINAPI | INSUMO SINAPI
00012569 | TUBO CONCRETO ARMADO, CLASSE PA-2, PB, DN 1100 MM, PARA AGUAS PLUVIAIS (NBR 8890) | M | 271.31 | INSUMO SINAPI | INSUMO SINAPI
00012572 | TUBO CONCRETO ARMADO, CLASSE PA-3, PB, DN 1000 MM, PARA AGUAS PLUVIAIS (NBR 8890) | M | 339.38 | INSUMO SINAPI | INSUMO SINAPI
00012573 | TUBO CONCRETO ARMADO, CLASSE PA-3, PB, DN 1100 MM, PARA AGUAS PLUVIAIS (NBR 8890) | M | 356.64 | INSUMO SINAPI | INSUMO SINAPI
00012574 | TUBO CONCRETO ARMADO, CLASSE PA-3, PB, DN 1200 MM, PARA AGUAS PLUVIAIS (NBR 8890) | M | 463.42 | INSUMO SINAPI | INSUMO SINAPI
00012575 | TUBO CONCRETO ARMADO, CLASSE PA-3, PB, DN 1500 MM, PARA AGUAS PLUVIAIS (NBR 8890) | M | 680.2 | INSUMO SINAPI | INSUMO SINAPI
00012576 | TUBO CONCRETO ARMADO, CLASSE PA-3, PB, DN 400 MM, PARA AGUAS PLUVIAIS (NBR 8890) | M | 71.9 | INSUMO SINAPI | INSUMO SINAPI
00012577 | TUBO CONCRETO ARMADO, CLASSE PA-3, PB, DN 500 MM, PARA AGUAS PLUVIAIS (NBR 8890) | M | 92.99 | INSUMO SINAPI | INSUMO SINAPI
00012578 | TUBO CONCRETO ARMADO, CLASSE PA-3, PB, DN 600 MM, PARA AGUAS PLUVIAIS (NBR 8890) | M | 124.72 | INSUMO SINAPI | INSUMO SINAPI
00012579 | TUBO CONCRETO ARMADO, CLASSE PA-3, PB, DN 700 MM, PARA AGUAS PLUVIAIS (NBR 8890) | M | 182.64 | INSUMO SINAPI | INSUMO SINAPI
00012580 | TUBO CONCRETO ARMADO, CLASSE PA-3, PB, DN 800 MM, PARA AGUAS PLUVIAIS (NBR 8890) | M | 235.77 | INSUMO SINAPI | INSUMO SINAPI
00012581 | TUBO CONCRETO ARMADO, CLASSE PA-3, PB, DN 900 MM, PARA AGUAS PLUVIAIS (NBR 8890) | M | 322.6 | INSUMO SINAPI | INSUMO SINAPI
00012583 | TUBO DE CONCRETO SIMPLES POROSO, MACHO/FEMEA, DN 200 MM | M | 27.88 | INSUMO SINAPI | INSUMO SINAPI
00012584 | TUBO DE CONCRETO SIMPLES POROSO, MACHO/FEMEA, DN 300 MM | M | 26.83 | INSUMO SINAPI | INSUMO SINAPI
00012613 | TUBO DE DESCARGA PVC, PARA LIGACAO CAIXA DE DESCARGA - EMBUTIR, 40 MM X 150 CM | UN | 18.54 | INSUMO SINAPI | INSUMO SINAPI
00012614 | BOCAL PVC, PARA CALHA PLUVIAL, DIAMETRO DA SAIDA ENTRE 80 E 100 MM, PARA DRENAGEM PREDIAL | UN | 17.2 | INSUMO SINAPI | INSUMO SINAPI
00012615 | ABRACADEIRA PVC, PARA CALHA PLUVIAL, DIAMETRO ENTRE 80 E 100 MM, PARA DRENAGEM PREDIAL | UN | 3.7 | INSUMO SINAPI | INSUMO SINAPI
00012616 | CABECEIRA DIREITA OU ESQUERDA, PVC, PARA CALHA PLUVIAL, DIAMETRO ENTRE 119 E 170 MM, PARA DRENAGEM PREDIAL | UN | 5.1 | INSUMO SINAPI | INSUMO SINAPI
00012618 | CALHA PLUVIAL DE PVC, DIAMETRO ENTRE 119 E 170 MM, COMPRIMENTO DE 3 M, PARA DRENAGEM PREDIAL | UN | 41.03 | INSUMO SINAPI | INSUMO SINAPI
00012623 | CONDUTOR PLUVIAL, PVC, CIRCULAR, DIAMETRO ENTRE 80 E 100 MM, PARA DRENAGEM PREDIAL | M | 10.69 | INSUMO SINAPI | INSUMO SINAPI
00012624 | EMENDA PARA CALHA PLUVIAL, PVC, DIAMETRO ENTRE 119 E 170 MM, PARA DRENAGEM PREDIAL | UN | 10.26 | INSUMO SINAPI | INSUMO SINAPI
00012625 | JUNCAO PVC, 60 GRAUS, CIRCULAR, DIAMETRO ENTRE 80 E 100 MM, PARA DRENAGEM PLUVIAL PREDIAL | UN | 8.86 | INSUMO SINAPI | INSUMO SINAPI
00012626 | SUPORTE METALICO PARA CALHA PLUVIAL, ZINCADO, DOBRADO, DIAMETRO ENTRE 119 E 170 MM, PARA DRENAGEM PREDIAL | UN | 14.1 | INSUMO SINAPI | INSUMO SINAPI
00012627 | VEDACAO DE CALHA, EM BORRACHA COR PRETA, MEDIDA ENTRE 119 E 170 MM, PARA DRENAGEM PLUVIAL PREDIAL | UN | 0.4 | INSUMO SINAPI | INSUMO SINAPI
00012628 | JOELHO PVC, 60 GRAUS, DIAMETRO ENTRE 80 E 100 MM, PARA DRENAGEM PLUVIAL PREDIAL | UN | 6.46 | INSUMO SINAPI | INSUMO SINAPI
00012629 | JOELHO PVC, 90 GRAUS, DIAMETRO ENTRE 80 E 100 MM, PARA DRENAGEM PLUVIAL PREDIAL | UN | 7.01 | INSUMO SINAPI | INSUMO SINAPI
00012657 | VALVULA DE RETENCAO VERTICAL, DE BRONZE (PN-16), 2 1/2", 200 PSI, EXTREMIDADES COM ROSCA | UN | 137.47 | INSUMO SINAPI | INSUMO SINAPI
00012713 | TUBO DE COBRE CLASSE "E", DN = 15 MM, PARA INSTALACAO HIDRAULICA PREDIAL | M | 18.11 | INSUMO SINAPI | INSUMO SINAPI
00012714 | COTOVELO DE COBRE 90 GRAUS (REF 607) SEM ANEL DE SOLDA, BOLSA X BOLSA, 15 MM | UN | 3.04 | INSUMO SINAPI | INSUMO SINAPI
00012715 | COTOVELO DE COBRE 90 GRAUS (REF 607) SEM ANEL DE SOLDA, BOLSA X BOLSA, 22 MM | UN | 6.86 | INSUMO SINAPI | INSUMO SINAPI
00012716 | COTOVELO DE COBRE 90 GRAUS (REF 607) SEM ANEL DE SOLDA, BOLSA X BOLSA, 28 MM | UN | 11.79 | INSUMO SINAPI | INSUMO SINAPI
00012717 | COTOVELO DE COBRE 90 GRAUS (REF 607) SEM ANEL DE SOLDA, BOLSA X BOLSA, 35 MM | UN | 23.18 | INSUMO SINAPI | INSUMO SINAPI
00012718 | COTOVELO DE COBRE 90 GRAUS (REF 607) SEM ANEL DE SOLDA, BOLSA X BOLSA, 42 MM | UN | 35.57 | INSUMO SINAPI | INSUMO SINAPI
00012719 | COTOVELO DE COBRE 90 GRAUS (REF 607) SEM ANEL DE SOLDA, BOLSA X BOLSA, 54 MM | UN | 56.47 | INSUMO SINAPI | INSUMO SINAPI
00012720 | COTOVELO DE COBRE 90 GRAUS (REF 607) SEM ANEL DE SOLDA, BOLSA X BOLSA, 66 MM | UN | 196.64 | INSUMO SINAPI | INSUMO SINAPI
00012721 | COTOVELO DE COBRE 90 GRAUS (REF 607) SEM ANEL DE SOLDA, BOLSA X BOLSA, 79 MM | UN | 188.56 | INSUMO SINAPI | INSUMO SINAPI
00012722 | COTOVELO DE COBRE 90 GRAUS (REF 607) SEM ANEL DE SOLDA, BOLSA X BOLSA, 104 MM | UN | 465.94 | INSUMO SINAPI | INSUMO SINAPI
00012723 | LUVA DE COBRE (REF 600) SEM ANEL DE SOLDA, BOLSA X BOLSA, 15 MM | UN | 1.69 | INSUMO SINAPI | INSUMO SINAPI
00012724 | LUVA DE COBRE (REF 600) SEM ANEL DE SOLDA, BOLSA X BOLSA, 22 MM | UN | 3.25 | INSUMO SINAPI | INSUMO SINAPI
00012725 | LUVA DE COBRE (REF 600) SEM ANEL DE SOLDA, BOLSA X BOLSA, 28 MM | UN | 6.52 | INSUMO SINAPI | INSUMO SINAPI
00012726 | LUVA DE COBRE (REF 600) SEM ANEL DE SOLDA, BOLSA X BOLSA, 35 MM | UN | 14.4 | INSUMO SINAPI | INSUMO SINAPI
00012727 | LUVA DE COBRE (REF 600) SEM ANEL DE SOLDA, BOLSA X BOLSA, 42 MM | UN | 18.26 | INSUMO SINAPI | INSUMO SINAPI
00012728 | LUVA DE COBRE (REF 600) SEM ANEL DE SOLDA, BOLSA X BOLSA, 54 MM | UN | 29.83 | INSUMO SINAPI | INSUMO SINAPI
00012729 | LUVA DE COBRE (REF 600) SEM ANEL DE SOLDA, BOLSA X BOLSA, 66 MM | UN | 97.77 | INSUMO SINAPI | INSUMO SINAPI
00012730 | LUVA DE COBRE (REF 600) SEM ANEL DE SOLDA, BOLSA X BOLSA, 79 MM | UN | 149.68 | INSUMO SINAPI | INSUMO SINAPI
00012731 | LUVA DE COBRE (REF 600) SEM ANEL DE SOLDA, BOLSA X BOLSA, 104 MM | UN | 218.27 | INSUMO SINAPI | INSUMO SINAPI
00012732 | SOLDA ESTANHO/COBRE PARA CONEXOES DE COBRE, FIO 2,5 MM, CARRETEL 500 GR (SEM CHUMBO) | UN | 171.22 | INSUMO SINAPI | INSUMO SINAPI
00012733 | TE DE COBRE (REF 611) SEM ANEL DE SOLDA, BOLSA X BOLSA X BOLSA, 15 MM | UN | 4.13 | INSUMO SINAPI | INSUMO SINAPI
00012734 | TE DE COBRE (REF 611) SEM ANEL DE SOLDA, BOLSA X BOLSA X BOLSA, 22 MM | UN | 8.81 | INSUMO SINAPI | INSUMO SINAPI
00012735 | TE DE COBRE (REF 611) SEM ANEL DE SOLDA, BOLSA X BOLSA X BOLSA, 28 MM | UN | 14.5 | INSUMO SINAPI | INSUMO SINAPI
00012736 | TE DE COBRE (REF 611) SEM ANEL DE SOLDA, BOLSA X BOLSA X BOLSA, 35 MM | UN | 33.16 | INSUMO SINAPI | INSUMO SINAPI
00012737 | TE DE COBRE (REF 611) SEM ANEL DE SOLDA, BOLSA X BOLSA X BOLSA, 42 MM | UN | 42.72 | INSUMO SINAPI | INSUMO SINAPI
00012738 | TE DE COBRE (REF 611) SEM ANEL DE SOLDA, BOLSA X BOLSA X BOLSA, 54 MM | UN | 84.43 | INSUMO SINAPI | INSUMO SINAPI
00012739 | TE DE COBRE (REF 611) SEM ANEL DE SOLDA, BOLSA X BOLSA X BOLSA, 66 MM | UN | 240.34 | INSUMO SINAPI | INSUMO SINAPI
00012740 | TE DE COBRE (REF 611) SEM ANEL DE SOLDA, BOLSA X BOLSA X BOLSA, 79 MM | UN | 376.03 | INSUMO SINAPI | INSUMO SINAPI
00012741 | TE DE COBRE (REF 611) SEM ANEL DE SOLDA, BOLSA X BOLSA X BOLSA, 104 MM | UN | 822.17 | INSUMO SINAPI | INSUMO SINAPI
00012742 | TUBO DE COBRE CLASSE "E", DN = 104 MM, PARA INSTALACAO HIDRAULICA PREDIAL | M | 341.46 | INSUMO SINAPI | INSUMO SINAPI
00012743 | TUBO DE COBRE CLASSE "E", DN = 22 MM, PARA INSTALACAO HIDRAULICA PREDIAL | M | 31.15 | INSUMO SINAPI | INSUMO SINAPI
00012744 | TUBO DE COBRE CLASSE "E", DN = 28 MM, PARA INSTALACAO HIDRAULICA PREDIAL | M | 39.53 | INSUMO SINAPI | INSUMO SINAPI
00012745 | TUBO DE COBRE CLASSE "E", DN = 35 MM, PARA INSTALACAO HIDRAULICA PREDIAL | M | 57.41 | INSUMO SINAPI | INSUMO SINAPI
00012746 | TUBO DE COBRE CLASSE "E", DN = 42 MM, PARA INSTALACAO HIDRAULICA PREDIAL | M | 77.53 | INSUMO SINAPI | INSUMO SINAPI
00012747 | TUBO DE COBRE CLASSE "E", DN = 54 MM, PARA INSTALACAO HIDRAULICA PREDIAL | M | 112.44 | INSUMO SINAPI | INSUMO SINAPI
00012748 | TUBO DE COBRE CLASSE "E", DN = 66 MM, PARA INSTALACAO HIDRAULICA PREDIAL | M | 158.41 | INSUMO SINAPI | INSUMO SINAPI
00012749 | TUBO DE COBRE CLASSE "E", DN = 79 MM, PARA INSTALACAO HIDRAULICA PREDIAL | M | 231.57 | INSUMO SINAPI | INSUMO SINAPI
00012759 | CHAPA ACO INOX AISI 304 NUMERO 9 (E = 4 MM), ACABAMENTO NUMERO 1 (LAMINADO A QUENTE, FOSCO) | M2 | 697.75 | INSUMO SINAPI | INSUMO SINAPI
00012760 | CHAPA ACO INOX AISI 304 NUMERO 4 (E = 6 MM), ACABAMENTO NUMERO 1 (LAMINADO A QUENTE, FOSCO) | M2 | 1046.64 | INSUMO SINAPI | INSUMO SINAPI
00012768 | HIDROMETRO MULTIJATO, VAZAO MAXIMA DE 30,0 M3/H, DE 2" | UN | 1918.52 | INSUMO SINAPI | INSUMO SINAPI
00012769 | HIDROMETRO UNIJATO, VAZAO MAXIMA DE 1,5 M3/H, DE 1/2" | UN | 157.18 | INSUMO SINAPI | INSUMO SINAPI
00012770 | HIDROMETRO MULTIJATO, VAZAO MAXIMA DE 10,0 M3/H, DE 1" | UN | 820.57 | INSUMO SINAPI | INSUMO SINAPI
00012772 | HIDROMETRO MULTIJATO, VAZAO MAXIMA DE 20,0 M3/H, DE 1 1/2" | UN | 1363.76 | INSUMO SINAPI | INSUMO SINAPI
00012773 | HIDROMETRO UNIJATO, VAZAO MAXIMA DE 3,0 M3/H, DE 1/2" | UN | 168.73 | INSUMO SINAPI | INSUMO SINAPI
00012774 | HIDROMETRO UNIJATO, VAZAO MAXIMA DE 5,0 M3/H, DE 3/4" | UN | 208.03 | INSUMO SINAPI | INSUMO SINAPI
00012775 | HIDROMETRO MULTIJATO, VAZAO MAXIMA DE 7,0 M3/H, DE 1" | UN | 600.98 | INSUMO SINAPI | INSUMO SINAPI
00012776 | HIDROMETRO WOLTMANN, VAZAO MAXIMA DE 50,0 M3/H, DE 2" | UN | 3097.37 | INSUMO SINAPI | INSUMO SINAPI
00012777 | HIDROMETRO WOLTMANN, VAZAO MAXIMA DE 80,0 M3/H, DE 3" | UN | 4045.07 | INSUMO SINAPI | INSUMO SINAPI
00012815 | FITA CREPE ROLO DE 25 MM X 50 M | UN | 6.15 | INSUMO SINAPI | INSUMO SINAPI
00012863 | ADAPTADOR, PVC PBA, A BOLSA DEFOFO, JE, DN 50 / DE 60 MM | UN | 21.29 | INSUMO SINAPI | INSUMO SINAPI
00012865 | ESTUCADOR | H | 18.53 | INSUMO SINAPI | INSUMO SINAPI
00012868 | MARCENEIRO | H | 17.4 | INSUMO SINAPI | INSUMO SINAPI
00012869 | TELHADOR | H | 15.03 | INSUMO SINAPI | INSUMO SINAPI
00012872 | GESSEIRO | H | 17.66 | INSUMO SINAPI | INSUMO SINAPI
00012873 | IMPERMEABILIZADOR | H | 17.66 | INSUMO SINAPI | INSUMO SINAPI
00012874 | PINTOR DE LETREIROS | H | 18.71 | INSUMO SINAPI | INSUMO SINAPI
00012888 | APARELHO DE APOIO DE NEOPRENE FRETADO, 60 X 45 X 7,6 CM, COM FRETAGEM DE ACO DE 4 MM INTERCALADAS COM ELASTOMERO DE 11 MM E REVESTIMENTO FINAL COM ELASTOMERO DE 6 MM | DM3 | 91.88 | INSUMO SINAPI | INSUMO SINAPI
00012889 | APARELHO DE APOIO DE NEOPRENE SIMPLES/ NAO FRETADO, 100 X 100 CM, ESPESSURA 6,3 MM | DM3 | 60 | INSUMO SINAPI | INSUMO SINAPI
00012892 | LUVA RASPA DE COURO, CANO CURTO (PUNHO *7* CM) | PAR | 9.9 | INSUMO SINAPI | INSUMO SINAPI
00012893 | BOTA DE SEGURANCA COM BIQUEIRA DE ACO E COLARINHO ACOLCHOADO | PAR | 52.8 | INSUMO SINAPI | INSUMO SINAPI
00012894 | CAPA PARA CHUVA EM PVC COM FORRO DE POLIESTER, COM CAPUZ (AMARELA OU AZUL) | UN | 14.3 | INSUMO SINAPI | INSUMO SINAPI
00012895 | CAPACETE DE SEGURANCA ABA FRONTAL COM SUSPENSAO DE POLIETILENO, SEM JUGULAR (CLASSE B) | UN | 11 | INSUMO SINAPI | INSUMO SINAPI
00012898 | MANOMETRO COM CAIXA EM ACO PINTADO, ESCALA *10* KGF/CM2 (*10* BAR), DIAMETRO NOMINAL DE 100 MM, CONEXAO DE 1/2" | UN | 159.18 | INSUMO SINAPI | INSUMO SINAPI
00012899 | MANOMETRO COM CAIXA EM ACO PINTADO, ESCALA *10* KGF/CM2 (*10* BAR), DIAMETRO NOMINAL DE *63* MM, CONEXAO DE 1/4" | UN | 100.35 | INSUMO SINAPI | INSUMO SINAPI
00012909 | CAP PVC, SOLDAVEL, DN 50 MM, SERIE NORMAL, PARA ESGOTO PREDIAL | UN | 2.66 | INSUMO SINAPI | INSUMO SINAPI
00012910 | CAP PVC, SOLDAVEL, DN 75 MM, SERIE NORMAL, PARA ESGOTO PREDIAL | UN | 4.44 | INSUMO SINAPI | INSUMO SINAPI
00013003 | AGUA SANITARIA | L | 2.58 | INSUMO SINAPI | INSUMO SINAPI
00013042 | TUBO ACO CARBONO SEM COSTURA 20", E= *6,35 MM, SCHEDULE 10, *78,46 KG/M | M | 1043.65 | INSUMO SINAPI | INSUMO SINAPI
00013109 | SAPATA DE PVC ADITIVADO NERVURADO D = 6" | UN | 179.7 | INSUMO SINAPI | INSUMO SINAPI
00013110 | SAPATA DE PVC ADITIVADO NERVURADO D = 8" | UN | 236.5 | INSUMO SINAPI | INSUMO SINAPI
00013113 | ANEL DE CONCRETO ARMADO, D = 0,60 M, H = 0,10 M | UN | 33.07 | INSUMO SINAPI | INSUMO SINAPI
00013114 | ANEL DE CONCRETO ARMADO, D = 0,60 M, H = 0,15 M | UN | 40.26 | INSUMO SINAPI | INSUMO SINAPI
00013115 | CALHA/CANALETA DE CONCRETO SIMPLES, TIPO MEIA CANA, D = 20 CM, PARA AGUA PLUVIAL | M | 18.38 | INSUMO SINAPI | INSUMO SINAPI
00013127 | TUBO ACO CARBONO SEM COSTURA 1/2", E= *2,77 MM, SCHEDULE 40, *1,27 KG/M | M | 20.64 | INSUMO SINAPI | INSUMO SINAPI
00013137 | TUBO ACO CARBONO SEM COSTURA 1/2", E= *3,73 MM, SCHEDULE 80, *1,62 KG/M | M | 27.39 | INSUMO SINAPI | INSUMO SINAPI
00013141 | TUBO ACO CARBONO SEM COSTURA 3/4", E= *3,91 MM, SCHEDULE 80, *2,19 KG/M. | M | 35.48 | INSUMO SINAPI | INSUMO SINAPI
00013142 | TUBO ACO CARBONO SEM COSTURA 4", E= *8,56 MM, SCHEDULE 80, *22,31 KG/M | M | 241 | INSUMO SINAPI | INSUMO SINAPI
00013159 | TUBO DE CONCRETO SIMPLES, CLASSE ES, PB JE, DN 400 MM, PARA ESGOTO SANITARIO (NBR 8890) | M | 81.27 | INSUMO SINAPI | INSUMO SINAPI
00013168 | TUBO DE CONCRETO SIMPLES, CLASSE ES, PB JE, DN 500 MM, PARA ESGOTO SANITARIO (NBR 8890) | M | 122.2 | INSUMO SINAPI | INSUMO SINAPI
00013173 | TUBO DE CONCRETO SIMPLES, CLASSE ES, PB JE, DN 600 MM, PARA ESGOTO SANITARIO (NBR 8890) | M | 150.67 | INSUMO SINAPI | INSUMO SINAPI
00013186 | PEDRA GRANITICA OU BASALTICA IRREGULAR, FAIXA GRANULOMETRICA 100 A 150 MM PARA PAVIMENTACAO OU CALCAMENTO POLIEDRICO, POSTO PEDREIRA / FORNECEDOR (SEM FRETE) | M3 | 67.97 | INSUMO SINAPI | INSUMO SINAPI
00013192 | LIXADEIRA ELETRICA ANGULAR PARA CONCRETO, POTENCIA 1.400 W, PRATO DIAMANTADO DE 5'' | UN | 3576.06 | INSUMO SINAPI | INSUMO SINAPI
00013215 | CAVALO MECANICO TRACAO 6X2, PESO BRUTO TOTAL COMBINADO 56000 KG, CAPACIDADE MAXIMA DE TRACAO *66000* KG, POTENCIA *360* CV (INCLUI CABINE E CHASSI, NAO INCLUI SEMIRREBOQUE) | UN | 423411.51 | INSUMO SINAPI | INSUMO SINAPI
00013227 | MOTONIVELADORA POTENCIA BASICA LIQUIDA (PRIMEIRA MARCHA) 171 HP, PESO BRUTO 14768 KG, LARGURA DA LAMINA DE 3,7 M | UN | 771980.59 | INSUMO SINAPI | INSUMO SINAPI
00013238 | TRATOR DE PNEUS COM POTENCIA DE 105 CV, TRACAO 4 X 4, PESO COM LASTRO DE 5775 KG | UN | 138953.26 | INSUMO SINAPI | INSUMO SINAPI
00013244 | CONE DE SINALIZACAO EM PVC RIGIDO COM FAIXA REFLETIVA, H = 70 / 76 CM | UN | 70 | INSUMO SINAPI | INSUMO SINAPI
00013246 | PARAFUSO DE FERRO POLIDO, SEXTAVADO, COM ROSCA INTEIRA, DIAMETRO 5/16", COMPRIMENTO 3/4", COM PORCA E ARRUELA LISA LEVE | UN | 0.33 | INSUMO SINAPI | INSUMO SINAPI
00013250 | LAJOTA CERAMICA 20 X 30 CM PARA LAJE PRE-MOLDADA | UN | 0.47 | INSUMO SINAPI | INSUMO SINAPI
00013255 | TAMPA DE CONCRETO PARA PV OU CAIXA DE INSPECAO, DIMENSOES 600 X 600 X 50 MM | UN | 35.94 | INSUMO SINAPI | INSUMO SINAPI
00013256 | TUBO CONCRETO ARMADO, CLASSE PA-1, PB, DN 1100 MM, PARA AGUAS PLUVIAIS (NBR 8890) | M | 266.52 | INSUMO SINAPI | INSUMO SINAPI
00013261 | FLANELA *30 X 40* CM | UN | 1.89 | INSUMO SINAPI | INSUMO SINAPI
00013279 | CHUMBADOR DE ACO TIPO PARABOLT, * 5/8" X 200* MM, COM PORCA E ARRUELA | KG | 15.2 | INSUMO SINAPI | INSUMO SINAPI
00013284 | CIMENTO PORTLAND DE ALTO FORNO (AF) CP III-32 | KG | 0.34 | INSUMO SINAPI | INSUMO SINAPI
00013294 | PARAFUSO ZINCADO, SEXTAVADO, COM ROSCA SOBERBA, DIAMETRO 3/8", COMPRIMENTO 80 MM | UN | 1.1 | INSUMO SINAPI | INSUMO SINAPI
00013329 | SOQUETE DE PVC / TERMOPLASTICO BASE E27, COM RABICHO, PARA LAMPADAS | UN | 2.62 | INSUMO SINAPI | INSUMO SINAPI
00013333 | GRUPO DE SOLDAGEM C/ GERADOR A DIESEL 60 CV PARA SOLDA ELETRICA, SOBRE 04 RODAS, COM MOTOR 4 CILINDROS | UN | 114453.21 | INSUMO SINAPI | INSUMO SINAPI
00013339 | POSTE DE CONCRETO DUPLO T, 300 KG, H = 12 M (NBR 8451) | UN | 855.78 | INSUMO SINAPI | INSUMO SINAPI
00013340 | PERFIL "U" CHAPA ACO DOBRADA, E = 3,04 MM , H = 20 CM, ABAS = 5 CM (4,47 KG/M) | M | 24.31 | INSUMO SINAPI | INSUMO SINAPI
00013343 | KIT DE MATERIAIS PARA BRACADEIRA PARA FIXACAO EM POSTE CIRCULAR, CONTEM TRES FIXADORES E UM ROLO DE FITA DE 3 M EM ACO CARBONO | UN | 32.76 | INSUMO SINAPI | INSUMO SINAPI
00013348 | ARRUELA EM ACO GALVANIZADO, DIAMETRO EXTERNO = 35MM, ESPESSURA = 3MM, DIAMETRO DO FURO= 18MM | UN | 0.83 | INSUMO SINAPI | INSUMO SINAPI
00013354 | CHAVE DE PARTIDA DIRETA TRIFASICA, COM CAIXA TERMOPLASTICA, COM FUSIVEL DE 25 A, PARA MOTOR COM POTENCIA DE 7,5 CV E TENSAO DE 380 V | UN | 491.53 | INSUMO SINAPI | INSUMO SINAPI
00013356 | TUBO ACO INDUSTRIAL DN 2" (50,8 MM) E=1,50MM, PESO= 1,8237 KG/M | M | 16.06 | INSUMO SINAPI | INSUMO SINAPI
00013360 | DIVISORIA CEGA (N1) - PAINEL MSO/COMEIA E=35MM - PERFIS SIMPLES ALUMINIO ANOD NAT - COLOCADA | M2 | 90.51 | INSUMO SINAPI | INSUMO SINAPI
00013361 | DIVISORIA (N2) PAINEL/VIDRO - PAINEL MSO/COMEIA E=35MM - PERFIS SIMPLES ALUMINIO ANOD NAT - COLOCADA | M2 | 104.65 | INSUMO SINAPI | INSUMO SINAPI
00013369 | CHAVE SECCIONADORA-FUSIVEL BLINDADA TRIPOLAR, ABERTURA COM CARGA, PARA FUSIVEL NH00, CORRENTE NOMINAL DE 160 A, TENSAO DE 500 V | UN | 319.94 | INSUMO SINAPI | INSUMO SINAPI
00013370 | CHAVE SECCIONADORA-FUSIVEL BLINDADA TRIPOLAR, ABERTURA COM CARGA, PARA FUSIVEL NH01, CORRENTE NOMINAL DE 250 A, TENSAO DE 500 V | UN | 443.51 | INSUMO SINAPI | INSUMO SINAPI
00013374 | BASE UNIPOLAR PARA FUSIVEL NH1, CORRENTE NOMINAL DE 250 A, SEM CAPA | UN | 87.61 | INSUMO SINAPI | INSUMO SINAPI
00013382 | !EM PROCESSO DE DESATIVACAO! LUMINARIA FECHADA P/ ILUMINACAO PUBLICA, TIPO ABL 50/F OU EQUIV, P/ LAMPADA A VAPOR DE MERCURIO 400W | UN | 189.5 | INSUMO SINAPI | INSUMO SINAPI
00013388 | SOLDA EM BARRA DE ESTANHO-CHUMBO 50/50 | KG | 142.29 | INSUMO SINAPI | INSUMO SINAPI
00013390 | REFLETOR REDONDO EM ALUMINIO ANODIZADO PARA LAMPADA VAPOR DE MERCURIO/SODIO, CORPO EM ALUMINIO COM PINTURA EPOXI, PARA LAMPADA E-27 DE 300 W, COM SUPORTE REDONDO E ALCA REGULAVEL PARA FIXACAO. | UN | 68.8 | INSUMO SINAPI | INSUMO SINAPI
00013393 | QUADRO DE DISTRIBUICAO COM BARRAMENTO TRIFASICO, DE EMBUTIR, EM CHAPA DE ACO GALVANIZADO, PARA 12 DISJUNTORES DIN, 100 A | UN | 144.35 | INSUMO SINAPI | INSUMO SINAPI
00013395 | QUADRO DE DISTRIBUICAO COM BARRAMENTO TRIFASICO, DE EMBUTIR, EM CHAPA DE ACO GALVANIZADO, PARA 18 DISJUNTORES DIN, 100 A | UN | 173.09 | INSUMO SINAPI | INSUMO SINAPI
00013396 | QUADRO DE DISTRIBUICAO COM BARRAMENTO TRIFASICO, DE EMBUTIR, EM CHAPA DE ACO GALVANIZADO, PARA 28 DISJUNTORES DIN, 100 A | UN | 370.45 | INSUMO SINAPI | INSUMO SINAPI
00013397 | QUADRO DE DISTRIBUICAO COM BARRAMENTO TRIFASICO, DE EMBUTIR, EM CHAPA DE ACO GALVANIZADO, PARA 30 DISJUNTORES DIN, 100 A | UN | 374.43 | INSUMO SINAPI | INSUMO SINAPI
00013399 | QUADRO DE DISTRIBUICAO SEM BARRAMENTO, COM PORTA, DE EMBUTIR, EM CHAPA DE ACO GALVANIZADO, PARA 3 DISJUNTORES NEMA | UN | 15.86 | INSUMO SINAPI | INSUMO SINAPI
00013408 | ADITIVO SUPERPLASTIFICANTE DE PEGA NORMAL PARA CONCRETO (TAMBOR 200 KG) | 200KG | 2062.8 | INSUMO SINAPI | INSUMO SINAPI
00013415 | TORNEIRA CROMADA DE MESA PARA LAVATORIO, PADRAO POPULAR, 1/2 " OU 3/4 " (REF 1193) | UN | 41.9 | INSUMO SINAPI | INSUMO SINAPI
00013416 | TORNEIRA CROMADA DE PAREDE PARA COZINHA SEM AREJADOR, PADRAO POPULAR, 1/2 " OU 3/4 " (REF 1158) | UN | 34.7 | INSUMO SINAPI | INSUMO SINAPI
00013417 | TORNEIRA CROMADA SEM BICO PARA TANQUE 1/2 " OU 3/4 " (REF 1143) | UN | 30.61 | INSUMO SINAPI | INSUMO SINAPI
00013418 | TORNEIRA CROMADA CURTA SEM BICO PARA TANQUE, PADRAO POPULAR, 1/2 " OU 3/4 " (REF 1140) | UN | 13.91 | INSUMO SINAPI | INSUMO SINAPI
00013447 | MARTELO PERFURADOR PNEUMATICO MANUAL, DE SUPERFICIE, COM AVANCO DE COLUNA, PESO DE 22 KG | UN | 28317.92 | INSUMO SINAPI | INSUMO SINAPI
00013457 | COMPACTADOR DE SOLO TIPO PLACA VIBRATORIA REVERSIVEL, A GASOLINA, 4 TEMPOS, PESO DE 150 A 175 KG, FORCA CENTRIFUGA DE 2800 A 3100 KGF, LARG. TRABALHO DE 450 A 520 MM, FREQ VIBRACAO DE 4000 A 4300 RPM, VELOC. TRABALHO DE 15 A 20 M/MIN, POT. DE 6,0 A 7,0 HP | UN | 7389.49 | INSUMO SINAPI | INSUMO SINAPI
00013458 | COMPACTADOR DE SOLOS DE PERCURSAO (SOQUETE) COM MOTOR A GASOLINA 4 TEMPOS DE 4 HP (4 CV) | UN | 12636.03 | INSUMO SINAPI | INSUMO SINAPI
00013475 | VIBRADOR DE IMERSAO, DIAMETRO DA PONTEIRA DE *45* MM, COM MOTOR 4 TEMPOS A GASOLINA DE 5,5 HP (5,5 CV) | UN | 2367.57 | INSUMO SINAPI | INSUMO SINAPI
00013476 | VIBROACABADORA DE ASFALTO SOBRE ESTEIRAS, LARG. PAVIM. 2,60 M A 5,75 M, POT. 110 HP, CAP. 450 T/ H | UN | 1233220.58 | INSUMO SINAPI | INSUMO SINAPI
00013521 | PLACA DE ACO ESMALTADA PARA IDENTIFICACAO DE RUA, *45 CM X 20* CM | UN | 118.8 | INSUMO SINAPI | INSUMO SINAPI
00013533 | GRUPO DE SOLDAGEM COM GERADOR A DIESEL 30 CV, PARA SOLDA ELETRICA, SOBRE DUAS RODAS | UN | 102308.45 | INSUMO SINAPI | INSUMO SINAPI
00013587 | MEIA CANA DE MADEIRA PINUS OU EQUIVALENTE DA REGIAO, ACABAMENTO PARA FORRO PAULISTA, *2,5 X 2,5* CM | M | 2.41 | INSUMO SINAPI | INSUMO SINAPI
00013600 | ROLO COMPACTADOR VIBRATORIO DE UM CILINDRO LISO DE ACO, POTENCIA 125 HP, PESO SEM/COM LASTRO 10,75/12,92 T, IMPACTO DINAMICO 31,5/18,5 T, LARGURA TRABALHO 2,15 M | UN | 390458.8 | INSUMO SINAPI | INSUMO SINAPI
00013606 | VIBROACABADORA DE ASFALTO SOBRE RODAS, LARGURA DE PAVIMENTACAO DE 1,70 A 4,20 M, POTENCIA 78 KW/105 HP, CAPACIDADE 300 T/H | UN | 1323715.79 | INSUMO SINAPI | INSUMO SINAPI
00013617 | PICAPE CABINE SIMPLES COM MOTOR 1.6 FLEX, CAMBIO MANUAL, POTENCIA 101/104 CV, 2 PORTAS | UN | 42600.19 | INSUMO SINAPI | INSUMO SINAPI
00013726 | VASSOURA MECANICA REBOCAVEL COM ESCOVA CILINDRICA LARGURA UTIL DE VARRIMENTO = 2,44M | UN | 39749.99 | INSUMO SINAPI | INSUMO SINAPI
00013741 | MEDIDOR DE NIVEL ESTATICO E DINAMICO PARA POCO, COMPRIMENTO DE 200 M | UN | 2126.47 | INSUMO SINAPI | INSUMO SINAPI
00013761 | APARELHO CORTE OXI-ACETILENO PARA SOLDA E CORTE CONTENDO MACARICO SOLDA, BICO DE CORTE, CILINDROS, REGULADORES, MANGUEIRAS E CARRINHO | UN | 2310.16 | INSUMO SINAPI | INSUMO SINAPI
00013803 | COMPRESSOR DE AR REBOCAVEL, VAZAO *89* PCM, PRESSAO EFETIVA DE TRABALHO *102* PSI, MOTOR DIESEL, POTENCIA *20* CV | UN | 58463 | INSUMO SINAPI | INSUMO SINAPI
00013836 | MAQUINA EXTRUSORA DE CONCRETO PARA GUIAS E SARJETAS, COM MOTOR A DIESEL DE 14 CV | UN | 78291.97 | INSUMO SINAPI | INSUMO SINAPI
00013877 | FRESADORA DE ASFALTO A FRIO SOBRE RODAS, LARG. FRESAGEM 1,00 M, POT. 155 KW/208 HP | UN | 1785064.49 | INSUMO SINAPI | INSUMO SINAPI
00013883 | USINA DE ASFALTO A FRIO, CAPACIDADE DE 30 A 40 T/H, ELETRICA, POTENCIA DE 30 CV | UN | 78078.77 | INSUMO SINAPI | INSUMO SINAPI
00013887 | DISCO DE CORTE DIAMANTADO SEGMENTADO PARA CONCRETO, DIAMETRO DE 350 MM, FURO DE 1 " (14 X 1 ") | UN | 715 | INSUMO SINAPI | INSUMO SINAPI
00013891 | BETONEIRA CAPACIDADE NOMINAL 400 L, CAPACIDADE DE MISTURA 310 L, MOTOR A GASOLINA POTENCIA 5,5 CV, SEM CARREGADOR | UN | 5168.4 | INSUMO SINAPI | INSUMO SINAPI
00013892 | USINA DE CONCRETO FIXA, CAPACIDADE NOMINAL DE 80 M3/H, SEM SILO | UN | 647029.46 | INSUMO SINAPI | INSUMO SINAPI
00013894 | USINA DE CONCRETO FIXA, CAPACIDADE NOMINAL DE 40 M3/H, SEM SILO | UN | 392649.25 | INSUMO SINAPI | INSUMO SINAPI
00013895 | USINA DE CONCRETO FIXA, CAPACIDADE NOMINAL DE 60 M3/H, SEM SILO | UN | 527982.35 | INSUMO SINAPI | INSUMO SINAPI
00013896 | VIBRADOR DE IMERSAO, DIAMETRO DA PONTEIRA DE *45* MM, COM MOTOR ELETRICO TRIFASICO DE 2 HP (2 CV) | UN | 1943.63 | INSUMO SINAPI | INSUMO SINAPI
00013897 | REGUA VIBRADORA DUPLA PARA CONCRETO A GASOLINA 5,5 HP, PESO DE 60 KG, COMPRIMENTO 4 M | UN | 5788.07 | INSUMO SINAPI | INSUMO SINAPI
00013914 | TALHA MANUAL DE CORRENTE, CAPACIDADE DE 1 T COM ELEVACAO DE 3 M | UN | 695.91 | INSUMO SINAPI | INSUMO SINAPI
00013954 | POLIDORA DE PISO (POLITRIZ) ELETRICA, MOTOR MONOFASICO DE 4 HP, PESO DE 100 KG, DIAMETRO DO TRABALHO DE 450 MM | UN | 6346.57 | INSUMO SINAPI | INSUMO SINAPI
00013955 | MOTOSSERRA PORTATIL COM MOTOR A GASOLINA DE *60* CC | UN | 2429.07 | INSUMO SINAPI | INSUMO SINAPI
00013983 | TORNEIRA CROMADA DE PAREDE PARA COZINHA COM AREJADOR, PADRAO POPULAR, 1/2 " OU 3/4 " (REF 1159) | UN | 43.03 | INSUMO SINAPI | INSUMO SINAPI
00013984 | TORNEIRA CROMADA CURTA SEM BICO PARA USO GERAL 1/2 " OU 3/4 " (REF 1152) | UN | 34.79 | INSUMO SINAPI | INSUMO SINAPI
00014013 | BOMBA TRIPLEX COM MOTOR A DIESEL, NACIONAL, DIAMETRO DE SUCCAO DE 2 1/2'' | UN | 135044.25 | INSUMO SINAPI | INSUMO SINAPI
00014041 | CONCRETO USINADO CONVENCIONAL (NAO BOMBEAVEL) CLASSE DE RESISTENCIA C10, COM BRITA 1 E 2, SLUMP = 80 MM +/- 10 MM (NBR 8953) | M3 | 253.14 | INSUMO SINAPI | INSUMO SINAPI
00014052 | CONDULETE DE ALUMINIO TIPO B, PARA ELETRODUTO ROSCAVEL DE 1/2", COM TAMPA CEGA | UN | 9.4 | INSUMO SINAPI | INSUMO SINAPI
00014053 | CONDULETE DE ALUMINIO TIPO B, PARA ELETRODUTO ROSCAVEL DE 3/4", COM TAMPA CEGA | UN | 9.55 | INSUMO SINAPI | INSUMO SINAPI
00014054 | CONDULETE DE ALUMINIO TIPO B, PARA ELETRODUTO ROSCAVEL DE 1", COM TAMPA CEGA | UN | 12.23 | INSUMO SINAPI | INSUMO SINAPI
00014055 | CAIXA DE PASSAGEM N 6, DE EMBUTIR, PADRAO TELEBRAS, DIMENSOES 120 X 120 X 12 CM, EM CHAPA DE ACO GALVANIZADO | UN | 388.28 | INSUMO SINAPI | INSUMO SINAPI
00014057 | CHAVE DE PARTIDA DIRETA TRIFASICA, COM CAIXA TERMOPLASTICA, COM FUSIVEL DE 35 A, PARA MOTOR COM POTENCIA DE 5 CV E TENSAO DE 220 V | UN | 274.43 | INSUMO SINAPI | INSUMO SINAPI
00014058 | CHAVE DE PARTIDA DIRETA TRIFASICA, COM CAIXA TERMOPLASTICA, COM FUSIVEL DE 63 A, PARA MOTOR COM POTENCIA DE 10 CV E TENSAO DE 220 V | UN | 432.91 | INSUMO SINAPI | INSUMO SINAPI
00014077 | PERFIL ELASTOMERICO PRE-FORMADO EM EPMD, PARA JUNTA DE DILATACAO DE PISOS COM POUCA SOLICITACAO, 15 MM DE LARGURA, MOVIMENTACAO DE *11 A 19* MM | M | 127.04 | INSUMO SINAPI | INSUMO SINAPI
00014112 | TAMPAO FOFO SIMPLES COM BASE, CLASSE A15 CARGA MAX 1,5 T, *400 X 600* MM, REDE TELEFONE | UN | 166.02 | INSUMO SINAPI | INSUMO SINAPI
00014146 | FINCAPINO LONGO CALIBRE 22, CARGA FORTE (ACAO DIRETA) | CENTO | 64.27 | INSUMO SINAPI | INSUMO SINAPI
00014147 | PINO DE ACO COM ROSCA 1/4 ", COMPRIMENTO DA HASTE = 30 MM E ROSCA = 20 MM (ACAO DIRETA) | CENTO | 50.35 | INSUMO SINAPI | INSUMO SINAPI
00014148 | PORCA UNIAO/JUNCAO ZINCADA SEXTAVADA 1/4 ", CHAVE 7/16 ", COMPRIMENTO = 25 MM | UN | 0.85 | INSUMO SINAPI | INSUMO SINAPI
00014149 | SUPORTE "Y" PARA FITA PERFURADA | CENTO | 179.17 | INSUMO SINAPI | INSUMO SINAPI
00014151 | FITA METALICA GRAVADA, L = 17 MM, ROLO DE 25 M, CARGA RECOMENDADA = *120* KGF | UN | 46.19 | INSUMO SINAPI | INSUMO SINAPI
00014152 | FITA METALICA PERFURADA, L = 17 MM, ROLO DE 30 M, CARGA RECOMENDADA = *19* KGF | UN | 40.08 | INSUMO SINAPI | INSUMO SINAPI
00014153 | FITA METALICA PERFURADA, L = *18* MM, ROLO DE 30 M, CARGA RECOMENDADA = *30* KGF | UN | 52.21 | INSUMO SINAPI | INSUMO SINAPI
00014154 | FITA METALICA PERFURADA, L = 25 MM, ROLO DE 30 M, CARGA RECOMENDADA = *222,5* KGF | UN | 140.3 | INSUMO SINAPI | INSUMO SINAPI
00014157 | JUNCAO 2 GARRAS PARA FITA PERFURADA | UN | 1.19 | INSUMO SINAPI | INSUMO SINAPI
00014162 | POSTE CONICO CONTINUO EM ACO GALVANIZADO, CURVO, BRACO SIMPLES, FLANGEADO, H = 9 M, DIAMETRO INFERIOR = *135* MM | UN | 992.05 | INSUMO SINAPI | INSUMO SINAPI
00014163 | POSTE CONICO CONTINUO EM ACO GALVANIZADO, CURVO, BRACO DUPLO, FLANGEADO, H = 9 M, DIAMETRO INFERIOR = *135* MM | UN | 1168.14 | INSUMO SINAPI | INSUMO SINAPI
00014164 | POSTE CONICO CONTINUO EM ACO GALVANIZADO, CURVO, BRACO DUPLO, ENGASTADO, H = 9 M, DIAMETRO INFERIOR = *135* MM | UN | 1027.78 | INSUMO SINAPI | INSUMO SINAPI
00014165 | POSTE CONICO CONTINUO EM ACO GALVANIZADO, RETO, ENGASTADO, H = 9 M, DIAMETRO INFERIOR = *145* MM | UN | 1038.48 | INSUMO SINAPI | INSUMO SINAPI
00014166 | POSTE CONICO CONTINUO EM ACO GALVANIZADO, RETO, ENGASTADO, H = 7 M, DIAMETRO INFERIOR = *125* MM | UN | 749.61 | INSUMO SINAPI | INSUMO SINAPI
00014170 | TELHA DE ACO ZINCADO TRAPEZOIDAL AUTOPORTANTE, A = 120 MM, E = 0,95 MM, SEM PINTURA | M2 | 63.05 | INSUMO SINAPI | INSUMO SINAPI
00014171 | TELHA DE ACO ZINCADO TRAPEZOIDAL AUTOPORTANTE, A = 120 MM, E = 0,95 MM, COM PINTURA ELETROSTATICA BRANCA EM 1 FACE | M2 | 71.36 | INSUMO SINAPI | INSUMO SINAPI
00014172 | TELHA DE ACO ZINCADO TRAPEZOIDAL AUTOPORTANTE, A = 259 MM, E = 0,95 MM, SEM PINTURA | M2 | 67.29 | INSUMO SINAPI | INSUMO SINAPI
00014173 | TELHA DE ACO ZINCADO TRAPEZOIDAL AUTOPORTANTE, A = 259 MM, E = 0,95 MM, COM PINTURA ELETROSTATICA BRANCA EM 1 FACE | M2 | 83.13 | INSUMO SINAPI | INSUMO SINAPI
00014185 | AQUECEDOR DE AGUA ELETRICO RESERVATORIO DE 700 L CILINDRICO EM COBRE, REFORCADO COM ACO CARBONO, MONOFASICO, TENSAO NOMINAL 220 V | UN | 6614.47 | INSUMO SINAPI | INSUMO SINAPI
00014186 | AQUECEDOR DE AGUA ELETRICO RESERVATORIO DE 500 L CILINDRICO EM COBRE, REFORCADO COM ACO CARBONO, TRIFASICO, TENSAO NOMINAL 220/380/400 V, POTENCIA 24 KW | UN | 5106.17 | INSUMO SINAPI | INSUMO SINAPI
00014211 | CONTRA-PORCA SEXTAVADA, DIAMETRO NOMINAL 1 3/8", ALTURA 35 MM | UN | 32.9 | INSUMO SINAPI | INSUMO SINAPI
00014221 | PA CARREGADEIRA SOBRE RODAS, POTENCIA 152 HP, CAPACIDADE DA CACAMBA DE 1,53 A 2,30 M3, PESO OPERACIONAL DE 10216 KG | UN | 340893.32 | INSUMO SINAPI | INSUMO SINAPI
00014250 | ENERGIA ELETRICA COMERCIAL, BAIXA TENSAO, RELATIVA AO CONSUMO DE ATE 100 KWH, INCLUINDO ICMS, PIS/PASEP E COFINS | KW/H | 0.69 | INSUMO SINAPI | INSUMO SINAPI
00014252 | MOTOBOMBA AUTOESCORVANTE MOTOR A GASOLINA, POTENCIA 6,0HP, BOCAIS 3" X 3", HM/Q = 5 MCA / 24 M3/H A 52,5 MCA / 5,0 M3/H | UN | 1797.49 | INSUMO SINAPI | INSUMO SINAPI
00014254 | GRUPO GERADOR DIESEL, SEM CARENAGEM, POTENCIA STANDART ENTRE 80 E 90 KVA, VELOCIDADE DE 1800 RPM, FREQUENCIA DE 60 HZ | UN | 60011 | INSUMO SINAPI | INSUMO SINAPI
00014405 | TANQUE DE ASFALTO ESTACIONARIO COM SERPENTINA, CAPACIDADE 30.000 L | UN | 82113.71 | INSUMO SINAPI | INSUMO SINAPI
00014439 | MADEIRA ROLICA SEM TRATAMENTO, EUCALIPTO OU EQUIVALENTE DA REGIAO, H = 6 M, D = 8 A 11 CM (PARA ESCORAMENTO) | M | 3.01 | INSUMO SINAPI | INSUMO SINAPI
00014489 | ROLO COMPACTADOR PE DE CARNEIRO VIBRATORIO, POTENCIA 125 HP, PESO OPERACIONAL SEM/COM LASTRO 11,95/13,30 T, IMPACTO DINAMICO 38,5/22,5 T, LARGURA DE TRABALHO 2,15 M | UN | 403474.14 | INSUMO SINAPI | INSUMO SINAPI
00014511 | ROLO COMPACTADOR DE PNEUS, ESTATICO, PRESSAO VARIAVEL, POTENCIA 110 HP, PESO SEM/COM LASTRO 10,8/27 T, LARGURA DE ROLAGEM 2,30 M | UN | 482867.42 | INSUMO SINAPI | INSUMO SINAPI
00014513 | ROLO COMPACTADOR PE DE CARNEIRO VIBRATORIO, POTENCIA 80 HP, PESO OPERACIONAL SEM/COM LASTRO 7,4/8,8 T, LARGURA DE TRABALHO 1,68 M | UN | 302615.18 | INSUMO SINAPI | INSUMO SINAPI
00014525 | ESCAVADEIRA HIDRAULICA SOBRE ESTEIRAS COM CACAMBA DE 1,20 M3, PESO OPERACIONAL 21 T, POTENCIA BRUTA 155 HP | UN | 452587.8 | INSUMO SINAPI | INSUMO SINAPI
00014529 | MARTELO PERFURADOR PNEUMATICO MANUAL, HASTE 25 X 75 MM, 21 KG | UN | 15837.49 | INSUMO SINAPI | INSUMO SINAPI
00014531 | MARTELO DEMOLIDOR PNEUMATICO MANUAL, COM REDUCAO DE VIBRACAO, PESO DE 21 KG | UN | 12584.86 | INSUMO SINAPI | INSUMO SINAPI
00014534 | MAQUINA MANUAL TIPO PRENSA PARA PRODUCAO DE BLOCOS E PAVIMENTOS DE CONCRETO, COM MOTOR ELETRICO TRIFASICO PARA VIBRACAO, POTENCIA TOTAL INSTALADA DE 1,5 KW | UN | 32775.09 | INSUMO SINAPI | INSUMO SINAPI
00014535 | MAQUINA TIPO PRENSA HIDRAULICA, PARA FABRICACAO DE TUBOS DE CONCRETO PARA AGUAS PLUVIAIS, DN 200 A DN 600 MM X 1000 MM DE COMPRIMENTO, COM MOTOR PRINCIPAL DE 20 CV | UN | 325295.92 | INSUMO SINAPI | INSUMO SINAPI
00014543 | SOQUETE DE PVC / TERMOPLASTICO BASE E27, COM CHAVE, PARA LAMPADAS | UN | 4.46 | INSUMO SINAPI | INSUMO SINAPI
00014575 | RECICLADORA DE ASFALTO A FRIO SOBRE RODAS, LARG. FRESAGEM 2,00 M, POT. 315 KW/422 HP | UN | 3623361.59 | INSUMO SINAPI | INSUMO SINAPI
00014576 | FRESADORA DE ASFALTO A FRIO SOBRE ESTEIRAS, LARG. FRESAGEM 2,00 M, POT. 410 KW/550 HP | UN | 4169882.46 | INSUMO SINAPI | INSUMO SINAPI
00014580 | PRANCHAO DE MADEIRA NAO APARELHADA *8 X 30* CM, MACARANDUBA, ANGELIM OU EQUIVALENTE DA REGIAO | M | 49.81 | INSUMO SINAPI | INSUMO SINAPI
00014583 | TARIFA "A" ENTRE 0 E 20M3 FORNECIMENTO D'AGUA | M3 | 13.05 | INSUMO SINAPI | INSUMO SINAPI
00014615 | CARRINHO COM 2 PNEUS PARA TRANSPORTAR TUBO CONCRETO, ALTURA ATE 1,0 M E DIAMETRO ATE 1000MM, COM ESTRUTURA EM PERFIL OU TUBO METALICO | UN | 3324.77 | INSUMO SINAPI | INSUMO SINAPI
00014618 | SERRA CIRCULAR DE BANCADA COM MOTOR ELETRICO, POTENCIA DE *1600* W, PARA DISCO DE DIAMETRO DE 10" (250 MM) | UN | 863.18 | INSUMO SINAPI | INSUMO SINAPI
00014619 | MAQUINA PARA CORTE COM DISCO ABRASIVO DE DIAMETRO DE 18'' (450 MM), COM MOTOR ELETRICO TRIFASICO DE 10 CV | UN | 10108.54 | INSUMO SINAPI | INSUMO SINAPI
00014626 | ROLO COMPACTADOR VIBRATORIO TANDEM, ACO LISO, POTENCIA 125 HP, PESO SEM/COM LASTRO 10,20/11,65 T, LARGURA DE TRABALHO 1,73 M | UN | 435389.52 | INSUMO SINAPI | INSUMO SINAPI
00020001 | BATENTE/ PORTAL/ ADUELA/MARCO MACICO, E= *3* CM, L= *15* CM, *60 CM A 120* CM X *210* CM, EM PINUS/ TAUARI/ VIROLA OU EQUIVALENTE DA REGIAO | JG | 77.98 | INSUMO SINAPI | INSUMO SINAPI
00020007 | GUARNICAO/ ALIZAR/ VISTA MACICA, E= *1* CM, L= *4,5* CM, EM PINUS/ TAUARI/ VIROLA OU EQUIVALENTE DA REGIAO | M | 2.23 | INSUMO SINAPI | INSUMO SINAPI
00020017 | GUARNICAO/ ALIZAR/ VISTA MACICA, E= *1* CM, L= *4,5* CM, EM CEDRINHO/ ANGELIM COMERCIAL/ EUCALIPTO/ CURUPIXA/ PEROBA/ CUMARU OU EQUIVALENTE DA REGIAO | M | 2.91 | INSUMO SINAPI | INSUMO SINAPI
00020020 | MOTORISTA DE CAMINHAO-BASCULANTE | H | 14.74 | INSUMO SINAPI | INSUMO SINAPI
00020032 | REDUCAO PVC PBA, JE, BB, DN 75 X 50 / DE 85 X 60 MM, PARA REDE DE AGUA | UN | 46.51 | INSUMO SINAPI | INSUMO SINAPI
00020034 | REDUCAO EXCENTRICA PVC NBR 10569 P/REDE COLET ESG PB JE 150 X 100MM | UN | 64.45 | INSUMO SINAPI | INSUMO SINAPI
00020036 | REDUCAO EXCENTRICA PVC NBR 10569 P/REDE COLET ESG PB JE 200 X 150MM | UN | 123.97 | INSUMO SINAPI | INSUMO SINAPI
00020037 | REDUCAO EXCENTRICA PVC NBR 10569 P/REDE COLET ESG PB JE 250 X 200MM | UN | 233.83 | INSUMO SINAPI | INSUMO SINAPI
00020042 | REDUCAO EXCENTRICA PVC P/ ESG PREDIAL DN 75 X 50MM | UN | 4.07 | INSUMO SINAPI | INSUMO SINAPI
00020043 | REDUCAO EXCENTRICA PVC P/ ESG PREDIAL DN 100 X 50MM | UN | 4.81 | INSUMO SINAPI | INSUMO SINAPI
00020044 | REDUCAO EXCENTRICA PVC P/ ESG PREDIAL DN 100 X 75MM | UN | 5.62 | INSUMO SINAPI | INSUMO SINAPI
00020045 | REDUCAO EXCENTRICA PVC, SERIE R, DN 75 X 50 MM, PARA ESGOTO PREDIAL | UN | 4.9 | INSUMO SINAPI | INSUMO SINAPI
00020046 | REDUCAO EXCENTRICA PVC, SERIE R, DN 100 X 75 MM, PARA ESGOTO PREDIAL | UN | 11.93 | INSUMO SINAPI | INSUMO SINAPI
00020047 | REDUCAO EXCENTRICA PVC, SERIE R, DN 150 X 100 MM, PARA ESGOTO PREDIAL | UN | 32.6 | INSUMO SINAPI | INSUMO SINAPI
00020055 | REGISTRO DE ESFERA, PVC, COM VOLANTE, VS, ROSCAVEL, DN 1", COM CORPO DIVIDIDO | UN | 39.37 | INSUMO SINAPI | INSUMO SINAPI
00020059 | ESQUADRO INTERNO OU EXTERNO PARA CALHA PLUVIAL, PVC, DIAMETRO ENTRE 119 E 170 MM, PARA DRENAGEM PREDIAL | UN | 14.56 | INSUMO SINAPI | INSUMO SINAPI
00020061 | SUPORTE DE PVC PARA CALHA PLUVIAL, DIAMETRO ENTRE 119 E 170 MM, PARA DRENAGEM PREDIAL | UN | 2.94 | INSUMO SINAPI | INSUMO SINAPI
00020062 | HASTE METALICA PARA FIXACAO DE CALHA PLUVIAL, ZINCADA, DOBRADA 90 GRAUS | UN | 12.74 | INSUMO SINAPI | INSUMO SINAPI
00020063 | ACOPLAMENTO DE CONDUTOR PLUVIAL, EM PVC, DIAMETRO ENTRE 80 E 100 MM, PARA DRENAGEM PREDIAL | UN | 3.68 | INSUMO SINAPI | INSUMO SINAPI
00020065 | TUBO PVC SERIE NORMAL, DN 150 MM, PARA ESGOTO PREDIAL (NBR 5688) | M | 24.27 | INSUMO SINAPI | INSUMO SINAPI
00020067 | TUBO PVC, SERIE R, DN 40 MM, PARA ESGOTO OU AGUAS PLUVIAIS PREDIAL (NBR 5688) | M | 8.18 | INSUMO SINAPI | INSUMO SINAPI
00020068 | TUBO PVC, SERIE R, DN 50 MM, PARA ESGOTO OU AGUAS PLUVIAIS PREDIAL (NBR 5688) | M | 10.2 | INSUMO SINAPI | INSUMO SINAPI
00020078 | PASTA LUBRIFICANTE PARA TUBOS E CONEXOES COM JUNTA ELASTICA (USO EM PVC, ACO, POLIETILENO E OUTROS) ( DE *400* G) | UN | 19.84 | INSUMO SINAPI | INSUMO SINAPI
00020079 | PASTA LUBRIFICANTE PARA TUBOS E CONEXOES COM JUNTA ELASTICA (USO EM PVC, ACO, POLIETILENO E OUTROS) (POTE DE 3.500* G) | UN | 123.77 | INSUMO SINAPI | INSUMO SINAPI
00020080 | ADESIVO PLASTICO PARA PVC, FRASCO COM 175 GR | UN | 17.2 | INSUMO SINAPI | INSUMO SINAPI
00020082 | SOLUCAO LIMPADORA PARA PVC, FRASCO COM 200 CM3 | UN | 18.33 | INSUMO SINAPI | INSUMO SINAPI
00020083 | SOLUCAO LIMPADORA PARA PVC, FRASCO COM 1000 CM3 | UN | 47.06 | INSUMO SINAPI | INSUMO SINAPI
00020084 | ANEL BORRACHA, DN 40 MM, PARA TUBO SERIE REFORCADA ESGOTO PREDIAL | UN | 1.35 | INSUMO SINAPI | INSUMO SINAPI
00020085 | ANEL BORRACHA, DN 50 MM, PARA TUBO SERIE REFORCADA ESGOTO PREDIAL | UN | 1.25 | INSUMO SINAPI | INSUMO SINAPI
00020086 | BUCHA DE REDUCAO DE PVC, SOLDAVEL, LONGA, 50 X 40 MM, PARA ESGOTO PREDIAL | UN | 1.5 | INSUMO SINAPI | INSUMO SINAPI
00020087 | CAP PVC, SERIE R, DN 75 MM, PARA ESGOTO PREDIAL | UN | 7.22 | INSUMO SINAPI | INSUMO SINAPI
00020088 | CAP PVC, SERIE R, DN 100 MM, PARA ESGOTO PREDIAL | UN | 10.03 | INSUMO SINAPI | INSUMO SINAPI
00020089 | CAP PVC, SERIE R, DN 150 MM, PARA ESGOTO PREDIAL | UN | 47.81 | INSUMO SINAPI | INSUMO SINAPI
00020094 | CURVA CURTA PVC, PB, JE, 45 GRAUS, DN 100 MM, PARA REDE COLETORA ESGOTO (NBR 10569) | UN | 16.27 | INSUMO SINAPI | INSUMO SINAPI
00020095 | CURVA CURTA PVC, PB, JE, 90 GRAUS, DN 100 MM, PARA REDE COLETORA ESGOTO (NBR 10569) | UN | 20.72 | INSUMO SINAPI | INSUMO SINAPI
00020096 | CURVA PVC, SERIE R, 87.30 GRAUS, CURTA, 75 MM, PARA ESGOTO PREDIAL (PARA PE-DE-COLUNA) | UN | 18.58 | INSUMO SINAPI | INSUMO SINAPI
00020097 | CURVA PVC, SERIE R, 87.30 GRAUS, CURTA, 100 MM, PARA ESGOTO PREDIAL (PARA PE-DE-COLUNA) | UN | 28.39 | INSUMO SINAPI | INSUMO SINAPI
00020098 | CURVA PVC, SERIE R, 87.30 GRAUS, CURTA, 150 MM, PARA ESGOTO PREDIAL (PARA PE-DE-COLUNA) | UN | 95.73 | INSUMO SINAPI | INSUMO SINAPI
00020104 | CURVA PVC LEVE, 90 GRAUS, COM PONTA E BOLSA LISA, DN 250 MM | UN | 396.34 | INSUMO SINAPI | INSUMO SINAPI
00020105 | CURVA PVC LEVE, 90 GRAUS, COM PONTA E BOLSA LISA, DN 300 MM | UN | 617.34 | INSUMO SINAPI | INSUMO SINAPI
00020106 | EXTREMIDADE/TUBETE PARA HIDROMETRO PVC, COM ROSCA, CURTA, SEM BUCHA LATAO, 1/2" | UN | 3.34 | INSUMO SINAPI | INSUMO SINAPI
00020107 | EXTREMIDADE/TUBETE PARA HIDROMETRO PVC, COM ROSCA, CURTA, SEM BUCHA LATAO, 3/4" | UN | 3.83 | INSUMO SINAPI | INSUMO SINAPI
00020108 | EXTREMIDADE/TUBETE PARA HIDROMETRO PVC, COM ROSCA, LONGA, SEM BUCHA LATAO, 1/2" | UN | 5.06 | INSUMO SINAPI | INSUMO SINAPI
00020109 | EXTREMIDADE/TUBETE PARA HIDROMETRO PVC, COM ROSCA, LONGA, SEM BUCHA LATAO, 3/4" | UN | 6.32 | INSUMO SINAPI | INSUMO SINAPI
00020111 | FITA ISOLANTE ADESIVA ANTICHAMA, USO ATE 750 V, EM ROLO DE 19 MM X 20 M | UN | 11.5 | INSUMO SINAPI | INSUMO SINAPI
00020128 | JOELHO PVC LEVE, 45 GRAUS, DN 150 MM, PARA ESGOTO PREDIAL | UN | 36.41 | INSUMO SINAPI | INSUMO SINAPI
00020131 | JOELHO PVC LEVE, 90 GRAUS, DN 150 MM, PARA ESGOTO PREDIAL | UN | 33.24 | INSUMO SINAPI | INSUMO SINAPI
00020136 | JUNCAO SIMPLES, PVC LEVE, 150 MM, PARA ESGOTO PREDIAL | UN | 86.63 | INSUMO SINAPI | INSUMO SINAPI
00020138 | JUNCAO DE REDUCAO SIMPLES, COM BOLSA PARA ANEL, PVC LEVE, 150 X 100 MM, PARA ESGOTO PREDIAL | UN | 38.39 | INSUMO SINAPI | INSUMO SINAPI
00020139 | JUNCAO DUPLA, PVC SERIE R, DN 100 X 100 X 100 MM, PARA ESGOTO PREDIAL | UN | 64.5 | INSUMO SINAPI | INSUMO SINAPI
00020140 | JUNCAO SIMPLES, PVC SERIE R, DN 40 X 40 MM, PARA ESGOTO PREDIAL | UN | 4.53 | INSUMO SINAPI | INSUMO SINAPI
00020141 | JUNCAO SIMPLES, PVC SERIE R, DN 50 X 50 MM, PARA ESGOTO PREDIAL | UN | 7.95 | INSUMO SINAPI | INSUMO SINAPI
00020142 | JUNCAO SIMPLES, PVC SERIE R, DN 75 X 75 MM, PARA ESGOTO PREDIAL | UN | 24.32 | INSUMO SINAPI | INSUMO SINAPI
00020143 | JUNCAO SIMPLES, PVC SERIE R, DN 100 X 75 MM, PARA ESGOTO PREDIAL | UN | 35.54 | INSUMO SINAPI | INSUMO SINAPI
00020144 | JUNCAO SIMPLES, PVC SERIE R, DN 100 X 100 MM, PARA ESGOTO PREDIAL | UN | 38.05 | INSUMO SINAPI | INSUMO SINAPI
00020145 | JUNCAO SIMPLES, PVC SERIE R, DN 150 X 100 MM, PARA ESGOTO PREDIAL | UN | 100.86 | INSUMO SINAPI | INSUMO SINAPI
00020146 | JUNCAO SIMPLES, PVC SERIE R, DN 150 X 150 MM, PARA ESGOTO PREDIAL | UN | 113.73 | INSUMO SINAPI | INSUMO SINAPI
00020147 | JOELHO PVC, SOLDAVEL, COM BUCHA DE LATAO, 90 GRAUS, 25 MM X 1/2", PARA AGUA FRIA PREDIAL | UN | 3.82 | INSUMO SINAPI | INSUMO SINAPI
00020148 | JOELHO, PVC SERIE R, 45 GRAUS, DN 40 MM, PARA ESGOTO PREDIAL | UN | 2.97 | INSUMO SINAPI | INSUMO SINAPI
00020149 | JOELHO, PVC SERIE R, 45 GRAUS, DN 50 MM, PARA ESGOTO PREDIAL | UN | 4.61 | INSUMO SINAPI | INSUMO SINAPI
00020150 | JOELHO, PVC SERIE R, 45 GRAUS, DN 75 MM, PARA ESGOTO PREDIAL | UN | 10.74 | INSUMO SINAPI | INSUMO SINAPI
00020151 | JOELHO, PVC SERIE R, 45 GRAUS, DN 100 MM, PARA ESGOTO PREDIAL | UN | 14.97 | INSUMO SINAPI | INSUMO SINAPI
00020152 | JOELHO, PVC SERIE R, 45 GRAUS, DN 150 MM, PARA ESGOTO PREDIAL | UN | 52.08 | INSUMO SINAPI | INSUMO SINAPI
00020154 | JOELHO, PVC SERIE R, 90 GRAUS, DN 40 MM, PARA ESGOTO PREDIAL | UN | 3.83 | INSUMO SINAPI | INSUMO SINAPI
00020155 | JOELHO, PVC SERIE R, 90 GRAUS, DN 50 MM, PARA ESGOTO PREDIAL | UN | 5.73 | INSUMO SINAPI | INSUMO SINAPI
00020156 | JOELHO, PVC SERIE R, 90 GRAUS, DN 75 MM, PARA ESGOTO PREDIAL | UN | 12.89 | INSUMO SINAPI | INSUMO SINAPI
00020157 | JOELHO, PVC SERIE R, 90 GRAUS, DN 100 MM, PARA ESGOTO PREDIAL | UN | 20.19 | INSUMO SINAPI | INSUMO SINAPI
00020158 | JOELHO, PVC SERIE R, 90 GRAUS, DN 150 MM, PARA ESGOTO PREDIAL | UN | 67.1 | INSUMO SINAPI | INSUMO SINAPI
00020159 | JOELHO COM VISITA, PVC SERIE R, 90 GRAUS, 100 X 75 MM, PARA ESGOTO PREDIAL | UN | 35.44 | INSUMO SINAPI | INSUMO SINAPI
00020162 | LUVA DUPLA, PVC LEVE, DN 150 MM | UN | 11.62 | INSUMO SINAPI | INSUMO SINAPI
00020164 | LUVA DE CORRER, PVC SERIE REFORCADA - R, 75 MM, PARA ESGOTO PREDIAL | UN | 8.84 | INSUMO SINAPI | INSUMO SINAPI
00020165 | LUVA DE CORRER, PVC SERIE REFORCADA - R, 100 MM, PARA ESGOTO PREDIAL | UN | 16.73 | INSUMO SINAPI | INSUMO SINAPI
00020166 | LUVA DE CORRER, PVC SERIE REFORCADA - R, 150 MM, PARA ESGOTO PREDIAL | UN | 54.08 | INSUMO SINAPI | INSUMO SINAPI
00020167 | LUVA SIMPLES, PVC SERIE REFORCADA - R, 40 MM, PARA ESGOTO PREDIAL | UN | 3.5 | INSUMO SINAPI | INSUMO SINAPI
00020168 | LUVA SIMPLES, PVC SERIE REFORCADA - R, 50 MM, PARA ESGOTO PREDIAL | UN | 5.48 | INSUMO SINAPI | INSUMO SINAPI
00020169 | LUVA SIMPLES, PVC SERIE REFORCADA - R, 75 MM, PARA ESGOTO PREDIAL | UN | 7.77 | INSUMO SINAPI | INSUMO SINAPI
00020170 | LUVA SIMPLES, PVC SERIE REFORCADA - R, 100 MM, PARA ESGOTO PREDIAL | UN | 9.42 | INSUMO SINAPI | INSUMO SINAPI
00020171 | LUVA SIMPLES, PVC SERIE REFORCADA - R, 150 MM, PARA ESGOTO PREDIAL | UN | 27.98 | INSUMO SINAPI | INSUMO SINAPI
00020172 | TE, PVC, 90 GRAUS, BBP, JE, DN 100 MM, PARA REDE COLETORA ESGOTO (NBR 10569) | UN | 27.57 | INSUMO SINAPI | INSUMO SINAPI
00020174 | TE, PVC LEVE, CURTO, 90 GRAUS, 150 MM, PARA ESGOTO | UN | 25.25 | INSUMO SINAPI | INSUMO SINAPI
00020176 | TE DE REDUCAO, PVC LEVE, CURTO, 90 GRAUS, COM BOLSA PARA ANEL, 150 X 100 MM, PARA ESGOTO | UN | 29.44 | INSUMO SINAPI | INSUMO SINAPI
00020177 | TE, PVC, SERIE R, 75 X 75 MM, PARA ESGOTO PREDIAL | UN | 19.68 | INSUMO SINAPI | INSUMO SINAPI
00020178 | TE, PVC, SERIE R, 100 X 75 MM, PARA ESGOTO PREDIAL | UN | 30.04 | INSUMO SINAPI | INSUMO SINAPI
00020179 | TE, PVC, SERIE R, 100 X 100 MM, PARA ESGOTO PREDIAL | UN | 33.99 | INSUMO SINAPI | INSUMO SINAPI
00020180 | TE, PVC, SERIE R, 150 X 100 MM, PARA ESGOTO PREDIAL | UN | 55.2 | INSUMO SINAPI | INSUMO SINAPI
00020181 | TE, PVC, SERIE R, 150 X 150 MM, PARA ESGOTO PREDIAL | UN | 81.88 | INSUMO SINAPI | INSUMO SINAPI
00020182 | TE DE INSPECAO, PVC, SERIE R, 75 X 75 MM, PARA ESGOTO PREDIAL | UN | 19.5 | INSUMO SINAPI | INSUMO SINAPI
00020183 | TE DE INSPECAO, PVC, SERIE R, 100 X 75 MM, PARA ESGOTO PREDIAL | UN | 34.16 | INSUMO SINAPI | INSUMO SINAPI
00020185 | MANGUEIRA DE PVC FLEXIVEL,TIPO FLAT/ACHATADA, COR LARANJA, D = 1 1/2" (40 MM), PARA CONDUCAO DE AGUA, SERVICOS LEVES E MEDIOS | M | 11.78 | INSUMO SINAPI | INSUMO SINAPI
00020193 | LOCACAO DE ANDAIME METALICO TIPO FACHADEIRO, LARGURA DE 1,20 M, ALTURA POR PECA DE 2,0 M, INCLUINDO SAPATAS E ITENS NECESSARIOS A INSTALACAO | M2XMES | 5.33 | INSUMO SINAPI | INSUMO SINAPI
00020204 | PRANCHAO DE MADEIRA APARELHADA *7,5 X 23* CM (3 X 9 ") MACARANDUBA, ANGELIM OU EQUIVALENTE DA REGIAO | M | 56.36 | INSUMO SINAPI | INSUMO SINAPI
00020205 | RIPA DE MADEIRA APARELHADA *1,5 X 5* CM, MACARANDUBA, ANGELIM OU EQUIVALENTE DA REGIAO | M | 2.03 | INSUMO SINAPI | INSUMO SINAPI
00020206 | SARRAFO DE MADEIRA APARELHADA *2 X 10* CM, MACARANDUBA, ANGELIM OU EQUIVALENTE DA REGIAO | M | 6.02 | INSUMO SINAPI | INSUMO SINAPI
00020208 | PRANCHAO DE MADEIRA APARELHADA *8 X 30* CM, MACARANDUBA, ANGELIM OU EQUIVALENTE DA REGIAO | M | 66.17 | INSUMO SINAPI | INSUMO SINAPI
00020209 | PECA DE MADEIRA APARELHADA *7,5 X 7,5* CM (3 X 3 ") MACARANDUBA, ANGELIM OU EQUIVALENTE DA REGIAO | M | 13.13 | INSUMO SINAPI | INSUMO SINAPI
00020211 | VIGA DE MADEIRA APARELHADA *6 X 16* CM, MACARANDUBA, ANGELIM OU EQUIVALENTE DA REGIAO | M | 23.82 | INSUMO SINAPI | INSUMO SINAPI
00020212 | CAIBRO DE MADEIRA APARELHADA *6 X 8* CM, MACARANDUBA, ANGELIM OU EQUIVALENTE DA REGIAO | M | 12.45 | INSUMO SINAPI | INSUMO SINAPI
00020213 | VIGA DE MADEIRA APARELHADA *6 X 12* CM, MACARANDUBA, ANGELIM OU EQUIVALENTE DA REGIAO | M | 16.13 | INSUMO SINAPI | INSUMO SINAPI
00020214 | RUFO PARA TELHA ESTRUTURAL DE FIBROCIMENTO 1 ABA (SEM AMIANTO) | UN | 32.41 | INSUMO SINAPI | INSUMO SINAPI
00020219 | ESPARGIDOR DE ASFALTO PRESSURIZADO, REBOCAVEL, TANQUE DE 2500 L, PNEUMATICO, COM MOTOR A GASOLINA 3,4HP | UN | 74000 | INSUMO SINAPI | INSUMO SINAPI
00020231 | RODAPE OU RODABANCADA EM GRANITO, POLIDO, TIPO ANDORINHA/ QUARTZ/ CASTELO/ CORUMBA OU OUTROS EQUIVALENTES DA REGIAO, H= 10 CM, E= *2,0* CM | M | 44.65 | INSUMO SINAPI | INSUMO SINAPI
00020232 | SOLEIRA EM GRANITO, POLIDO, TIPO ANDORINHA/ QUARTZ/ CASTELO/ CORUMBA OU OUTROS EQUIVALENTES DA REGIAO, L= *15* CM, E= *2,0* CM | M | 63.2 | INSUMO SINAPI | INSUMO SINAPI
00020234 | TANQUE SIMPLES EM MARMORE SINTETICO SUSPENSO, CAPACIDADE *38* L, *60 X 60* CM | UN | 211.34 | INSUMO SINAPI | INSUMO SINAPI
00020235 | CUMEEIRA NORMAL PARA TELHA ONDULADA DE FIBROCIMENTO, E = 6 MM, ABA 300 MM, COMPRIMENTO 1100 MM (SEM AMIANTO) | UN | 43.18 | INSUMO SINAPI | INSUMO SINAPI
00020236 | CUMEEIRA ARTICULADA (PAR) PARA TELHA ONDULADA DE FIBROCIMENTO, E = 6 MM, ABA 350 MM, COMPRIMENTO 1100 MM (SEM AMIANTO) | UN | 23.86 | INSUMO SINAPI | INSUMO SINAPI
00020247 | PREGO DE ACO POLIDO COM CABECA 15 X 15 (1 1/4 X 13) | KG | 11.25 | INSUMO SINAPI | INSUMO SINAPI
00020249 | SOLEIRA/ TABEIRA EM MARMORE, POLIDO, BRANCO COMUM, L= 5 CM, E= *2,0* CM | M | 29.19 | INSUMO SINAPI | INSUMO SINAPI
00020250 | SISAL EM FIBRA | KG | 12 | INSUMO SINAPI | INSUMO SINAPI
00020253 | CAIXA DE PASSAGEM METALICA DE SOBREPOR COM TAMPA PARAFUSADA, DIMENSOES 35 X 35 X 12 CM | UN | 54.79 | INSUMO SINAPI | INSUMO SINAPI
00020254 | CAIXA DE PASSAGEM METALICA DE SOBREPOR COM TAMPA PARAFUSADA, DIMENSOES 15 X 15 X 10 CM | UN | 9.58 | INSUMO SINAPI | INSUMO SINAPI
00020255 | CAIXA DE PASSAGEM METALICA DE SOBREPOR COM TAMPA PARAFUSADA, DIMENSOES 25 X 25 X 10 CM | UN | 26.22 | INSUMO SINAPI | INSUMO SINAPI
00020256 | ROLDANA PLASTICA COM PREGO, TAMANHO 30 X 30 MM, PARA INSTALACAO ELETRICA APARENTE | UN | 0.23 | INSUMO SINAPI | INSUMO SINAPI
00020259 | PERFIL DE BORRACHA EPDM MACICO *12 X 15* MM PARA ESQUADRIAS | M | 8.3 | INSUMO SINAPI | INSUMO SINAPI
00020260 | MANGUEIRA PARA GAS - GLP, PVC, TRANCADA, DIAMETRO DE 3/8", COMPRIMENTO DE 1M (NORMATIZADA) | UN | 9.47 | INSUMO SINAPI | INSUMO SINAPI
00020262 | SIFAO PLASTICO EXTENSIVEL UNIVERSAL, TIPO COPO | UN | 11.17 | INSUMO SINAPI | INSUMO SINAPI
00020269 | LAVATORIO/CUBA DE EMBUTIR OVAL LOUCA BRANCA SEM LADRAO *50 X 35* CM | UN | 83.32 | INSUMO SINAPI | INSUMO SINAPI
00020270 | LAVATORIO/CUBA DE EMBUTIR OVAL LOUCA COR SEM LADRAO *50 X 35* CM | UN | 90.73 | INSUMO SINAPI | INSUMO SINAPI
00020271 | TANQUE LOUCA BRANCA COM COLUNA *30* L | UN | 567.17 | INSUMO SINAPI | INSUMO SINAPI
00020322 | PORTA DE MADEIRA, FOLHA MEDIA (NBR 15930) DE 60 X 210 CM, E = 35 MM, NUCLEO SARRAFEADO, CAPA FRISADA EM HDF, ACABAMENTO MELAMINICO EM PADRAO MADEIRA | UN | 157.57 | INSUMO SINAPI | INSUMO SINAPI
00020326 | ANEL BORRACHA, PARA TUBO/CONEXAO PVC PBA, DN 60 MM, PARA REDE AGUA | UN | 6.76 | INSUMO SINAPI | INSUMO SINAPI
00020327 | REDUCAO PVC PBA, JE, PB, DN 75 X 50 / DE 85 X 60 MM, PARA REDE DE AGUA | UN | 13.84 | INSUMO SINAPI | INSUMO SINAPI
00020962 | CAIXA DE INCENDIO/ABRIGO PARA MANGUEIRA, DE SOBREPOR/EXTERNA, COM 75 X 45 X 17 CM, EM CHAPA DE ACO, PORTA COM VENTILACAO, VISOR COM A INSCRICAO "INCENDIO", SUPORTE/CESTA INTERNA PARA A MANGUEIRA, PINTURA ELETROSTATICA VERMELHA | UN | 202.75 | INSUMO SINAPI | INSUMO SINAPI
00020963 | CAIXA DE INCENDIO/ABRIGO PARA MANGUEIRA, DE SOBREPOR/EXTERNA, COM 90 X 60 X 17 CM, EM CHAPA DE ACO, PORTA COM VENTILACAO, VISOR COM A INSCRICAO "INCENDIO", SUPORTE/CESTA INTERNA PARA A MANGUEIRA, PINTURA ELETROSTATICA VERMELHA | UN | 247.67 | INSUMO SINAPI | INSUMO SINAPI
00020964 | TAMPAO COM CORRENTE, EM LATAO, ENGATE RAPIDO 1 1/2", PARA INSTALACAO PREDIAL DE COMBATE A INCENDIO | UN | 77.7 | INSUMO SINAPI | INSUMO SINAPI
00020965 | ESGUICHO TIPO JATO SOLIDO, EM LATAO, ENGATE RAPIDO 1 1/2" X 16 MM, PARA MANGUEIRA EM INSTALACAO PREDIAL COMBATE A INCENDIO | UN | 72 | INSUMO SINAPI | INSUMO SINAPI
00020966 | ESGUICHO TIPO JATO SOLIDO, EM LATAO, ENGATE RAPIDO 1 1/2" X 19 MM, PARA MANGUEIRA EM INSTALACAO PREDIAL COMBATE A INCENDIO | UN | 77.52 | INSUMO SINAPI | INSUMO SINAPI
00020967 | ESGUICHO TIPO JATO SOLIDO, EM LATAO, ENGATE RAPIDO 2 1/2" X 16 MM, PARA MANGUEIRA EM INSTALACAO PREDIAL COMBATE A INCENDIO | UN | 117.5 | INSUMO SINAPI | INSUMO SINAPI
00020968 | ESGUICHO TIPO JATO SOLIDO, EM LATAO, ENGATE RAPIDO 2 1/2" X 19 MM, PARA MANGUEIRA EM INSTALACAO PREDIAL COMBATE A INCENDIO | UN | 128.87 | INSUMO SINAPI | INSUMO SINAPI
00020971 | CHAVE DUPLA PARA CONEXOES TIPO STORZ, ENGATE RAPIDO 1 1/2" X 2 1/2", EM LATAO, PARA INSTALACAO PREDIAL COMBATE A INCENDIO | UN | 18.95 | INSUMO SINAPI | INSUMO SINAPI
00020972 | REDUCAO FIXA TIPO STORZ, ENGATE RAPIDO 2.1/2" X 1.1/2", EM LATAO, PARA INSTALACAO PREDIAL COMBATE A INCENDIO PREDIAL | UN | 142.14 | INSUMO SINAPI | INSUMO SINAPI
00020973 | UNIAO TIPO STORZ, COM EMPATACAO INTERNA TIPO ANEL DE EXPANSAO, ENGATE RAPIDO 1 1/2", PARA MANGUEIRA DE COMBATE A INCENDIO PREDIAL | UN | 121.87 | INSUMO SINAPI | INSUMO SINAPI
00020974 | UNIAO TIPO STORZ, COM EMPATACAO INTERNA TIPO ANEL DE EXPANSAO, ENGATE RAPIDO 2 1/2", PARA MANGUEIRA DE COMBATE A INCENDIO PREDIAL | UN | 174.36 | INSUMO SINAPI | INSUMO SINAPI
00020975 | ANEL DE EXPANSAO EM COBRE, ENGATE RAPIDO 1 1/2", PARA EMPATACAO MANGUEIRA DE COMBATE A INCENDIO PREDIAL | UN | 13.67 | INSUMO SINAPI | INSUMO SINAPI
00020976 | ANEL DE EXPANSAO EM COBRE, ENGATE RAPIDO 2 1/2", PARA EMPATACAO MANGUEIRA DE COMBATE A INCENDIO PREDIAL | UN | 20.65 | INSUMO SINAPI | INSUMO SINAPI
00020977 | EXTINTOR DE INCENDIO PORTATIL COM CARGA DE PO QUIMICO SECO (PQS) DE 8 KG, CLASSE BC | UN | 181.32 | INSUMO SINAPI | INSUMO SINAPI
00020980 | TUBO ACO CARBONO SEM COSTURA 8", E= *7,04 MM, SCHEDULE 30, *36,75 KG/M | M | 376.77 | INSUMO SINAPI | INSUMO SINAPI
00020984 | TUBO ACO CARBONO SEM COSTURA 20", E= *12,70 MM, SCHEDULE 30, *154,97 KG/M | M | 1883.34 | INSUMO SINAPI | INSUMO SINAPI
00020989 | TUBO ACO CARBONO SEM COSTURA 14", E= *11,13 MM, SCHEDULE 40, *94,55 KG/M | M | 981.51 | INSUMO SINAPI | INSUMO SINAPI
00020994 | TUBO ACO CARBONO SEM COSTURA 6", E= *10,97 MM, SCHEDULE 80, *42,56 KG/M | M | 454.39 | INSUMO SINAPI | INSUMO SINAPI
00020995 | TUBO ACO CARBONO SEM COSTURA 8", E= *12,70 MM, SCHEDULE 80, *64,64 KG/M | M | 597.15 | INSUMO SINAPI | INSUMO SINAPI
00020999 | TUBO ACO CARBONO COM COSTURA, NBR 5580, CLASSE L, DN = 15 MM, E = 2,25 MM, 1,06 KG/M | M | 8.97 | INSUMO SINAPI | INSUMO SINAPI
00021001 | TUBO ACO CARBONO COM COSTURA, NBR 5580, CLASSE L, DN = 25 MM, E = 2,65 MM, 2,02 KG/M | M | 16.74 | INSUMO SINAPI | INSUMO SINAPI
00021003 | TUBO ACO CARBONO COM COSTURA, NBR 5580, CLASSE L, DN = 40 MM, E = 3,0 MM, 3,34 KG/M | M | 27.51 | INSUMO SINAPI | INSUMO SINAPI
00021006 | TUBO ACO CARBONO COM COSTURA, NBR 5580, CLASSE L, DN = 80 MM, E = 3,35 MM, 7,07 KG/M | M | 58.38 | INSUMO SINAPI | INSUMO SINAPI
00021008 | TUBO ACO GALVANIZADO COM COSTURA, CLASSE LEVE, DN 15 MM ( 1/2"), E = 2,25 MM, *1,2* KG/M (NBR 5580) | M | 14.59 | INSUMO SINAPI | INSUMO SINAPI
00021009 | TUBO ACO GALVANIZADO COM COSTURA, CLASSE LEVE, DN 20 MM ( 3/4"), E = 2,25 MM, *1,3* KG/M (NBR 5580) | M | 19 | INSUMO SINAPI | INSUMO SINAPI
00021010 | TUBO ACO GALVANIZADO COM COSTURA, CLASSE LEVE, DN 25 MM ( 1"), E = 2,65 MM, *2,11* KG/M (NBR 5580) | M | 25.51 | INSUMO SINAPI | INSUMO SINAPI
00021011 | TUBO ACO GALVANIZADO COM COSTURA, CLASSE LEVE, DN 32 MM ( 1 1/4"), E = 2,65 MM, *2,71* KG/M (NBR 5580) | M | 37.18 | INSUMO SINAPI | INSUMO SINAPI
00021012 | TUBO ACO GALVANIZADO COM COSTURA, CLASSE LEVE, DN 40 MM ( 1 1/2"), E = 3,00 MM, *3,48* KG/M (NBR 5580) | M | 41.08 | INSUMO SINAPI | INSUMO SINAPI
00021013 | TUBO ACO GALVANIZADO COM COSTURA, CLASSE LEVE, DN 50 MM ( 2"), E = 3,00 MM, *4,40* KG/M (NBR 5580) | M | 53.61 | INSUMO SINAPI | INSUMO SINAPI
00021014 | TUBO ACO GALVANIZADO COM COSTURA, CLASSE LEVE, DN 65 MM ( 2 1/2"), E = 3,35 MM, * 6,23* KG/M (NBR 5580) | M | 75.02 | INSUMO SINAPI | INSUMO SINAPI
00021015 | TUBO ACO GALVANIZADO COM COSTURA, CLASSE LEVE, DN 80 MM ( 3"), E = 3,35 MM, *7,32* KG/M (NBR 5580) | M | 86.19 | INSUMO SINAPI | INSUMO SINAPI
00021016 | TUBO ACO GALVANIZADO COM COSTURA, CLASSE LEVE, DN 100 MM ( 4"), E = 3,75 MM, *10,55* KG/M (NBR 5580) | M | 124.91 | INSUMO SINAPI | INSUMO SINAPI
00021019 | TUBO ACO CARBONO COM COSTURA, NBR 5580, CLASSE M, DN = 25 MM, E = 3,35 MM, *2,50* KG//M | M | 20.29 | INSUMO SINAPI | INSUMO SINAPI
00021021 | TUBO ACO CARBONO COM COSTURA, NBR 5580, CLASSE M, DN = 40 MM, E = 3,35 MM, *3,71* KG//M | M | 32.08 | INSUMO SINAPI | INSUMO SINAPI
00021024 | TUBO ACO CARBONO COM COSTURA, NBR 5580, CLASSE M, DN = 80 MM, E = 4,05 MM, *8,47* KG/M | M | 68.73 | INSUMO SINAPI | INSUMO SINAPI
00021029 | MANGUEIRA DE INCENDIO, TIPO 1, DE 1 1/2", COMPRIMENTO = 15 M, TECIDO EM FIO DE POLIESTER E TUBO INTERNO EM BORRACHA SINTETICA, COM UNIOES ENGATE RAPIDO | UN | 235 | INSUMO SINAPI | INSUMO SINAPI
00021030 | MANGUEIRA DE INCENDIO, TIPO 1, DE 1 1/2", COMPRIMENTO = 20 M, TECIDO EM FIO DE POLIESTER E TUBO INTERNO EM BORRACHA SINTETICA, COM UNIOES ENGATE RAPIDO | UN | 289.67 | INSUMO SINAPI | INSUMO SINAPI
00021031 | MANGUEIRA DE INCENDIO, TIPO 1, DE 1 1/2", COMPRIMENTO = 25 M, TECIDO EM FIO DE POLIESTER E TUBO INTERNO EM BORRACHA SINTETICA, COM UNIOES ENGATE RAPIDO | UN | 360.64 | INSUMO SINAPI | INSUMO SINAPI
00021032 | MANGUEIRA DE INCENDIO, TIPO 1, DE 1 1/2", COMPRIMENTO = 30 M, TECIDO EM FIO DE POLIESTER E TUBO INTERNO EM BORRACHA SINTETICA, COM UNIOES ENGATE RAPIDO | UN | 385.07 | INSUMO SINAPI | INSUMO SINAPI
00021034 | MANGUEIRA DE INCENDIO, TIPO 2, DE 2 1/2", COMPRIMENTO = 15 M, TECIDO EM FIO DE POLIESTER E TUBO INTERNO EM BORRACHA SINTETICA, COM UNIOES ENGATE RAPIDO | UN | 466.5 | INSUMO SINAPI | INSUMO SINAPI
00021036 | MANGUEIRA DE INCENDIO, TIPO 2, DE 2 1/2", COMPRIMENTO = 25 M, TECIDO EM FIO DE POLIESTER E TUBO INTERNO EM BORRACHA SINTETICA, COM UNIOES ENGATE RAPIDO | UN | 714.3 | INSUMO SINAPI | INSUMO SINAPI
00021037 | MANGUEIRA DE INCENDIO, TIPO 2, DE 2 1/2", COMPRIMENTO = 30 M, TECIDO EM FIO DE POLIESTER E TUBO INTERNO EM BORRACHA SINTETICA, COM UNIOES ENGATE RAPIDO | UN | 814.35 | INSUMO SINAPI | INSUMO SINAPI
00021040 | SPRINKLER TIPO PENDENTE, 68 GRAUS CELSIUS (BULBO VERMELHO), ACABAMENTO NATURAL, 1/2" - 15 MM | UN | 29.5 | INSUMO SINAPI | INSUMO SINAPI
00021041 | SPRINKLER TIPO PENDENTE, 68 GRAUS CELSIUS (BULBO VERMELHO), ACABAMENTO NATURAL, 3/4" - 20 MM | UN | 35.61 | INSUMO SINAPI | INSUMO SINAPI
00021042 | SPRINKLER TIPO PENDENTE, 79 GRAUS CELSIUS (BULBO AMARELO,) ACABAMENTO NATURAL OU CROMADO, 1/2" - 15 MM | UN | 34.26 | INSUMO SINAPI | INSUMO SINAPI
00021043 | SPRINKLER TIPO PENDENTE, 79 GRAUS CELSIUS (BULBO AMARELO), ACABAMENTO NATURAL, 3/4" - 20 MM | UN | 43.27 | INSUMO SINAPI | INSUMO SINAPI
00021044 | SPRINKLER TIPO PENDENTE, 68 GRAUS CELSIUS (BULBO VERMELHO), ACABAMENTO CROMADO, 1/2" - 15 MM | UN | 30.14 | INSUMO SINAPI | INSUMO SINAPI
00021045 | SPRINKLER TIPO PENDENTE, 68 GRAUS CELSIUS (BULBO VERMELHO), ACABAMENTO CROMADO, 3/4" - 20 MM | UN | 41.29 | INSUMO SINAPI | INSUMO SINAPI
00021047 | SPRINKLER TIPO PENDENTE, 79 GRAUS CELSIUS (BULBO AMARELO), ACABAMENTO CROMADO, 3/4" - 20 MM | UN | 44.44 | INSUMO SINAPI | INSUMO SINAPI
00021059 | RALO FOFO COM REQUADRO, QUADRADO 150 X 150 MM | UN | 31.55 | INSUMO SINAPI | INSUMO SINAPI
00021060 | RALO FOFO COM REQUADRO, QUADRADO 250 X 250 MM | UN | 58.54 | INSUMO SINAPI | INSUMO SINAPI
00021061 | RALO FOFO COM REQUADRO, QUADRADO 300 X 300 MM | UN | 73.17 | INSUMO SINAPI | INSUMO SINAPI
00021062 | RALO FOFO COM REQUADRO, QUADRADO 400 X 400 MM | UN | 115.25 | INSUMO SINAPI | INSUMO SINAPI
00021071 | TAMPAO FOFO SIMPLES COM BASE, CLASSE A15 CARGA MAX 1,5 T, 400 X 400 MM, REDE PLUVIAL/ESGOTO/ELETRICA | UN | 118.91 | INSUMO SINAPI | INSUMO SINAPI
00021079 | TAMPAO FOFO SIMPLES COM BASE, CLASSE D400 CARGA MAX 40 T, REDONDO TAMPA 500 MM, REDE PLUVIAL/ESGOTO | UN | 351.71 | INSUMO SINAPI | INSUMO SINAPI
00021090 | TAMPAO FOFO ARTICULADO, CLASSE D400 CARGA MAX 40 T, REDONDO TAMPA *600 MM, REDE PLUVIAL/ESGOTO | UN | 397.9 | INSUMO SINAPI | INSUMO SINAPI
00021092 | VALVULA DE RETENCAO VERTICAL, DE BRONZE (PN-16), 1/2", 200 PSI, EXTREMIDADES COM ROSCA | UN | 29.21 | INSUMO SINAPI | INSUMO SINAPI
00021100 | AQUECEDOR DE AGUA A GAS GLP/GN COM CAPACIDADE DE ARMAZENAMENTO DE 50 A 80 L | UN | 1752.05 | INSUMO SINAPI | INSUMO SINAPI
00021101 | PORTA TOALHA ROSTO EM METAL CROMADO, TIPO ARGOLA | UN | 24.64 | INSUMO SINAPI | INSUMO SINAPI
00021102 | PORTA TOALHA BANHO EM METAL CROMADO, TIPO BARRA | UN | 38.38 | INSUMO SINAPI | INSUMO SINAPI
00021106 | LAMBRIS DE ALUMINIO *0,6* KG/M | KG | 35.51 | INSUMO SINAPI | INSUMO SINAPI
00021107 | VIDRO LISO FUME, E = 5 MM - SEM COLOCACAO | M2 | 115.14 | INSUMO SINAPI | INSUMO SINAPI
00021108 | PISO EM PORCELANATO RETIFICADO EXTRA, FORMATO MENOR OU IGUAL A 2025 CM2 | M2 | 47.41 | INSUMO SINAPI | INSUMO SINAPI
00021109 | MINUTERIA ELETRONICA COLETIVA COM POTENCIA MAXIMA RESISTIVA PARA LAMPADAS FLUORESCENTES DE *300* W ( 110 V ) / *600* W ( 110 V ) | UN | 64.98 | INSUMO SINAPI | INSUMO SINAPI
00021112 | VALVULA DE DESCARGA EM METAL CROMADO PARA MICTORIO COM ACIONAMENTO POR PRESSAO E FECHAMENTO AUTOMATICO | UN | 196.61 | INSUMO SINAPI | INSUMO SINAPI
00021114 | ADESIVO PARA TUBOS CPVC, *75* G | UN | 15.2 | INSUMO SINAPI | INSUMO SINAPI
00021116 | TE DE REDUCAO DE FERRO GALVANIZADO, COM ROSCA BSP, DE 1 1/4" X 3/4" | UN | 19.51 | INSUMO SINAPI | INSUMO SINAPI
00021118 | JOELHO CPVC, SOLDAVEL, 90 GRAUS, 15 MM, PARA AGUA QUENTE | UN | 2 | INSUMO SINAPI | INSUMO SINAPI
00021119 | LUVA CPVC, SOLDAVEL, 15 MM, PARA AGUA QUENTE PREDIAL | UN | 1.18 | INSUMO SINAPI | INSUMO SINAPI
00021120 | LUVA DE TRANSICAO, CPVC, 15 MM X 1/2", PARA AGUA QUENTE PREDIAL | UN | 8.41 | INSUMO SINAPI | INSUMO SINAPI
00021121 | TE CPVC, SOLDAVEL, 90 GRAUS, 15 MM, PARA AGUA QUENTE PREDIAL | UN | 2.27 | INSUMO SINAPI | INSUMO SINAPI
00021123 | TUBO CPVC, SOLDAVEL, 15 MM, AGUA QUENTE PREDIAL (NBR 15884) | M | 4.76 | INSUMO SINAPI | INSUMO SINAPI
00021124 | TUBO CPVC, SOLDAVEL, 22 MM, AGUA QUENTE PREDIAL (NBR 15884) | M | 8.44 | INSUMO SINAPI | INSUMO SINAPI
00021125 | TUBO CPVC, SOLDAVEL, 28 MM, AGUA QUENTE PREDIAL (NBR 15884) | M | 13.54 | INSUMO SINAPI | INSUMO SINAPI
00021127 | FITA ISOLANTE ADESIVA ANTICHAMA, USO ATE 750 V, EM ROLO DE 19 MM X 5 M | UN | 4.34 | INSUMO SINAPI | INSUMO SINAPI
00021128 | !EM PROCESSO DESATIVACAO! ELETRODUTO EM ACO GALVANIZADO ELETROLITICO, LEVE, DIAMETRO 3/4", PAREDE DE 0,90 MM | M | 9.16 | INSUMO SINAPI | INSUMO SINAPI
00021130 | !EM PROCESSO DESATIVACAO! ELETRODUTO EM ACO GALVANIZADO ELETROLITICO, SEMI-PESADO, DIAMETRO 1 1/2", PAREDE DE 1,20 MM | M | 23.13 | INSUMO SINAPI | INSUMO SINAPI
00021135 | !EM PROCESSO DESATIVACAO! ELETRODUTO EM ACO GALVANIZADO ELETROLITICO, SEMI-PESADO, DIAMETRO 1 1/4", PAREDE DE 1,20 MM | M | 22.77 | INSUMO SINAPI | INSUMO SINAPI
00021136 | !EM PROCESSO DESATIVACAO! ELETRODUTO EM ACO GALVANIZADO ELETROLITICO, LEVE, DIAMETRO 1", PAREDE DE 0,90 MM | M | 11.84 | INSUMO SINAPI | INSUMO SINAPI
00021137 | ELETRODUTO METALICO FLEXIVEL REVESTIDO COM PVC PRETO, DIAMETRO EXTERNO DE 15 MM (3/8"), TIPO COPEX | M | 9.37 | INSUMO SINAPI | INSUMO SINAPI
00021138 | MADEIRA ROLICA TRATADA, EUCALIPTO OU EQUIVALENTE DA REGIAO, H = 2,2 M, D = 8 A 11 CM (PARA CERCA) | M | 5.89 | INSUMO SINAPI | INSUMO SINAPI
00021141 | TELA DE ACO SOLDADA NERVURADA CA-60, Q-92, (1,48 KG/M2), DIAMETRO DO FIO = 4,2 MM, LARGURA = 2,45 X 60 M DE COMPRIMENTO, ESPACAMENTO DA MALHA = 15 X 15 CM | M2 | 9.29 | INSUMO SINAPI | INSUMO SINAPI
00021142 | ESTRIBO COM PARAFUSO EM CHAPA DE FERRO FUNDIDO DE 2" X 3/16" X 35 CM, SECAO "U", PARA MADEIRAMENTO DE TELHADO | UN | 26.63 | INSUMO SINAPI | INSUMO SINAPI
00021147 | TUBO ACO CARBONO SEM COSTURA 2 1/2", E = 5,16 MM, SCHEDULE 40 (8,62 KG/M) | M | 92.02 | INSUMO SINAPI | INSUMO SINAPI
00021148 | TUBO ACO CARBONO SEM COSTURA 2", E= *3,91* MM, SCHEDULE 40, *5,43* KG/M | M | 56.8 | INSUMO SINAPI | INSUMO SINAPI
00021150 | TUBO ACO CARBONO SEM COSTURA 3/4", E= *2,87 MM, SCHEDULE 40, *1,69 KG/M | M | 28.16 | INSUMO SINAPI | INSUMO SINAPI
00021151 | TUBO ACO CARBONO SEM COSTURA 4", E= *6,02 MM, SCHEDULE 40, *16,06 KG/M | M | 168.58 | INSUMO SINAPI | INSUMO SINAPI
00025002 | CABO DE ALUMINIO NU COM ALMA DE ACO, BITOLA 2 AWG | KG | 19.63 | INSUMO SINAPI | INSUMO SINAPI
00025003 | CABO DE ALUMINIO NU SEM ALMA DE ACO, BITOLA 2 AWG | KG | 23.36 | INSUMO SINAPI | INSUMO SINAPI
00025004 | CABO DE ALUMINIO NU COM ALMA DE ACO, BITOLA 1/0 AWG | KG | 19.47 | INSUMO SINAPI | INSUMO SINAPI
00025005 | CABO DE ALUMINIO NU SEM ALMA DE ACO, BITOLA 1/0 AWG | KG | 21.87 | INSUMO SINAPI | INSUMO SINAPI
00025007 | TELHA DE ACO ZINCADO ONDULADA, A = *17* MM, E = 0,5 MM, SEM PINTURA | M2 | 26.69 | INSUMO SINAPI | INSUMO SINAPI
00025013 | TANQUE DE ASFALTO ESTACIONARIO COM SERPENTINA, CAPACIDADE 20.000 L | UN | 69953.17 | INSUMO SINAPI | INSUMO SINAPI
00025014 | TANQUE DE ASFALTO ESTACIONARIO COM MACARICO, CAPACIDADE 20.000 L | UN | 66742.47 | INSUMO SINAPI | INSUMO SINAPI
00025019 | GRUPO GERADOR ESTACIONARIO, MOTOR DIESEL POTENCIA 170 KVA | UN | 85900.95 | INSUMO SINAPI | INSUMO SINAPI
00025020 | TRATOR DE ESTEIRAS, POTENCIA BRUTA DE 347 HP, PESO OPERACIONAL DE 38,5 T, COM ESCARIFICADOR E LAMINA COM CAPACIDADE DE 4,70M3 | UN | 2063603.49 | INSUMO SINAPI | INSUMO SINAPI
00025067 | BLOCO CONCRETO ESTRUTURAL 19 X 19 X 39 CM, FBK 4,5 MPA (NBR 6136) | UN | 2.76 | INSUMO SINAPI | INSUMO SINAPI
00025070 | BLOCO CONCRETO ESTRUTURAL 14 X 19 X 39 CM, FBK 4,5 MPA (NBR 6136) | UN | 2.12 | INSUMO SINAPI | INSUMO SINAPI
00025071 | BLOCO CONCRETO ESTRUTURAL 9 X 19 X 39 CM, FBK 4,5 MPA (NBR 6136) | UN | 1.45 | INSUMO SINAPI | INSUMO SINAPI
00025398 | CONJUNTO PARA FUTSAL COM TRAVES OFICIAIS DE 3,00 X 2,00 M EM TUBO DE ACO GALVANIZADO 3" COM REQUADRO EM TUBO DE 1", PINTURA EM PRIMER COM TINTA ESMALTE SINTETICO E REDES DE POLIETILENO FIO 4 MM | UN | 2276.97 | INSUMO SINAPI | INSUMO SINAPI
00025399 | CONJUNTO PARA QUADRA DE VOLEI COM POSTES EM TUBO DE ACO GALVANIZADO 3", H = *255* CM, PINTURA EM TINTA ESMALTE SINTETICO, REDE DE NYLON COM 2 MM, MALHA 10 X 10 CM E ANTENAS OFICIAIS EM FIBRA DE VIDRO | UN | 1382.32 | INSUMO SINAPI | INSUMO SINAPI
00025400 | PAR DE TABELAS DE BASQUETE EM COMPENSADO NAVAL DE *1,80 X 1,20* M, COM ARO DE METAL E REDE (SEM SUPORTE DE FIXACAO) | UN | 1212.11 | INSUMO SINAPI | INSUMO SINAPI
00025860 | MANTA TERMOPLASTICA, PEAD, GEOMEMBRANA LISA, E = 0,50 MM ( NBR 15352) | M2 | 8.54 | INSUMO SINAPI | INSUMO SINAPI
00025861 | MANTA TERMOPLASTICA, PEAD, GEOMEMBRANA LISA, E = 0,75 MM ( NBR 15352) | M2 | 12.88 | INSUMO SINAPI | INSUMO SINAPI
00025862 | MANTA TERMOPLASTICA, PEAD, GEOMEMBRANA LISA, E = 0,80 MM ( NBR 15352) | M2 | 13.67 | INSUMO SINAPI | INSUMO SINAPI
00025863 | MANTA TERMOPLASTICA, PEAD, GEOMEMBRANA LISA, E = 1,00 MM ( NBR 15352) | M2 | 17.09 | INSUMO SINAPI | INSUMO SINAPI
00025864 | MANTA TERMOPLASTICA, PEAD, GEOMEMBRANA LISA, E = 1,50 MM ( NBR 15352) | M2 | 25.63 | INSUMO SINAPI | INSUMO SINAPI
00025865 | MANTA TERMOPLASTICA, PEAD, GEOMEMBRANA LISA, E = 2,00 MM ( NBR 15352) | M2 | 34.34 | INSUMO SINAPI | INSUMO SINAPI
00025866 | MANTA TERMOPLASTICA, PEAD, GEOMEMBRANA LISA, E = 2,50 MM ( NBR 15352) | M2 | 42.64 | INSUMO SINAPI | INSUMO SINAPI
00025867 | MANTA TERMOPLASTICA, PEAD, GEOMEMBRANA TEXTURIZADA EM AMBAS AS FACES, E = 1,50 MM (NBR 15352) | M2 | 27.68 | INSUMO SINAPI | INSUMO SINAPI
00025868 | MANTA TERMOPLASTICA, PEAD, GEOMEMBRANA TEXTURIZADA EM AMBAS AS FACES, E = 0,50 MM (NBR 15352) | M2 | 9.51 | INSUMO SINAPI | INSUMO SINAPI
00025869 | MANTA TERMOPLASTICA, PEAD, GEOMEMBRANA TEXTURIZADA EM AMBAS AS FACES, E = 0,75 MM (NBR 15352) | M2 | 13.43 | INSUMO SINAPI | INSUMO SINAPI
00025870 | MANTA TERMOPLASTICA, PEAD, GEOMEMBRANA TEXTURIZADA EM AMBAS AS FACES, E = 0,80 MM (NBR 15352) | M2 | 15.23 | INSUMO SINAPI | INSUMO SINAPI
00025871 | MANTA TERMOPLASTICA, PEAD, GEOMEMBRANA TEXTURIZADA EM AMBAS AS FACES, E = 1,00 MM (NBR 15352) | M2 | 18.7 | INSUMO SINAPI | INSUMO SINAPI
00025872 | MANTA TERMOPLASTICA, PEAD, GEOMEMBRANA TEXTURIZADA EM AMBAS AS FACES, E = 2,00 MM (NBR 15352) | M2 | 37.41 | INSUMO SINAPI | INSUMO SINAPI
00025873 | MANTA TERMOPLASTICA, PEAD, GEOMEMBRANA TEXTURIZADA EM AMBAS AS FACES, E = 2,50 MM (NBR 15352) | M2 | 46.66 | INSUMO SINAPI | INSUMO SINAPI
00025874 | TUBO DE POLIETILENO DE ALTA DENSIDADE, PEAD, PE-80, DE = 1200 MM X 37,2 MM PAREDE ( SDR 32,25 - PN 04 ) PARA REDE DE AGUA OU ESGOTO (NBR 15561) | M | 5687.38 | INSUMO SINAPI | INSUMO SINAPI
00025875 | TUBO DE POLIETILENO DE ALTA DENSIDADE, PEAD, PE-80, DE= 800 MM X 30,8 MM PAREDE, ( SDR 26 - PN 05 ) PARA REDE DE AGUA OU ESGOTO (NBR 15561) | M | 1792.94 | INSUMO SINAPI | INSUMO SINAPI
00025876 | TUBO DE POLIETILENO DE ALTA DENSIDADE, PEAD, PE-80, DE = 1000 MM X 38,5 MM PAREDE, ( SDR 26 - PN 05 ) PARA REDE DE AGUA OU ESGOTO (NBR 15561) | M | 3242.8 | INSUMO SINAPI | INSUMO SINAPI
00025877 | TUBO DE POLIETILENO DE ALTA DENSIDADE, PEAD, PE-80, DE = 1400 MM X 42,9 MM PAREDE, (SDR 32,25 - PN 04 ) PARA REDE DE AGUA OU ESGOTO (NBR 15561) | M | 7760.64 | INSUMO SINAPI | INSUMO SINAPI
00025878 | TUBO DE POLIETILENO DE ALTA DENSIDADE, PEAD, PE-80, DE = 160 MM X 14,6 MM PAREDE, (SDR 11 - PN 12,5 ) PARA REDE DE AGUA OU ESGOTO (NBR 15561) | M | 170.59 | INSUMO SINAPI | INSUMO SINAPI
00025879 | TUBO DE POLIETILENO DE ALTA DENSIDADE, PEAD, PE-80, DE = 1600 MM X 49,0 MM PAREDE, ( SDR 32,25 - PN 04 ) PARA REDE DE AGUA OU ESGOTO (NBR 15561) | M | 7361.89 | INSUMO SINAPI | INSUMO SINAPI
00025880 | TUBO DE POLIETILENO DE ALTA DENSIDADE, PEAD, PE-80, DE= 200 MM X 18,2 MM PAREDE, ( SDR 11 - PN 12,5 ) PARA REDE DE AGUA OU ESGOTO (NBR 15561) | M | 265.94 | INSUMO SINAPI | INSUMO SINAPI
00025881 | TUBO DE POLIETILENO DE ALTA DENSIDADE, PEAD, PE-80, DE= 315 MM X 28,7 MM PAREDE, ( SDR 11 - PN 12,5 ) PARA REDE DE AGUA OU ESGOTO (NBR 15561) | M | 651.62 | INSUMO SINAPI | INSUMO SINAPI
00025882 | TUBO DE POLIETILENO DE ALTA DENSIDADE, PEAD, PE-80, DE= 400 MM X 36,4 MM PAREDE, ( SDR 11 - PN 12,5 ) PARA REDE DE AGUA OU ESGOTO (NBR 15561) | M | 1049.52 | INSUMO SINAPI | INSUMO SINAPI
00025883 | TUBO DE POLIETILENO DE ALTA DENSIDADE, PEAD, PE-80, DE= 50 MM X 4,6 MM PAREDE, (SDR 11 - PN 12,5) PARA REDE DE AGUA OU ESGOTO (NBR 15561) | M | 16.93 | INSUMO SINAPI | INSUMO SINAPI
00025884 | TUBO DE POLIETILENO DE ALTA DENSIDADE, PEAD, PE-80, DE= 500 MM X 45,5 MM PAREDE, ( SDR 11 - PN 12,5 ) PARA REDE DE AGUA OU ESGOTO (NBR 15561) | M | 1842.58 | INSUMO SINAPI | INSUMO SINAPI
00025885 | TUBO DE POLIETILENO DE ALTA DENSIDADE, PEAD, PE-80, DE= 630 MM X 57,3 MM PAREDE (SDR 11 - PN 12,5 ) PARA REDE DE AGUA OU ESGOTO (NBR 15561) | M | 2740.43 | INSUMO SINAPI | INSUMO SINAPI
00025886 | TUBO DE POLIETILENO DE ALTA DENSIDADE, PEAD, PE-80, DE= 75 MM X 6,9 MM PAREDE, ( SRD 11 - PN 12,5 ) PARA REDE DE AGUA OU ESGOTO (NBR 15561) | M | 37.86 | INSUMO SINAPI | INSUMO SINAPI
00025887 | TUBO DE POLIETILENO DE ALTA DENSIDADE, PEAD, PE-80, DE = 900 MM X 34,7 MM PAREDE, ( SDR 26 - PN 05 ) PARA REDE DE AGUA OU ESGOTO (NBR 15561) | M | 2941.2 | INSUMO SINAPI | INSUMO SINAPI
00025888 | TUBO DE POLIETILENO DE ALTA DENSIDADE, PEAD, PE-80, DE = 110 MM X 10,0 MM PAREDE, ( SDR 11 - PN 12,5 ) PARA REDE DE AGUA OU ESGOTO (NBR 15561) | M | 79.47 | INSUMO SINAPI | INSUMO SINAPI
00025889 | TUBO DE POLIETILENO DE ALTA DENSIDADE, PEAD, PE-80, DE= 730 MM X 34,1 MM PAREDE, ( SDR 21 - PN 06 ) PARA REDE DE AGUA OU ESGOTO (NBR 15561) | M | 1374.26 | INSUMO SINAPI | INSUMO SINAPI
00025930 | GRANALHA DE ACO, ESFERICA (SHOT), PARA JATEAMENTO, PENEIRA 1,19 A 1,00 MM (SAE S390) | SC25KG | 150 | INSUMO SINAPI | INSUMO SINAPI
00025931 | DISCO DE CORTE DIAMANTADO SEGMENTADO DIAMETRO DE 180 MM PARA ESMERILHADEIRA 7 " | UN | 124.53 | INSUMO SINAPI | INSUMO SINAPI
00025950 | SERVICO DE BOMBEAMENTO DE CONCRETO COM CONSUMO MINIMO DE 40 M3 | M3 | 31.06 | INSUMO SINAPI | INSUMO SINAPI
00025951 | FERTILIZANTE NPK - 10:10:10 | KG | 4.07 | INSUMO SINAPI | INSUMO SINAPI
00025952 | GUINDASTE HIDRAULICO AUTOPROPELIDO, COM LANCA TELESCOPICA 28,80 M, CAPACIDADE MAXIMA 30 T, POTENCIA 97 KW, TRACAO 4 X 4 | UN | 624104.02 | INSUMO SINAPI | INSUMO SINAPI
00025953 | GUINDASTE HIDRAULICO AUTOPROPELIDO, COM LANCA TELESCOPICA 50 M, CAPACIDADE MAXIMA 100 T, POTENCIA 350 KW, TRACAO 10 X 6 | UN | 2040340.07 | INSUMO SINAPI | INSUMO SINAPI
00025954 | GUINDASTE HIDRAULICO AUTOPROPELIDO, COM LANCA TELESCOPICA 40 M, CAPACIDADE MAXIMA 60 T, POTENCIA 260 KW, TRACAO 6 X 6 | UN | 1200200.05 | INSUMO SINAPI | INSUMO SINAPI
00025957 | MONTADOR DE ESTRUTURAS METALICAS | H | 16.24 | INSUMO SINAPI | INSUMO SINAPI
00025958 | AJUDANTE DE ESTRUTURAS METALICAS | H | 11.75 | INSUMO SINAPI | INSUMO SINAPI
00025959 | OPERADOR DE PAVIMENTADORA | H | 18.21 | INSUMO SINAPI | INSUMO SINAPI
00025960 | OPERADOR DE DEMARCADORA DE FAIXAS DE TRAFEGO | H | 17.35 | INSUMO SINAPI | INSUMO SINAPI
00025961 | RASTELEIRO | H | 12.31 | INSUMO SINAPI | INSUMO SINAPI
00025962 | PASTILHA DE VIDRO PIGMENTADA *2,0 X 2,0* CM, NACIONAL, PARA REVESTIMENTO INTERNO/EXTERNO E PISCINA, BRANCA OU CORES FRIAS, ESPESSURA MAIOR OU IGUAL A 5 MM | M2 | 193.98 | INSUMO SINAPI | INSUMO SINAPI
00025963 | CALCARIO DOLOMITICO A (POSTO PEDREIRA/FORNECEDOR, SEM FRETE) | KG | 0.08 | INSUMO SINAPI | INSUMO SINAPI
00025964 | JARDINEIRO | H | 17.08 | INSUMO SINAPI | INSUMO SINAPI
00025966 | REDUTOR TIPO THINNER PARA ACABAMENTO | L | 17.45 | INSUMO SINAPI | INSUMO SINAPI
00025967 | APOIO DO PORTA DENTE PARA FRESADORA DE ASFALTO | UN | 1685.15 | INSUMO SINAPI | INSUMO SINAPI
00025968 | DENTE PARA FRESADORA | UN | 38.09 | INSUMO SINAPI | INSUMO SINAPI
00025969 | PORTA DENTE PARA FRESADORA | UN | 358.72 | INSUMO SINAPI | INSUMO SINAPI
00025970 | VIBROACABADORA DE ASFALTO SOBRE ESTEIRAS, LARG. PAVIM. 2,13 M A 4,55 M, POT. 74 KW/ 100 HP, CAP. 400 T/ H | UN | 1224348.4 | INSUMO SINAPI | INSUMO SINAPI
00025971 | VIBROACABADORA DE ASFALTO SOBRE ESTEIRAS, LARG. PAVIM. MAX. 8,00 M, POT. 100 KW/ 134 HP, CAP. 600 T/ H | UN | 2908271.15 | INSUMO SINAPI | INSUMO SINAPI
00025972 | MICROESFERAS DE VIDRO PARA SINALIZACAO HORIZONTAL VIARIA, TIPO I-B (PREMIX) - NBR 16184 | KG | 6.66 | INSUMO SINAPI | INSUMO SINAPI
00025973 | MICROESFERAS DE VIDRO PARA SINALIZACAO HORIZONTAL VIARIA, TIPO II-A (DROP-ON) - NBR 16184 | KG | 6.66 | INSUMO SINAPI | INSUMO SINAPI
00025974 | CIMENTO PORTLAND ESTRUTURAL BRANCO CPB-32 | KG | 1.37 | INSUMO SINAPI | INSUMO SINAPI
00025975 | BETONEIRA CAPACIDADE NOMINAL 600 L, CAPACIDADE DE MISTURA 440 L, MOTOR A GASOLINA POTENCIA 10 HP, COM CARREGADOR | UN | 22480.44 | INSUMO SINAPI | INSUMO SINAPI
00025976 | DIVISORIA EM GRANITO, COM DUAS FACES POLIDAS, TIPO ANDORINHA/ QUARTZ/ CASTELO/ CORUMBA OU OUTROS EQUIVALENTES DA REGIAO, E= *3,0* CM | M2 | 501.88 | INSUMO SINAPI | INSUMO SINAPI
00025980 | PISO EM GRANITO, POLIDO, TIPO MARFIM, DALLAS, CARAVELAS OU OUTROS EQUIVALENTES DA REGIAO, FORMATO MENOR OU IGUAL A 3025 CM2, E= *2* CM | M2 | 289.3 | INSUMO SINAPI | INSUMO SINAPI
00025981 | PISO/ REVESTIMENTO EM GRANITO, POLIDO, TIPO ANDORINHA/ QUARTZ/ CASTELO/ CORUMBA OU OUTROS EQUIVALENTES DA REGIAO, FORMATO MAIOR OU IGUAL A 3025 CM2, E = *2* CM | M2 | 238.99 | INSUMO SINAPI | INSUMO SINAPI
00025986 | GRUPO GERADOR ESTACIONARIO, SILENCIADO, POTENCIA 180 KVA, MOTOR DIESEL | UN | 91945.35 | INSUMO SINAPI | INSUMO SINAPI
00025987 | GRUPO GERADOR ESTACIONARIO SILENCIADO, POTENCIA 50 KVA, MOTOR DIESEL | UN | 50113.97 | INSUMO SINAPI | INSUMO SINAPI
00025988 | TELA DE ANIAGEM (JUTA) | M2 | 10.77 | INSUMO SINAPI | INSUMO SINAPI
00026017 | DISCO DE BORRACHA PARA LIXADEIRA RIGIDO 7 " COM ARRUELA CENTRAL | UN | 39.18 | INSUMO SINAPI | INSUMO SINAPI
00026018 | DISCO DE CORTE PARA METAL COM DUAS TELAS 12 X 1/8 X 3/4 " (300 X 3,2 X 19,05 MM) | UN | 31.83 | INSUMO SINAPI | INSUMO SINAPI
00026019 | DISCO DE DESBASTE PARA METAL FERROSO EM GERAL, COM TRES TELAS, 9 X 1/4 X 7/8 " (228,6 X 6,4 X 22,2 MM) | UN | 30.06 | INSUMO SINAPI | INSUMO SINAPI
00026020 | DISCO DE LIXA PARA METAL, DIAMETRO = 180 MM, GRAO 120 | UN | 7.83 | INSUMO SINAPI | INSUMO SINAPI
00026021 | ESCOVA CIRCULAR EM ACO LATONADO, 6 X 1 " (DIAMETRO X ESPESSURA), FURO DE 1 1/4 ", FIO ONDULADO *0,30* MM | UN | 72.35 | INSUMO SINAPI | INSUMO SINAPI
00026022 | PONTEIRO PARA MARTELO ROMPEDOR, DIAMETRO = *28* MM, COMPRIMENTO = *520* MM, ENCAIXE SEXTAVADO | UN | 200.94 | INSUMO SINAPI | INSUMO SINAPI
00026023 | REBOLO ABRASIVO RETO DE USO GERAL GRAO 36, DE 6 X 1 " (DIAMETRO X ALTURA) | UN | 71.38 | INSUMO SINAPI | INSUMO SINAPI
00026026 | SILICA ATIVA PARA ADICAO EM CONCRETO E ARGAMASSA | KG | 2.7 | INSUMO SINAPI | INSUMO SINAPI
00026028 | POZOLANA DE CLASSE C | T | 286.94 | INSUMO SINAPI | INSUMO SINAPI
00026034 | USINA DE ASFALTO, GRAVIMETRICA, CAPACIDADE DE 150 T/H, POTENCIA DE 400 KW | UN | 4980595.15 | INSUMO SINAPI | INSUMO SINAPI
00026038 | AQUECEDOR DE OLEO BPF (FLUIDO) TERMICO, CAPACIDADE DE 300.000 KCAL/H | UN | 202992.51 | INSUMO SINAPI | INSUMO SINAPI
00026039 | DISTRIBUIDOR DE AGREGADOS AUTOPROPELIDO, CAP 3 M3, A DIESEL, 6 CC, 176 CV | UN | 249588.52 | INSUMO SINAPI | INSUMO SINAPI
00033939 | ARQUITETO JUNIOR | H | 56.56 | INSUMO SINAPI | INSUMO SINAPI
00033952 | ARQUITETO PLENO | H | 80.35 | INSUMO SINAPI | INSUMO SINAPI
00033953 | ARQUITETO SENIOR | H | 106.24 | INSUMO SINAPI | INSUMO SINAPI
00034341 | ACO CA-25, 32,0 MM, VERGALHAO | KG | 4.43 | INSUMO SINAPI | INSUMO SINAPI
00034343 | ACO CA-60, VERGALHAO, 9,5 MM | KG | 5.58 | INSUMO SINAPI | INSUMO SINAPI
00034344 | ACO-FIO PARA PROTENSAO, CP-150 RB L, 8 MM | KG | 7.69 | INSUMO SINAPI | INSUMO SINAPI
00034345 | VIGIA DIURNO | H | 12.76 | INSUMO SINAPI | INSUMO SINAPI
00034347 | CONCERTINA SIMPLES EM ACO GALVANIZADO DE ALTA RESISTENCIA, COM ESPIRAL DE 300 MM, D = 2,76 MM | M | 15.15 | INSUMO SINAPI | INSUMO SINAPI
00034348 | CONCERTINA CLIPADA (DUPLA) EM ACO GALVANIZADO DE ALTA RESISTENCIA, COM ESPIRAL DE 300 MM, D = 2,76 MM | M | 29.32 | INSUMO SINAPI | INSUMO SINAPI
00034349 | HASTE DE ACO GALVANIZADO PARA FIXACAO DE CONCERTINA 2 "/3 M | UN | 11.72 | INSUMO SINAPI | INSUMO SINAPI
00034353 | ARGAMASSA COLANTE AC-II | KG | 1.02 | INSUMO SINAPI | INSUMO SINAPI
00034355 | ARGAMASSA PISO SOBRE PISO | KG | 1.41 | INSUMO SINAPI | INSUMO SINAPI
00034356 | REJUNTE BRANCO, CIMENTICIO | KG | 2.92 | INSUMO SINAPI | INSUMO SINAPI
00034357 | REJUNTE COLORIDO, CIMENTICIO | KG | 3.24 | INSUMO SINAPI | INSUMO SINAPI
00034359 | CURVA 90 GRAUS DE BARRA CHATA EM ALUMINIO 3/4 " X 1/4 " X 300 MM | UN | 6.28 | INSUMO SINAPI | INSUMO SINAPI
00034360 | PERFIL DE ALUMINIO ANODIZADO | KG | 24.69 | INSUMO SINAPI | INSUMO SINAPI
00034361 | METACAULIM DE ALTA REATIVIDADE/CAULIM CALCINADO | KG | 1.95 | INSUMO SINAPI | INSUMO SINAPI
00034362 | JANELA DE CORRER EM ALUMINIO, 120 X 120 CM (A X L), 2 FLS, SEM BANDEIRA, ACABAMENTO ACET OU BRILHANTE, BATENTE/REQUADRO DE 6 A 14 CM, COM VIDRO, SEM GUARNICAO/ALIZAR | UN | 306.34 | INSUMO SINAPI | INSUMO SINAPI
00034363 | JANELA DE CORRER EM ALUMINIO, 120 X 150 CM (A X L), 2 FLS, SEM BANDEIRA, ACABAMENTO ACET OU BRILHANTE, BATENTE/REQUADRO DE 6 A 14 CM, COM VIDRO, SEM GUARNICAO/ALIZAR | UN | 346.25 | INSUMO SINAPI | INSUMO SINAPI
00034364 | JANELA DE CORRER EM ALUMINIO, 120 X 150 CM (A X L), 4 FLS, BANDEIRA COM BASCULA, ACABAMENTO ACET OU BRILHANTE, BATENTE/REQUADRO DE 6 A 14 CM, COM VIDRO, SEM GUARNICAO/ALIZAR | UN | 431.84 | INSUMO SINAPI | INSUMO SINAPI
00034365 | JANELA DE CORRER EM ALUMINIO, 120 X 200 CM (A X L), 4 FLS, BANDEIRA COM BASCULA, ACABAMENTO ACET OU BRILHANTE, BATENTE/REQUADRO DE 6 A 14 CM, COM VIDRO, SEM GUARNICAO/ALIZAR | UN | 486.55 | INSUMO SINAPI | INSUMO SINAPI
00034367 | JANELA DE CORRER EM ALUMINIO, 100 X 150 CM (A X L), 2 FLS, SEM BANDEIRA, ACABAMENTO ACET OU BRILHANTE, BATENTE/REQUADRO DE 6 A 14 CM, COM VIDRO, SEM GUARNICAO/ALIZAR | UN | 316 | INSUMO SINAPI | INSUMO SINAPI
00034369 | JANELA DE CORRER EM ALUMINIO, 100 X 200 CM, 4 FLS, BANDEIRA COM BASCULA, ACABAMENTO ACET OU BRILHANTE, BATENTE/REQUADRO DE 6 A 14 CM, COM VIDRO, SEM GUARNICAO/ALIZAR | UN | 441.5 | INSUMO SINAPI | INSUMO SINAPI
00034370 | JANELA DE CORRER EM ALUMINIO, VENEZIANA, 120 X 120 CM (A X L), 3 FLS (2 VENEZIANAS E 1 VIDRO), SEM BANDEIRA, ACABAMENTO ACET OU BRILHANTE, BATENTE/REQUADRO DE 6 A 14 CM, COM VIDRO, SEM GUARNICAO/ALIZAR | UN | 468.85 | INSUMO SINAPI | INSUMO SINAPI
00034371 | JANELA DE CORRER EM ALUMINIO, VENEZIANA, 120 X 150 CM (A X L), 3 FLS (2 VENEZIANAS E 1 VIDRO), SEM BANDEIRA, ACABAMENTO ACET OU BRILHANTE, BATENTE/REQUADRO DE 6 A 14 CM, COM VIDRO, SEM GUARNICAO/ALIZAR | UN | 565.36 | INSUMO SINAPI | INSUMO SINAPI
00034372 | JANELA DE CORRER EM ALUMINIO, VENEZIANA, 120 X 150 CM (A X L), 6 FLS (4 VENEZIANAS E 2 VIDROS), SEM BANDEIRA, ACABAMENTO ACET OU BRILHANTE, BATENTE/REQUADRO DE 6 A 14 CM, COM VIDRO, SEM GUARNICAO/ALIZAR | UN | 652.24 | INSUMO SINAPI | INSUMO SINAPI
00034373 | JANELA DE CORRER EM ALUMINIO, VENEZIANA, 120 X 200 CM (A X L), 6 FLS (4 VENEZIANAS E 2 VIDROS), SEM BANDEIRA, ACABAMENTO ACET OU BRILHANTE, BATENTE/REQUADRO DE 6 A 14 CM, COM VIDRO, SEM GUARNICAO/ALIZAR | UN | 807.38 | INSUMO SINAPI | INSUMO SINAPI
00034377 | JANELA BASCULANTE EM ALUMINIO, 80 X 60 CM (A X L), ACABAMENTO ACET OU BRILHANTE, BATENTE/REQUADRO DE 3 A 14 CM, COM VIDRO, SEM GUARNICAO/ALIZAR | UN | 154.46 | INSUMO SINAPI | INSUMO SINAPI
00034378 | JANELA BASCULANTE EM ALUMINIO, 100 X 80 CM (A X L), ACABAMENTO ACET OU BRILHANTE, BATENTE/REQUADRO DE 3 A 14 CM, COM VIDRO, SEM GUARNICAO/ALIZAR | UN | 167.48 | INSUMO SINAPI | INSUMO SINAPI
00034379 | JANELA BASCULANTE EM ALUMINIO, 100 X 100 CM (A X L), ACABAMENTO ACET OU BRILHANTE, BATENTE/REQUADRO DE 3 A 14 CM, COM VIDRO, SEM GUARNICAO/ALIZAR | UN | 207.94 | INSUMO SINAPI | INSUMO SINAPI
00034380 | JANELA FIXA EM ALUMINIO, 60 X 80 CM (A X L), BATENTE/REQUADRO DE 3 A 14 CM, COM VIDRO, SEM GUARNICAO/ALIZAR | UN | 120.99 | INSUMO SINAPI | INSUMO SINAPI
00034381 | JANELA MAXIM AR EM ALUMINIO, 80 X 60 CM (A X L), BATENTE/REQUADRO DE 4 A 14 CM, COM VIDRO, SEM GUARNICAO/ALIZAR | UN | 157.67 | INSUMO SINAPI | INSUMO SINAPI
00034383 | GABIAO MANTA (COLCHAO) MALHA HEXAGONAL 6 X 8 CM (ZN/AL REVESTIDO COM POLIMERO), FIO 2 MM, DIMENSOES 4,0 X 2,0 X 0,3 M (C X L X A) | UN | 1392.94 | INSUMO SINAPI | INSUMO SINAPI
00034384 | VIDRO PLANO ARAMADO E = 6 MM - SEM COLOCACAO | M2 | 199.99 | INSUMO SINAPI | INSUMO SINAPI
00034385 | VIDRO LISO INCOLOR 8MM - SEM COLOCACAO | M2 | 165.33 | INSUMO SINAPI | INSUMO SINAPI
00034386 | VIDRO LISO INCOLOR 10 MM - SEM COLOCACAO | M2 | 199.99 | INSUMO SINAPI | INSUMO SINAPI
00034387 | VIDRO CRISTAL COLORIDO, 8 MM, PINTADO NA COR BRANCA | M2 | 215.33 | INSUMO SINAPI | INSUMO SINAPI
00034388 | VIDRO CRISTAL COLORIDO, 6 MM, PINTADO NA COR BRANCA | M2 | 132.64 | INSUMO SINAPI | INSUMO SINAPI
00034389 | VIDRO CRISTAL COLORIDO, 4 MM, PINTADO NA COR BRANCA | M2 | 93.33 | INSUMO SINAPI | INSUMO SINAPI
00034390 | VIDRO CRISTAL COLORIDO, 10 MM, PINTADO NA COR BRANCA | M2 | 298.66 | INSUMO SINAPI | INSUMO SINAPI
00034391 | VIDRO COMUM LAMINADO LISO INCOLOR DUPLO, ESPESSURA TOTAL 8 MM (CADA CAMADA DE 4 MM) - COLOCADO | M2 | 382.92 | INSUMO SINAPI | INSUMO SINAPI
00034392 | AUXILIAR DE ALMOXARIFE | H | 15.33 | INSUMO SINAPI | INSUMO SINAPI
00034400 | TIJOLO CERAMICO REFRATARIO 2,5 X 11,4 X 22,9 CM | UN | 1.95 | INSUMO SINAPI | INSUMO SINAPI
00034401 | TIJOLO CERAMICO LAMINADO 5,5 X 11 X 23 CM | UN | 0.8 | INSUMO SINAPI | INSUMO SINAPI
00034402 | TELHA DE FIBROCIMENTO ONDULADA E = 8 MM, DE 3,66 X 1,10 M (SEM AMIANTO) | UN | 118.82 | INSUMO SINAPI | INSUMO SINAPI
00034417 | TELHA DE FIBROCIMENTO ONDULADA E = 4 MM, DE 2,13 X 0,50 M (SEM AMIANTO) | UN | 13.01 | INSUMO SINAPI | INSUMO SINAPI
00034425 | TELHA ESTRUTURAL DE FIBROCIMENTO 1 ABA, DE 0,52 X 2,00 M (SEM AMIANTO) | UN | 73.47 | INSUMO SINAPI | INSUMO SINAPI
00034439 | ACO CA-50, 10,0 MM, DOBRADO E CORTADO | KG | 5.55 | INSUMO SINAPI | INSUMO SINAPI
00034441 | ACO CA-50, 12,5 MM, DOBRADO E CORTADO | KG | 5.27 | INSUMO SINAPI | INSUMO SINAPI
00034443 | ACO CA-50, 16 MM, DOBRADO E CORTADO | KG | 5.27 | INSUMO SINAPI | INSUMO SINAPI
00034446 | ACO CA-50, 20 MM, DOBRADO E CORTADO | KG | 5.27 | INSUMO SINAPI | INSUMO SINAPI
00034447 | TELHA ESTRUTURAL DE FIBROCIMENTO 2 ABAS, DE 1,00 X 8,20 M (SEM AMIANTO) | UN | 470.24 | INSUMO SINAPI | INSUMO SINAPI
00034449 | ACO CA-50, 6,3 MM, DOBRADO E CORTADO | KG | 5.8 | INSUMO SINAPI | INSUMO SINAPI
00034452 | ACO CA-60, 4,2 MM, DOBRADO E CORTADO | KG | 5.14 | INSUMO SINAPI | INSUMO SINAPI
00034456 | ACO CA-60, 5,0 MM, DOBRADO E CORTADO | KG | 5.14 | INSUMO SINAPI | INSUMO SINAPI
00034457 | ACO CA-60, 6,0 MM, DOBRADO E CORTADO | KG | 5.51 | INSUMO SINAPI | INSUMO SINAPI
00034458 | TELHA DE FIBROCIMENTO E = 6 MM, DE 3,00 X 1,06 M (SEM AMIANTO) | UN | 110.1 | INSUMO SINAPI | INSUMO SINAPI
00034460 | ACO CA-60, 7,0 MM, DOBRADO E CORTADO | KG | 5.63 | INSUMO SINAPI | INSUMO SINAPI
00034464 | TELHA DE FIBROCIMENTO E = 6 MM, DE 4,10 X 1,06 M (SEM AMIANTO) | UN | 147.71 | INSUMO SINAPI | INSUMO SINAPI
00034466 | AJUDANTE DE PINTOR | H | 12.2 | INSUMO SINAPI | INSUMO SINAPI
00034468 | TELHA DE FIBROCIMENTO E = 6 MM, DE 4,60 X 1,06 M (SEM AMIANTO) | UN | 170.48 | INSUMO SINAPI | INSUMO SINAPI
00034469 | AQUECEDOR SOLAR CAPACIDADE DO RESERVATORIO 1000 L, INCLUI 10 PLACAS COLETORAS DE 1,42 M2 | UN | 10501.17 | INSUMO SINAPI | INSUMO SINAPI
00034472 | AQUECEDOR SOLAR CAPACIDADE DO RESERVATORIO 200 L, INCLUI 2 PLACAS COLETORAS DE 1,42 M2 | UN | 3230.88 | INSUMO SINAPI | INSUMO SINAPI
00034473 | TELHA DE FIBROCIMENTO E = 8 MM, DE 3,00 X 1,06 M (SEM AMIANTO) | UN | 139.43 | INSUMO SINAPI | INSUMO SINAPI
00034476 | AQUECEDOR SOLAR CAPACIDADE DO RESERVATORIO 400L, INCLUI 4 PLACAS COLETORAS DE 1,42 M2 | UN | 5476.8 | INSUMO SINAPI | INSUMO SINAPI
00034477 | AQUECEDOR SOLAR CAPACIDADE DO RESERVATORIO 600 L, INCLUI 6 PLACAS COLETORAS DE 1,42 M2 | UN | 7268.77 | INSUMO SINAPI | INSUMO SINAPI
00034479 | CONCRETO USINADO BOMBEAVEL, CLASSE DE RESISTENCIA C40, COM BRITA 0 E 1, SLUMP = 100 +/- 20 MM, INCLUI SERVICO DE BOMBEAMENTO (NBR 8953) | M3 | 341.72 | INSUMO SINAPI | INSUMO SINAPI
00034480 | TELHA DE FIBROCIMENTO E = 8 MM, DE 4,10 X 1,06 M (SEM AMIANTO) | UN | 190.13 | INSUMO SINAPI | INSUMO SINAPI
00034481 | CONCRETO USINADO BOMBEAVEL, CLASSE DE RESISTENCIA C45, COM BRITA 0 E 1, SLUMP = 100 +/- 20 MM, INCLUI SERVICO DE BOMBEAMENTO (NBR 8953) | M3 | 384.18 | INSUMO SINAPI | INSUMO SINAPI
00034482 | AQUECEDOR SOLAR CAPACIDADE DO RESERVATORIO 800 L, INCLUI 8 PLACAS COLETORAS DE 1,42 M2 | UN | 6788.63 | INSUMO SINAPI | INSUMO SINAPI
00034483 | CONCRETO USINADO BOMBEAVEL, CLASSE DE RESISTENCIA C50, COM BRITA 0 E 1, SLUMP = 100 +/- 20 MM, INCLUI SERVICO DE BOMBEAMENTO (NBR 8953) | M3 | 455.63 | INSUMO SINAPI | INSUMO SINAPI
00034485 | CONCRETO USINADO BOMBEAVEL, CLASSE DE RESISTENCIA C60, COM BRITA 0 E 1, SLUMP = 100 +/- 20 MM, INCLUI SERVICO DE BOMBEAMENTO (NBR 8953) | M3 | 585.08 | INSUMO SINAPI | INSUMO SINAPI
00034486 | TELHA DE FIBROCIMENTO E = 8 MM, DE 4,60 X 1,06 M (SEM AMIANTO) | UN | 212.95 | INSUMO SINAPI | INSUMO SINAPI
00034491 | CONCRETO AUTOADENSAVEL (CAA) CLASSE DE RESISTENCIA C30, ESPALHAMENTO SF2, INCLUI SERVICO DE BOMBEAMENTO (NBR 15823) | M3 | 306.38 | INSUMO SINAPI | INSUMO SINAPI
00034492 | CONCRETO USINADO BOMBEAVEL, CLASSE DE RESISTENCIA C20, COM BRITA 0 E 1, SLUMP = 100 +/- 20 MM, EXCLUI SERVICO DE BOMBEAMENTO (NBR 8953) | M3 | 253.7 | INSUMO SINAPI | INSUMO SINAPI
00034493 | CONCRETO USINADO BOMBEAVEL, CLASSE DE RESISTENCIA C25, COM BRITA 0 E 1, SLUMP = 100 +/- 20 MM, EXCLUI SERVICO DE BOMBEAMENTO (NBR 8953) | M3 | 263.54 | INSUMO SINAPI | INSUMO SINAPI
00034494 | CONCRETO USINADO BOMBEAVEL, CLASSE DE RESISTENCIA C30, COM BRITA 0 E 1, SLUMP = 100 +/- 20 MM, EXCLUI SERVICO DE BOMBEAMENTO (NBR 8953) | M3 | 275.24 | INSUMO SINAPI | INSUMO SINAPI
00034495 | CONCRETO USINADO BOMBEAVEL, CLASSE DE RESISTENCIA C35, COM BRITA 0 E 1, SLUMP = 100 +/- 20 MM, EXCLUI SERVICO DE BOMBEAMENTO (NBR 8953) | M3 | 287 | INSUMO SINAPI | INSUMO SINAPI
00034496 | CONCRETO USINADO BOMBEAVEL, CLASSE DE RESISTENCIA C40, COM BRITA 0 E 1, SLUMP = 100 +/- 20 MM, EXCLUI SERVICO DE BOMBEAMENTO (NBR 8953) | M3 | 299.78 | INSUMO SINAPI | INSUMO SINAPI
00034497 | CONCRETO USINADO BOMBEAVEL, CLASSE DE RESISTENCIA C80, COM BRITA 0 E 1, SLUMP = 100 +/- 20 MM, EXCLUI SERVICO DE BOMBEAMENTO (NBR 8953) | M3 | 807.72 | INSUMO SINAPI | INSUMO SINAPI
00034498 | CONE DE SINALIZACAO EM PVC FLEXIVEL, H = 70 / 76 CM (NBR 15071) | UN | 166.29 | INSUMO SINAPI | INSUMO SINAPI
00034500 | COORDENADOR / GERENTE DE OBRA | H | 112.51 | INSUMO SINAPI | INSUMO SINAPI
00034514 | CHAPA DE MDF BRANCO LISO 1 FACE, E = 15 MM, DE *2,75 X 1,85* M | M2 | 31.98 | INSUMO SINAPI | INSUMO SINAPI
00034519 | CRUZETA DE CONCRETO LEVE, COMP. 2000 MM SECAO, 90 X 90 MM | UN | 71.82 | INSUMO SINAPI | INSUMO SINAPI
00034544 | DISJUNTOR TERMOMAGNETICO TRIPOLAR 3 X 400 A / ICC - 25 KA | UN | 1410.88 | INSUMO SINAPI | INSUMO SINAPI
00034546 | MASSA PARA TEXTURA RUSTICA DE BASE ACRILICA, COR BRANCA, USO INTERNO E EXTERNO | KG | 5.58 | INSUMO SINAPI | INSUMO SINAPI
00034547 | TELA DE ACO SOLDADA GALVANIZADA/ZINCADA PARA ALVENARIA, FIO D = *1,20 A 1,70* MM, MALHA 15 X 15 MM, (C X L) *50 X 12* CM | M | 2.45 | INSUMO SINAPI | INSUMO SINAPI
00034548 | TELA DE ACO SOLDADA GALVANIZADA/ZINCADA PARA ALVENARIA, FIO D = *1,20 A 1,70* MM, MALHA 15 X 15 MM, (C X L) *50 X 17,5* CM | M | 2.39 | INSUMO SINAPI | INSUMO SINAPI
00034549 | ARGILA EXPANDIDA, GRANULOMETRIA 2215 | M3 | 187.08 | INSUMO SINAPI | INSUMO SINAPI
00034550 | TELA DE ACO SOLDADA GALVANIZADA/ZINCADA PARA ALVENARIA, FIO D = *1,20 A 1,70* MM, MALHA 15 X 15 MM, (C X L) *50 X 6* CM | M | 0.85 | INSUMO SINAPI | INSUMO SINAPI
00034551 | AUXILIAR DE AZULEJISTA | H | 12.87 | INSUMO SINAPI | INSUMO SINAPI
00034555 | BLOCO VEDACAO CONCRETO APARENTE 19 X 19 X 39 CM (CLASSE C - NBR 6136) | UN | 2.26 | INSUMO SINAPI | INSUMO SINAPI
00034556 | BLOCO CONCRETO ESTRUTURAL 14 X 19 X 29 CM, FBK 10 MPA (NBR 6136) | UN | 2.21 | INSUMO SINAPI | INSUMO SINAPI
00034557 | TELA DE ACO SOLDADA GALVANIZADA/ZINCADA PARA ALVENARIA, FIO D = *1,20 A 1,70* MM, MALHA 15 X 15 MM, (C X L) *50 X 7,5* CM | M | 1.5 | INSUMO SINAPI | INSUMO SINAPI
00034558 | TELA DE ACO SOLDADA GALVANIZADA/ZINCADA PARA ALVENARIA, FIO D = *1,20 A 1,70* MM, MALHA 15 X 15 MM, (C X L) *50 X 10,5* CM | M | 1.6 | INSUMO SINAPI | INSUMO SINAPI
00034562 | ARAME RECOZIDO 16 BWG, 1,60 MM (0,016 KG/M) | KG | 13.35 | INSUMO SINAPI | INSUMO SINAPI
00034564 | BLOCO CONCRETO ESTRUTURAL 14 X 19 X 29 CM, FBK 14 MPA (NBR 6136) | UN | 2.76 | INSUMO SINAPI | INSUMO SINAPI
00034565 | BLOCO CONCRETO ESTRUTURAL 14 X 19 X 29 CM, FBK 16 MPA (NBR 6136) | UN | 3.19 | INSUMO SINAPI | INSUMO SINAPI
00034566 | BLOCO CONCRETO ESTRUTURAL 14 X 19 X 29 CM, FBK 6 MPA (NBR 6136) | UN | 1.73 | INSUMO SINAPI | INSUMO SINAPI
00034567 | BLOCO CONCRETO ESTRUTURAL 14 X 19 X 29 CM, FBK 8 MPA (NBR 6136) | UN | 1.94 | INSUMO SINAPI | INSUMO SINAPI
00034568 | BLOCO CONCRETO ESTRUTURAL 14 X 19 X 39 CM, FBK 10 MPA (NBR 6136) | UN | 2.53 | INSUMO SINAPI | INSUMO SINAPI
00034569 | BLOCO CONCRETO ESTRUTURAL 14 X 19 X 39 CM, FBK 12 MPA (NBR 6136) | UN | 2.59 | INSUMO SINAPI | INSUMO SINAPI
00034570 | BLOCO CONCRETO ESTRUTURAL 14 X 19 X 39 CM, FBK 14 MPA (NBR 6136) | UN | 2.77 | INSUMO SINAPI | INSUMO SINAPI
00034571 | BLOCO CONCRETO ESTRUTURAL 14 X 19 X 39 CM, FBK 6 MPA (NBR 6136) | UN | 2.16 | INSUMO SINAPI | INSUMO SINAPI
00034573 | BLOCO CONCRETO ESTRUTURAL 14 X 19 X 39 CM, FBK 8 MPA (NBR 6136) | UN | 2.28 | INSUMO SINAPI | INSUMO SINAPI
00034576 | BLOCO CONCRETO ESTRUTURAL 19 X 19 X 39 CM, FBK 10 MPA (NBR 6136) | UN | 3.16 | INSUMO SINAPI | INSUMO SINAPI
00034577 | BLOCO CONCRETO ESTRUTURAL 19 X 19 X 39 CM, FBK 12 MPA (NBR 6136) | UN | 3.37 | INSUMO SINAPI | INSUMO SINAPI
00034578 | BLOCO CONCRETO ESTRUTURAL 19 X 19 X 39 CM, FBK 14 MPA (NBR 6136) | UN | 3.74 | INSUMO SINAPI | INSUMO SINAPI
00034579 | BLOCO CONCRETO ESTRUTURAL 19 X 19 X 39 CM, FBK 16 MPA (NBR 6136) | UN | 4.79 | INSUMO SINAPI | INSUMO SINAPI
00034580 | BLOCO CONCRETO ESTRUTURAL 19 X 19 X 39 CM, FBK 8 MPA (NBR 6136) | UN | 3.01 | INSUMO SINAPI | INSUMO SINAPI
00034583 | BLOCO DE GESSO COMPACTO, BRANCO, E = 10 CM, *67 X 50* CM | M2 | 68.97 | INSUMO SINAPI | INSUMO SINAPI
00034584 | BLOCO DE GESSO VAZADO BRANCO, E = *7* CM, *67 X 50* CM | M2 | 38.61 | INSUMO SINAPI | INSUMO SINAPI
00034585 | BLOCO ESTRUTURAL CERAMICO 14 X 19 X 29 CM, 3,0 MPA (NBR 15270) | UN | 1.1 | INSUMO SINAPI | INSUMO SINAPI
00034586 | BLOCO ESTRUTURAL CERAMICO 14 X 19 X 29 CM, 6,0 MPA (NBR 15270) | UN | 1.11 | INSUMO SINAPI | INSUMO SINAPI
00034588 | BLOCO ESTRUTURAL CERAMICO 14 X 19 X 39 CM, 6,0 MPA (NBR 15270) | UN | 1.43 | INSUMO SINAPI | INSUMO SINAPI
00034590 | BLOCO ESTRUTURAL CERAMICO 19 X 19 X 29 CM, 6,0 MPA (NBR 15270) | UN | 1.54 | INSUMO SINAPI | INSUMO SINAPI
00034591 | BLOCO ESTRUTURAL CERAMICO 19 X 19 X 39 CM, 6,0 MPA (NBR 15270) | UN | 1.92 | INSUMO SINAPI | INSUMO SINAPI
00034592 | BLOCO VEDACAO CONCRETO 14 X 19 X 29 CM (CLASSE C - NBR 6136) | UN | 1.54 | INSUMO SINAPI | INSUMO SINAPI
00034599 | BLOCO VEDACAO CONCRETO APARENTE 9 X 19 X 39 CM (CLASSE C - NBR 6136) | UN | 1.62 | INSUMO SINAPI | INSUMO SINAPI
00034600 | BLOCO VEDACAO CONCRETO CELULAR AUTOCLAVADO 15 X 30 X 60 CM (E X A X C) | M2 | 70.35 | INSUMO SINAPI | INSUMO SINAPI
00034602 | CABO FLEXIVEL PVC 750 V, 2 CONDUTORES DE 1,5 MM2 | M | 1.94 | INSUMO SINAPI | INSUMO SINAPI
00034603 | CABO FLEXIVEL PVC 750 V, 2 CONDUTORES DE 10,0 MM2 | M | 9.34 | INSUMO SINAPI | INSUMO SINAPI
00034606 | DISJUNTOR TIPO NEMA, BIPOLAR 60 ATE 100A, TENSAO MAXIMA 415 V | UN | 91.14 | INSUMO SINAPI | INSUMO SINAPI
00034607 | CABO FLEXIVEL PVC 750 V, 2 CONDUTORES DE 4,0 MM2 | M | 4.16 | INSUMO SINAPI | INSUMO SINAPI
00034609 | CABO FLEXIVEL PVC 750 V, 2 CONDUTORES DE 6,0 MM2 | M | 6.25 | INSUMO SINAPI | INSUMO SINAPI
00034612 | GABIAO TIPO CAIXA PARA SOLO REFORCADO, MALHA HEXAGONAL DE DUPLA TORCAO 8 X 10 CM (ZN/AL REVESTIDO COM POLIMERO), FIO 2,7 MM, DIMENSOES 2,0 X 1,0 X 0,5 M, COM CAUDA DE 3,0 M | UN | 774.01 | INSUMO SINAPI | INSUMO SINAPI
00034616 | DISJUNTOR TIPO DIN/IEC, BIPOLAR DE 6 ATE 32A | UN | 48.86 | INSUMO SINAPI | INSUMO SINAPI
00034618 | CABO FLEXIVEL PVC 750 V, 3 CONDUTORES DE 1,5 MM2 | M | 2.57 | INSUMO SINAPI | INSUMO SINAPI
00034620 | CABO FLEXIVEL PVC 750 V, 3 CONDUTORES DE 10,0 MM2 | M | 12.9 | INSUMO SINAPI | INSUMO SINAPI
00034621 | CABO FLEXIVEL PVC 750 V, 3 CONDUTORES DE 4,0 MM2 | M | 5.98 | INSUMO SINAPI | INSUMO SINAPI
00034622 | CABO FLEXIVEL PVC 750 V, 3 CONDUTORES DE 6,0 MM2 | M | 8.47 | INSUMO SINAPI | INSUMO SINAPI
00034623 | DISJUNTOR TIPO DIN/IEC, BIPOLAR 40 ATE 50A | UN | 48.11 | INSUMO SINAPI | INSUMO SINAPI
00034624 | CABO FLEXIVEL PVC 750 V, 4 CONDUTORES DE 1,5 MM2 | M | 3.29 | INSUMO SINAPI | INSUMO SINAPI
00034626 | CABO FLEXIVEL PVC 750 V, 4 CONDUTORES DE 10,0 MM2 | M | 17.73 | INSUMO SINAPI | INSUMO SINAPI
00034627 | CABO FLEXIVEL PVC 750 V, 4 CONDUTORES DE 4,0 MM2 | M | 7.64 | INSUMO SINAPI | INSUMO SINAPI
00034628 | DISJUNTOR TIPO DIN/IEC, BIPOLAR 63 A | UN | 68.91 | INSUMO SINAPI | INSUMO SINAPI
00034629 | CABO FLEXIVEL PVC 750 V, 4 CONDUTORES DE 6,0 MM2 | M | 11.18 | INSUMO SINAPI | INSUMO SINAPI
00034630 | TELA EM MALHA HEXAGONAL DE DUPLA TORCAO 8 X 10 CM (ZN/AL REVESTIDO COM POLIMERO), FIO 2,7 MM, COM GEOMANTA OU BIOMANTA, DIMENSOES 4,0 X 2,0 X 0,6 M, COM INCLINACAO DE 70 GRAUS, PARA SOLO REFORCADO | UN | 999.44 | INSUMO SINAPI | INSUMO SINAPI
00034633 | GABIAO TIPO CAIXA PARA SOLO REFORCADO, MALHA HEXAGONAL DE DUPLA TORCAO 8 X 10 CM (ZN/AL REVESTIDO COM POLIMERO), FIO 2,7 MM, DIMENSOES 2,0 X 1,0 X 1,0 M, COM CAUDA DE 4,0 M | UN | 1097.13 | INSUMO SINAPI | INSUMO SINAPI
00034635 | GABIAO TIPO CAIXA PARA SOLO REFORCADO, MALHA HEXAGONAL DE DUPLA TORCAO 8 X 10 CM (ZN/AL REVESTIDO COM POLIMERO), FIO 2,7 MM, DIMENSOES 2,0 X 1,0 X 1,0 M, COM CAUDA DE 3,0 M | UN | 995.34 | INSUMO SINAPI | INSUMO SINAPI
00034636 | CAIXA D'AGUA EM POLIETILENO 1000 LITROS, COM TAMPA | UN | 279.45 | INSUMO SINAPI | INSUMO SINAPI
00034637 | CAIXA D'AGUA EM POLIETILENO 500 LITROS, COM TAMPA | UN | 160.44 | INSUMO SINAPI | INSUMO SINAPI
00034638 | CAIXA D'AGUA EM POLIETILENO 750 LITROS, COM TAMPA | UN | 275.14 | INSUMO SINAPI | INSUMO SINAPI
00034639 | CAIXA D'AGUA EM POLIETILENO 1500 LITROS, COM TAMPA | UN | 567.56 | INSUMO SINAPI | INSUMO SINAPI
00034640 | CAIXA D'AGUA EM POLIETILENO 2000 LITROS, COM TAMPA | UN | 637.51 | INSUMO SINAPI | INSUMO SINAPI
00034641 | CAIXA INSPECAO EM CONCRETO PARA ATERRAMENTO E PARA RAIOS DIAMETRO = 300 MM | UN | 47.93 | INSUMO SINAPI | INSUMO SINAPI
00034643 | CAIXA INSPECAO EM POLIETILENO PARA ATERRAMENTO E PARA RAIOS DIAMETRO = 300 MM | UN | 15.51 | INSUMO SINAPI | INSUMO SINAPI
00034647 | CANALETA ESTRUTURAL CERAMICA, 14 X 19 X 29 CM, 4,0 MPA (NBR 15270) | UN | 1.45 | INSUMO SINAPI | INSUMO SINAPI
00034649 | CANALETA ESTRUTURAL CERAMICA, 14 X 19 X 29 CM, 6,0 MPA (NBR 15270) | UN | 1.49 | INSUMO SINAPI | INSUMO SINAPI
00034652 | CANALETA ESTRUTURAL CERAMICA, 14 X 19 X 39 CM, 4,0 MPA (NBR 15270) | UN | 2.04 | INSUMO SINAPI | INSUMO SINAPI
00034653 | DISJUNTOR TIPO DIN/IEC, MONOPOLAR DE 6 ATE 32A | UN | 8.52 | INSUMO SINAPI | INSUMO SINAPI
00034655 | CANALETA ESTRUTURAL CERAMICA, 14 X 19 X 39 CM, 6,0 MPA (NBR 15270) | UN | 1.97 | INSUMO SINAPI | INSUMO SINAPI
00034659 | CHAPA DE MDF BRANCO LISO 1 FACE, E = 12 MM, DE *2,75 X 1,85* M | M2 | 28.87 | INSUMO SINAPI | INSUMO SINAPI
00034660 | CHAPA DE MDF BRANCO LISO 1 FACE, E = 18 MM, DE *2,75 X 1,85* M | M2 | 40.58 | INSUMO SINAPI | INSUMO SINAPI
00034661 | CHAPA DE MDF BRANCO LISO 1 FACE, E = 25 MM, DE *2,75 X 1,85* M | M2 | 58.29 | INSUMO SINAPI | INSUMO SINAPI
00034664 | CHAPA DE MDF BRANCO LISO 2 FACES, E = 15 MM, DE *2,75 X 1,85* M | M2 | 33.12 | INSUMO SINAPI | INSUMO SINAPI
00034665 | CHAPA DE MDF BRANCO LISO 2 FACES, E = 18 MM, DE *2,75 X 1,85* M | M2 | 41.11 | INSUMO SINAPI | INSUMO SINAPI
00034666 | CHAPA DE MDF BRANCO LISO 2 FACES, E = 25 MM, DE *2,75 X 1,85* M | M2 | 62.1 | INSUMO SINAPI | INSUMO SINAPI
00034667 | CHAPA DE MDF BRANCO LISO 1 FACE, E = 6 MM, DE *2,75 X 1,85* M | M2 | 21.11 | INSUMO SINAPI | INSUMO SINAPI
00034668 | CHAPA DE MDF BRANCO LISO 1 FACE, E = 9 MM, DE *2,75 X 1,85* M | M2 | 27.58 | INSUMO SINAPI | INSUMO SINAPI
00034669 | CHAPA DE MDF BRANCO LISO 2 FACES, E = 6 MM, DE *2,75 X 1,85* M | M2 | 22.77 | INSUMO SINAPI | INSUMO SINAPI
00034670 | CHAPA DE MDF BRANCO LISO 2 FACES, E = 9 MM, DE *2,75 X 1,85* M | M2 | 27.85 | INSUMO SINAPI | INSUMO SINAPI
00034671 | CHAPA DE MDF CRU, E = 12 MM, DE *2,75 X 1,85* M | M2 | 23.24 | INSUMO SINAPI | INSUMO SINAPI
00034672 | CHAPA DE MDF CRU, E = 15 MM, DE *2,75 X 1,85* M | M2 | 24.51 | INSUMO SINAPI | INSUMO SINAPI
00034673 | CHAPA DE MDF CRU, E = 18 MM, DE *2,75 X 1,85* M | M2 | 29.91 | INSUMO SINAPI | INSUMO SINAPI
00034674 | CHAPA DE MDF CRU, E = 20 MM, DE *2,75 X 1,85* M | M2 | 39.77 | INSUMO SINAPI | INSUMO SINAPI
00034675 | CHAPA DE MDF CRU, E = 25 MM, DE *2,75 X 1,85* M | M2 | 48.48 | INSUMO SINAPI | INSUMO SINAPI
00034676 | CHAPA DE MDF CRU, E = 6 MM, DE *2,75 X 1,85* M | M2 | 13.96 | INSUMO SINAPI | INSUMO SINAPI
00034677 | CHAPA DE MDF CRU, E = 9 MM, DE *2,75 X 1,85* M | M2 | 18.76 | INSUMO SINAPI | INSUMO SINAPI
00034680 | RODAPE PRE-MOLDADO DE GRANILITE, MARMORITE OU GRANITINA L = 10 CM | M | 27.82 | INSUMO SINAPI | INSUMO SINAPI
00034682 | REVESTIMENTO PARA ESCADA EM GRANILITE, MARMORITE OU GRANITINA ESP = 8 MM (INCLUSO EXECUCAO) | M2 | 90.43 | INSUMO SINAPI | INSUMO SINAPI
00034683 | REVESTIMENTO DE PAREDE EM GRANILITE, MARMORITE OU GRANITINA COLORIDO - ESP = 5 MM (INCLUSO EXECUCAO) | M2 | 118.26 | INSUMO SINAPI | INSUMO SINAPI
00034684 | REVESTIMENTO DE PAREDE EM GRANILITE, MARMORITE OU GRANITINA - ESP = 5 MM (INCLUSO EXECUCAO) | M2 | 189.21 | INSUMO SINAPI | INSUMO SINAPI
00034686 | DISJUNTOR TIPO DIN / IEC, MONOPOLAR DE 40 ATE 50A | UN | 12.64 | INSUMO SINAPI | INSUMO SINAPI
00034688 | DISJUNTOR TIPO DIN/IEC, MONOPOLAR DE 63 A | UN | 15.45 | INSUMO SINAPI | INSUMO SINAPI
00034689 | DISJUNTOR TIPO NEMA, MONOPOLAR DE 60 ATE 70A, TENSAO MAXIMA DE 240 V | UN | 29.01 | INSUMO SINAPI | INSUMO SINAPI
00034692 | POSTE PADRAO SUBTERRANEO 200 A, H = 2,5 M | UN | 1479.36 | INSUMO SINAPI | INSUMO SINAPI
00034695 | POSTE PADRAO SUBTERRANEO 100 A, H = 2,5 M | UN | 616.4 | INSUMO SINAPI | INSUMO SINAPI
00034705 | DISJUNTOR TERMOMAGNETICO TRIPOLAR 3 X 250 A/ICC - 25 KA | UN | 761.48 | INSUMO SINAPI | INSUMO SINAPI
00034707 | DISJUNTOR TERMOMAGNETICO TRIPOLAR 3 X 350 A/ICC - 25 KA | UN | 1411.03 | INSUMO SINAPI | INSUMO SINAPI
00034709 | DISJUNTOR TIPO DIN/IEC, TRIPOLAR DE 10 ATE 50A | UN | 59.86 | INSUMO SINAPI | INSUMO SINAPI
00034713 | PORTA VIDRO TEMPERADO INCOLOR, 2 FOLHAS DE CORRER, E = 10 MM (SEM FERRAGENS E SEM COLOCACAO) | M2 | 332.74 | INSUMO SINAPI | INSUMO SINAPI
00034714 | DISJUNTOR TIPO DIN/IEC, TRIPOLAR 63 A | UN | 71.5 | INSUMO SINAPI | INSUMO SINAPI
00034721 | PLACA DE SINALIZACAO EM CHAPA DE ALUMINIO COM PINTURA REFLETIVA, E = 2 MM | M2 | 1036.81 | INSUMO SINAPI | INSUMO SINAPI
00034723 | PLACA DE SINALIZACAO EM CHAPA DE ACO NUM 16 COM PINTURA REFLETIVA | M2 | 831.6 | INSUMO SINAPI | INSUMO SINAPI
00034729 | DISJUNTOR TERMICO E MAGNETICO AJUSTAVEIS, TRIPOLAR DE 100 ATE 250A, CAPACIDADE DE INTERRUPCAO DE 35KA | UN | 1109.88 | INSUMO SINAPI | INSUMO SINAPI
00034734 | DISJUNTOR TERMICO E MAGNETICO AJUSTAVEIS, TRIPOLAR DE 300 ATE 400A, CAPACIDADE DE INTERRUPCAO DE 35KA | UN | 1718.44 | INSUMO SINAPI | INSUMO SINAPI
00034738 | DISJUNTOR TERMICO E MAGNETICO AJUSTAVEIS, TRIPOLAR DE 450 ATE 600A, CAPACIDADE DE INTERRUPCAO DE 35KA | UN | 4014.82 | INSUMO SINAPI | INSUMO SINAPI
00034740 | PERFIL "I" DE ACO LAMINADO, "W" 310 X 52,0 | KG | 5.73 | INSUMO SINAPI | INSUMO SINAPI
00034741 | CHAPA DE MDF BRANCO LISO 2 FACES, E = 12 MM, DE *2,75 X 1,85* M | M2 | 30.35 | INSUMO SINAPI | INSUMO SINAPI
00034742 | PERFIL "I" DE ACO LAMINADO, "W" 250 X 32,7 | KG | 5.73 | INSUMO SINAPI | INSUMO SINAPI
00034743 | CHAPA DE MADEIRA COMPENSADA NAVAL (COM COLA FENOLICA), E = 18 MM, DE *1,60 X 2,20* M | M2 | 50.47 | INSUMO SINAPI | INSUMO SINAPI
00034744 | PELICULA REFLETIVA, GT 7 ANOS PARA SINALIZACAO VERTICAL | M2 | 33.48 | INSUMO SINAPI | INSUMO SINAPI
00034745 | CHAPA DE MADEIRA COMPENSADA NAVAL (COM COLA FENOLICA), E = 25 MM, DE *1,60 X 2,20* M | M2 | 64.14 | INSUMO SINAPI | INSUMO SINAPI
00034746 | CHAPA DE MADEIRA COMPENSADA NAVAL (COM COLA FENOLICA), E = 4 MM, DE *1,60 X 2,20* M | M2 | 16.52 | INSUMO SINAPI | INSUMO SINAPI
00034747 | PEITORIL EM MARMORE, POLIDO, BRANCO COMUM, L= *15* CM, E= *2,0* CM, COM PINGADEIRA | M | 70.84 | INSUMO SINAPI | INSUMO SINAPI
00034752 | PASTILHA DE VIDRO PIGMENTADA, NACIONAL, REVEST INT/EXT E PISCINA, CORES QUENTES, ESPESSURA MAIOR OU IGUAL A 5 MM *2,0 X 2,0* CM | M2 | 341.59 | INSUMO SINAPI | INSUMO SINAPI
00034753 | CIMENTO PORTLAND POZOLANICO CP IV-32 | KG | 0.39 | INSUMO SINAPI | INSUMO SINAPI
00034754 | PASTILHA DE VIDRO CRISTAL, NACIONAL, REVEST INT/EXT E PISCINA, TODAS AS CORES, E MAIOR OU IGUAL A 5 MM *2,0 X 2,0* CM | M2 | 306.27 | INSUMO SINAPI | INSUMO SINAPI
00034760 | ARQUITETO PAISAGISTA | H | 63.99 | INSUMO SINAPI | INSUMO SINAPI
00034761 | MONTADOR DE ELETROELETRONICOS | H | 14.31 | INSUMO SINAPI | INSUMO SINAPI
00034763 | MEIO BLOCO VEDACAO CONCRETO APARENTE 9 X 19 X 19 CM (CLASSE C - NBR 6136) | UN | 0.9 | INSUMO SINAPI | INSUMO SINAPI
00034764 | MEIO BLOCO VEDACAO CONCRETO 9 X 19 X 19 CM (CLASSE C - NBR 6136) | UN | 0.84 | INSUMO SINAPI | INSUMO SINAPI
00034769 | MEIO BLOCO VEDACAO CONCRETO APARENTE 19 X 19 X 19 CM (CLASSE C - NBR 6136) | UN | 1.55 | INSUMO SINAPI | INSUMO SINAPI
00034770 | CONCRETO BETUMINOSO USINADO A QUENTE (CBUQ) PARA PAVIMENTACAO ASFALTICA, PADRAO DNIT, FAIXA C, COM CAP 30/45 - AQUISICAO POSTO USINA | T | 301.14 | INSUMO SINAPI | INSUMO SINAPI
00034771 | MEIO BLOCO VEDACAO CONCRETO 19 X 19 X 19 CM (CLASSE C - NBR 6136) | UN | 1.37 | INSUMO SINAPI | INSUMO SINAPI
00034773 | MEIO BLOCO VEDACAO CONCRETO APARENTE 14 X 19 X 19 CM (CLASSE C - NBR 6136) | UN | 1.34 | INSUMO SINAPI | INSUMO SINAPI
00034774 | MEIO BLOCO VEDACAO CONCRETO 14 X 19 X 19 CM (CLASSE C - NBR 6136) | UN | 1.2 | INSUMO SINAPI | INSUMO SINAPI
00034777 | ELEMENTO VAZADO CERAMICO 25 X 18 X 7 CM | UN | 1.18 | INSUMO SINAPI | INSUMO SINAPI
00034779 | ENGENHEIRO CIVIL JUNIOR | H | 77.86 | INSUMO SINAPI | INSUMO SINAPI
00034780 | ENGENHEIRO CIVIL PLENO | H | 87.86 | INSUMO SINAPI | INSUMO SINAPI
00034781 | MEIO BLOCO ESTRUTURAL CERAMICO 14 X 19 X 19 CM, 6,0 MPA (NBR 15270) | UN | 0.85 | INSUMO SINAPI | INSUMO SINAPI
00034782 | ENGENHEIRO CIVIL SENIOR | H | 120.41 | INSUMO SINAPI | INSUMO SINAPI
00034783 | ENGENHEIRO ELETRICISTA | H | 77.52 | INSUMO SINAPI | INSUMO SINAPI
00034784 | MEIO BLOCO ESTRUTURAL CERAMICO 14 X 19 X 19 CM, 4,0 MPA (NBR 15270) | UN | 0.75 | INSUMO SINAPI | INSUMO SINAPI
00034785 | ENGENHEIRO SANITARISTA | H | 74.21 | INSUMO SINAPI | INSUMO SINAPI
00034787 | MEIO BLOCO ESTRUTURAL CERAMICO 14 X 19 X 14 CM, 4,0 MPA (NBR 15270) | UN | 0.68 | INSUMO SINAPI | INSUMO SINAPI
00034788 | MEIO BLOCO ESTRUTURAL CERAMICO 14 X 19 X 14 CM, 6,0 MPA (NBR 15270) | UN | 0.68 | INSUMO SINAPI | INSUMO SINAPI
00034794 | MECANICO DE REFRIGERACAO | H | 16.02 | INSUMO SINAPI | INSUMO SINAPI
00034795 | FAIXA / FILETE / LISTELO EM CERAMICA, DECORADA, *8 X 30* CM (L X C) | M2 | 170.36 | INSUMO SINAPI | INSUMO SINAPI
00034796 | FAIXA / FILETE / LISTELO EM CERAMICA, LISO OU CORDAO, BRANCO, *2 X 30* CM (L X C) | M | 7.47 | INSUMO SINAPI | INSUMO SINAPI
00034797 | JANELA MAXIMO AR, ACO, BATENTE / REQUADRO DE 6 A 14 CM, PINT ANTICORROSIVA, SEM VIDRO, COM GRADE, 1 FL, 60 X 80 CM (A X L) | UN | 344.65 | INSUMO SINAPI | INSUMO SINAPI
00034799 | JANELA DE CORRER, ACO, BATENTE/REQUADRO DE 6 A 14 CM, QUADRICULADA, PINT ANTICORROSIVA, SEM VIDRO, BANDEIRA COM BASCULA, 4 FLS, 120 X 200 CM (A X L) | UN | 1351.86 | INSUMO SINAPI | INSUMO SINAPI
00034800 | GABIAO TIPO CAIXA, MALHA HEXAGONAL 8 X 10 CM (ZN/AL REVESTIDO COM POLIMERO), FIO DE 2,4 MM, DIMENSOES 2,0 x 1,0 x 1,0 M (C X L X A) | M3 | 376.22 | INSUMO SINAPI | INSUMO SINAPI
00034801 | JANELA DE CORRER, ACO, BATENTE/REQUADRO DE 6 A 14 CM, QUADRICULADA, PINT ANTICORROSIVA, SEM VIDRO, BANDEIRA COM BASCULA, 4 FLS, 120 X 150 CM (A X L) | UN | 1096.22 | INSUMO SINAPI | INSUMO SINAPI
00034802 | GABIAO MANTA (COLCHAO) MALHA HEXAGONAL 6 X 8 CM (ZN/AL REVESTIDO COM POLIMERO), DIMENSOES 4,0 X 2,0 X 0,17 M (C X L X A) FIO 2 MM | UN | 1173.69 | INSUMO SINAPI | INSUMO SINAPI
00034803 | JANELA DE CORRER, ACO, BATENTE/REQUADRO DE 6 A 14 CM, QUADRICULADA, PINT ANTICORROSIVA, SEM VIDRO, SEM BANDEIRA, 4 FLS, 120 X 200 CM (A X L) | UN | 550.8 | INSUMO SINAPI | INSUMO SINAPI
00034804 | GEOGRELHA TECIDA COM FILAMENTOS DE POLIESTER + PVC, RESISTENCIA LONGITUDINAL: 90 KN/M, RESISTENCIA TRANSVERSAL: 30 KN/M, ALONGAMENTO = 12 POR CENTO | M2 | 45.43 | INSUMO SINAPI | INSUMO SINAPI
00034805 | JANELA DE CORRER, ACO, BATENTE/REQUADRO DE 6 A 14 CM, QUADRICULADA, PINT ANTICORROSIVA, SEM VIDRO, SEM BANDEIRA, 4 FLS, 120 X 150 CM (A X L) | M2 | 455.5 | INSUMO SINAPI | INSUMO SINAPI
00034872 | CONCRETO AUTOADENSAVEL (CAA) CLASSE DE RESISTENCIA C25, ESPALHAMENTO SF2, INCLUI SERVICO DE BOMBEAMENTO (NBR 15823) | M3 | 300.3 | INSUMO SINAPI | INSUMO SINAPI
00035272 | VIGA DE MADEIRA NAO APARELHADA *6 X 20* CM, MACARANDUBA, ANGELIM OU EQUIVALENTE DA REGIAO | M | 27.35 | INSUMO SINAPI | INSUMO SINAPI
00035273 | PRANCHA DE MADEIRA NAO APARELHADA *6 X 30* CM, MACARANDUBA, ANGELIM OU EQUIVALENTE DA REGIAO | M | 42.26 | INSUMO SINAPI | INSUMO SINAPI
00035274 | PILAR DE MADEIRA NAO APARELHADA *10 X 10* CM, MACARANDUBA, ANGELIM OU EQUIVALENTE DA REGIAO | M | 29.4 | INSUMO SINAPI | INSUMO SINAPI
00035275 | PILAR DE MADEIRA NAO APARELHADA *15 X 15* CM, MACARANDUBA, ANGELIM OU EQUIVALENTE DA REGIAO | M | 62.78 | INSUMO SINAPI | INSUMO SINAPI
00035276 | PILAR DE MADEIRA NAO APARELHADA *20 X 20* CM, MACARANDUBA, ANGELIM OU EQUIVALENTE DA REGIAO | M | 102.65 | INSUMO SINAPI | INSUMO SINAPI
00035277 | CAIXA DE GORDURA EM PVC, DIAMETRO MINIMO 300 MM, DIAMETRO DE SAIDA 100 MM, CAPACIDADE APROXIMADA 18 LITROS, COM TAMPA | UN | 479.29 | INSUMO SINAPI | INSUMO SINAPI
00035691 | TINTA LATEX PVA STANDARD, COR BRANCA | L | 12.29 | INSUMO SINAPI | INSUMO SINAPI
00035692 | TINTA LATEX ACRILICA STANDARD, COR BRANCA | L | 44.25 | INSUMO SINAPI | INSUMO SINAPI
00035693 | TINTA LATEX ACRILICA ECONOMICA, COR BRANCA | L | 8.25 | INSUMO SINAPI | INSUMO SINAPI
00036080 | BARRA DE APOIO RETA, EM ALUMINIO, COMPRIMENTO 80 CM, DIAMETRO MINIMO 3 CM | UN | 131 | INSUMO SINAPI | INSUMO SINAPI
00036081 | BARRA DE APOIO RETA, EM ACO INOX POLIDO, COMPRIMENTO 80CM, DIAMETRO MINIMO 3 CM | UN | 139 | INSUMO SINAPI | INSUMO SINAPI
00036084 | TUBO PVC PBA JEI, CLASSE 12, DN 50 MM, PARA REDE DE AGUA (NBR 5647) | M | 12.01 | INSUMO SINAPI | INSUMO SINAPI
00036141 | MASCARA DE SEGURANCA PARA SOLDA COM ESCUDO DE CELERON E CARNEIRA DE PLASTICO COM REGULAGEM | UN | 29.7 | INSUMO SINAPI | INSUMO SINAPI
00036142 | PROTETOR AUDITIVO TIPO PLUG DE INSERCAO COM CORDAO, ATENUACAO SUPERIOR A 15 DB | UN | 1.65 | INSUMO SINAPI | INSUMO SINAPI
00036143 | PROTETOR AUDITIVO TIPO CONCHA COM ABAFADOR DE RUIDOS, ATENUACAO ACIMA DE 22 DB | UN | 22.55 | INSUMO SINAPI | INSUMO SINAPI
00036144 | RESPIRADOR DESCARTAVEL SEM VALVULA DE EXALACAO, PFF 1 | UN | 1.23 | INSUMO SINAPI | INSUMO SINAPI
00036145 | BOTA DE PVC PRETA, CANO MEDIO, SEM FORRO | PAR | 31.68 | INSUMO SINAPI | INSUMO SINAPI
00036146 | PROTETOR SOLAR FPS 30, EMBALAGEM 2 LITROS | UN | 187 | INSUMO SINAPI | INSUMO SINAPI
00036147 | LUVA DE BORRACHA ISOLANTE PARA ALTA TENSAO, RESISTENTE A OZONIO, TENSAO DE ENSAIO 2,5 KV (PAR) | PAR | 284.64 | INSUMO SINAPI | INSUMO SINAPI
00036148 | CINTURAO DE SEGURANCA TIPO PARAQUEDISTA, FIVELA EM ACO, AJUSTE NO SUSPENSARIO, CINTURA E PERNAS | UN | 52.8 | INSUMO SINAPI | INSUMO SINAPI
00036149 | TRAVA-QUEDAS EM ACO PARA CORDA DE 12 MM, EXTENSOR DE 25 X 300 MM, COM MOSQUETAO TIPO GANCHO TRAVA DUPLA | UN | 129.25 | INSUMO SINAPI | INSUMO SINAPI
00036150 | AVENTAL DE SEGURANCA DE RASPA DE COURO 1,00 X 0,60 M | UN | 32.67 | INSUMO SINAPI | INSUMO SINAPI
00036151 | MANGOTE DE SEGURANCA EM RASPA DE COURO | UN | 22 | INSUMO SINAPI | INSUMO SINAPI
00036152 | OCULOS DE SEGURANCA CONTRA IMPACTOS COM LENTE INCOLOR, ARMACAO NYLON, COM PROTECAO UVA E UVB | UN | 4.29 | INSUMO SINAPI | INSUMO SINAPI
00036153 | TALABARTE DE SEGURANCA, 2 MOSQUETOES TRAVA DUPLA *53* MM DE ABERTURA, COM ABSORVEDOR DE ENERGIA | UN | 147.12 | INSUMO SINAPI | INSUMO SINAPI
00036154 | BLOQUETE/PISO INTERTRAVADO DE CONCRETO - MODELO ONDA/16 FACES/RETANGULAR/TIJOLINHO/PAVER/HOLANDES/PARALELEPIPEDO, 20 CM X 10 CM, E = 8 CM, RESISTENCIA DE 35 MPA (NBR 9781), COLORIDO | M2 | 45.89 | INSUMO SINAPI | INSUMO SINAPI
00036155 | BLOQUETE/PISO INTERTRAVADO DE CONCRETO - MODELO ONDA/16 FACES/RETANGULAR/TIJOLINHO/PAVER/HOLANDES/PARALELEPIPEDO, 20 CM X 10 CM, E = 6 CM, RESISTENCIA DE 35 MPA (NBR 9781), COR NATURAL | M2 | 34.55 | INSUMO SINAPI | INSUMO SINAPI
00036156 | BLOQUETE/PISO INTERTRAVADO DE CONCRETO - MODELO ONDA/16 FACES/RETANGULAR/TIJOLINHO/PAVER/HOLANDES/PARALELEPIPEDO, 20 CM X 10 CM, E = 6 CM, RESISTENCIA DE 35 MPA (NBR 9781), COLORIDO | M2 | 39 | INSUMO SINAPI | INSUMO SINAPI
00036170 | BLOQUETE/PISO INTERTRAVADO DE CONCRETO - MODELO ONDA/16 FACES/RETANGULAR/TIJOLINHO/PAVER/HOLANDES/PARALELEPIPEDO, *22 CM X 11* CM, E = 8 CM, RESISTENCIA DE 35 MPA (NBR 9781), COR NATURAL | M2 | 37 | INSUMO SINAPI | INSUMO SINAPI
00036178 | PISO PODOTATIL DE CONCRETO - DIRECIONAL E ALERTA, *40 X 40 X 2,5* CM | UN | 7 | INSUMO SINAPI | INSUMO SINAPI
00036204 | BARRA DE APOIO RETA, EM ACO INOX POLIDO, COMPRIMENTO 60CM, DIAMETRO MINIMO 3 CM | UN | 117.38 | INSUMO SINAPI | INSUMO SINAPI
00036205 | BARRA DE APOIO RETA, EM ACO INOX POLIDO, COMPRIMENTO 70CM, DIAMETRO MINIMO 3 CM | UN | 130.36 | INSUMO SINAPI | INSUMO SINAPI
00036206 | BARRA DE APOIO RETA, EM ACO INOX POLIDO, COMPRIMENTO 90 CM, DIAMETRO MINIMO 3 CM | UN | 145.62 | INSUMO SINAPI | INSUMO SINAPI
00036207 | BARRA DE APOIO EM "L", EM ACO INOX POLIDO 70 X 70 CM, DIAMETRO MINIMO 3 CM | UN | 266.61 | INSUMO SINAPI | INSUMO SINAPI
00036209 | BARRA DE APOIO EM "L", EM ACO INOX POLIDO 80 X 80 CM, DIAMETRO MINIMO 3 CM | UN | 305.98 | INSUMO SINAPI | INSUMO SINAPI
00036210 | BARRA DE APOIO LATERAL ARTICULADA, COM TRAVA, EM ACO INOX POLIDO, 70 CM, DIAMETRO MINIMO 3 CM | UN | 331.06 | INSUMO SINAPI | INSUMO SINAPI
00036215 | BANCO ARTICULADO PARA BANHO, EM ACO INOX POLIDO, 70* CM X 45* CM | UN | 601.93 | INSUMO SINAPI | INSUMO SINAPI
00036218 | BARRA DE APOIO RETA, EM ALUMINIO, COMPRIMENTO 60CM, DIAMETRO MINIMO 3 CM | UN | 105.62 | INSUMO SINAPI | INSUMO SINAPI
00036220 | BARRA DE APOIO RETA, EM ALUMINIO, COMPRIMENTO 70CM, DIAMETRO MINIMO 3 CM | UN | 121.11 | INSUMO SINAPI | INSUMO SINAPI
00036223 | BARRA DE APOIO RETA, EM ALUMINIO, COMPRIMENTO 90 CM, DIAMETRO MINIMO 3 CM | UN | 137.17 | INSUMO SINAPI | INSUMO SINAPI
00036225 | FORRO DE PVC LISO, BRANCO, REGUA DE 20 CM, ESPESSURA DE 8 MM A 10 MM, COMPRIMENTO 6 M (SEM COLOCACAO) | M2 | 23.07 | INSUMO SINAPI | INSUMO SINAPI
00036230 | FORRO DE PVC, FRISADO, BRANCO, REGUA DE 10 CM, ESPESSURA DE 8 MM A 10 MM E COMPRIMENTO 6 M (SEM COLOCACAO) | M2 | 16.95 | INSUMO SINAPI | INSUMO SINAPI
00036238 | FORRO DE PVC, FRISADO, BRANCO, REGUA DE 20 CM, ESPESSURA DE 8 MM A 10 MM E COMPRIMENTO 6 M (SEM COLOCACAO) | M2 | 16.56 | INSUMO SINAPI | INSUMO SINAPI
00036246 | ACABAMENTO SIMPLES/CONVENCIONAL PARA FORRO PVC, TIPO "U" OU "C", COR BRANCA, COMPRIMENTO 6 M | M | 2.77 | INSUMO SINAPI | INSUMO SINAPI
00036250 | RODAFORRO EM PVC, PARA FORRO DE PVC, COMPRIMENTO 6 M | M | 3.15 | INSUMO SINAPI | INSUMO SINAPI
00036274 | TUBO PPR PN 20, DN 20 MM, PARA AGUA QUENTE PREDIAL | M | 5.02 | INSUMO SINAPI | INSUMO SINAPI
00036278 | TUBO PPR PN 20, DN 25 MM, PARA AGUA QUENTE PREDIAL | M | 6.81 | INSUMO SINAPI | INSUMO SINAPI
00036298 | TE NORMAL, PPR, SOLDAVEL, 90 GRAUS, DN 25 X 25 X 25 MM, PARA AGUA QUENTE PREDIAL | UN | 2.4 | INSUMO SINAPI | INSUMO SINAPI
00036313 | UNIAO DUPLA PPR DN 20 MM, PARA AGUA QUENTE PREDIAL | UN | 21.17 | INSUMO SINAPI | INSUMO SINAPI
00036316 | UNIAO DUPLA PPR DN 25 MM, PARA AGUA QUENTE PREDIAL | UN | 25.67 | INSUMO SINAPI | INSUMO SINAPI
00036320 | LUVA PPR, SOLDAVEL, DN 20 MM, PARA AGUA QUENTE PREDIAL | UN | 1.02 | INSUMO SINAPI | INSUMO SINAPI
00036324 | LUVA PPR, SOLDAVEL, DN 25 MM, PARA AGUA QUENTE PREDIAL | UN | 1.54 | INSUMO SINAPI | INSUMO SINAPI
00036327 | BUCHA DE REDUCAO, PPR, DN 25 X 20 MM, PARA AGUA QUENTE PREDIAL | UN | 1.38 | INSUMO SINAPI | INSUMO SINAPI
00036331 | CAP PPR DN 20 MM, PARA AGUA QUENTE PREDIAL | UN | 1.06 | INSUMO SINAPI | INSUMO SINAPI
00036346 | CAP PPR DN 25 MM, PARA AGUA QUENTE PREDIAL | UN | 1.83 | INSUMO SINAPI | INSUMO SINAPI
00036348 | JOELHO PPR 45 GRAUS, SOLDAVEL, DN 20 MM, PARA AGUA QUENTE PREDIAL | UN | 1.02 | INSUMO SINAPI | INSUMO SINAPI
00036349 | JOELHO PPR 45 GRAUS, SOLDAVEL, DN 25 MM, PARA AGUA QUENTE PREDIAL | UN | 1.53 | INSUMO SINAPI | INSUMO SINAPI
00036355 | CURVA PPR 90 GRAUS, DN 20 MM, PARA AGUA QUENTE PREDIAL | UN | 4.27 | INSUMO SINAPI | INSUMO SINAPI
00036356 | CURVA PPR 90 GRAUS, DN 25 MM, PARA AGUA QUENTE PREDIAL | UN | 7.18 | INSUMO SINAPI | INSUMO SINAPI
00036357 | UNIAO COM FLANGE PPR, DN 40 MM, PARA AGUA QUENTE PREDIAL | UN | 89.3 | INSUMO SINAPI | INSUMO SINAPI
00036359 | JOELHO PPR, 90 GRAUS, SOLDAVEL, DN 20 MM, PARA AGUA QUENTE PREDIAL | UN | 1.21 | INSUMO SINAPI | INSUMO SINAPI
00036360 | JOELHO PPR, 90 GRAUS, SOLDAVEL, DN 25 MM, PARA AGUA QUENTE PREDIAL | UN | 1.87 | INSUMO SINAPI | INSUMO SINAPI
00036362 | TE NORMAL, PPR, SOLDAVEL, 90 GRAUS, DN 20 X 20 X 20 MM, PARA AGUA QUENTE PREDIAL | UN | 1.62 | INSUMO SINAPI | INSUMO SINAPI
00036365 | TUBO COLETOR DE ESGOTO PVC, JEI, DN 100 MM (NBR 7362) | M | 20.3 | INSUMO SINAPI | INSUMO SINAPI
00036373 | TUBO PVC PBA JEI, CLASSE 12, DN 75 MM, PARA REDE DE AGUA (NBR 5647) | M | 24.94 | INSUMO SINAPI | INSUMO SINAPI
00036374 | TUBO PVC PBA JEI, CLASSE 12, DN 100 MM, PARA REDE DE AGUA (NBR 5647) | M | 40.54 | INSUMO SINAPI | INSUMO SINAPI
00036375 | TUBO PVC PBA JEI, CLASSE 15, DN 50 MM, PARA REDE DE AGUA (NBR 5647) | M | 14.82 | INSUMO SINAPI | INSUMO SINAPI
00036376 | TUBO PVC PBA JEI, CLASSE 15, DN 75 MM, PARA REDE DE AGUA (NBR 5647) | M | 29.1 | INSUMO SINAPI | INSUMO SINAPI
00036377 | TUBO PVC PBA JEI, CLASSE 15, DN 100 MM, PARA REDE DE AGUA (NBR 5647) | M | 48.63 | INSUMO SINAPI | INSUMO SINAPI
00036378 | TUBO PVC PBA JEI, CLASSE 20, DN 50 MM, PARA REDE DE AGUA (NBR 5647) | M | 18.22 | INSUMO SINAPI | INSUMO SINAPI
00036379 | TUBO PVC PBA JEI, CLASSE 20, DN 75 MM, PARA REDE DE AGUA (NBR 5647) | M | 36.73 | INSUMO SINAPI | INSUMO SINAPI
00036380 | TUBO PVC PBA JEI, CLASSE 20, DN 100 MM, PARA REDE DE AGUA (NBR 5647) | M | 60.8 | INSUMO SINAPI | INSUMO SINAPI
00036396 | BETONEIRA, CAPACIDADE NOMINAL 400 L, CAPACIDADE DE MISTURA 310L, MOTOR ELETRICO TRIFASICO 220/380V POTENCIA 2 CV, SEM CARREGADOR | UN | 4727.19 | INSUMO SINAPI | INSUMO SINAPI
00036397 | BETONEIRA, CAPACIDADE NOMINAL 600 L, CAPACIDADE DE MISTURA 360L, MOTOR ELETRICO TRIFASICO 220/380V, POTENCIA 4CV, EXCLUSO CARREGADOR | UN | 16807.81 | INSUMO SINAPI | INSUMO SINAPI
00036398 | BETONEIRA, CAPACIDADE NOMINAL 600 L, CAPACIDADE DE MISTURA 440 L, MOTOR A DIESEL POTENCIA 10 CV, COM CARREGADOR | UN | 20428.49 | INSUMO SINAPI | INSUMO SINAPI
00036408 | ESCAVADEIRA HIDRAULICA SOBRE ESTEIRAS, CACAMBA 0,4 A 1,70 M3, PESO OPERACIONAL 23,2 T, POTENCIA BRUTA 183 HP | UN | 463775.37 | INSUMO SINAPI | INSUMO SINAPI
00036481 | ESCAVADEIRA HIDRAULICA SOBRE ESTEIRAS, CACAMBA 0,80 A 1,30 M3, PESO OPERACIONAL 22,18 T, POTENCIA LIQUIDA 170 HP | UN | 424618.89 | INSUMO SINAPI | INSUMO SINAPI
00036482 | ESCAVADEIRA HIDRAULICA SOBRE ESTEIRAS, CACAMBA 0,80 M3, PESO OPERACIONAL 17,8 T, POTENCIA LIQUIDA 110 HP | UN | 388157.08 | INSUMO SINAPI | INSUMO SINAPI
00036483 | ESCAVADEIRA HIDRAULICA SOBRE ESTEIRAS CACAMBA 0,40 A 1,20 M3, PESO OPERACIONAL 21,19 T, POTENCIA LIQUIDA 173 HP | UN | 432246.78 | INSUMO SINAPI | INSUMO SINAPI
00036484 | ESPARGIDOR DE ASFALTO PRESSURIZADO, TANQUE 6 M3 COM ISOLACAO TERMICA, AQUECIDO COM 2 MACARICOS, COM BARRA ESPARGIDORA 3,60 M, A SER MONTADO SOBRE CAMINHAO | UN | 157088.52 | INSUMO SINAPI | INSUMO SINAPI
00036485 | USINA DE LAMA ASFALTICA, PROD 30 A 50 T/H, SILO DE AGREGADO 7 M3, RESERVATORIOS PARA EMULSAO E AGUA DE 2,3 M3 CADA, MISTURADOR TIPO PUGG-MILL A SER MONTADO SOBRE CAMINHAO | UN | 424438.89 | INSUMO SINAPI | INSUMO SINAPI
00036486 | ELEVADOR DE CARGA A CABO, CABINE SEMI FECHADA 2,0 X 1,5 X 2,0 M, CAPACIDADE DE CARGA 1000 KG, TORRE 2,38 X 2,21 X 15 M, GUINCHO DE EMBREAGEM, FREIO DE SEGURANCA, LIMITADOR DE VELOCIDADE E CANCELA | UN | 34786.1 | INSUMO SINAPI | INSUMO SINAPI
00036487 | GUINCHO ELETRICO DE COLUNA, CAPACIDADE 400 KG, COM MOTO FREIO, MOTOR TRIFASICO DE 1,25 CV | UN | 4313.56 | INSUMO SINAPI | INSUMO SINAPI
00036491 | GUINDAUTO HIDRAULICO, CAPACIDADE MAXIMA DE CARGA 30000 KG, MOMENTO MAXIMO DE CARGA 92,2 TM , ALCANCE MAXIMO HORIZONTAL 22,00 M, PARA MONTAGEM SOBRE CHASSI DE CAMINHAO PBT MINIMO 30000 KG (INCLUI MONTAGEM, NAO INCLUI CAMINHAO) | UN | 729394.37 | INSUMO SINAPI | INSUMO SINAPI
00036492 | GRUA ASCENCIONAL, LANCA DE 50 M, CAPACIDADE DE 2,33 T A 30 M, ALTURA ATE 48 M | UN | 751146.34 | INSUMO SINAPI | INSUMO SINAPI
00036493 | GRUA ASCENCIONAL, LANCA DE 42 M, CAPACIDADE DE 1,5 T A 30 M, ALTURA ATE 39 M | UN | 404359.36 | INSUMO SINAPI | INSUMO SINAPI
00036494 | GRUA ASCENCIONAL, LANCA DE 30 M, CAPACIDADE DE 1,0 T A 30 M, ALTURA ATE 39 M | UN | 356905.43 | INSUMO SINAPI | INSUMO SINAPI
00036496 | CAVALETE PARA TALHA COM ESTRUTURA EM TUBO METALICO ALTURA MINIMA 3,2 M EQUIPADO COM RODAS DE BORRACHA PARA MOVIMENTACAO DE TUBOS DE CONCRETO NA CENTRAL DE PREMOLDADOS COM CAPACIDADE DE CARGA DE 3 TONELADAS | UN | 8441.53 | INSUMO SINAPI | INSUMO SINAPI
00036497 | GUINCHO DE ALAVANCA MANUAL, CAPACIDADE 3,2 T COM 20 M DE CABO DE ACO DIAMETRO 16,3 MM | UN | 2477.42 | INSUMO SINAPI | INSUMO SINAPI
00036498 | GERADOR PORTATIL MONOFASICO, POTENCIA 5500 VA, MOTOR A GASOLINA, POTENCIA DO MOTOR 13 CV | UN | 4133.03 | INSUMO SINAPI | INSUMO SINAPI
00036499 | GRUPO GERADOR A GASOLINA, POTENCIA NOMINAL 2,2 KW, TENSAO DE SAIDA 110/220 V, MOTOR POTENCIA 6,5 HP | UN | 2231.83 | INSUMO SINAPI | INSUMO SINAPI
00036500 | GRUPO GERADOR REBOCAVEL, POTENCIA *66* KVA, MOTOR A DIESEL | UN | 54047.35 | INSUMO SINAPI | INSUMO SINAPI
00036501 | GRUPO GERADOR ESTACIONARIO, POTENCIA 150 KVA, MOTOR DIESEL | UN | 76481.45 | INSUMO SINAPI | INSUMO SINAPI
00036502 | MOTOBOMBA CENTRIFUGA, MOTOR A GASOLINA, POTENCIA 5,42 HP, BOCAIS 1 1/2" X 1", DIAMETRO ROTOR 143 MM HM/Q = 6 MCA / 16,8 M3/H A 38 MCA / 6,6 M3/H | UN | 2243.53 | INSUMO SINAPI | INSUMO SINAPI
00036503 | MOTOBOMBA TRASH (PARA AGUA SUJA) AUTO ESCORVANTE, MOTOR GASOLINA DE 6,41 HP, DIAMETROS DE SUCCAO X RECALQUE: 3" X 3", HM/Q: 10/60 A 23/0 | UN | 2766.54 | INSUMO SINAPI | INSUMO SINAPI
00036508 | TRATOR DE ESTEIRAS, POTENCIA NO VOLANTE DE 200 HP, PESO OPERACIONAL DE 20,1 T, COM RODA MOTRIZ ELEVADA E LAMINA COM CAPACIDADE DE 3,89 M3 | UN | 928084.37 | INSUMO SINAPI | INSUMO SINAPI
00036509 | TRATOR DE ESTEIRAS, POTENCIA 125 HP, PESO OPERACIONAL DE 12,9 T, COM LAMINA COM CAPACIDADE DE 2,7 M3 | UN | 508623.82 | INSUMO SINAPI | INSUMO SINAPI
00036510 | TRATOR DE ESTEIRAS, POTENCIA BRUTA DE 133 HP, PESO OPERACIONAL DE 14 T, COM LAMINA COM CAPACIDADE DE 3,00 M3 | UN | 500917.41 | INSUMO SINAPI | INSUMO SINAPI
00036511 | TRATOR DE PNEUS COM POTENCIA DE 122 CV, TRACAO 4 X 4, PESO COM LASTRO DE 4510 KG | UN | 161009.33 | INSUMO SINAPI | INSUMO SINAPI
00036512 | MICRO-TRATOR CORTADOR DE GRAMA COM LARGURA DO CORTE DE 107 CM, COM 2 LAMINAS E DESCARTE LATERAL | UN | 9208.4 | INSUMO SINAPI | INSUMO SINAPI
00036513 | TRATOR DE PNEUS COM POTENCIA DE 85 CV, TURBO, PESO COM LASTRO DE 4900 KG | UN | 113671.48 | INSUMO SINAPI | INSUMO SINAPI
00036514 | TRATOR DE PNEUS COM POTENCIA DE 95 CV, TRACAO 4 X 4, PESO MAXIMO DE 5225 KG | UN | 126822.42 | INSUMO SINAPI | INSUMO SINAPI
00036515 | TRATOR DE PNEUS COM POTENCIA DE 15 CV, PESO COM LASTRO DE 1160 KG | UN | 47420.55 | INSUMO SINAPI | INSUMO SINAPI
00036516 | DUMPER COM CAPACIDADE DE CARGA DE 1700 KG, PARTIDA ELETRICA, MOTOR DIESEL COM POTENCIA DE 16 CV | UN | 62308.4 | INSUMO SINAPI | INSUMO SINAPI
00036517 | PA CARREGADEIRA SOBRE RODAS, POTENCIA BRUTA *127* CV, CAPACIDADE DA CACAMBA DE 2,0 A 2,4 M3, PESO OPERACIONAL DE 10330 KG | UN | 328560 | INSUMO SINAPI | INSUMO SINAPI
00036518 | PA CARREGADEIRA SOBRE RODAS, POTENCIA LIQUIDA 213 HP, CAPACIDADE DA CACAMBA DE 1,9 A 3,5 M3, PESO OPERACIONAL DE 19234 KG | UN | 584106.64 | INSUMO SINAPI | INSUMO SINAPI
00036520 | BACIA SANITARIA (VASO) CONVENCIONAL PARA PCD SEM FURO FRONTAL, DE LOUCA BRANCA, SEM ASSENTO | UN | 647.18 | INSUMO SINAPI | INSUMO SINAPI
00036521 | LAVATORIO DE CANTO LOUCA BRANCA SUSPENSO *40 X 30* CM | UN | 130.93 | INSUMO SINAPI | INSUMO SINAPI
00036522 | COMPRESSOR DE AR REBOCAVEL, VAZAO 189 PCM, PRESSAO EFETIVA DE TRABALHO 102 PSI, MOTOR DIESEL, POTENCIA 63 CV | UN | 43779.34 | INSUMO SINAPI | INSUMO SINAPI
00036523 | COMPRESSOR DE AR REBOCAVEL VAZAO 748 PCM, PRESSAO EFETIVA DE TRABALHO 102 PSI, MOTOR DIESEL, POTENCIA 210 CV | UN | 148850.72 | INSUMO SINAPI | INSUMO SINAPI
00036524 | COMPRESSOR DE AR ESTACIONARIO, VAZAO 620 PCM, PRESSAO EFETIVA DE TRABALHO 109 PSI, MOTOR ELETRICO, POTENCIA 127 CV | UN | 86280.46 | INSUMO SINAPI | INSUMO SINAPI
00036525 | COMPRESSOR DE AR REBOCAVEL, VAZAO 250 PCM, PRESSAO EFETIVA DE TRABALHO 102 PSI, MOTOR DIESEL, POTENCIA 81 CV | UN | 58630.76 | INSUMO SINAPI | INSUMO SINAPI
00036526 | COMPRESSOR DE AR REBOCAVEL VAZAO 400 PCM, PRESSAO EFETIVA DE TRABALHO 102 PSI, MOTOR DIESEL, POTENCIA 110 CV | UN | 69528.3 | INSUMO SINAPI | INSUMO SINAPI
00036527 | COMPRESSOR DE AR REBOCAVEL VAZAO 860 PCM, PRESSAO EFETIVA DE TRABALHO 102 PSI, MOTOR DIESEL, POTENCIA 250 CV | UN | 161682.54 | INSUMO SINAPI | INSUMO SINAPI
00036529 | GRADE DE DISCOS COM CONTROLE REMOTO, REBOCAVEL, COM 24 DISCOS 24" X 6 MM, COM PNEUS PARA TRANSPORTE | UN | 37499.99 | INSUMO SINAPI | INSUMO SINAPI
00036530 | RETROESCAVADEIRA SOBRE RODAS COM CARREGADEIRA, TRACAO 4 X 2, POTENCIA LIQUIDA 79 HP, PESO OPERACIONAL MINIMO DE 6570 KG, CAPACIDADE DA CARREGADEIRA DE 1,00 M3 E DA RETROESCAVADEIRA MINIMA DE 0,20 M3, PROFUNDIDADE DE ESCAVACAO MAXIMA DE 4,37 M | UN | 212048.77 | INSUMO SINAPI | INSUMO SINAPI
00036531 | RETROESCAVADEIRA SOBRE RODAS COM CARREGADEIRA, TRACAO 4 X 4, POTENCIA LIQUIDA 88 HP, PESO OPERACIONAL MINIMO DE 6674 KG, CAPACIDADE DA CARREGADEIRA DE 1,00 M3 E DA RETROESCAVADEIRA MINIMA DE 0,26 M3, PROFUNDIDADE DE ESCAVACAO MAXIMA DE 4,37 M | UN | 238414.61 | INSUMO SINAPI | INSUMO SINAPI
00036532 | ROMPEDOR ELETRICO PESO 26 KG, POTENCIA OPERACIONAL DE 2,5 KW | UN | 17539.41 | INSUMO SINAPI | INSUMO SINAPI
00036533 | MARTELO DEMOLIDOR PNEUMATICO MANUAL, COM REDUCAO DE VIBRACAO, PESO DE 31,5 KG | UN | 14481.95 | INSUMO SINAPI | INSUMO SINAPI
00036782 | GRANALHA DE ACO, ESFERICA (SHOT), PARA JATEAMENTO, PENEIRA 0,40 A 1,00 MM (SAE S-170 A S-280) | SC25KG | 133.17 | INSUMO SINAPI | INSUMO SINAPI
00036785 | GRANALHA DE ACO, ANGULAR (GRIT), PARA JATEAMENTO, PENEIRA 1,41 A 1,19 MM (SAE G16) | SC25KG | 111.57 | INSUMO SINAPI | INSUMO SINAPI
00036786 | GRANALHA DE ACO, ANGULAR (GRIT), PARA JATEAMENTO, PENEIRA 0,117 A 1,00 MM, (SAE G-40 A G-80) | SC25KG | 128.39 | INSUMO SINAPI | INSUMO SINAPI
00036789 | TELHA CERAMICA TIPO AMERICANA, COMPRIMENTO DE *45* CM, RENDIMENTO DE *12* TELHAS/M2 | UN | 3.11 | INSUMO SINAPI | INSUMO SINAPI
00036790 | TANQUE DUPLO EM MARMORE SINTETICO COM CUBA LISA E ESFREGADOR, *110 X 60* CM | UN | 256.57 | INSUMO SINAPI | INSUMO SINAPI
00036791 | TORNEIRA CROMADA DE MESA PARA LAVATORIO, BICA ALTA (REF 1195) | UN | 72.08 | INSUMO SINAPI | INSUMO SINAPI
00036792 | TORNEIRA CROMADA DE PAREDE LONGA PARA LAVATORIO (REF 1178) | UN | 137.79 | INSUMO SINAPI | INSUMO SINAPI
00036793 | MISTURADOR CROMADO DE PAREDE PARA LAVATORIO (REF 1178) | UN | 288.95 | INSUMO SINAPI | INSUMO SINAPI
00036794 | LAVATORIO LOUCA BRANCA COM COLUNA *44 X 35,5* CM | UN | 133.47 | INSUMO SINAPI | INSUMO SINAPI
00036795 | TORNEIRA CROMADA DE MESA PARA LAVATORIO COM SENSOR DE PRESENCA | UN | 543.38 | INSUMO SINAPI | INSUMO SINAPI
00036796 | TORNEIRA CROMADA DE MESA PARA LAVATORIO TEMPORIZADA PRESSAO BICA BAIXA | UN | 139.9 | INSUMO SINAPI | INSUMO SINAPI
00036797 | MOURAO DE CONCRETO CURVO,10 X 10 CM, H= *2,60* M + CURVA DE 0,40 M | UN | 59.91 | INSUMO SINAPI | INSUMO SINAPI
00036799 | MOURAO DE CONCRETO RETO, TIPO ESTICADOR, *10 X 10* CM, H= 2,50 M | UN | 55.08 | INSUMO SINAPI | INSUMO SINAPI
00036800 | MISTURADOR BASE PARA CHUVEIRO/BANHEIRA, 1/2 " OU 3/4 ", SOLDAVEL OU ROSCAVEL | UN | 72.82 | INSUMO SINAPI | INSUMO SINAPI
00036801 | ACABAMENTO CROMADO PARA REGISTRO PEQUENO, 1/2 " OU 3/4 " | UN | 18.92 | INSUMO SINAPI | INSUMO SINAPI
00036870 | GESSO PROJETADO | KG | 0.61 | INSUMO SINAPI | INSUMO SINAPI
00036880 | ARGAMASSA PARA REVESTIMENTO DECORATIVO MONOCAMADA, CORES CLARAS | KG | 1.72 | INSUMO SINAPI | INSUMO SINAPI
00036881 | PASTILHA CERAMICA/PORCELANA, REVEST INT/EXT E PISCINA, CORES FRIAS *5 X 5* CM | M2 | 91.14 | INSUMO SINAPI | INSUMO SINAPI
00036882 | PASTILHA CERAMICA/PORCELANA, REVEST INT/EXT E PISCINA, CORES QUENTES *5 X 5* CM | M2 | 106.34 | INSUMO SINAPI | INSUMO SINAPI
00036884 | JANELA DE CORRER EM ALUMINIO, 100 X 150 CM (A X L), 4 FLS, SEM BANDEIRA, ACABAMENTO ACET OU BRILHANTE, BATENTE/REQUADRO DE 6 A 14 CM, COM VIDRO, SEM GUARNICAO/ALIZAR | M2 | 261.72 | INSUMO SINAPI | INSUMO SINAPI
00036886 | ARGAMASSA PRONTA PARA CONTRAPISO | KG | 0.54 | INSUMO SINAPI | INSUMO SINAPI
00036887 | TELA DE FIBRA DE VIDRO, ACABAMENTO ANTI-ALCALINO, MALHA 10 X 10 MM | M2 | 11.75 | INSUMO SINAPI | INSUMO SINAPI
00036888 | GUARNICAO/MOLDURA DE ACABAMENTO PARA ESQUADRIA DE ALUMINIO ANODIZADO NATURAL, PARA 1 FACE | M | 6.82 | INSUMO SINAPI | INSUMO SINAPI
00036896 | JANELA DE CORRER EM ALUMINIO, 100 X 120 CM (A X L), 2 FLS, SEM BANDEIRA, ACABAMENTO ACET OU BRILHANTE, BATENTE/REQUADRO DE 6 A 14 CM, COM VIDRO, SEM GUARNICAO | UN | 269.02 | INSUMO SINAPI | INSUMO SINAPI
00036897 | JANELA DE CORRER EM ALUMINIO, 100 X 150 CM (A X L), 4 FLS, SEM BANDEIRA, ACABAMENTO ACET OU BRILHANTE, BATENTE/REQUADRO DE 6 A 14 CM, COM VIDRO, SEM GUARNICAO/ALIZAR | UN | 372.63 | INSUMO SINAPI | INSUMO SINAPI
00037103 | BLOCO VEDACAO CONCRETO APARENTE 14 X 19 X 39 CM (CLASSE C - NBR 6136) | UN | 1.81 | INSUMO SINAPI | INSUMO SINAPI
00037104 | CAIXA D'AGUA FIBRA DE VIDRO PARA 2000 LITROS, COM TAMPA | UN | 750.23 | INSUMO SINAPI | INSUMO SINAPI
00037105 | CAIXA D'AGUA FIBRA DE VIDRO PARA 5000 LITROS, COM TAMPA | UN | 1670.88 | INSUMO SINAPI | INSUMO SINAPI
00037106 | CAIXA D'AGUA FIBRA DE VIDRO PARA 10000 LITROS, COM TAMPA | UN | 3464.72 | INSUMO SINAPI | INSUMO SINAPI
00037107 | BLOCO CONCRETO ESTRUTURAL 14 X 19 X 39, FCK 16 MPA - NBR 6136/2007 | UN | 3.37 | INSUMO SINAPI | INSUMO SINAPI
00037329 | REJUNTE EPOXI BRANCO | KG | 45.19 | INSUMO SINAPI | INSUMO SINAPI
00037370 | ALIMENTACAO - HORISTA (COLETADO CAIXA) | H | 3.57 | INSUMO SINAPI | INSUMO SINAPI
00037371 | TRANSPORTE - HORISTA (COLETADO CAIXA) | H | 1.55 | INSUMO SINAPI | INSUMO SINAPI
00037372 | EXAMES - HORISTA (COLETADO CAIXA) | H | 0.34 | INSUMO SINAPI | INSUMO SINAPI
00037373 | SEGURO - HORISTA (COLETADO CAIXA) | H | 0.04 | INSUMO SINAPI | INSUMO SINAPI
00037394 | FINCAPINO CURTO CALIBRE 22 VERMELHO, CARGA MEDIA (ACAO DIRETA) | CENTO | 39.96 | INSUMO SINAPI | INSUMO SINAPI
00037395 | PINO DE ACO COM FURO, HASTE = 27 MM (ACAO DIRETA) | CENTO | 37.95 | INSUMO SINAPI | INSUMO SINAPI
00037396 | PINO DE ACO LISO 1/4 ", HASTE = *36,5* MM (ACAO DIRETA) | CENTO | 31.06 | INSUMO SINAPI | INSUMO SINAPI
00037397 | PINO DE ACO LISO 1/4 ", HASTE = *53* MM (ACAO DIRETA) | CENTO | 32.53 | INSUMO SINAPI | INSUMO SINAPI
00037398 | REJUNTE EPOXI COR | KG | 57.83 | INSUMO SINAPI | INSUMO SINAPI
00037399 | CABIDE/GANCHO DE BANHEIRO SIMPLES EM METAL CROMADO | UN | 21.36 | INSUMO SINAPI | INSUMO SINAPI
00037400 | PAPELEIRA PLASTICA TIPO DISPENSER PARA PAPEL HIGIENICO ROLAO | UN | 39.51 | INSUMO SINAPI | INSUMO SINAPI
00037401 | TOALHEIRO PLASTICO TIPO DISPENSER PARA PAPEL TOALHA INTERFOLHADO | UN | 39.51 | INSUMO SINAPI | INSUMO SINAPI
00037402 | GRELHA DE CONCRETO DE PRE-MOLDADA *15 X 75 X 52* CM (A X C X L) | UN | 41.51 | INSUMO SINAPI | INSUMO SINAPI
00037404 | CABO DE COBRE NU 185 MM2 MEIO-DURO | M | 106.07 | INSUMO SINAPI | INSUMO SINAPI
00037409 | CABO DE ALUMINIO NU COM ALMA DE ACO, BITOLA 2/0 AWG | KG | 19.31 | INSUMO SINAPI | INSUMO SINAPI
00037410 | CABO DE ALUMINIO NU SEM ALMA DE ACO, BITOLA 2/0 AWG | KG | 21.87 | INSUMO SINAPI | INSUMO SINAPI
00037411 | TELA DE ACO SOLDADA GALVANIZADA/ZINCADA PARA ALVENARIA, FIO D = *1,24 MM, MALHA 25 X 25 MM | M2 | 11.99 | INSUMO SINAPI | INSUMO SINAPI
00037412 | BANCADA/BANCA/PIA DE ACO INOXIDAVEL (AISI 430) COM 1 CUBA CENTRAL, COM VALVULA, LISA (SEM ESCORREDOR), DE *0,55 X 1,20* M | UN | 175.94 | INSUMO SINAPI | INSUMO SINAPI
00037413 | COTOVELO/JOELHO COM ADAPTADOR, 90 GRAUS, EM POLIPROPILENO, PN 16, PARA TUBOS PEAD, 20 MM X 1/2" - LIGACAO PREDIAL DE AGUA | UN | 2.39 | INSUMO SINAPI | INSUMO SINAPI
00037414 | COTOVELO/JOELHO COM ADAPTADOR, 90 GRAUS, EM POLIPROPILENO, PN 16, PARA TUBOS PEAD, 20 MM X 3/4" - LIGACAO PREDIAL DE AGUA | UN | 2.71 | INSUMO SINAPI | INSUMO SINAPI
00037415 | COTOVELO/JOELHO COM ADAPTADOR, 90 GRAUS, EM POLIPROPILENO, PN 16, PARA TUBOS PEAD, 32 MM X 1" - LIGACAO PREDIAL DE AGUA | UN | 4.93 | INSUMO SINAPI | INSUMO SINAPI
00037416 | COTOVELO/JOELHO 90 GRAUS, EM POLIPROPILENO, PN 16, PARA TUBOS PEAD, 20 X 20 MM - LIGACAO PREDIAL DE AGUA | UN | 2.23 | INSUMO SINAPI | INSUMO SINAPI
00037417 | COTOVELO/JOELHO 90 GRAUS, EM POLIPROPILENO, PN 16, PARA TUBOS PEAD, 32 X 32 MM - LIGACAO PREDIAL DE AGUA | UN | 3.21 | INSUMO SINAPI | INSUMO SINAPI
00037418 | COLAR DE TOMADA EM POLIPROPILENO, PP, COM PARAFUSOS, PARA PEAD, 63 X 1/2" - LIGACAO PREDIAL DE AGUA | UN | 10.42 | INSUMO SINAPI | INSUMO SINAPI
00037419 | COLAR DE TOMADA EM POLIPROPILENO, PP, COM PARAFUSOS, PARA PEAD, 63 X 3/4" - LIGACAO PREDIAL DE AGUA | UN | 10.7 | INSUMO SINAPI | INSUMO SINAPI
00037420 | TE DE SERVICO INTEGRADO, EM POLIPROPILENO (PP), PARA TUBOS EM PEAD/PVC, 60 X 20 MM - LIGACAO PREDIAL DE AGUA | UN | 25.16 | INSUMO SINAPI | INSUMO SINAPI
00037421 | TE DE SERVICO INTEGRADO, EM POLIPROPILENO (PP), PARA TUBOS EM PEAD/PVC, 60 X 32 MM - LIGACAO PREDIAL DE AGUA | UN | 34.38 | INSUMO SINAPI | INSUMO SINAPI
00037422 | TE DE SERVICO INTEGRADO, EM POLIPROPILENO (PP), PARA TUBOS EM PEAD, 63 X 20 MM - LIGACAO PREDIAL DE AGUA | UN | 32.18 | INSUMO SINAPI | INSUMO SINAPI
00037423 | UNIAO EM POLIPROPILENO (PP), PARA TUBO EM PEAD, 32 MM - LIGACAO PREDIAL DE AGUA | UN | 7.39 | INSUMO SINAPI | INSUMO SINAPI
00037424 | LUVA, PEAD PE 100, DE 20 MM, PARA ELETROFUSAO | UN | 7.48 | INSUMO SINAPI | INSUMO SINAPI
00037425 | LUVA, PEAD PE 100, DE 32 MM, PARA ELETROFUSAO | UN | 8.06 | INSUMO SINAPI | INSUMO SINAPI
00037426 | LUVA, PEAD PE 100, DE 63 MM, PARA ELETROFUSAO | UN | 16.27 | INSUMO SINAPI | INSUMO SINAPI
00037427 | LUVA, PEAD PE 100, DE 125 MM, PARA ELETROFUSAO | UN | 38.82 | INSUMO SINAPI | INSUMO SINAPI
00037428 | LUVA, PEAD PE 100, DE 200 MM, PARA ELETROFUSAO | UN | 133.79 | INSUMO SINAPI | INSUMO SINAPI
00037429 | LUVA, PEAD PE 100, DE 400 MM, PARA ELETROFUSAO | UN | 1691.86 | INSUMO SINAPI | INSUMO SINAPI
00037430 | COTOVELO 90 GRAUS, PEAD PE 100, DE 20 MM, PARA ELETROFUSAO | UN | 18.47 | INSUMO SINAPI | INSUMO SINAPI
00037431 | COTOVELO 90 GRAUS, PEAD PE 100, DE 32 MM, PARA ELETROFUSAO | UN | 25.05 | INSUMO SINAPI | INSUMO SINAPI
00037432 | COTOVELO 90 GRAUS, PEAD PE 100, DE 63 MM, PARA ELETROFUSAO | UN | 46.21 | INSUMO SINAPI | INSUMO SINAPI
00037433 | COTOVELO 90 GRAUS, PEAD PE 100, DE 125 MM, PARA ELETROFUSAO | UN | 147.38 | INSUMO SINAPI | INSUMO SINAPI
00037434 | COTOVELO 90 GRAUS, PEAD PE 100, DE 200 MM, PARA ELETROFUSAO | UN | 1374.15 | INSUMO SINAPI | INSUMO SINAPI
00037435 | COTOVELO 45 GRAUS, PEAD PE 100, DE 32 MM, PARA ELETROFUSAO | UN | 17.32 | INSUMO SINAPI | INSUMO SINAPI
00037436 | COTOVELO 45 GRAUS, PEAD PE 100, DE 40 MM, PARA ELETROFUSAO | UN | 20.44 | INSUMO SINAPI | INSUMO SINAPI
00037437 | COTOVELO 45 GRAUS, PEAD PE 100, DE 63 MM, PARA ELETROFUSAO | UN | 29.56 | INSUMO SINAPI | INSUMO SINAPI
00037438 | COTOVELO 45 GRAUS, PEAD PE 100, DE 125 MM, PARA ELETROFUSAO | UN | 147.38 | INSUMO SINAPI | INSUMO SINAPI
00037439 | COTOVELO 45 GRAUS, PEAD PE 100, DE 200 MM, PARA ELETROFUSAO | UN | 963.55 | INSUMO SINAPI | INSUMO SINAPI
00037440 | TE DE SERVICO, PEAD PE 100, DE 63 X 20 MM, PARA ELETROFUSAO | UN | 96.41 | INSUMO SINAPI | INSUMO SINAPI
00037441 | TE DE SERVICO, PEAD PE 100, DE 63 X 32 MM, PARA ELETROFUSAO | UN | 96.41 | INSUMO SINAPI | INSUMO SINAPI
00037442 | TE DE SERVICO, PEAD PE 100, DE 63 X 63 MM, PARA ELETROFUSAO | UN | 116.12 | INSUMO SINAPI | INSUMO SINAPI
00037443 | TE DE SERVICO, PEAD PE 100, DE 125 X 20 MM, PARA ELETROFUSAO | UN | 121.47 | INSUMO SINAPI | INSUMO SINAPI
00037444 | TE DE SERVICO, PEAD PE 100, DE 125 X 32 MM, PARA ELETROFUSAO | UN | 123.53 | INSUMO SINAPI | INSUMO SINAPI
00037445 | TE DE SERVICO, PEAD PE 100, DE 125 X 63 MM, PARA ELETROFUSAO | UN | 187.24 | INSUMO SINAPI | INSUMO SINAPI
00037446 | TE DE SERVICO, PEAD PE 100, DE 200 X 20 MM, PARA ELETROFUSAO | UN | 204.12 | INSUMO SINAPI | INSUMO SINAPI
00037447 | TE DE SERVICO, PEAD PE 100, DE 200 X 32 MM, PARA ELETROFUSAO | UN | 207.31 | INSUMO SINAPI | INSUMO SINAPI
00037448 | TE DE SERVICO, PEAD PE 100, DE 200 X 63 MM, PARA ELETROFUSAO | UN | 284.36 | INSUMO SINAPI | INSUMO SINAPI
00037449 | TUBO DE CONCRETO SIMPLES, CLASSE- PS1, MACHO/FEMEA, DN 200 MM, PARA AGUAS PLUVIAIS (NBR 8890) | M | 24.91 | INSUMO SINAPI | INSUMO SINAPI
00037450 | TUBO DE CONCRETO SIMPLES, CLASSE- PS1, MACHO/FEMEA, DN 300 MM, PARA AGUAS PLUVIAIS (NBR 8890) | M | 30.37 | INSUMO SINAPI | INSUMO SINAPI
00037451 | TUBO DE CONCRETO SIMPLES, CLASSE- PS1, MACHO/FEMEA, DN 400 MM, PARA AGUAS PLUVIAIS (NBR 8890) | M | 46.5 | INSUMO SINAPI | INSUMO SINAPI
00037452 | TUBO DE CONCRETO SIMPLES, CLASSE- PS1, MACHO/FEMEA, DN 500 MM, PARA AGUAS PLUVIAIS (NBR 8890) | M | 61.69 | INSUMO SINAPI | INSUMO SINAPI
00037453 | TUBO DE CONCRETO SIMPLES, CLASSE- PS1, MACHO/FEMEA, DN 600 MM, PARA AGUAS PLUVIAIS (NBR 8890) | M | 77.41 | INSUMO SINAPI | INSUMO SINAPI
00037454 | MANGUEIRA CRISTAL, LISA, PVC TRANSPARENTE, 1/4" X1 MM | M | 0.76 | INSUMO SINAPI | INSUMO SINAPI
00037455 | MANGUEIRA CRISTAL, LISA, PVC TRANSPARENTE, 1/4" X1,5 MM | M | 1.28 | INSUMO SINAPI | INSUMO SINAPI
00037456 | MANGUEIRA CRISTAL PARA NIVEL, LISA, PVC TRANSPARENTE, 5/16" X1 MM | M | 1.03 | INSUMO SINAPI | INSUMO SINAPI
00037457 | MANGUEIRA CRISTAL PARA NIVEL, LISA, PVC TRANSPARENTE, 3/8" X1,5 MM | M | 1.95 | INSUMO SINAPI | INSUMO SINAPI
00037458 | MANGUEIRA CRISTAL, LISA, PVC TRANSPARENTE, 1/2" X 2 MM | M | 2.9 | INSUMO SINAPI | INSUMO SINAPI
00037459 | MANGUEIRA CRISTAL, LISA, PVC TRANSPARENTE, 3/4" X 2 MM | M | 4.07 | INSUMO SINAPI | INSUMO SINAPI
00037460 | MANGUEIRA CRISTAL TRANCADA, PVC COM REFORCO, PRESSAO DE TRABALHO (PT) 250 LBS/POL2, DE 1" X *3,4* MM | M | 9.89 | INSUMO SINAPI | INSUMO SINAPI
00037461 | MANGUEIRA CRISTAL TRANCADA, PVC COM REFORCO, COM PRESSAO DE TRABALHO (PT) 250 LBS/POL2, DE 3/4" X *2,8* MM | M | 7.24 | INSUMO SINAPI | INSUMO SINAPI
00037476 | ADUELA/GALERIA DE CONCRETO ARMADO, SECAO RETANGULAR 1.50 X 1.50 M (L X A), C = 1.00 M, E = 20 CM | UN | 1613.51 | INSUMO SINAPI | INSUMO SINAPI
00037477 | ADUELA/GALERIA DE CONCRETO ARMADO, SECAO RETANGULAR 2.50 X 2.50 M (L X A), C = 1.00 M, E = 20 CM | UN | 2793.21 | INSUMO SINAPI | INSUMO SINAPI
00037478 | ADUELA/GALERIA DE CONCRETO ARMADO, SECAO RETANGULAR 2.00 X 2.00 M (L X A), C = 1.00 M, E = 20 CM | UN | 2282.7 | INSUMO SINAPI | INSUMO SINAPI
00037479 | ADUELA/GALERIA DE CONCRETO ARMADO, SECAO RETANGULAR 3.00 X 3.00 M (L X A), C = 1.00 M, E = 20 CM | UN | 3492.6 | INSUMO SINAPI | INSUMO SINAPI
00037514 | MINICARREGADEIRA SOBRE RODAS, POTENCIA LIQUIDA DE *47* HP, CAPACIDADE NOMINAL DE OPERACAO DE *646* KG | UN | 158877.5 | INSUMO SINAPI | INSUMO SINAPI
00037515 | MANIPULADOR TELESCOPICO, POTENCIA DE 85 HP, CAPACIDADE DE CARGA DE 3.500 KG, ALTURA MAXIMA DE ELEVACAO DE 12,3 M | UN | 427288.5 | INSUMO SINAPI | INSUMO SINAPI
00037518 | PORTA DE ENROLAR MANUAL COMPLETA, PERFIL MEIA CANA CEGA, EM ACO GALVANIZADO COM PINTURA ELETROSTATICA, CHAPA NUMERO 24 " (SEM INSTALACAO) | M2 | 179.15 | INSUMO SINAPI | INSUMO SINAPI
00037519 | MINICARREGADEIRA SOBRE RODAS, POTENCIA LIQUIDA DE *72* HP, CAPACIDADE NOMINAL DE OPERACAO DE *1200* KG | UN | 245194.59 | INSUMO SINAPI | INSUMO SINAPI
00037520 | MINIESCAVADEIRA SOBRE ESTEIRAS, POTENCIA LIQUIDA DE *30* HP, PESO OPERACIONAL DE *3.500* KG | UN | 241175.01 | INSUMO SINAPI | INSUMO SINAPI
00037521 | MINIESCAVADEIRA SOBRE ESTEIRAS, POTENCIA LIQUIDA DE *42* HP, PESO OPERACIONAL DE *4.500* KG | UN | 294233.51 | INSUMO SINAPI | INSUMO SINAPI
00037522 | MINIESCAVADEIRA SOBRE ESTEIRAS, POTENCIA LIQUIDA DE *42* HP, PESO OPERACIONAL DE *5.300* KG | UN | 303085.76 | INSUMO SINAPI | INSUMO SINAPI
00037523 | MANIPULADOR TELESCOPICO, POTENCIA DE 101 HP, CAPACIDADE DE CARGA DE 3.500 KG, ALTURA MAXIMA DE ELEVACAO DE 12 M | UN | 480611.84 | INSUMO SINAPI | INSUMO SINAPI
00037524 | TELA PLASTICA LARANJA, TIPO TAPUME PARA SINALIZACAO, MALHA RETANGULAR, ROLO 1.20 X 50 M (L X C) | M | 1.59 | INSUMO SINAPI | INSUMO SINAPI
00037525 | TELA PLASTICA TECIDA LISTRADA BRANCA E LARANJA, TIPO GUARDA CORPO, EM POLIETILENO MONOFILADO, ROLO 1,20 X 50 M (L X C) | M | 1.9 | INSUMO SINAPI | INSUMO SINAPI
00037526 | SACO DE RAFIA PARA ENTULHO, NOVO, LISO (SEM CLICHE), *60 x 90* CM | UN | 2.66 | INSUMO SINAPI | INSUMO SINAPI
00037527 | MANGUEIRA DE INCENDIO, TIPO 2, DE 1 1/2", COMPRIMENTO = 15 M, TECIDO EM FIO DE POLIESTER E TUBO INTERNO EM BORRACHA SINTETICA, COM UNIOES ENGATE RAPIDO | UN | 347.84 | INSUMO SINAPI | INSUMO SINAPI
00037528 | MANGUEIRA DE INCENDIO, TIPO 2, DE 1 1/2", COMPRIMENTO = 20 M, TECIDO EM FIO DE POLIESTER E TUBO INTERNO EM BORRACHA SINTETICA, COM UNIOES | UN | 414.74 | INSUMO SINAPI | INSUMO SINAPI
00037529 | MANGUEIRA DE INCENDIO, TIPO 2, DE 1 1/2", COMPRIMENTO = 25 M, TECIDO EM FIO DE POLIESTER E TUBO INTERNO EM BORRACHA SINTETICA, COM UNIOES | UN | 418.81 | INSUMO SINAPI | INSUMO SINAPI
00037530 | MANGUEIRA DE INCENDIO, TIPO 2, DE 1 1/2", COMPRIMENTO = 30 M, TECIDO EM FIO DE POLIESTER E TUBO INTERNO EM BORRACHA SINTETICA, COM UNIOES | UN | 546.78 | INSUMO SINAPI | INSUMO SINAPI
00037531 | MANGUEIRA DE INCENDIO, TIPO 2, DE 2 1/2", COMPRIMENTO = 20 M, TECIDO EM FIO DE POLIESTER E TUBO INTERNO EM BORRACHA SINTETICA, COM UNIOES | UN | 587.5 | INSUMO SINAPI | INSUMO SINAPI
00037532 | EMULSAO EXPLOSIVA EM CARTUCHOS DE 2" X 24", DENSIDADE 1.15 G/CM3, INICIACAO ESPOLETA N. 8 / CORDEL | KG | 12.24 | INSUMO SINAPI | INSUMO SINAPI
00037533 | EMULSAO EXPLOSIVA EM CARTUCHOS DE 1" X 8", DENSIDADE 1.15 G/CM3, INICIACAO ESPOLETA N. 8 / CORDEL | KG | 16.17 | INSUMO SINAPI | INSUMO SINAPI
00037534 | EMULSAO EXPLOSIVA EM CARTUCHOS DE 1" X 12", DENSIDADE 1.15 G/CM3, INICIACAO ESPOLETA N. 8 / CORDEL | KG | 16.17 | INSUMO SINAPI | INSUMO SINAPI
00037535 | EMULSAO EXPLOSIVA EM CARTUCHOS DE 1" X 24", DENSIDADE 1.15 G/CM3, INICIACAO ESPOLETA N. 8 / CORDEL | KG | 16.17 | INSUMO SINAPI | INSUMO SINAPI
00037536 | EMULSAO EXPLOSIVA EM CARTUCHOS DE 2 1/4" X 24", DENSIDADE 1.15 G/CM3, INICIACAO ESPOLETA N. 8 / CORDEL | KG | 12.24 | INSUMO SINAPI | INSUMO SINAPI
00037537 | EMULSAO EXPLOSIVA EM CARTUCHOS DE 2 1/2" X 24", DENSIDADE 1.15 G/CM3, INICIACAO ESPOLETA N. 8 / CORDEL | KG | 12.24 | INSUMO SINAPI | INSUMO SINAPI
00037538 | ADITIVO PLASTIFICANTE E ESTABILIZADOR PARA ARGAMASSAS DE ASSENTAMENTO E REBOCO | 18L | 130.94 | INSUMO SINAPI | INSUMO SINAPI
00037539 | PLACA DE SINALIZACAO DE SEGURANCA CONTRA INCENDIO, FOTOLUMINESCENTE, RETANGULAR, *13 X 26* CM, EM PVC *2* MM ANTI-CHAMAS (SIMBOLOS, CORES E PICTOGRAMAS CONFORME NBR 13434) | UN | 26 | INSUMO SINAPI | INSUMO SINAPI
00037540 | PROJETOR DE ARGAMASSA, CAPACIDADE DE PROJECAO 1,5 M3/H, ALCANCE DA PROJECAO 30 ATE 60 M, MOTOR ELETRICO TRIFASICO | UN | 67372.35 | INSUMO SINAPI | INSUMO SINAPI
00037544 | MISTURADOR DE ARGAMASSA, EIXO HORIZONTAL, CAPACIDADE DE MISTURA 300 KG, MOTOR ELETRICO TRIFASICO 220/380 V, POTENCIA 5 CV | UN | 10951.59 | INSUMO SINAPI | INSUMO SINAPI
00037545 | MISTURADOR DE ARGAMASSA, EIXO HORIZONTAL, CAPACIDADE DE MISTURA 600 KG, MOTOR ELETRICO TRIFASICO 220/380 V, POTENCIA 7,5 CV | UN | 13030.92 | INSUMO SINAPI | INSUMO SINAPI
00037546 | MISTURADOR DE ARGAMASSA, EIXO HORIZONTAL, CAPACIDADE DE MISTURA 160 KG, MOTOR ELETRICO TRIFASICO 220/380 V, POTENCIA 3 CV | UN | 10354.47 | INSUMO SINAPI | INSUMO SINAPI
00037548 | PROJETOR DE ARGAMASSA, CAPACIDADE DE PROJECAO 2,0 M3/H, ALCANCE DA PROJECAO ATE 50 M, MOTOR ELETRICO TRIFASICO | UN | 89301.72 | INSUMO SINAPI | INSUMO SINAPI
00037552 | ARGAMASSA INDUSTRIALIZADA PARA CHAPISCO ROLADO | KG | 2.21 | INSUMO SINAPI | INSUMO SINAPI
00037553 | ARGAMASSA INDUSTRIALIZADA PARA CHAPISCO COLANTE | KG | 1.73 | INSUMO SINAPI | INSUMO SINAPI
00037554 | ESGUICHO JATO REGULAVEL, TIPO ELKHART, ENGATE RAPIDO 1 1/2", PARA COMBATE A INCENDIO | UN | 233.7 | INSUMO SINAPI | INSUMO SINAPI
00037555 | ESGUICHO JATO REGULAVEL, TIPO ELKHART, ENGATE RAPIDO 2 1/2", PARA COMBATE A INCENDIO | UN | 284.28 | INSUMO SINAPI | INSUMO SINAPI
00037556 | PLACA DE SINALIZACAO DE SEGURANCA CONTRA INCENDIO, FOTOLUMINESCENTE, QUADRADA, *20 X 20* CM, EM PVC *2* MM ANTI-CHAMAS (SIMBOLOS, CORES E PICTOGRAMAS CONFORME NBR 13434) | UN | 30.07 | INSUMO SINAPI | INSUMO SINAPI
00037557 | PLACA DE SINALIZACAO DE SEGURANCA CONTRA INCENDIO, FOTOLUMINESCENTE, QUADRADA, *14 X 14* CM, EM PVC *2* MM ANTI-CHAMAS (SIMBOLOS, CORES E PICTOGRAMAS CONFORME NBR 13434) | UN | 15.54 | INSUMO SINAPI | INSUMO SINAPI
00037558 | PLACA DE SINALIZACAO DE SEGURANCA CONTRA INCENDIO, FOTOLUMINESCENTE, RETANGULAR, *20 X 40* CM, EM PVC *2* MM ANTI-CHAMAS (SIMBOLOS, CORES E PICTOGRAMAS CONFORME NBR 13434) | UN | 48.47 | INSUMO SINAPI | INSUMO SINAPI
00037559 | PLACA DE SINALIZACAO DE SEGURANCA CONTRA INCENDIO, FOTOLUMINESCENTE, RETANGULAR, *12 X 40* CM, EM PVC *2* MM ANTI-CHAMAS (SIMBOLOS, CORES E PICTOGRAMAS CONFORME NBR 13434) | UN | 36.89 | INSUMO SINAPI | INSUMO SINAPI
00037560 | PLACA DE SINALIZACAO DE SEGURANCA CONTRA INCENDIO - ALERTA, TRIANGULAR, BASE DE *30* CM, EM PVC *2* MM ANTI-CHAMAS (SIMBOLOS, CORES E PICTOGRAMAS CONFORME NBR 13434) | UN | 51.18 | INSUMO SINAPI | INSUMO SINAPI
00037561 | PORTAO DE CORRER EM CHAPA TIPO PAINEL LAMBRIL QUADRADO, COM PORTA SOCIAL COMPLETA INCLUIDA, COM REQUADRO, ACABAMENTO NATURAL, COM TRILHOS E ROLDANAS | M2 | 772.88 | INSUMO SINAPI | INSUMO SINAPI
00037562 | PORTAO DE CORRER EM GRADIL FIXO DE BARRA DE FERRO CHATA DE 3 X 1/4" NA VERTICAL, SEM REQUADRO, ACABAMENTO NATURAL, COM TRILHOS E ROLDANAS | M2 | 495.72 | INSUMO SINAPI | INSUMO SINAPI
00037563 | PORTAO BASCULANTE, MANUAL, EM CHAPA TIPO LAMBRIL QUADRADO, COM REQUADRO, ACABAMENTO NATURAL | M2 | 414.03 | INSUMO SINAPI | INSUMO SINAPI
00037585 | PORTINHOLA DE ABRIR EM ALUMINIO DE 60 X 80 CM, VENEZIANA VENTILADA 1 FOLHA, ACABAMENTO ANODIZADO NATURAL | UN | 159.75 | INSUMO SINAPI | INSUMO SINAPI
00037586 | PINO DE ACO COM ARRUELA CONICA, DIAMETRO ARRUELA = *23* MM E COMP HASTE = *27* MM (ACAO INDIRETA) | CENTO | 44.14 | INSUMO SINAPI | INSUMO SINAPI
00037587 | MISTURADOR MONOCOMANDO PARA CHUVEIRO, BASE BRUTA E ACABAMENTO CROMADO | UN | 201.34 | INSUMO SINAPI | INSUMO SINAPI
00037588 | VALVULA EM METAL CROMADO PARA TANQUE, 1.1/2 " SEM LADRAO | UN | 18.93 | INSUMO SINAPI | INSUMO SINAPI
00037589 | TANQUE SIMPLES EM MARMORE SINTETICO COM COLUNA, CAPACIDADE *22* L, *60 X 46* CM | UN | 314.37 | INSUMO SINAPI | INSUMO SINAPI
00037590 | SUPORTE MAO-FRANCESA EM ACO, ABAS IGUAIS 30 CM, CAPACIDADE MINIMA 60 KG, BRANCO | UN | 24.14 | INSUMO SINAPI | INSUMO SINAPI
00037591 | SUPORTE MAO-FRANCESA EM ACO, ABAS IGUAIS 40 CM, CAPACIDADE MINIMA 70 KG, BRANCO | UN | 33.6 | INSUMO SINAPI | INSUMO SINAPI
00037592 | BLOCO CERAMICO DE VEDACAO COM FUROS NA VERTICAL, 9 X 19 X 39 CM - 4,5 MPA (NBR 15270) | UN | 0.97 | INSUMO SINAPI | INSUMO SINAPI
00037593 | BLOCO CERAMICO DE VEDACAO COM FUROS NA VERTICAL, 14 X 19 X 39 CM - 4,5 MPA (NBR 15270) | UN | 1.3 | INSUMO SINAPI | INSUMO SINAPI
00037594 | BLOCO CERAMICO DE VEDACAO COM FUROS NA VERTICAL, 19 X 19 X 39 CM - 4,5 MPA (NBR 15270) | UN | 1.6 | INSUMO SINAPI | INSUMO SINAPI
00037595 | ARGAMASSA COLANTE TIPO ACIII | KG | 1.55 | INSUMO SINAPI | INSUMO SINAPI
00037596 | ARGAMASSA COLANTE TIPO ACIII E | KG | 2.31 | INSUMO SINAPI | INSUMO SINAPI
00037597 | BATE-ESTACAS POR GRAVIDADE, POTENCIA160 HP, PESO DO MARTELO ATE 3 TONELADAS | UN | 313834.37 | INSUMO SINAPI | INSUMO SINAPI
00037598 | CONJUNTO MONTADO ESTOPIM COM ESPOLETA COMUM NUMERO 8, COM CABECA ACENDEDORA, 1,5 M | UN | 18.9 | INSUMO SINAPI | INSUMO SINAPI
00037599 | ACESSORIO INICIADOR NAO ELETRICO, TUBO DE 6 M, TEMPO DE RETARDO DE *160* MS | UN | 48.39 | INSUMO SINAPI | INSUMO SINAPI
00037600 | ACESSORIO DE LIGACAO NAO ELETRICO PARA CARGAS EXPLOSIVAS, TUBO DE 6 M | UN | 51.99 | INSUMO SINAPI | INSUMO SINAPI
00037601 | CORDEL DETONANTE, NP 05 G/M | M | 4.2 | INSUMO SINAPI | INSUMO SINAPI
00037666 | OPERADOR DE BETONEIRA ESTACIONARIA/MISTURADOR | H | 13.6 | INSUMO SINAPI | INSUMO SINAPI
00037712 | TELA ARAME GALVANIZADO REVESTIDO COM POLIMERO, MALHA HEXAGONAL DUPLA TORCAO, 8 X 10 CM (ZN/AL REVESTIDO COM POLIMERO), FIO *2,4* MM | M2 | 61.49 | INSUMO SINAPI | INSUMO SINAPI
00037727 | CARROCERIA FIXA ABERTA DE MADEIRA PARA TRANSPORTE GERAL DE CARGA SECA DIMENSOES APROXIMADAS 2,25 X 4,10 X 0,50 M (INCLUI MONTAGEM, NAO INCLUI CAMINHAO) | UN | 10500 | INSUMO SINAPI | INSUMO SINAPI
00037728 | CARROCERIA FIXA ABERTA DE MADEIRA PARA TRANSPORTE GERAL DE CARGA SECA DIMENSOES APROXIMADAS 2,5 X 5,5 X 0,50 M (INCLUI MONTAGEM, NAO INCLUI CAMINHAO) | UN | 14244.75 | INSUMO SINAPI | INSUMO SINAPI
00037729 | CARROCERIA FIXA ABERTA DE MADEIRA PARA TRANSPORTE GERAL DE CARGA SECA DIMENSOES APROXIMADAS 2,5 X 6,00 X 0,50 M (INCLUI MONTAGEM, NAO INCLUI CAMINHAO) | UN | 15419.58 | INSUMO SINAPI | INSUMO SINAPI
00037730 | CARROCERIA FIXA ABERTA DE MADEIRA PARA TRANSPORTE GERAL DE CARGA SECA DIMENSOES APROXIMADAS 2,5 X 6,5 X 0,50 M (INCLUI MONTAGEM, NAO INCLUI CAMINHAO) | UN | 16594.4 | INSUMO SINAPI | INSUMO SINAPI
00037731 | CARROCERIA FIXA ABERTA DE MADEIRA PARA TRANSPORTE GERAL DE CARGA SECA DIMENSOES APROXIMADAS 2,5 X 7,00 X 0,50 M (INCLUI MONTAGEM, NAO INCLUI CAMINHAO) | UN | 17769.23 | INSUMO SINAPI | INSUMO SINAPI
00037732 | CARROCERIA FIXA ABERTA DE MADEIRA PARA TRANSPORTE GERAL DE CARGA SECA DIMENSOES APROXIMADAS 2,5 X 7,5 X 0,50 M (INCLUI MONTAGEM, NAO INCLUI CAMINHAO) | UN | 20265.73 | INSUMO SINAPI | INSUMO SINAPI
00037733 | CACAMBA METALICA BASCULANTE COM CAPACIDADE DE 6 M3 (INCLUI MONTAGEM, NAO INCLUI CAMINHAO) | UN | 33776.22 | INSUMO SINAPI | INSUMO SINAPI
00037734 | CACAMBA METALICA BASCULANTE COM CAPACIDADE DE 10 M3 (INCLUI MONTAGEM, NAO INCLUI CAMINHAO) | UN | 45047.2 | INSUMO SINAPI | INSUMO SINAPI
00037735 | CACAMBA METALICA BASCULANTE COM CAPACIDADE DE 8 M3 (INCLUI MONTAGEM, NAO INCLUI CAMINHAO) | UN | 40700.34 | INSUMO SINAPI | INSUMO SINAPI
00037736 | TANQUE DE ACO CARBONO NAO REVESTIDO, PARA TRANSPORTE DE AGUA COM CAPACIDADE DE 10 M3, COM BOMBA CENTRIFUGA POR TOMADA DE FORCA, VAZAO MAXIMA *75* M3/H (INCLUI MONTAGEM, NAO INCLUI CAMINHAO) | UN | 48000 | INSUMO SINAPI | INSUMO SINAPI
00037737 | TANQUE DE ACO PARA TRANSPORTE DE AGUA COM CAPACIDADE DE 8 M3 (INCLUI MONTAGEM, NAO INCLUI CAMINHAO) | UN | 31866.22 | INSUMO SINAPI | INSUMO SINAPI
00037738 | TANQUE DE ACO PARA TRANSPORTE DE AGUA COM CAPACIDADE DE 6 M3 (INCLUI MONTAGEM, NAO INCLUI CAMINHAO) | UN | 40053.51 | INSUMO SINAPI | INSUMO SINAPI
00037739 | TANQUE DE ACO PARA TRANSPORTE DE AGUA COM CAPACIDADE DE 14 M3 (INCLUI MONTAGEM, NAO INCLUI CAMINHAO) | UN | 59076.92 | INSUMO SINAPI | INSUMO SINAPI
00037740 | TANQUE DE ACO PARA TRANSPORTE DE AGUA COM CAPACIDADE DE 4 M3 (INCLUI MONTAGEM, NAO INCLUI CAMINHAO) | UN | 33712.37 | INSUMO SINAPI | INSUMO SINAPI
00037741 | SEMIRREBOQUE COM TRES EIXOS, PARA TRANSPORTE DE CARGA SECA, DIMENSOES APROXIMADAS 2,60 X 12,50 X 0,50 M (NAO INCLUI CAVALO MECANICO) | UN | 119244.75 | INSUMO SINAPI | INSUMO SINAPI
00037743 | SEMIRREBOQUE COM DOIS EIXOS EM TANDEM TIPO BASCULANTE COM CACAMBA METALICA 14 M3 (INCLUI MONTAGEM, NAO INCLUI CAVALO MECANICO) | UN | 131139.86 | INSUMO SINAPI | INSUMO SINAPI
00037744 | SEMIRREBOQUE COM TRES EIXOS EM TANDEM TIPO BASCULANTE COM CACAMBA METALICA 18 M3 (INCLUI MONTAGEM, NAO INCLUI CAVALO MECANICO) | UN | 154195.8 | INSUMO SINAPI | INSUMO SINAPI
00037745 | CAMINHAO TOCO, PESO BRUTO TOTAL 13000 KG, CARGA UTIL MAXIMA 7925 KG, DISTANCIA ENTRE EIXOS 4,80 M, POTENCIA 189 CV (INCLUI CABINE E CHASSI, NAO INCLUI CARROCERIA) | UN | 197000 | INSUMO SINAPI | INSUMO SINAPI
00037746 | CAMINHAO TOCO, PESO BRUTO TOTAL 9000 KG, CARGA UTIL MAXIMA 5940 KG, DISTANCIA ENTRE EIXOS 3,69 M, POTENCIA 177 CV (INCLUI CABINE E CHASSI, NAO INCLUI CARROCERIA) | UN | 177019.45 | INSUMO SINAPI | INSUMO SINAPI
00037747 | CAMINHAO TRUCADO, PESO BRUTO TOTAL 23000 KG, CARGA UTIL MAXIMA 15935 KG, DISTANCIA ENTRE EIXOS 4,80 M, POTENCIA 230 CV (INCLUI CABINE E CHASSI, NAO INCLUI CARROCERIA) | UN | 255788.28 | INSUMO SINAPI | INSUMO SINAPI
00037748 | CAMINHAO TOCO, PESO BRUTO TOTAL 14300 KG, CARGA UTIL MAXIMA 9710 KG, DISTANCIA ENTRE EIXOS 3,56 M, POTENCIA 185 CV (INCLUI CABINE E CHASSI, NAO INCLUI CARROCERIA) | UN | 209437.18 | INSUMO SINAPI | INSUMO SINAPI
00037749 | CAMINHAO TRUCADO, PESO BRUTO TOTAL 23000 KG, CARGA UTIL MAXIMA 16360 KG, CABINE ESTENDIDA, DISTANCIA ENTRE EIXOS 3,56 M, POTENCIA 275 CV (INCLUI CABINE E CHASSI, NAO INCLUI CARROCERIA) | UN | 266822.78 | INSUMO SINAPI | INSUMO SINAPI
00037750 | CAMINHAO TOCO, PESO BRUTO TOTAL 9600 KG, CARGA UTIL MAXIMA 6110 KG, DISTANCIA ENTRE EIXOS 3,70 M, POTENCIA 156 CV (INCLUI CABINE E CHASSI, NAO INCLUI CARROCERIA) | UN | 176396.04 | INSUMO SINAPI | INSUMO SINAPI
00037751 | CAMINHAO TRUCADO, PESO BRUTO TOTAL 23000 KG, CARGA UTIL MAXIMA 16190 KG, DISTANCIA ENTRE EIXOS 3,60 M, POTENCIA 286 CV (INCLUI CABINE E CHASSI, NAO INCLUI CARROCERIA) | UN | 269939.88 | INSUMO SINAPI | INSUMO SINAPI
00037752 | CAMINHAO TOCO, PESO BRUTO TOTAL 16000 KG, CARGA UTIL MAXIMA 11130 KG, DISTANCIA ENTRE EIXOS 5,36 M, POTENCIA 185 CV (INCLUI CABINE E CHASSI, NAO INCLUI CARROCERIA) | UN | 219630.05 | INSUMO SINAPI | INSUMO SINAPI
00037753 | CAMINHAO TOCO, PESO BRUTO TOTAL 9600 KG, CARGA UTIL MAXIMA 6200 KG, DISTANCIA ENTRE EIXOS 3,10 M, POTENCIA 156 CV (INCLUI CABINE E CHASSI, NAO INCLUI CARROCERIA) | UN | 175772.61 | INSUMO SINAPI | INSUMO SINAPI
00037754 | CAMINHAO TOCO, PESO BRUTO TOTAL 14300 KG, CARGA UTIL MAXIMA 9590 KG, DISTANCIA ENTRE EIXOS 4,76 M, POTENCIA 185 CV (INCLUI CABINE E CHASSI, NAO INCLUI CARROCERIA) | UN | 205727.84 | INSUMO SINAPI | INSUMO SINAPI
00037755 | CAMINHAO TRUCADO, PESO BRUTO TOTAL 22000 KG, CARGA UTIL MAXIMA 15350 KG, DISTANCIA ENTRE EIXOS 5,17 M, POTENCIA 238 CV (INCLUI CABINE E CHASSI, NAO INCLUI CARROCERIA) | UN | 251860.75 | INSUMO SINAPI | INSUMO SINAPI
00037756 | CAMINHAO TOCO, PESO BRUTO TOTAL 9700 KG, CARGA UTIL MAXIMA 6360 KG, DISTANCIA ENTRE EIXOS 4,30 M, POTENCIA 160 CV (INCLUI CABINE E CHASSI, NAO INCLUI CARROCERIA) | UN | 173310.11 | INSUMO SINAPI | INSUMO SINAPI
00037757 | CAMINHAO TOCO, PESO BRUTO TOTAL 16000 KG, CARGA UTIL MAXIMA 10600 KG, DISTANCIA ENTRE EIXOS 4,80 M, POTENCIA 275 CV (INCLUI CABINE E CHASSI, NAO INCLUI CARROCERIA) | UN | 241262.64 | INSUMO SINAPI | INSUMO SINAPI
00037758 | CAMINHAO TRUCADO, PESO BRUTO TOTAL 23000 KG, CARGA UTIL MAXIMA 15378 KG, DISTANCIA ENTRE EIXOS 4,80 M, POTENCIA 326 CV (INCLUI CABINE E CHASSI, NAO INCLUI CARROCERIA) | UN | 284278.48 | INSUMO SINAPI | INSUMO SINAPI
00037759 | CAMINHAO TOCO, PESO BRUTO TOTAL 16000 KG, CARGA UTIL MAXIMA 10780 KG, DISTANCIA ENTRE EIXOS 3,56 M, POTENCIA 275 CV (INCLUI CABINE E CHASSI, NAO INCLUI CARROCERIA) | UN | 242197.78 | INSUMO SINAPI | INSUMO SINAPI
00037760 | CAMINHAO TOCO, PESO BRUTO TOTAL 16000 KG, CARGA UTIL MAXIMA 13071 KG, DISTANCIA ENTRE EIXOS 4,80 M, POTENCIA 230 CV (INCLUI CABINE E CHASSI, NAO INCLUI CARROCERIA) | UN | 231287.96 | INSUMO SINAPI | INSUMO SINAPI
00037761 | CAMINHAO TOCO, PESO BRUTO TOTAL 16000 KG, CARGA UTIL MAXIMA DE 10685 KG, DISTANCIA ENTRE EIXOS 4,8M, POTENCIA 189 CV (INCLUI CABINE E CHASSI, NAO INCLUI CARROCERIA) | UN | 173310.11 | INSUMO SINAPI | INSUMO SINAPI
00037762 | CAVALO MECANICO TRACAO 4X2, PESO BRUTO TOTAL 16000 KG, CAPACIDADE MAXIMA DE TRACAO *36000* KG, DISTANCIA ENTRE EIXOS *3,56* M, POTENCIA *286* CV (INCLUI CABINE E CHASSI, NAO INCLUI SEMIRREBOQUE) | UN | 300093.71 | INSUMO SINAPI | INSUMO SINAPI
00037763 | CAVALO MECANICO TRACAO 4X2, PESO BRUTO TOTAL 16000 KG, CAPACIDADE MAXIMA DE TRACAO *45000* KG, DISTANCIA ENTRE EIXOS *3,56* M, POTENCIA *330* CV (INCLUI CABINE E CHASSI, NAO INCLUI SEMIRREBOQUE) | UN | 303738.52 | INSUMO SINAPI | INSUMO SINAPI
00037765 | CAMINHAO TOCO, PESO BRUTO TOTAL 8250 KG, CARGA UTIL MAXIMA 5110 KG, DISTANCIA ENTRE EIXOS 4,30 M, POTENCIA 162 CV (INCLUI CABINE E CHASSI, NAO INCLUI CARROCERIA) | UN | 161465.19 | INSUMO SINAPI | INSUMO SINAPI
00037766 | CAMINHAO TOCO, PESO BRUTO TOTAL 16000 KG, CARGA UTIL MAXIMA 11030 KG, DISTANCIA ENTRE EIXOS 3,56M, POTENCIA 186 CV (INCLUI CABINE E CHASSI, NAO INCLUI CARROCERIA) | UN | 242197.76 | INSUMO SINAPI | INSUMO SINAPI
00037767 | CAMINHAO TRUCADO, PESO BRUTO TOTAL 23000 KG, CARGA UTIL MAXIMA 15940 KG, DISTANCIA ENTRE EIXOS 3,60 M, POTENCIA 286 CV (INCLUI CABINE E CHASSI, NAO INCLUI CARROCERIA) | UN | 269939.88 | INSUMO SINAPI | INSUMO SINAPI
00037768 | LIMPADORA A SUCCAO, TANQUE 12000 L, BASCULAMENTO HIDRAULICO, BOMBA 12 M3/MIN 95% VACUO (INCLUI MONTAGEM, NAO INCLUI CAMINHAO) | UN | 98500 | INSUMO SINAPI | INSUMO SINAPI
00037769 | LIMPADORA DE SUCCAO, TANQUE 11000 L, BOMBA 340 M3/MIN (INCLUI MONTAGEM, NAO INCLUI CAMINHAO) | UN | 140029.09 | INSUMO SINAPI | INSUMO SINAPI
00037770 | LIMPADORA DE SUCCAO, TANQUE 5500 L, BOMBA 60M3/MIN, VACUO 500 MBAR (INCLUI MONTAGEM, NAO INCLUI CAMINHAO) | UN | 237651.71 | INSUMO SINAPI | INSUMO SINAPI
00037771 | HIDROJATEADORA PARA DESOBSTRUCAO DE REDES E GALERIAS, TANQUE 7000 L, BOMBA TRIPLEX 140 KGF/CM2 260 L/MIN ALIMENTADA POR MOTOR INDEPENDENTE A DIESEL POTENCIA 125 CV (INCLUI MONTAGEM, NAO INCLUI CAMINHAO) | UN | 121838.18 | INSUMO SINAPI | INSUMO SINAPI
00037772 | HIDROJATEADORA PARA DESOBSTRUCAO DE REDES E GALERIAS, TANQUE 7000 L, BOMBA TRIPLEX 120 KGF/CM2 128 L/MIN (INCLUI MONTAGEM, NAO INCLUI CAMINHAO) | UN | 114526.71 | INSUMO SINAPI | INSUMO SINAPI
00037773 | LIMPADORA DE SUCCAO TANQUE 7000 L, BOMBA 12 M3/MIN 95% VACUO (INCLUI MONTAGEM, NAO INCLUI CAMINHAO) | UN | 83643.1 | INSUMO SINAPI | INSUMO SINAPI
00037774 | EQUIPAMENTO DE LIMPEZA COMBINADO (VACUO/ALTA PRESSAO) 95% VACUO, TANQUE 7000 L, BOMBA 140 KGF/CM2 66 L/MIN COM MOTOR INDEPENDENTE A DIESEL DE 60 CV (INCLUI MONTAGEM, NAO INCLUI CAMINHAO) | UN | 188694.18 | INSUMO SINAPI | INSUMO SINAPI
00037775 | GUINDAUTO HIDRAULICO, CAPACIDADE MAXIMA DE CARGA 14340 KG, MOMENTO MAXIMO DE CARGA 42,3 TM, ALCANCE MAXIMO HORIZONTAL 16,80 M, PARA MONTAGEM SOBRE CHASSI DE CAMINHAO PBT MINIMO 23000 KG (INCLUI MONTAGEM, NAO INCLUI CAMINHAO) | UN | 196958.12 | INSUMO SINAPI | INSUMO SINAPI
00037776 | GUINDAUTO HIDRAULICO, CAPACIDADE MAXIMA DE CARGA 10000 KG, MOMENTO MAXIMO DE CARGA 23 TM , ALCANCE MAXIMO HORIZONTAL 11,80 M, PARA MONTAGEM SOBRE CHASSI DE CAMINHAO PBT MINIMO 15000 KG (INCLUI MONTAGEM, NAO INCLUI CAMINHAO) | UN | 125046.76 | INSUMO SINAPI | INSUMO SINAPI
00037777 | ELEVADOR DE CREMALHEIRA CABINE FECHADA 1,5 X 2,5 X 2,35 M (UMA POR TORRE), CAPACIDADE DE CARGA 1200 KG (15 PESSOAS), TORRE 24 M (16 MODULOS), FREIO DE SEGURANCA, LIMITADOR DE CARGA | UN | 163772.3 | INSUMO SINAPI | INSUMO SINAPI
00037873 | BLOCO CONCRETO ESTRUTURAL 14 X 19 X 29 CM, FBK 12 MPA (NBR 6136) | UN | 2.41 | INSUMO SINAPI | INSUMO SINAPI
00037947 | TE PVC, SOLDAVEL, COM ROSCA NA BOLSA CENTRAL, 90 GRAUS, 25 MM X 3/4", PARA AGUA FRIA PREDIAL | UN | 2.93 | INSUMO SINAPI | INSUMO SINAPI
00037948 | TE SANITARIO, PVC, DN 40 X 40 MM, SERIE NORMAL, PARA ESGOTO PREDIAL | UN | 2.09 | INSUMO SINAPI | INSUMO SINAPI
00037949 | JOELHO PVC, SOLDAVEL, PB, 90 GRAUS, DN 40 MM, PARA ESGOTO PREDIAL | UN | 1.21 | INSUMO SINAPI | INSUMO SINAPI
00037950 | JOELHO PVC, SOLDAVEL, PB, 90 GRAUS, DN 150 MM, PARA ESGOTO PREDIAL | UN | 33.24 | INSUMO SINAPI | INSUMO SINAPI
00037951 | JOELHO PVC, SOLDAVEL, PB, 45 GRAUS, DN 40 MM, PARA ESGOTO PREDIAL | UN | 1.39 | INSUMO SINAPI | INSUMO SINAPI
00037952 | JOELHO PVC, SOLDAVEL, PB, 45 GRAUS, DN 150 MM, PARA ESGOTO PREDIAL | UN | 38.18 | INSUMO SINAPI | INSUMO SINAPI
00037955 | SELIM COMPACTO EM PVC, SEM TRAVAS, DN 300 X 100 MM, PARA REDE COLETORA ESGOTO (NBR 10569) | UN | 69.02 | INSUMO SINAPI | INSUMO SINAPI
00037956 | JOELHO CPVC, SOLDAVEL, 90 GRAUS, 22 MM, PARA AGUA QUENTE | UN | 3.17 | INSUMO SINAPI | INSUMO SINAPI
00037957 | JOELHO CPVC, SOLDAVEL, 90 GRAUS, 28 MM, PARA AGUA QUENTE | UN | 6.68 | INSUMO SINAPI | INSUMO SINAPI
00037958 | JOELHO CPVC, SOLDAVEL, 90 GRAUS, 35 MM, PARA AGUA QUENTE | UN | 11.58 | INSUMO SINAPI | INSUMO SINAPI
00037959 | JOELHO CPVC, SOLDAVEL, 90 GRAUS, 42 MM, PARA AGUA QUENTE | UN | 18.57 | INSUMO SINAPI | INSUMO SINAPI
00037960 | JOELHO CPVC, SOLDAVEL, 90 GRAUS, 54 MM, PARA AGUA QUENTE | UN | 40 | INSUMO SINAPI | INSUMO SINAPI
00037961 | JOELHO CPVC, SOLDAVEL, 90 GRAUS, 73 MM, PARA AGUA QUENTE | UN | 106.12 | INSUMO SINAPI | INSUMO SINAPI
00037962 | JOELHO CPVC, SOLDAVEL, 90 GRAUS, 89 MM, PARA AGUA QUENTE | UN | 123.31 | INSUMO SINAPI | INSUMO SINAPI
00037963 | JOELHO CPVC, SOLDAVEL, 45 GRAUS, 15 MM, PARA AGUA QUENTE | UN | 2.64 | INSUMO SINAPI | INSUMO SINAPI
00037964 | JOELHO CPVC, SOLDAVEL, 45 GRAUS, 22 MM, PARA AGUA QUENTE | UN | 4.41 | INSUMO SINAPI | INSUMO SINAPI
00037965 | JOELHO CPVC, SOLDAVEL, 45 GRAUS, 28 MM, PARA AGUA QUENTE | UN | 6.39 | INSUMO SINAPI | INSUMO SINAPI
00037966 | JOELHO CPVC, SOLDAVEL, 45 GRAUS, 35 MM, PARA AGUA QUENTE | UN | 11.58 | INSUMO SINAPI | INSUMO SINAPI
00037967 | JOELHO CPVC, SOLDAVEL, 45 GRAUS, 42 MM, PARA AGUA QUENTE | UN | 18.57 | INSUMO SINAPI | INSUMO SINAPI
00037968 | JOELHO CPVC, SOLDAVEL, 45 GRAUS, 54 MM, PARA AGUA QUENTE | UN | 40.73 | INSUMO SINAPI | INSUMO SINAPI
00037969 | JOELHO CPVC, SOLDAVEL, 45 GRAUS, 73 MM, PARA AGUA QUENTE | UN | 108.82 | INSUMO SINAPI | INSUMO SINAPI
00037970 | JOELHO CPVC, SOLDAVEL, 45 GRAUS, 89 MM, PARA AGUA QUENTE | UN | 126.95 | INSUMO SINAPI | INSUMO SINAPI
00037971 | CURVA CPVC, 90 GRAUS, SOLDAVEL,15 MM, PARA AGUA QUENTE | UN | 2.9 | INSUMO SINAPI | INSUMO SINAPI
00037972 | CURVA CPVC, 90 GRAUS, SOLDAVEL, 22 MM, PARA AGUA QUENTE | UN | 4.82 | INSUMO SINAPI | INSUMO SINAPI
00037973 | CURVA CPVC, 90 GRAUS, SOLDAVEL, 28 MM, PARA AGUA QUENTE | UN | 7.72 | INSUMO SINAPI | INSUMO SINAPI
00037974 | LUVA CPVC, SOLDAVEL, 22 MM, PARA AGUA QUENTE PREDIAL | UN | 1.76 | INSUMO SINAPI | INSUMO SINAPI
00037975 | LUVA CPVC, SOLDAVEL, 28 MM, PARA AGUA QUENTE PREDIAL | UN | 3.58 | INSUMO SINAPI | INSUMO SINAPI
00037976 | LUVA CPVC, SOLDAVEL, 35 MM, PARA AGUA QUENTE PREDIAL | UN | 7.35 | INSUMO SINAPI | INSUMO SINAPI
00037977 | LUVA CPVC, SOLDAVEL, 42 MM, PARA AGUA QUENTE PREDIAL | UN | 10.1 | INSUMO SINAPI | INSUMO SINAPI
00037978 | LUVA CPVC, SOLDAVEL, 54 MM, PARA AGUA QUENTE PREDIAL | UN | 20.48 | INSUMO SINAPI | INSUMO SINAPI
00037979 | LUVA CPVC, SOLDAVEL, 73 MM, PARA AGUA QUENTE PREDIAL | UN | 88 | INSUMO SINAPI | INSUMO SINAPI
00037980 | LUVA CPVC, SOLDAVEL, 89 MM, PARA AGUA QUENTE PREDIAL | UN | 98.9 | INSUMO SINAPI | INSUMO SINAPI
00037981 | LUVA DE CORRER, CPVC, SOLDAVEL, 15 MM, PARA AGUA QUENTE PREDIAL | UN | 4.03 | INSUMO SINAPI | INSUMO SINAPI
00037982 | LUVA DE CORRER, CPVC, SOLDAVEL, 22 MM, PARA AGUA QUENTE PREDIAL | UN | 6.12 | INSUMO SINAPI | INSUMO SINAPI
00037983 | LUVA DE CORRER, CPVC, SOLDAVEL, 28 MM, PARA AGUA QUENTE PREDIAL | UN | 8.57 | INSUMO SINAPI | INSUMO SINAPI
00037984 | LUVA DE CORRER, CPVC, SOLDAVEL, 35 MM, PARA AGUA QUENTE PREDIAL | UN | 14.81 | INSUMO SINAPI | INSUMO SINAPI
00037985 | LUVA DE CORRER, CPVC, SOLDAVEL, 42 MM, PARA AGUA QUENTE PREDIAL | UN | 20.73 | INSUMO SINAPI | INSUMO SINAPI
00037986 | LUVA DE TRANSICAO DE CPVC X PVC, SOLDAVEL, 22 X 25 MM, PARA AGUA QUENTE | UN | 1.38 | INSUMO SINAPI | INSUMO SINAPI
00037987 | LUVA DE TRANSICAO, CPVC, SOLDAVEL, 42 MM X 1 1/2", PARA AGUA QUENTE | UN | 103.49 | INSUMO SINAPI | INSUMO SINAPI
00037988 | LUVA DE TRANSICAO, CPVC, SOLDAVEL, 54 MM X 2", PARA AGUA QUENTE PREDIAL | UN | 168.81 | INSUMO SINAPI | INSUMO SINAPI
00037989 | UNIAO, CPVC, SOLDAVEL, 15 MM, PARA AGUA QUENTE PREDIAL | UN | 8.12 | INSUMO SINAPI | INSUMO SINAPI
00037990 | UNIAO, CPVC, SOLDAVEL, 22 MM, PARA AGUA QUENTE PREDIAL | UN | 9.44 | INSUMO SINAPI | INSUMO SINAPI
00037991 | UNIAO, CPVC, SOLDAVEL, 28 MM, PARA AGUA QUENTE PREDIAL | UN | 14.93 | INSUMO SINAPI | INSUMO SINAPI
00037992 | UNIAO, CPVC, SOLDAVEL, 35 MM, PARA AGUA QUENTE PREDIAL | UN | 22.81 | INSUMO SINAPI | INSUMO SINAPI
00037993 | UNIAO, CPVC, SOLDAVEL, 42 MM, PARA AGUA QUENTE PREDIAL | UN | 33.85 | INSUMO SINAPI | INSUMO SINAPI
00037994 | UNIAO, CPVC, SOLDAVEL, 54 MM, PARA AGUA QUENTE PREDIAL | UN | 81.35 | INSUMO SINAPI | INSUMO SINAPI
00037995 | UNIAO, CPVC, SOLDAVEL, 73 MM, PARA AGUA QUENTE PREDIAL | UN | 118.07 | INSUMO SINAPI | INSUMO SINAPI
00037996 | UNIAO, CPVC, SOLDAVEL, 89 MM, PARA AGUA QUENTE PREDIAL | UN | 174.09 | INSUMO SINAPI | INSUMO SINAPI
00037997 | ADAPTADOR, CPVC, SOLDAVEL, 15 MM, PARA AGUA QUENTE | UN | 4.48 | INSUMO SINAPI | INSUMO SINAPI
00037998 | ADAPTADOR, CPVC, SOLDAVEL, 22 MM, PARA AGUA QUENTE | UN | 4.64 | INSUMO SINAPI | INSUMO SINAPI
00037999 | CURVA DE TRANSPOSICAO, CPVC, SOLDAVEL, 15 MM | UN | 4.63 | INSUMO SINAPI | INSUMO SINAPI
00038000 | CURVA DE TRANSPOSICAO, CPVC, SOLDAVEL, 22 MM | UN | 6.12 | INSUMO SINAPI | INSUMO SINAPI
00038001 | BUCHA DE REDUCAO, CPVC, SOLDAVEL, 22 X 15 MM, PARA AGUA QUENTE | UN | 0.73 | INSUMO SINAPI | INSUMO SINAPI
00038002 | BUCHA DE REDUCAO, CPVC, SOLDAVEL, 28 X 22 MM, PARA AGUA QUENTE | UN | 1.36 | INSUMO SINAPI | INSUMO SINAPI
00038003 | BUCHA DE REDUCAO, CPVC, SOLDAVEL, 35 X 28 MM, PARA AGUA QUENTE | UN | 16.41 | INSUMO SINAPI | INSUMO SINAPI
00038004 | BUCHA DE REDUCAO, CPVC, SOLDAVEL, 42 X 22 MM, PARA AGUA QUENTE | UN | 21.94 | INSUMO SINAPI | INSUMO SINAPI
00038005 | CONECTOR, CPVC, SOLDAVEL, 15 MM X 1/2", PARA AGUA QUENTE | UN | 13.47 | INSUMO SINAPI | INSUMO SINAPI
00038006 | CONECTOR, CPVC, SOLDAVEL, 22 MM X 1/2", PARA AGUA QUENTE | UN | 16.54 | INSUMO SINAPI | INSUMO SINAPI
00038007 | CONECTOR, CPVC, SOLDAVEL, 28 MM X 1", PARA AGUA QUENTE | UN | 25.31 | INSUMO SINAPI | INSUMO SINAPI
00038008 | CONECTOR, CPVC, SOLDAVEL, 35 MM X 1 1/4", PARA AGUA QUENTE | UN | 101.94 | INSUMO SINAPI | INSUMO SINAPI
00038009 | CONECTOR, CPVC, SOLDAVEL, 42 MM X 1 1/2", PARA AGUA QUENTE | UN | 124.59 | INSUMO SINAPI | INSUMO SINAPI
00038010 | TE CPVC, SOLDAVEL, 90 GRAUS, 22 MM, PARA AGUA QUENTE PREDIAL | UN | 3.71 | INSUMO SINAPI | INSUMO SINAPI
00038011 | TE CPVC, SOLDAVEL, 90 GRAUS, 28 MM, PARA AGUA QUENTE PREDIAL | UN | 6.84 | INSUMO SINAPI | INSUMO SINAPI
00038012 | TE CPVC, SOLDAVEL, 90 GRAUS, 35 MM, PARA AGUA QUENTE PREDIAL | UN | 23.38 | INSUMO SINAPI | INSUMO SINAPI
00038013 | TE CPVC, SOLDAVEL, 90 GRAUS, 42 MM, PARA AGUA QUENTE PREDIAL | UN | 30.36 | INSUMO SINAPI | INSUMO SINAPI
00038014 | TE CPVC, SOLDAVEL, 90 GRAUS, 54 MM, PARA AGUA QUENTE PREDIAL | UN | 49.4 | INSUMO SINAPI | INSUMO SINAPI
00038015 | TE CPVC, SOLDAVEL, 90 GRAUS, 73 MM, PARA AGUA QUENTE PREDIAL | UN | 119.29 | INSUMO SINAPI | INSUMO SINAPI
00038016 | TE CPVC, SOLDAVEL, 90 GRAUS, 89 MM, PARA AGUA QUENTE PREDIAL | UN | 145.15 | INSUMO SINAPI | INSUMO SINAPI
00038017 | TE DE TRANSICAO, CPVC, SOLDAVEL, 15 MM X 1/2", PARA AGUA QUENTE | UN | 7.15 | INSUMO SINAPI | INSUMO SINAPI
00038018 | TE DE TRANSICAO, CPVC, SOLDAVEL, 22 MM X 1/2", PARA AGUA QUENTE | UN | 7.89 | INSUMO SINAPI | INSUMO SINAPI
00038019 | TE MISTURADOR, CPVC, SOLDAVEL, 15 MM, PARA AGUA QUENTE | UN | 6.23 | INSUMO SINAPI | INSUMO SINAPI
00038020 | TE MISTURADOR, CPVC, SOLDAVEL, 22 MM, PARA AGUA QUENTE | UN | 7.89 | INSUMO SINAPI | INSUMO SINAPI
00038021 | LUVA DE CORRER PARA TUBO SOLDAVEL, PVC, 32 MM, PARA AGUA FRIA PREDIAL | UN | 15.26 | INSUMO SINAPI | INSUMO SINAPI
00038022 | LUVA DE CORRER PARA TUBO SOLDAVEL, PVC, 60 MM, PARA AGUA FRIA PREDIAL | UN | 27.05 | INSUMO SINAPI | INSUMO SINAPI
00038023 | LUVA DE REDUCAO, PVC, SOLDAVEL, 50 X 25 MM, PARA AGUA FRIA PREDIAL | UN | 3.03 | INSUMO SINAPI | INSUMO SINAPI
00038025 | CURVA DE TRANSPOSICAO, PVC, SOLDAVEL, 25 MM, PARA AGUA FRIA PREDIAL | UN | 4.31 | INSUMO SINAPI | INSUMO SINAPI
00038026 | CURVA DE TRANSPOSICAO, PVC, SOLDAVEL, 32 MM, PARA AGUA FRIA PREDIAL | UN | 11.55 | INSUMO SINAPI | INSUMO SINAPI
00038028 | TUBO CPVC, SOLDAVEL, 42 MM, AGUA QUENTE PREDIAL (NBR 15884) | M | 22.98 | INSUMO SINAPI | INSUMO SINAPI
00038029 | TUBO CPVC, SOLDAVEL, 54 MM, AGUA QUENTE PREDIAL (NBR 15884) | M | 35.04 | INSUMO SINAPI | INSUMO SINAPI
00038030 | TUBO CPVC, SOLDAVEL, 73 MM, AGUA QUENTE PREDIAL (NBR 15884) | M | 53.82 | INSUMO SINAPI | INSUMO SINAPI
00038031 | TUBO CPVC, SOLDAVEL, 89 MM, AGUA QUENTE PREDIAL (NBR 15884) | M | 85.29 | INSUMO SINAPI | INSUMO SINAPI
00038032 | TUBO PVC CORRUGADO, PAREDE DUPLA, JE, DN 150 MM, REDE COLETORA ESGOTO | M | 33.94 | INSUMO SINAPI | INSUMO SINAPI
00038033 | TUBO PVC CORRUGADO, PAREDE DUPLA, JE, DN 200 MM, REDE COLETORA ESGOTO | M | 55.54 | INSUMO SINAPI | INSUMO SINAPI
00038034 | TUBO PVC CORRUGADO, PAREDE DUPLA, JE, DN 250 MM, REDE COLETORA ESGOTO | M | 91.88 | INSUMO SINAPI | INSUMO SINAPI
00038035 | TUBO PVC CORRUGADO, PAREDE DUPLA, JE, DN 300 MM, REDE COLETORA ESGOTO | M | 128.03 | INSUMO SINAPI | INSUMO SINAPI
00038036 | TUBO PVC CORRUGADO, PAREDE DUPLA, JE, DN 350 MM, REDE COLETORA ESGOTO | M | 180.66 | INSUMO SINAPI | INSUMO SINAPI
00038037 | TUBO PVC CORRUGADO, PAREDE DUPLA, JE, DN 400 MM, REDE COLETORA ESGOTO | M | 209.47 | INSUMO SINAPI | INSUMO SINAPI
00038051 | TUBO DRENO, CORRUGADO, ESPIRALADO, FLEXIVEL, PERFURADO, EM POLIETILENO DE ALTA DENSIDADE (PEAD), DN 65 MM, (2 1/2") PARA DRENAGEM - EM ROLO (NORMA DNIT 093/2006 - EM) | M | 3.31 | INSUMO SINAPI | INSUMO SINAPI
00038052 | TUBO DRENO, CORRUGADO, ESPIRALADO, FLEXIVEL, PERFURADO, EM POLIETILENO DE ALTA DENSIDADE (PEAD), DN 100 MM, (4") PARA DRENAGEM - EM ROLO (NORMA DNIT 093/2006 - E.M) | M | 5.32 | INSUMO SINAPI | INSUMO SINAPI
00038053 | TUBO DRENO, CORRUGADO, ESPIRALADO, FLEXIVEL, PERFURADO, EM POLIETILENO DE ALTA DENSIDADE (PEAD), DN *160* MM, (6") PARA DRENAGEM - EM BARRA (NORMA DNIT 093/2006 - EM) | M | 10.98 | INSUMO SINAPI | INSUMO SINAPI
00038054 | TUBO DRENO, CORRUGADO, ESPIRALADO, FLEXIVEL, PERFURADO, EM POLIETILENO DE ALTA DENSIDADE (PEAD), DN *200* MM, (8") PARA DRENAGEM - EM BARRA (NORMA DNIT 093/2006 - EM) | M | 18.88 | INSUMO SINAPI | INSUMO SINAPI
00038055 | GRAMPO METALICO TIPO OLHAL PARA HASTE DE ATERRAMENTO DE 1/2'', CONDUTOR DE *10* A 50 MM2 | UN | 3.93 | INSUMO SINAPI | INSUMO SINAPI
00038056 | GRAMPO METALICO TIPO U PARA HASTE DE ATERRAMENTO DE ATE 5/8'', CONDUTOR DE 10 A 25 MM2 | UN | 21.67 | INSUMO SINAPI | INSUMO SINAPI
00038060 | BASE PARA MASTRO DE PARA-RAIOS DIAMETRO NOMINAL 1 1/2" | UN | 49.63 | INSUMO SINAPI | INSUMO SINAPI
00038061 | SINALIZADOR NOTURNO SIMPLES PARA PARA-RAIOS, SEM RELE FOTOELETRICO | UN | 40.11 | INSUMO SINAPI | INSUMO SINAPI
00038062 | INTERRUPTOR SIMPLES 10A, 250V, CONJUNTO MONTADO PARA EMBUTIR 4" X 2" (PLACA + SUPORTE + MODULO) | UN | 5.6 | INSUMO SINAPI | INSUMO SINAPI
00038063 | INTERRUPTOR PARALELO 10A, 250V, CONJUNTO MONTADO PARA EMBUTIR 4" X 2" (PLACA + SUPORTE + MODULO) | UN | 7.63 | INSUMO SINAPI | INSUMO SINAPI
00038064 | INTERRUPTOR BIPOLAR 10A, 250V, CONJUNTO MONTADO PARA EMBUTIR 4" X 2" (PLACA + SUPORTE + MODULO) | UN | 15.81 | INSUMO SINAPI | INSUMO SINAPI
00038065 | INTERRUPTOR INTERMEDIARIO 10A, 250V, CONJUNTO MONTADO PARA EMBUTIR 4" X 2" (PLACA + SUPORTE + MODULO) | UN | 22.43 | INSUMO SINAPI | INSUMO SINAPI
00038066 | PULSADOR CAMPAINHA 10A, 250V, CONJUNTO MONTADO PARA EMBUTIR 4" X 2" (PLACA + SUPORTE + MODULO) | UN | 7.55 | INSUMO SINAPI | INSUMO SINAPI
00038067 | PULSADOR MINUTERIA 10A, 250V, CONJUNTO MONTADO PARA EMBUTIR 4" X 2" (PLACA + SUPORTE + MODULO) | UN | 10.63 | INSUMO SINAPI | INSUMO SINAPI
00038068 | INTERRUPTORES SIMPLES (2 MODULOS) 10A, 250V, CONJUNTO MONTADO PARA EMBUTIR 4" X 2" (PLACA + SUPORTE + MODULOS) | UN | 11.5 | INSUMO SINAPI | INSUMO SINAPI
00038069 | INTERRUPTOR SIMPLES + INTERRUPTOR PARALELO 10A, 250V, CONJUNTO MONTADO PARA EMBUTIR 4" X 2" (PLACA + SUPORTE + MODULOS) | UN | 12.43 | INSUMO SINAPI | INSUMO SINAPI
00038070 | INTERRUPTORES PARALELOS (2 MODULOS) 10A, 250V, CONJUNTO MONTADO PARA EMBUTIR 4" X 2" (PLACA + SUPORTE + MODULOS) | UN | 13.29 | INSUMO SINAPI | INSUMO SINAPI
00038071 | INTERRUPTORES SIMPLES (3 MODULOS) 10A, 250V, CONJUNTO MONTADO PARA EMBUTIR 4" X 2" (PLACA + SUPORTE + MODULOS) | UN | 13.75 | INSUMO SINAPI | INSUMO SINAPI
00038072 | INTERRUPTORES SIMPLES (2 MODULOS) + 1 INTERRUPTOR PARALELO 10A, 250V, CONJUNTO MONTADO PARA EMBUTIR 4" X 2" (PLACA + SUPORTE + MODULOS) | UN | 16.66 | INSUMO SINAPI | INSUMO SINAPI
00038073 | INTERRUPTOR SIMPLES + 2 INTERRUPTORES PARALELOS 10A, 250V, CONJUNTO MONTADO PARA EMBUTIR 4" X 2" (PLACA + SUPORTE + MODULOS) | UN | 18.51 | INSUMO SINAPI | INSUMO SINAPI
00038074 | INTERRUPTORES PARALELOS (3 MODULOS) 10A, 250V, CONJUNTO MONTADO PARA EMBUTIR 4" X 2" (PLACA + SUPORTE + MODULO) | UN | 20.2 | INSUMO SINAPI | INSUMO SINAPI
00038075 | TOMADA 2P+T 20A 250V, CONJUNTO MONTADO PARA EMBUTIR 4" X 2" (PLACA + SUPORTE + MODULO) | UN | 12.64 | INSUMO SINAPI | INSUMO SINAPI
00038076 | TOMADAS (2 MODULOS) 2P+T 10A, 250V, CONJUNTO MONTADO PARA EMBUTIR 4" X 2" (PLACA + SUPORTE + MODULOS) | UN | 14.17 | INSUMO SINAPI | INSUMO SINAPI
00038077 | INTERRUPTOR SIMPLES + TOMADA 2P+T 10A, 250V, CONJUNTO MONTADO PARA EMBUTIR 4" X 2" (PLACA + SUPORTE + MODULOS) | UN | 12.15 | INSUMO SINAPI | INSUMO SINAPI
00038078 | INTERRUPTOR PARALELO + TOMADA 2P+T 10A, 250V, CONJUNTO MONTADO PARA EMBUTIR 4" X 2" (PLACA + SUPORTE + MODULOS) | UN | 13.09 | INSUMO SINAPI | INSUMO SINAPI
00038079 | INTERRUPTORES SIMPLES (2 MODULOS) + TOMADA 2P+T 10A, 250V, CONJUNTO MONTADO PARA EMBUTIR 4" X 2" (PLACA + SUPORTE + MODULOS) | UN | 17.34 | INSUMO SINAPI | INSUMO SINAPI
00038080 | INTERRUPTOR SIMPLES + INTERRUPTOR PARALELO + TOMADA 2P+T 10A, 250V, CONJUNTO MONTADO PARA EMBUTIR 4" X 2" (PLACA + SUPORTE + MODULOS) | UN | 22.73 | INSUMO SINAPI | INSUMO SINAPI
00038081 | INTERRUPTORES PARALELOS (2 MODULOS) + TOMADA 2P+T 10A, 250V, CONJUNTO MONTADO PARA EMBUTIR 4" X 2" (PLACA + SUPORTE + MODULOS) | UN | 19.28 | INSUMO SINAPI | INSUMO SINAPI
00038082 | TOMADA RJ11, 2 FIOS, CONJUNTO MONTADO PARA EMBUTIR 4" X 2" (PLACA + SUPORTE + MODULO) | UN | 16.09 | INSUMO SINAPI | INSUMO SINAPI
00038083 | TOMADA RJ45, 8 FIOS, CAT 5E, CONJUNTO MONTADO PARA EMBUTIR 4" X 2" (PLACA + SUPORTE + MODULO) | UN | 28.39 | INSUMO SINAPI | INSUMO SINAPI
00038084 | TOMADA PARA ANTENA DE TV, CABO COAXIAL DE 9 MM, CONJUNTO MONTADO PARA EMBUTIR 4" X 2" (PLACA + SUPORTE + MODULO) | UN | 12.36 | INSUMO SINAPI | INSUMO SINAPI
00038085 | CAMPAINHA CIGARRA 127 V / 220 V, CONJUNTO MONTADO PARA EMBUTIR 4" X 2" (PLACA + SUPORTE + MODULO) | UN | 17.28 | INSUMO SINAPI | INSUMO SINAPI
00038087 | VARIADOR DE LUMINOSIDADE ROTATIVO (DIMMER) 127V, 300W, CONJUNTO MONTADO PARA EMBUTIR 4" X 2" (PLACA + SUPORTE + MODULO) | UN | 48.9 | INSUMO SINAPI | INSUMO SINAPI
00038088 | VARIADOR DE LUMINOSIDADE ROTATIVO (DIMMER) 220V, 600W, CONJUNTO MONTADO PARA EMBUTIR 4" X 2" (PLACA + SUPORTE + MODULO) | UN | 63.89 | INSUMO SINAPI | INSUMO SINAPI
00038089 | VARIADOR DE VELOCIDADE PARA VENTILADOR 127V, 150W + 2 INTERRUPTORES PARALELOS, PARA REVERSAO E LAMPADA, CONJUNTO MONTADO PARA EMBUTIR 4" X 2" (PLACA + SUPORTE + MODULOS) | UN | 40.73 | INSUMO SINAPI | INSUMO SINAPI
00038090 | VARIADOR DE VELOCIDADE PARA VENTILADOR 220V, 250W + 2 INTERRUPTORES PARALELOS, PARA REVERSAO E LAMPADA, CONJUNTO MONTADO PARA EMBUTIR 4" X 2" (PLACA + SUPORTE + MODULOS) | UN | 42.09 | INSUMO SINAPI | INSUMO SINAPI
00038091 | ESPELHO / PLACA CEGA 4" X 2", PARA INSTALACAO DE TOMADAS E INTERRUPTORES | UN | 1.92 | INSUMO SINAPI | INSUMO SINAPI
00038092 | ESPELHO / PLACA DE 1 POSTO 4" X 2", PARA INSTALACAO DE TOMADAS E INTERRUPTORES | UN | 1.82 | INSUMO SINAPI | INSUMO SINAPI
00038093 | ESPELHO / PLACA DE 2 POSTOS 4" X 2", PARA INSTALACAO DE TOMADAS E INTERRUPTORES | UN | 1.89 | INSUMO SINAPI | INSUMO SINAPI
00038094 | ESPELHO / PLACA DE 3 POSTOS 4" X 2", PARA INSTALACAO DE TOMADAS E INTERRUPTORES | UN | 2.31 | INSUMO SINAPI | INSUMO SINAPI
00038095 | ESPELHO / PLACA CEGA 4" X 4", PARA INSTALACAO DE TOMADAS E INTERRUPTORES | UN | 4.07 | INSUMO SINAPI | INSUMO SINAPI
00038096 | ESPELHO / PLACA DE 2 POSTOS 4" X 4", PARA INSTALACAO DE TOMADAS E INTERRUPTORES | UN | 4.38 | INSUMO SINAPI | INSUMO SINAPI
00038097 | ESPELHO / PLACA DE 4 POSTOS 4" X 4", PARA INSTALACAO DE TOMADAS E INTERRUPTORES | UN | 4.7 | INSUMO SINAPI | INSUMO SINAPI
00038098 | ESPELHO / PLACA DE 6 POSTOS 4" X 4", PARA INSTALACAO DE TOMADAS E INTERRUPTORES | UN | 4.7 | INSUMO SINAPI | INSUMO SINAPI
00038099 | SUPORTE DE FIXACAO PARA ESPELHO / PLACA 4" X 2", PARA 3 MODULOS, PARA INSTALACAO DE TOMADAS E INTERRUPTORES (SOMENTE SUPORTE) | UN | 1.2 | INSUMO SINAPI | INSUMO SINAPI
00038100 | SUPORTE DE FIXACAO PARA ESPELHO / PLACA 4" X 4", PARA 6 MODULOS, PARA INSTALACAO DE TOMADAS E INTERRUPTORES (SOMENTE SUPORTE) | UN | 1.96 | INSUMO SINAPI | INSUMO SINAPI
00038101 | TOMADA 2P+T 10A, 250V (APENAS MODULO) | UN | 6.21 | INSUMO SINAPI | INSUMO SINAPI
00038102 | TOMADA 2P+T 20A, 250V (APENAS MODULO) | UN | 7.94 | INSUMO SINAPI | INSUMO SINAPI
00038103 | TOMADA RJ11, 2 FIOS (APENAS MODULO) | UN | 13.06 | INSUMO SINAPI | INSUMO SINAPI
00038104 | TOMADA RJ45, 8 FIOS, CAT 5E (APENAS MODULO) | UN | 25.57 | INSUMO SINAPI | INSUMO SINAPI
00038105 | TOMADA PARA ANTENA DE TV, CABO COAXIAL DE 9 MM (APENAS MODULO) | UN | 8.7 | INSUMO SINAPI | INSUMO SINAPI
00038106 | CAMPAINHA CIGARRA 127 V / 220 V (APENAS MODULO) | UN | 14.63 | INSUMO SINAPI | INSUMO SINAPI
00038108 | VARIADOR DE LUMINOSIDADE ROTATIVO (DIMMER) 127 V, 300 W (APENAS MODULO) | UN | 38.02 | INSUMO SINAPI | INSUMO SINAPI
00038109 | VARIADOR DE LUMINOSIDADE ROTATIVO (DIMMER) 220 V, 600 W (APENAS MODULO) | UN | 60.76 | INSUMO SINAPI | INSUMO SINAPI
00038110 | VARIADOR DE VELOCIDADE PARA VENTILADOR 127 V, 150 W (APENAS MODULO) | UN | 23.37 | INSUMO SINAPI | INSUMO SINAPI
00038111 | VARIADOR DE VELOCIDADE PARA VENTILADOR 220 V, 250 W (APENAS MODULO) | UN | 26.14 | INSUMO SINAPI | INSUMO SINAPI
00038112 | INTERRUPTOR SIMPLES 10A, 250V (APENAS MODULO) | UN | 5.46 | INSUMO SINAPI | INSUMO SINAPI
00038113 | INTERRUPTOR PARALELO 10A, 250V (APENAS MODULO) | UN | 7.11 | INSUMO SINAPI | INSUMO SINAPI
00038114 | INTERRUPTOR BIPOLAR SIMPLES 10 A, 250 V (APENAS MODULO) | UN | 14.14 | INSUMO SINAPI | INSUMO SINAPI
00038115 | INTERRUPTOR INTERMEDIARIO 10 A, 250 V (APENAS MODULO) | UN | 15.1 | INSUMO SINAPI | INSUMO SINAPI
00038116 | PULSADOR CAMPAINHA 10A, 250V (APENAS MODULO) | UN | 4.57 | INSUMO SINAPI | INSUMO SINAPI
00038117 | PULSADOR MINUTERIA 10A, 250V (APENAS MODULO) | UN | 7.79 | INSUMO SINAPI | INSUMO SINAPI
00038119 | TINTA BORRACHA CLORADA, ACABAMENTO SEMIBRILHO, BRANCA | L | 87.8 | INSUMO SINAPI | INSUMO SINAPI
00038120 | MASSA EPOXI BICOMPONENTE PARA REPAROS | KG | 73.51 | INSUMO SINAPI | INSUMO SINAPI
00038121 | TINTA A BASE DE RESINA ACRILICA EMULSIONADA EM AGUA, PARA SINALIZACAO HORIZONTAL VIARIA (NBR 13699) | L | 13.06 | INSUMO SINAPI | INSUMO SINAPI
00038122 | FUNDO PREPARADOR ACRILICO BASE AGUA | L | 12.14 | INSUMO SINAPI | INSUMO SINAPI
00038123 | SELANTE TIPO VEDA CALHA PARA METAL E FIBROCIMENTO | KG | 60.5 | INSUMO SINAPI | INSUMO SINAPI
00038124 | ESPUMA EXPANSIVA DE POLIURETANO, APLICACAO MANUAL - 500 ML | UN | 26.73 | INSUMO SINAPI | INSUMO SINAPI
00038125 | FERTILIZANTE ORGANICO COMPOSTO, CLASSE A | KG | 0.68 | INSUMO SINAPI | INSUMO SINAPI
00038127 | BASE DE MISTURADOR MONOCOMANDO PARA CHUVEIRO | UN | 331.42 | INSUMO SINAPI | INSUMO SINAPI
00038128 | TERRA VEGETAL (ENSACADA) | KG | 0.4 | INSUMO SINAPI | INSUMO SINAPI
00038129 | CURVA DE TRANSPOSICAO, PVC SOLDAVEL, 20 MM, PARA AGUA FRIA PREDIAL | UN | 2.58 | INSUMO SINAPI | INSUMO SINAPI
00038130 | TUBO CPVC SOLDAVEL, 35 MM, AGUA QUENTE PREDIAL (NBR 15884) | M | 16.77 | INSUMO SINAPI | INSUMO SINAPI
00038131 | TINTA BORRACHA, CLORADA, ACABAMENTO SEMIBRILHO, PRETA | L | 88.59 | INSUMO SINAPI | INSUMO SINAPI
00038132 | FIO COBRE NU DE 16 A 35 MM2, PARA TENSOES DE ATE 600 V | KG | 59.52 | INSUMO SINAPI | INSUMO SINAPI
00038133 | FIO COBRE NU DE 50 A 120 MM2, PARA TENSOES DE ATE 600 V | KG | 57.57 | INSUMO SINAPI | INSUMO SINAPI
00038134 | FIO COBRE NU DE 150 A 500 MM2, PARA TENSOES DE ATE 600 V | KG | 58.35 | INSUMO SINAPI | INSUMO SINAPI
00038135 | LADRILHO HIDRAULICO, *20 X 20* CM, E= 2 CM, TATIL ALERTA OU DIRECIONAL, AMARELO | M2 | 57.7 | INSUMO SINAPI | INSUMO SINAPI
00038137 | LADRILHO HIDRAULICO, *20 X 20* CM, E= 2 CM, RAMPA, NATURAL | M2 | 45.51 | INSUMO SINAPI | INSUMO SINAPI
00038138 | LADRILHO HIDRAULICO, *30 X 30* CM, E= 2 CM, MILANO, NATURAL | M2 | 44.69 | INSUMO SINAPI | INSUMO SINAPI
00038140 | DISCO DE CORTE DIAMANTADO SEGMENTADO PARA CONCRETO, DIAMETRO DE 110 MM, FURO DE 20 MM | UN | 30.2 | INSUMO SINAPI | INSUMO SINAPI
00038151 | FECHADURA DE EMBUTIR PARA PORTA EXTERNA, MAQUINA 40 MM, COM CILINDRO, MACANETA ALAVANCA E ROSETA REDONDA EM METAL CROMADO - NIVEL DE SEGURANCA MEDIO - COMPLETA | CJ | 48.99 | INSUMO SINAPI | INSUMO SINAPI
00038152 | FECHADURA DE EMBUTIR PARA PORTA EXTERNA, MAQUINA 55 MM, COM CILINDRO, MACANETA ALAVANCA E ROSETA REDONDA EM METAL CROMADO - NIVEL DE SEGURANCA MEDIO - COMPLETA | CJ | 70.91 | INSUMO SINAPI | INSUMO SINAPI
00038153 | FECHADURA DE EMBUTIR PARA PORTA DE BANHEIRO, TIPO TRANQUETA, MAQUINA 40 MM, MACANETAS ALAVANCA, ESPELHO EM METAL CROMADO - NIVEL SEGURANCA MEDIO - COMPLETA | CJ | 35.49 | INSUMO SINAPI | INSUMO SINAPI
00038154 | FECHADURA AUXILIAR TRAVA DE SEGURANCA SIMPLES, CROMADA, MAQUINA *40* MM, INCLUI CHAVE TETRA E ROSETA REDONDA - COMPLETA | CJ | 37.45 | INSUMO SINAPI | INSUMO SINAPI
00038155 | FECHADURA DE SOBREPOR PARA PORTAO, COM CHAVE TETRA, CAIXA *100* MM, TRINCO LATERAL, EM LATAO OU ACO CROMADO, PINTADO - COMPLETA | UN | 47.04 | INSUMO SINAPI | INSUMO SINAPI
00038165 | FECHO / FECHADURA COM PUXADOR CONCHA, COM TRANCA TIPO TRAVA, PARA JANELA / PORTA DE CORRER (INCLUI TESTA, FECHADURA, PUXADOR) - COMPLETA | CJ | 57.35 | INSUMO SINAPI | INSUMO SINAPI
00038166 | VARA/ PERFIL PARA CREMONA, EM LATAO CROMADO, COMPRIMENTO DE 120 CM | UN | 36.41 | INSUMO SINAPI | INSUMO SINAPI
00038167 | BORBOLETA EM ZAMAC CROMADO, PARA TRAVAR JANELA TIPO GUILHOTINA | PAR | 18.01 | INSUMO SINAPI | INSUMO SINAPI
00038168 | PUXADOR TUBULAR RETO, DUPLO, EM ALUMINIO POLIDO, DIAMETRO APROX.DE 1", COMPRIMENTO APROX. DE 400 MM, PARA PORTAS DE MADEIRA OU VIDRO | UN | 136.03 | INSUMO SINAPI | INSUMO SINAPI
00038169 | CONJUNTO DE FERRAGENS PIVO, PARA PORTA PIVOTANTE DE ATE 100 KG, REGULAVEL COM ESFERA , CROMADO - SUPERIOR E INFERIOR - COMPLETO | CJ | 65.72 | INSUMO SINAPI | INSUMO SINAPI
00038170 | OLHO MAGICO / VISOR PARA PORTA DE *25 A 46* MM DE ESPESSURA, ANGULO DE VISAO APROXIMADO DE 200 GRAUS, LATAO CROMADO, COM FECHO JANELA | UN | 11.85 | INSUMO SINAPI | INSUMO SINAPI
00038175 | NUMERO / ALGARISMO PARA PORTA, TAMANHO *40* MM, EM ZAMAC, (MODELO DE 0 A 9), FIXACAO POR PARAFUSOS | UN | 2.59 | INSUMO SINAPI | INSUMO SINAPI
00038176 | NUMERO / ALGARISMO PARA RESIDENCIA (FACHADA), TAMANHO *120* MM, EM ZAMAC, (MODELO DE 0 A 9), FIXACAO POR PARAFUSOS | UN | 7.03 | INSUMO SINAPI | INSUMO SINAPI
00038177 | TRINCO / FECHO TIPO AVIAO, EM ZAMAC CROMADO, *60* MM, PARA JANELAS - INCLUI PARAFUSOS | UN | 7.91 | INSUMO SINAPI | INSUMO SINAPI
00038178 | FECHO DE EMBUTIR, TIPO UNHA, COMANDO DESLIZANTE, COM TRAVA, 120 MM, EM LATAO CROMADO | UN | 23.22 | INSUMO SINAPI | INSUMO SINAPI
00038179 | ROLDANA CONCOVA DUPLA, EM CHAPA DE ACO, ROLAMENTO INTERNO BLINDADO DE ACO REVESTIDO EM NYLON, PARA PORTA DE CORRER | UN | 29.01 | INSUMO SINAPI | INSUMO SINAPI
00038180 | PISO EM REGUA VINILICA SEMIFLEXIVEL, ENCAIXE CLICADO, E = 4 MM (SEM COLOCACAO) | M2 | 112.15 | INSUMO SINAPI | INSUMO SINAPI
00038181 | PISO TATIL ALERTA OU DIRECIONAL, DE BORRACHA, COLORIDO, 25 X 25 CM, E = 5 MM, PARA COLA | M2 | 153.1 | INSUMO SINAPI | INSUMO SINAPI
00038182 | PISO TATIL DE ALERTA OU DIRECIONAL DE BORRACHA, PRETO, 25 X 25 CM, E = 5 MM, PARA COLA | M2 | 145.84 | INSUMO SINAPI | INSUMO SINAPI
00038185 | PISO TATIL DE ALERTA OU DIRECIONAL, DE BORRACHA, PRETO, 25 X 25 CM, E = 12 MM, PARA ARGAMASSA | M2 | 337.52 | INSUMO SINAPI | INSUMO SINAPI
00038186 | PISO TATIL DE ALERTA OU DIRECIONAL, DE BORRACHA, COLORIDO, 25 X 25 CM, E = 12 MM, PARA ARGAMASSA | M2 | 379.08 | INSUMO SINAPI | INSUMO SINAPI
00038189 | DUCHA METALICA DE PAREDE, ARTICULAVEL, COM BRACO/CANO, SEM DESVIADOR | UN | 162.61 | INSUMO SINAPI | INSUMO SINAPI
00038190 | DUCHA METALICA DE PAREDE, ARTICULAVEL, COM DESVIADOR E DUCHA MANUAL | UN | 365.67 | INSUMO SINAPI | INSUMO SINAPI
00038191 | LAMPADA FLUORESCENTE COMPACTA 2U BRANCA 15 W, BASE E27 (127/220 V) | UN | 16.04 | INSUMO SINAPI | INSUMO SINAPI
00038192 | LAMPADA FLUORESCENTE ESPIRAL BRANCA 65 W, BASE E27 (127/220 V) | UN | 111.81 | INSUMO SINAPI | INSUMO SINAPI
00038193 | LAMPADA LED 6 W BIVOLT BRANCA, FORMATO TRADICIONAL (BASE E27) | UN | 34.74 | INSUMO SINAPI | INSUMO SINAPI
00038194 | LAMPADA LED 10 W BIVOLT BRANCA, FORMATO TRADICIONAL (BASE E27) | UN | 46.97 | INSUMO SINAPI | INSUMO SINAPI
00038195 | PISO PORCELANATO, BORDA RETA, EXTRA, FORMATO MAIOR QUE 2025 CM2 | M2 | 55.99 | INSUMO SINAPI | INSUMO SINAPI
00038196 | TERMINAL METALICO A PRESSAO PARA 1 CABO DE 150 MM2, COM 1 FURO DE FIXACAO | UN | 15.3 | INSUMO SINAPI | INSUMO SINAPI
00038200 | CORDA DE POLIAMIDA 12 MM TIPO BOMBEIRO, PARA TRABALHO EM ALTURA | 100M | 469.51 | INSUMO SINAPI | INSUMO SINAPI
00038364 | BANCADA/ BANCA EM GRANITO, POLIDO, TIPO ANDORINHA/ QUARTZ/ CASTELO/ CORUMBA OU OUTROS EQUIVALENTES DA REGIAO, COM CUBA INOX, FORMATO *120 X 60* CM, E= *2* CM | UN | 628.93 | INSUMO SINAPI | INSUMO SINAPI
00038365 | CAMADA SEPARADORA DE FILME DE POLIETILENO 20 A 25 MICRA | M2 | 1.37 | INSUMO SINAPI | INSUMO SINAPI
00038366 | PAPEL KRAFT BETUMADO | M2 | 3.65 | INSUMO SINAPI | INSUMO SINAPI
00038367 | ESPATULA DE ACO INOX COM CABO DE MADEIRA, LARGURA 8 CM | UN | 12.7 | INSUMO SINAPI | INSUMO SINAPI
00038368 | ESPATULA DE PLASTICO LISA, LARGURA 10 CM | UN | 5.39 | INSUMO SINAPI | INSUMO SINAPI
00038369 | DESEMPENADEIRA DE ACO DENTADA 12 X *25* CM, DENTES 8 X 8 MM, CABO FECHADO DE MADEIRA | UN | 12.7 | INSUMO SINAPI | INSUMO SINAPI
00038370 | DESEMPENADEIRA DE ACO LISA 12 X *25* CM COM CABO FECHADO DE MADEIRA | UN | 12.7 | INSUMO SINAPI | INSUMO SINAPI
00038372 | DESEMPENADEIRA PLASTICA LISA *14 X 27* CM | UN | 13.86 | INSUMO SINAPI | INSUMO SINAPI
00038374 | CADEIRA SUSPENSA MANUAL / BALANCIM INDIVIDUAL (NBR 14751) | UN | 794.14 | INSUMO SINAPI | INSUMO SINAPI
00038376 | PRUMO DE PAREDE EM ACO 700 A 750 G | UN | 29.1 | INSUMO SINAPI | INSUMO SINAPI
00038377 | PRUMO DE CENTRO EM ACO *400* G | UN | 25.52 | INSUMO SINAPI | INSUMO SINAPI
00038379 | REGUA DE ALUMINIO PARA PEDREIRO 2 X 1 " | M | 34.14 | INSUMO SINAPI | INSUMO SINAPI
00038380 | ESQUADRO DE ACO 12 " (300 MM), CABO DE ALUMINIO | UN | 20.17 | INSUMO SINAPI | INSUMO SINAPI
00038381 | BANDEJA DE PINTURA PARA ROLO 23 CM | UN | 6.84 | INSUMO SINAPI | INSUMO SINAPI
00038382 | LINHA DE PEDREIRO LISA 100 M | UN | 8.02 | INSUMO SINAPI | INSUMO SINAPI
00038383 | LIXA D'AGUA EM FOLHA, GRAO 100 | UN | 1.5 | INSUMO SINAPI | INSUMO SINAPI
00038384 | ESTILETE DE METAL, LAMINA 18 MM | UN | 13.97 | INSUMO SINAPI | INSUMO SINAPI
00038385 | MISTURADOR MANUAL DE TINTAS PARA FURADEIRA, HASTE METALICA *60* CM, COM HELICE (MEXEDOR DE TINTA) | UN | 32.87 | INSUMO SINAPI | INSUMO SINAPI
00038386 | PINCEL CHATO (TRINCHA) CERDAS GRIS 1.1/2 " (38 MM) | UN | 3.52 | INSUMO SINAPI | INSUMO SINAPI
00038390 | ROLO DE LA DE CARNEIRO 23 CM (SEM CABO) | UN | 24.17 | INSUMO SINAPI | INSUMO SINAPI
00038392 | PROLONGADOR/EXTENSOR PARA ROLO DE PINTURA 3 M | UN | 38.91 | INSUMO SINAPI | INSUMO SINAPI
00038393 | ROLO DE ESPUMA POLIESTER 23 CM (SEM CABO) | UN | 10.9 | INSUMO SINAPI | INSUMO SINAPI
00038394 | KIT ACESSORIOS PARA COMPRESSOR DE AR, 5 PECAS (PISTOLAS PINTURA, LIMPEZA E PULVERIZACAO, CALIBRADOR E MANGUEIRA) | UN | 220.45 | INSUMO SINAPI | INSUMO SINAPI
00038395 | BLOCO DE ESPUMA MULTIUSO *23 X 13 X 8* CM | UN | 5.71 | INSUMO SINAPI | INSUMO SINAPI
00038396 | SELADOR HORIZONTAL PARA FITA DE ACO 1 " | UN | 514.69 | INSUMO SINAPI | INSUMO SINAPI
00038397 | PASTA DESENGRAXANTE PARA MAOS | KG | 5.29 | INSUMO SINAPI | INSUMO SINAPI
00038399 | BOLSA DE LONA PARA FERRAMENTAS *50 X 35 X 25* CM | UN | 156.87 | INSUMO SINAPI | INSUMO SINAPI
00038400 | VASSOURA 40 CM COM CABO | UN | 12.89 | INSUMO SINAPI | INSUMO SINAPI
00038401 | RODO PARA CHAO 40 CM COM CABO | UN | 9.21 | INSUMO SINAPI | INSUMO SINAPI
00038402 | PA DE LIXO PLASTICA, CABO LONGO | UN | 7.74 | INSUMO SINAPI | INSUMO SINAPI
00038403 | ENXADA ESTREITA *25 X 23* CM COM CABO | UN | 31.45 | INSUMO SINAPI | INSUMO SINAPI
00038404 | CONCRETO USINADO BOMBEAVEL, CLASSE DE RESISTENCIA C20, COM BRITA 0 E 1, SLUMP = 130 +/- 20 MM, EXCLUI SERVICO DE BOMBEAMENTO (NBR 8953) | M3 | 311.5 | INSUMO SINAPI | INSUMO SINAPI
00038405 | CONCRETO USINADO BOMBEAVEL, CLASSE DE RESISTENCIA C25, COM BRITA 0 E 1, SLUMP = 130 +/- 20 MM, EXCLUI SERVICO DE BOMBEAMENTO (NBR 8953) | M3 | 330.19 | INSUMO SINAPI | INSUMO SINAPI
00038406 | CONCRETO USINADO BOMBEAVEL, CLASSE DE RESISTENCIA C30, COM BRITA 0 E 1, SLUMP = 130 +/- 20 MM, EXCLUI SERVICO DE BOMBEAMENTO (NBR 8953) | M3 | 346.92 | INSUMO SINAPI | INSUMO SINAPI
00038408 | CONCRETO USINADO BOMBEAVEL, CLASSE DE RESISTENCIA C25, COM BRITA 0 E 1, SLUMP = 190 +/- 20 MM, EXCLUI SERVICO DE BOMBEAMENTO (NBR 8953) | M3 | 343.35 | INSUMO SINAPI | INSUMO SINAPI
00038409 | CONCRETO USINADO BOMBEAVEL, CLASSE DE RESISTENCIA C30, COM BRITA 0 E 1, SLUMP = 190 +/- 20 MM, EXCLUI SERVICO DE BOMBEAMENTO (NBR 8953) | M3 | 370.1 | INSUMO SINAPI | INSUMO SINAPI
00038410 | PENEIRA ROTATIVA COM MOTOR ELETRICO TRIFASICO DE 2 CV, CILINDRO DE 1 M X 0,60 M, COM FUROS DE 3,17 MM | UN | 12124.93 | INSUMO SINAPI | INSUMO SINAPI
00038411 | DOSADOR DE AREIA, CAPACIDADE DE *26* LITROS | UN | 1368.94 | INSUMO SINAPI | INSUMO SINAPI
00038412 | INVERSOR DE SOLDA MONOFASICO DE 160 A, POTENCIA DE 5400 W, TENSAO DE 220 V, TURBO VENTILADO, PROTECAO POR FUSIVEL TERMICO, PARA ELETRODOS DE 2,0 A 4,0 MM | UN | 878.92 | INSUMO SINAPI | INSUMO SINAPI
00038413 | LIXADEIRA ELETRICA ANGULAR, PARA DISCO DE 7 " (180 MM), POTENCIA DE 2.200 W, *5.000* RPM, 220 V | UN | 591.43 | INSUMO SINAPI | INSUMO SINAPI
00038414 | TERMOFUSORA PARA TUBOS E CONEXOES EM PPR COM DIAMETROS DE 75 A 110 MM, POTENCIA DE *1100* W, TENSAO 220 V | UN | 898.37 | INSUMO SINAPI | INSUMO SINAPI
00038415 | TERMOFUSORA PARA TUBOS E CONEXOES EM PPR COM DIAMETROS DE 20 A 63 MM, POTENCIA DE 800 W, TENSAO 220 V | UN | 640.09 | INSUMO SINAPI | INSUMO SINAPI
00038418 | BUCHA DE REDUCAO, PVC, LONGA, SERIE R, DN 50 X 40 MM, PARA ESGOTO PREDIAL | UN | 4.35 | INSUMO SINAPI | INSUMO SINAPI
00038421 | CURVA DE PVC, 90 GRAUS, SERIE R, DN 50 MM, PARA ESGOTO PREDIAL | UN | 17.58 | INSUMO SINAPI | INSUMO SINAPI
00038422 | CURVA DE PVC, 90 GRAUS, SERIE R, DN 75 MM, PARA ESGOTO PREDIAL | UN | 25.71 | INSUMO SINAPI | INSUMO SINAPI
00038423 | CURVA DE PVC, 90 GRAUS, SERIE R, DN 100 MM, PARA ESGOTO PREDIAL | UN | 37.25 | INSUMO SINAPI | INSUMO SINAPI
00038426 | CURVA DE PVC, 45 GRAUS, SERIE R, DN 100 MM, PARA ESGOTO PREDIAL | UN | 16.42 | INSUMO SINAPI | INSUMO SINAPI
00038428 | CONECTOR, CPVC, SOLDAVEL, 22 MM X 3/4", PARA AGUA QUENTE | UN | 15.49 | INSUMO SINAPI | INSUMO SINAPI
00038429 | JOELHO DE TRANSICAO, CPVC, SOLDAVEL, 90 GRAUS, 15 MM X 1/2", PARA AGUA QUENTE | UN | 6.75 | INSUMO SINAPI | INSUMO SINAPI
00038430 | JOELHO DE TRANSICAO, CPVC, SOLDAVEL, 90 GRAUS, 22 MM X 3/4", PARA AGUA QUENTE | UN | 13.67 | INSUMO SINAPI | INSUMO SINAPI
00038431 | JOELHO DE TRANSICAO, CPVC, SOLDAVEL, 90 GRAUS, 22 MM X 1/2", PARA AGUA QUENTE | UN | 10.7 | INSUMO SINAPI | INSUMO SINAPI
00038433 | JOELHO PPR, 45 GRAUS, SOLDAVEL, DN 32 MM, PARA AGUA QUENTE PREDIAL | UN | 2.83 | INSUMO SINAPI | INSUMO SINAPI
00038434 | JOELHO PPR, 90 GRAUS, SOLDAVEL, DN 32 MM, PARA AGUA QUENTE PREDIAL | UN | 2.87 | INSUMO SINAPI | INSUMO SINAPI
00038435 | JOELHO PPR, 90 GRAUS, SOLDAVEL, DN 40 MM, PARA AGUA QUENTE PREDIAL | UN | 5.44 | INSUMO SINAPI | INSUMO SINAPI
00038436 | JOELHO PPR, 90 GRAUS, SOLDAVEL, DN 50 MM, PARA AGUA QUENTE PREDIAL | UN | 11.26 | INSUMO SINAPI | INSUMO SINAPI
00038437 | JOELHO PPR, 90 GRAUS, SOLDAVEL, DN 63 MM, PARA AGUA QUENTE PREDIAL | UN | 16.91 | INSUMO SINAPI | INSUMO SINAPI
00038438 | JOELHO PPR, 90 GRAUS, SOLDAVEL, DN 75 MM, PARA AGUA QUENTE PREDIAL | UN | 42.73 | INSUMO SINAPI | INSUMO SINAPI
00038439 | JOELHO PPR, 90 GRAUS, SOLDAVEL, DN 90 MM, PARA AGUA QUENTE PREDIAL | UN | 65.14 | INSUMO SINAPI | INSUMO SINAPI
00038440 | JOELHO PPR, 90 GRAUS, SOLDAVEL, DN 110 MM, PARA AGUA QUENTE PREDIAL | UN | 97.69 | INSUMO SINAPI | INSUMO SINAPI
00038441 | LUVA PPR, SOLDAVEL, DN 32 MM, PARA AGUA QUENTE PREDIAL | UN | 2.02 | INSUMO SINAPI | INSUMO SINAPI
00038442 | LUVA PPR, SOLDAVEL, DN 40 MM, PARA AGUA QUENTE PREDIAL | UN | 5.15 | INSUMO SINAPI | INSUMO SINAPI
00038443 | LUVA PPR, SOLDAVEL, DN 50 MM, PARA AGUA QUENTE PREDIAL | UN | 7.79 | INSUMO SINAPI | INSUMO SINAPI
00038444 | LUVA PPR, SOLDAVEL, DN 63 MM, PARA AGUA QUENTE PREDIAL | UN | 11.59 | INSUMO SINAPI | INSUMO SINAPI
00038445 | LUVA PPR, SOLDAVEL, DN 75 MM, PARA AGUA QUENTE PREDIAL | UN | 27.23 | INSUMO SINAPI | INSUMO SINAPI
00038446 | LUVA PPR, SOLDAVEL, DN 90 MM, PARA AGUA QUENTE PREDIAL | UN | 43.94 | INSUMO SINAPI | INSUMO SINAPI
00038447 | LUVA PPR, SOLDAVEL, DN 110 MM, PARA AGUA QUENTE PREDIAL | UN | 70.31 | INSUMO SINAPI | INSUMO SINAPI
00038448 | TE DE INSPECAO, PVC, SERIE R, 150 X 100 MM, PARA ESGOTO PREDIAL | UN | 160.52 | INSUMO SINAPI | INSUMO SINAPI
00038454 | TE MISTURADOR, PPR, F M M, DN 20 X 20 MM, PARA AGUA QUENTE PREDIAL | UN | 4.11 | INSUMO SINAPI | INSUMO SINAPI
00038455 | TE MISTURADOR, PPR, F M M, DN 25 X 25 MM, PARA AGUA QUENTE PREDIAL | UN | 3.76 | INSUMO SINAPI | INSUMO SINAPI
00038456 | TE NORMAL, PPR, SOLDAVEL, 90 GRAUS, DN 32 X 32 X 32 MM, PARA AGUA QUENTE PREDIAL | UN | 3.91 | INSUMO SINAPI | INSUMO SINAPI
00038457 | TE NORMAL, PPR, SOLDAVEL, 90 GRAUS, DN 40 X 40 X 40 MM, PARA AGUA QUENTE PREDIAL | UN | 8.81 | INSUMO SINAPI | INSUMO SINAPI
00038458 | TE NORMAL, PPR, SOLDAVEL, 90 GRAUS, DN 50 X 50 X 50 MM, PARA AGUA QUENTE PREDIAL | UN | 11.81 | INSUMO SINAPI | INSUMO SINAPI
00038459 | TE NORMAL, PPR, SOLDAVEL, 90 GRAUS, DN 63 X 63 X 63 MM, PARA AGUA QUENTE PREDIAL | UN | 20.84 | INSUMO SINAPI | INSUMO SINAPI
00038460 | TE NORMAL, PPR, SOLDAVEL, 90 GRAUS, DN 75 X 75 X 75 MM, PARA AGUA QUENTE PREDIAL | UN | 43.54 | INSUMO SINAPI | INSUMO SINAPI
00038461 | TE NORMAL, PPR, SOLDAVEL, 90 GRAUS, DN 90 X 90 X 90 MM, PARA AGUA QUENTE PREDIAL | UN | 66.42 | INSUMO SINAPI | INSUMO SINAPI
00038462 | TE NORMAL, PPR, SOLDAVEL, 90 GRAUS, DN 110 X 110 X 110 MM, PARA AGUA QUENTE PREDIAL | UN | 106.28 | INSUMO SINAPI | INSUMO SINAPI
00038463 | MARTELO DE SOLDADOR/PICADOR DE SOLDA | UN | 30.48 | INSUMO SINAPI | INSUMO SINAPI
00038464 | CONCRETO USINADO BOMBEAVEL, CLASSE DE RESISTENCIA C20, COM BRITA 0, SLUMP = 220 +/- 20 MM, INCLUI SERVICO DE BOMBEAMENTO (NBR 8953) | M3 | 376.29 | INSUMO SINAPI | INSUMO SINAPI
00038465 | TALHADEIRA COM PUNHO DE PROTECAO *20 X 250* MM | UN | 31.08 | INSUMO SINAPI | INSUMO SINAPI
00038467 | ALICATE DE PRESSAO 11 " PARA SOLDA, TIPO C | UN | 66.04 | INSUMO SINAPI | INSUMO SINAPI
00038468 | ALICATE DE PRESSAO 11 " PARA SOLDA, TIPO U | UN | 72.67 | INSUMO SINAPI | INSUMO SINAPI
00038469 | ALICATE DE PRESSAO PARA SOLDA DE CHAPA 18 " | UN | 117.37 | INSUMO SINAPI | INSUMO SINAPI
00038470 | ALICATE DE CORTE DIAGONAL 6 " COM ISOLAMENTO | UN | 40 | INSUMO SINAPI | INSUMO SINAPI
00038471 | ALICATE PARA ANEIS DE PISTAO, CAPACIDADE 50 A 100 MM | UN | 94.37 | INSUMO SINAPI | INSUMO SINAPI
00038473 | MACARICO DE SOLDA 201 PARA EXTENSAO GLP OU ACETILENO | UN | 125.48 | INSUMO SINAPI | INSUMO SINAPI
00038474 | EXTENSAO DE SOLDA 201 GLP, E = *2,5 A 4,0* MM | UN | 37.28 | INSUMO SINAPI | INSUMO SINAPI
00038475 | EXTENSAO DE SOLDA 201 ACETILENO, E = *1,5 A 2,5* MM | UN | 30.15 | INSUMO SINAPI | INSUMO SINAPI
00038476 | ESCADA DUPLA DE ABRIR EM ALUMINIO, MODELO PINTOR, 8 DEGRAUS | UN | 236.36 | INSUMO SINAPI | INSUMO SINAPI
00038477 | ESCADA EXTENSIVEL EM ALUMINIO COM 6,00 M ESTENDIDA | UN | 669.37 | INSUMO SINAPI | INSUMO SINAPI
00038538 | ESTACA PRE-MOLDADA MACICA DE CONCRETO VIBRADO ARMADO, PARA CARGA DE 25 T, SECAO QUADRADA DE *16 X 16*, COM ANEL METALICO INCORPORADO A PECA (SOMENTE FORNECIMENTO) | M | 40 | INSUMO SINAPI | INSUMO SINAPI
00038539 | ESTACA PRE-MOLDADA MACICA DE CONCRETO VIBRADO ARMADO, PARA CARGA DE 50 T, SECAO QUADRADA, COM ANEL METALICO INCORPORADO A PECA (SOMENTE FORNECIMENTO) | M | 54.39 | INSUMO SINAPI | INSUMO SINAPI
00038540 | ESTACA PRE-MOLDADA VAZADA DE CONCRETO CENTRIFUGADO, PARA CARGA DE 100 T, SECAO CIRCULAR, COM ANEL METALICO INCORPORADO A PECA (SOMENTE FORNECIMENTO) | M | 139.4 | INSUMO SINAPI | INSUMO SINAPI
00038541 | PERFURATRIZ COM TORRE METALICA PARA EXECUCAO DE ESTACA HELICE CONTINUA, PROFUNDIDADE MAXIMA DE 30 M, DIAMETRO MAXIMO DE 800 MM, POTENCIA INSTALADA DE 268 HP, MESA ROTATIVA COM TORQUE MAXIMO DE 170 KNM | UN | 1996632.17 | INSUMO SINAPI | INSUMO SINAPI
00038542 | PERFURATRIZ COM TORRE METALICA PARA EXECUCAO DE ESTACA HELICE CONTINUA, PROFUNDIDADE MAXIMA DE 32 M, DIAMETRO MAXIMO DE 1000 MM, POTENCIA INSTALADA DE 350 HP, MESA ROTATIVA COM TORQUE MAXIMO DE 263 KNM | UN | 3104682.74 | INSUMO SINAPI | INSUMO SINAPI
00038543 | PERFURATRIZ HIDRAULICA COM TRADO CURTO ACOPLADO, PROFUNDIDADE MAXIMA DE 20 M, DIAMETRO MAXIMO DE 1500 MM, POTENCIA INSTALADA DE 137 HP, MESA ROTATIVA COM TORQUE MAXIMO DE 30 KNM (INCLUI MONTAGEM, NAO INCLUI CAMINHAO) | UN | 760112 | INSUMO SINAPI | INSUMO SINAPI
00038544 | MANTA DE POLIETILENO EXPANDIDO (PEBD) ANTICHAMAS, E = 8 MM | M2 | 6.44 | INSUMO SINAPI | INSUMO SINAPI
00038545 | MANTA DE POLIETILENO EXPANDIDO (PEBD), E = 5 MM | M2 | 4.14 | INSUMO SINAPI | INSUMO SINAPI
00038546 | ARGAMASSA USINADA AUTOADENSAVEL E AUTONIVELANTE PARA CONTRAPISO, INCLUI BOMBEAMENTO | M3 | 348.88 | INSUMO SINAPI | INSUMO SINAPI
00038547 | ALICATE DE CRIMPAR RJ11, RJ12 E RJ45 | UN | 109.15 | INSUMO SINAPI | INSUMO SINAPI
00038548 | CANALETA ESTRUTURAL CERAMICA, 14 X 19 X 19 CM, 6,0 MPA (NBR 15270) | UN | 0.84 | INSUMO SINAPI | INSUMO SINAPI
00038588 | MEIO BLOCO CONCRETO ESTRUTURAL 14 X 19 X 14 CM, FBK 4,5 MPA (NBR 6136) | UN | 1.06 | INSUMO SINAPI | INSUMO SINAPI
00038589 | MEIO BLOCO CONCRETO ESTRUTURAL 14 X 19 X 19 CM, FBK 4,5 MPA (NBR 6136) | UN | 1.29 | INSUMO SINAPI | INSUMO SINAPI
00038590 | BLOCO CONCRETO ESTRUTURAL 14 X 19 X 29 CM, FBK 4,5 MPA (NBR 6136) | UN | 1.85 | INSUMO SINAPI | INSUMO SINAPI
00038591 | BLOCO CONCRETO ESTRUTURAL 14 X 19 X 34 CM, FBK 4,5 MPA (NBR 6136) | UN | 2.1 | INSUMO SINAPI | INSUMO SINAPI
00038592 | MEIO BLOCO CONCRETO ESTRUTURAL 14 X 19 X 14 CM, FBK 14 MPA (NBR 6136) | UN | 1.68 | INSUMO SINAPI | INSUMO SINAPI
00038593 | MEIO BLOCO CONCRETO ESTRUTURAL 14 X 19 X 19 CM, FBK 14 MPA (NBR 6136) | UN | 1.81 | INSUMO SINAPI | INSUMO SINAPI
00038594 | MEIO BLOCO CONCRETO ESTRUTURAL 14 X 19 X 34 CM, FBK 14 MPA (NBR 6136) | UN | 2.68 | INSUMO SINAPI | INSUMO SINAPI
00038595 | MEIA CANALETA CONCRETO ESTRUTURAL 14 X 19 X 19 CM, FBK 4,5 MPA (NBR 6136) | UN | 1.28 | INSUMO SINAPI | INSUMO SINAPI
00038596 | CANALETA CONCRETO ESTRUTURAL 14 X 19 X 29 CM, FBK 4,5 MPA (NBR 6136) | UN | 1.94 | INSUMO SINAPI | INSUMO SINAPI
00038597 | CANALETA CONCRETO ESTRUTURAL 14 X 19 X 39 CM, FBK 4,5 MPA (NBR 6136) | UN | 2.37 | INSUMO SINAPI | INSUMO SINAPI
00038598 | MEIA CANALETA CONCRETO ESTRUTURAL 14 X 19 X 19 CM, FBK 14 MPA (NBR 6136) | UN | 1.86 | INSUMO SINAPI | INSUMO SINAPI
00038599 | CANALETA CONCRETO ESTRUTURAL 14 X 19 X 29 CM, FBK 14 MPA (NBR 6136) | UN | 2.84 | INSUMO SINAPI | INSUMO SINAPI
00038600 | CANALETA CONCRETO ESTRUTURAL 14 X 19 X 39 CM, FBK 14 MPA (NBR 6136) | UN | 3.35 | INSUMO SINAPI | INSUMO SINAPI
00038603 | BLOCO ESTRUTURAL CERAMICO 14 X 19 X 34 CM, 6,0 MPA (NBR 15270) | UN | 1.28 | INSUMO SINAPI | INSUMO SINAPI
00038604 | USINA DE ASFALTO A FRIO, CAPACIDADE DE 40 A 60 T/H, ELETRICA, POTENCIA DE 30 CV | UN | 97246.07 | INSUMO SINAPI | INSUMO SINAPI
00038605 | ABERTURA PARA ENCAIXE DE CUBA OU LAVATORIO EM BANCADA DE MARMORE/ GRANITO OU OUTRO TIPO DE PEDRA NATURAL | UN | 106.61 | INSUMO SINAPI | INSUMO SINAPI
00038629 | EQUIPAMENTO PARA DEMARCACAO DE FAIXAS DE TRAFEGO A QUENTE, A SER MONTADO SOBRE CAMINHAO DE PBT MINIMO DE 17 T E DISTANCIA MINIMA ENTRE EIXOS DE 5,2 M, CAPACIDADE PARA 1.000 KG DE MATERIAL TERMOPLASTICO (INCLUI MONTAGEM, NAO INCLUI CAMINHAO E NEM COMPRESSOR DE AR) | UN | 1599609.37 | INSUMO SINAPI | INSUMO SINAPI
00038630 | EQUIPAMENTO PARA DEMARCACAO DE FAIXAS DE TRAFEGO A FRIO, A SER MONTADO SOBRE CAMINHAO DE PBT MINIMO DE 9 T E DISTANCIA MINIMA ENTRE EIXOS DE 4,3 M, CAPACIDADE PARA 800 L DE TINTA (INCLUI MONTAGEM, NAO INCLUI CAMINHAO) | UN | 1074609.37 | INSUMO SINAPI | INSUMO SINAPI
00038633 | FURO PARA TORNEIRA OU OUTROS ACESSORIOS EM BANCADA DE MARMORE/ GRANITO OU OUTRO TIPO DE PEDRA NATURAL | UN | 15.99 | INSUMO SINAPI | INSUMO SINAPI
00038637 | SIFAO EM METAL CROMADO PARA PIA AMERICANA, 1.1/2 X 1.1/2 " | UN | 138.25 | INSUMO SINAPI | INSUMO SINAPI
00038638 | SIFAO EM METAL CROMADO PARA TANQUE, 1.1/4 X 1.1/2 " | UN | 116.49 | INSUMO SINAPI | INSUMO SINAPI
00038639 | MUDA DE ARBUSTO, BUXINHO, H= *50* M | UN | 55.17 | INSUMO SINAPI | INSUMO SINAPI
00038640 | MUDA DE ARBUSTO, PINGO DE OURO/ VIOLETEIRA, H = *10 A 20* CM | UN | 0.82 | INSUMO SINAPI | INSUMO SINAPI
00038641 | MUDA DE PALMEIRA, ARECA, H= *1,50* CM | UN | 34.48 | INSUMO SINAPI | INSUMO SINAPI
00038642 | COMPRESSOR DE AR REBOCAVEL, VAZAO 152 PCM, PRESSAO EFETIVA DE TRABALHO 102 PSI, MOTOR DIESEL, POTENCIA 31,5 KW | UN | 37643.84 | INSUMO SINAPI | INSUMO SINAPI
00038643 | VALVULA EM METAL CROMADO PARA LAVATORIO, 1 " SEM LADRAO | UN | 27.5 | INSUMO SINAPI | INSUMO SINAPI
00038674 | TE MISTURADOR DE TRANSICAO, CPVC, COM ROSCA, 22 MM X 3/4", PARA AGUA QUENTE | UN | 24.86 | INSUMO SINAPI | INSUMO SINAPI
00038676 | LUVA SIMPLES, PVC, SOLDAVEL, DN 150 MM, SERIE NORMAL, PARA ESGOTO PREDIAL | UN | 19.91 | INSUMO SINAPI | INSUMO SINAPI
00038678 | LUVA SOLDAVEL COM BUCHA DE LATAO, PVC, 32 MM X 1" | UN | 11.47 | INSUMO SINAPI | INSUMO SINAPI
00038769 | LUMINARIA ARANDELA TIPO MEIA-LUA COM VIDRO FOSCO *30 X 15* CM, PARA 1 LAMPADA, BASE E27, POTENCIA MAXIMA 40/60 W (NAO INCLUI LAMPADA) | UN | 31.71 | INSUMO SINAPI | INSUMO SINAPI
00038770 | LUMINARIA PLAFON REDONDO COM VIDRO FOSCO DIAMETRO *30* CM, PARA 2 LAMPADAS, BASE E27, POTENCIA MAXIMA 40/60 W (NAO INCLUI LAMPADAS) | UN | 34.82 | INSUMO SINAPI | INSUMO SINAPI
00038773 | LUMINARIA DE TETO PLAFON/PLAFONIER EM PLASTICO COM BASE E27, POTENCIA MAXIMA 60 W (NAO INCLUI LAMPADA) | UN | 3.19 | INSUMO SINAPI | INSUMO SINAPI
00038774 | LUMINARIA DE EMERGENCIA 30 LEDS, POTENCIA 2 W, BATERIA DE LITIO, AUTONOMIA DE 6 HORAS | UN | 32.14 | INSUMO SINAPI | INSUMO SINAPI
00038775 | LUMINARIA TIPO TARTARUGA PARA AREA EXTERNA EM ALUMINIO, COM GRADE, PARA 1 LAMPADA, BASE E27, POTENCIA MAXIMA 40/60 W (NAO INCLUI LAMPADA) | UN | 39.25 | INSUMO SINAPI | INSUMO SINAPI
00038776 | LUMINARIA DE EMBUTIR EM CHAPA DE ACO PARA 4 LAMPADAS FLUORESCENTES DE 14 W *60 X 60 CM* ALETADA (NAO INCLUI REATOR E LAMPADAS) | UN | 136.21 | INSUMO SINAPI | INSUMO SINAPI
00038777 | REATOR ELETRONICO BIVOLT PARA 2 LAMPADAS FLUORESCENTES DE 14 W | UN | 34.68 | INSUMO SINAPI | INSUMO SINAPI
00038778 | LAMPADA FLUORESCENTE TUBULAR T8 DE 16/18 W, BIVOLT | UN | 9.56 | INSUMO SINAPI | INSUMO SINAPI
00038779 | LAMPADA FLUORESCENTE TUBULAR T8 DE 32/36 W, BIVOLT | UN | 10.14 | INSUMO SINAPI | INSUMO SINAPI
00038780 | LAMPADA FLUORESCENTE COMPACTA 3U BRANCA 20 W, BASE E27 (127/220 V) | UN | 18.3 | INSUMO SINAPI | INSUMO SINAPI
00038781 | LAMPADA FLUORESCENTE ESPIRAL BRANCA 45 W, BASE E27 (127/220 V) | UN | 61.79 | INSUMO SINAPI | INSUMO SINAPI
00038782 | LAMPADA FLUORESCENTE TUBULAR T5 DE 14 W, BIVOLT | UN | 12.74 | INSUMO SINAPI | INSUMO SINAPI
00038783 | BLOCO CERAMICO DE VEDACAO COM FUROS NA HORIZONTAL, 11,5 X 19 X 19 CM - 4,5 MPA (NBR 15270) | UN | 0.5 | INSUMO SINAPI | INSUMO SINAPI
00038784 | LUMINARIA DE SOBREPOR EM CHAPA DE ACO COM ALETAS PLASTICAS, PARA 2 LAMPADAS, BASE E27, POTENCIA MAXIMA 40/60 W (NAO INCLUI LAMPADAS) | UN | 32.52 | INSUMO SINAPI | INSUMO SINAPI
00038785 | LUMINARIA HERMETICA IP-65 PARA 2 DUAS LAMPADAS DE 14/16/18/20 W (NAO INCLUI REATOR E LAMPADAS) | UN | 84.19 | INSUMO SINAPI | INSUMO SINAPI
00038786 | LUMINARIA HERMETICA IP-65 PARA 2 DUAS LAMPADAS DE 28/32/36/40 W (NAO INCLUI REATOR E LAMPADAS) | UN | 103.71 | INSUMO SINAPI | INSUMO SINAPI
00038787 | TUBO MONOCAMADA PEX, DN 16 MM | M | 3.97 | INSUMO SINAPI | INSUMO SINAPI
00038825 | TUBO MONOCAMADA PEX, DN 20 MM | M | 5.2 | INSUMO SINAPI | INSUMO SINAPI
00038826 | TUBO MONOCAMADA PEX, DN 25 MM | M | 7.7 | INSUMO SINAPI | INSUMO SINAPI
00038827 | TUBO MONOCAMADA PEX, DN 32 MM | M | 12.38 | INSUMO SINAPI | INSUMO SINAPI
00038828 | TUBO MULTICAMADA PEX, DN 16 MM, PARA INSTALACOES A GAS (AMARELO) | M | 7.64 | INSUMO SINAPI | INSUMO SINAPI
00038829 | TUBO MULTICAMADA PEX, DN 20 MM, PARA INSTALACOES A GAS (AMARELO) | M | 12.52 | INSUMO SINAPI | INSUMO SINAPI
00038830 | TUBO MULTICAMADA PEX, DN *26* MM, PARA INSTALACOES A GAS (AMARELO) | M | 17.34 | INSUMO SINAPI | INSUMO SINAPI
00038831 | TUBO MULTICAMADA PEX, DN 32 MM, PARA INSTALACOES A GAS (AMARELO) | M | 24.18 | INSUMO SINAPI | INSUMO SINAPI
00038835 | TAMPAO / CAP, ROSCA MACHO, PARA TUBO PEX, DN 1/2" | UN | 3.49 | INSUMO SINAPI | INSUMO SINAPI
00038836 | TAMPAO / CAP, ROSCA MACHO, PARA TUBO PEX, DN 3/4" | UN | 5.03 | INSUMO SINAPI | INSUMO SINAPI
00038837 | TAMPAO / CAP, ROSCA MACHO, PARA TUBO PEX, DN 1" | UN | 9.09 | INSUMO SINAPI | INSUMO SINAPI
00038838 | ADAPTADOR DE COBRE PARA TUBULACAO PEX, DN 16 X 15 MM | UN | 6.63 | INSUMO SINAPI | INSUMO SINAPI
00038839 | ADAPTADOR DE COBRE PARA TUBULACAO PEX, DN 20 X 22 MM | UN | 7.81 | INSUMO SINAPI | INSUMO SINAPI
00038840 | ANEL DESLIZANTE / TRADICIONAL, METALICO, PARA TUBO PEX, DN 16 MM | UN | 1.86 | INSUMO SINAPI | INSUMO SINAPI
00038841 | ANEL DESLIZANTE / TRADICIONAL, METALICO, PARA TUBO PEX, DN 20 MM | UN | 2.06 | INSUMO SINAPI | INSUMO SINAPI
00038842 | ANEL DESLIZANTE / TRADICIONAL, METALICO, PARA TUBO PEX, DN 25 MM | UN | 4.07 | INSUMO SINAPI | INSUMO SINAPI
00038843 | ANEL DESLIZANTE / TRADICIONAL, METALICO, PARA TUBO PEX, DN 32 MM | UN | 6.36 | INSUMO SINAPI | INSUMO SINAPI
00038844 | CONEXAO FIXA, ROSCA FEMEA, METALICA, COM ANEL DESLIZANTE, DN 16 MM X 1/2", PARA TUBO PEX | UN | 6.82 | INSUMO SINAPI | INSUMO SINAPI
00038845 | CONEXAO FIXA, ROSCA FEMEA, EM PLASTICO, DN 16 MM X 3/4", PARA CONEXAO COM CRIMPAGEM EM TUBO PEX | UN | 13.5 | INSUMO SINAPI | INSUMO SINAPI
00038846 | CONEXAO FIXA, ROSCA FEMEA, METALICA, COM ANEL DESLIZANTE, DN 20 MM X 1/2", PARA TUBO PEX | UN | 7.46 | INSUMO SINAPI | INSUMO SINAPI
00038847 | CONEXAO FIXA, ROSCA FEMEA, METALICA, COM ANEL DESLIZANTE, DN 20 MM X 3/4", PARA TUBO PEX | UN | 9.18 | INSUMO SINAPI | INSUMO SINAPI
00038848 | CONEXAO FIXA, ROSCA FEMEA, METALICA, COM ANEL DESLIZANTE, DN 25 MM X 3/4", PARA TUBO PEX | UN | 10.67 | INSUMO SINAPI | INSUMO SINAPI
00038849 | CONEXAO FIXA, ROSCA FEMEA, EM PLASTICO, DN 25 MM X 1/2", PARA CONEXAO COM CRIMPAGEM EM TUBO PEX | UN | 13.65 | INSUMO SINAPI | INSUMO SINAPI
00038850 | CONEXAO FIXA, ROSCA FEMEA, METALICA, COM ANEL DESLIZANTE, DN 25 MM X 1", PARA TUBO PEX | UN | 12.75 | INSUMO SINAPI | INSUMO SINAPI
00038851 | CONEXAO FIXA, ROSCA FEMEA, METALICA, COM ANEL DESLIZANTE, DN 32 MM X 1", PARA TUBO PEX | UN | 19.39 | INSUMO SINAPI | INSUMO SINAPI
00038852 | CONEXAO FIXA, ROSCA FEMEA, EM PLASTICO, DN 32 MM X 3/4", PARA CONEXAO COM CRIMPAGEM EM TUBO PEX | UN | 22.19 | INSUMO SINAPI | INSUMO SINAPI
00038853 | CONEXAO MOVEL, ROSCA FEMEA, METALICA, COM ANEL DESLIZANTE, PARA TUBO PEX, DN 16 MM X 1/2" | UN | 5.62 | INSUMO SINAPI | INSUMO SINAPI
00038854 | CONEXAO MOVEL, ROSCA FEMEA, METALICA, COM ANEL DESLIZANTE, PARA TUBO PEX, DN 16 MM X 3/4" | UN | 7.68 | INSUMO SINAPI | INSUMO SINAPI
00038855 | CONEXAO MOVEL, ROSCA FEMEA, METALICA, COM ANEL DESLIZANTE, PARA TUBO PEX, DN 20 MM X 1/2" | UN | 5.7 | INSUMO SINAPI | INSUMO SINAPI
00038856 | CONEXAO MOVEL, ROSCA FEMEA, METALICA, COM ANEL DESLIZANTE, PARA TUBO PEX, DN 20 MM X 3/4" | UN | 9.15 | INSUMO SINAPI | INSUMO SINAPI
00038857 | CONEXAO MOVEL, ROSCA FEMEA, METALICA, COM ANEL DESLIZANTE, PARA TUBO PEX, DN 25 MM X 1" | UN | 12.11 | INSUMO SINAPI | INSUMO SINAPI
00038858 | CONEXAO MOVEL, ROSCA FEMEA, METALICA, COM ANEL DESLIZANTE, PARA TUBO PEX, DN 25 MM X 3/4" | UN | 11.01 | INSUMO SINAPI | INSUMO SINAPI
00038859 | CONEXAO MOVEL, ROSCA FEMEA, METALICA, COM ANEL DESLIZANTE, PARA TUBO PEX, DN 32 MM X 1" | UN | 17.83 | INSUMO SINAPI | INSUMO SINAPI
00038860 | CONEXAO FIXA, ROSCA MACHO, METALICA, PARA TUBO PEX, DN 16 MM X 1/2" | UN | 5.48 | INSUMO SINAPI | INSUMO SINAPI
00038861 | CONEXAO FIXA, ROSCA MACHO, METALICA, PARA TUBO PEX, DN 16 MM X 3/4" | UN | 7.37 | INSUMO SINAPI | INSUMO SINAPI
00038862 | CONEXAO FIXA, ROSCA MACHO, METALICA, PARA TUBO PEX, DN 20 MM X 1/2" | UN | 6.21 | INSUMO SINAPI | INSUMO SINAPI
00038863 | CONEXAO FIXA, ROSCA MACHO, METALICA, PARA TUBO PEX, DN 20 MM X 3/4" | UN | 7.14 | INSUMO SINAPI | INSUMO SINAPI
00038864 | CONEXAO FIXA, ROSCA MACHO, METALICA, PARA TUBO PEX, DN 25 MM X 1" | UN | 14.82 | INSUMO SINAPI | INSUMO SINAPI
00038865 | CONEXAO FIXA, ROSCA MACHO, METALICA, PARA TUBO PEX, DN 25 MM X 1/2" | UN | 9.7 | INSUMO SINAPI | INSUMO SINAPI
00038866 | CONEXAO FIXA, ROSCA MACHO, METALICA, PARA TUBO PEX, DN 25 MM X 3/4" | UN | 10.44 | INSUMO SINAPI | INSUMO SINAPI
00038868 | CONEXAO FIXA, ROSCA MACHO, METALICA, PARA TUBO PEX, DN 32 MM X 1" | UN | 17.4 | INSUMO SINAPI | INSUMO SINAPI
00038869 | DISTRIBUIDOR METALICO, COM ROSCA, 2 SAIDAS, DN 3/4" X 1/2", PARA CONEXAO COM ANEL DESLIZANTE EM TUBO PEX | UN | 28.15 | INSUMO SINAPI | INSUMO SINAPI
00038870 | DISTRIBUIDOR METALICO, COM ROSCA, 2 SAIDAS, DN 1" X 1/2", PARA CONEXAO COM ANEL DESLIZANTE EM TUBO PEX | UN | 31.91 | INSUMO SINAPI | INSUMO SINAPI
00038871 | DISTRIBUIDOR METALICO, COM ROSCA, 3 SAIDAS, DN 3/4" X 1/2", PARA CONEXAO COM ANEL DESLIZANTE EM TUBO PEX | UN | 35.06 | INSUMO SINAPI | INSUMO SINAPI
00038872 | DISTRIBUIDOR METALICO, COM ROSCA, 3 SAIDAS, DN 1" X 1/2", PARA CONEXAO COM ANEL DESLIZANTE EM TUBO PEX | UN | 43.59 | INSUMO SINAPI | INSUMO SINAPI
00038873 | TE METALICO, PARA CONEXAO COM ANEL DESLIZANTE EM TUBO PEX, DN 16 MM | UN | 11.35 | INSUMO SINAPI | INSUMO SINAPI
00038874 | TE METALICO, PARA CONEXAO COM ANEL DESLIZANTE EM TUBO PEX, DN 20 MM | UN | 13.8 | INSUMO SINAPI | INSUMO SINAPI
00038875 | TE METALICO, PARA CONEXAO COM ANEL DESLIZANTE EM TUBO PEX, DN 25 MM | UN | 24.39 | INSUMO SINAPI | INSUMO SINAPI
00038876 | TE METALICO, PARA CONEXAO COM ANEL DESLIZANTE EM TUBO PEX, DN 32 MM | UN | 32.81 | INSUMO SINAPI | INSUMO SINAPI
00038877 | MASSA PARA TEXTURA LISA DE BASE ACRILICA, USO INTERNO E EXTERNO | KG | 5.54 | INSUMO SINAPI | INSUMO SINAPI
00038878 | TE DE REDUCAO METALICO, PARA CONEXAO COM ANEL DESLIZANTE EM TUBO PEX, DN 16 X 20 X 16 MM | UN | 12.79 | INSUMO SINAPI | INSUMO SINAPI
00038879 | TE DE REDUCAO METALICO, PARA CONEXAO COM ANEL DESLIZANTE EM TUBO PEX, DN 16 X 25 X 16 MM | UN | 23.98 | INSUMO SINAPI | INSUMO SINAPI
00038880 | TE DE REDUCAO METALICO, PARA CONEXAO COM ANEL DESLIZANTE EM TUBO PEX, DN 20 X 16 X 20 MM | UN | 13.15 | INSUMO SINAPI | INSUMO SINAPI
00038881 | TE DE REDUCAO METALICO, PARA CONEXAO COM ANEL DESLIZANTE EM TUBO PEX, DN 20 X 16 X 16 MM | UN | 12.55 | INSUMO SINAPI | INSUMO SINAPI
00038882 | TE DE REDUCAO METALICO, PARA CONEXAO COM ANEL DESLIZANTE EM TUBO PEX, DN 20 X 20 X 16 MM | UN | 13.62 | INSUMO SINAPI | INSUMO SINAPI
00038883 | TE DE REDUCAO METALICO, PARA CONEXAO COM ANEL DESLIZANTE EM TUBO PEX, DN 20 X 25 X 20 MM | UN | 20.14 | INSUMO SINAPI | INSUMO SINAPI
00038884 | TE DE REDUCAO METALICO, PARA CONEXAO COM ANEL DESLIZANTE EM TUBO PEX, DN 25 X 16 X 16 MM | UN | 21.86 | INSUMO SINAPI | INSUMO SINAPI
00038885 | TE DE REDUCAO METALICO, PARA CONEXAO COM ANEL DESLIZANTE EM TUBO PEX, DN 25 X 16 X 20 MM | UN | 21.15 | INSUMO SINAPI | INSUMO SINAPI
00038886 | TE DE REDUCAO METALICO, PARA CONEXAO COM ANEL DESLIZANTE EM TUBO PEX, DN 25 X 16 X 25 MM | UN | 22.83 | INSUMO SINAPI | INSUMO SINAPI
00038887 | TE DE REDUCAO METALICO, PARA CONEXAO COM ANEL DESLIZANTE EM TUBO PEX, DN 25 X 20 X 20 MM | UN | 20.5 | INSUMO SINAPI | INSUMO SINAPI
00038888 | TE DE REDUCAO METALICO, PARA CONEXAO COM ANEL DESLIZANTE EM TUBO PEX, DN 25 X 20 X 25 MM | UN | 24.37 | INSUMO SINAPI | INSUMO SINAPI
00038889 | LUMINARIA DE SOBREPOR EM CHAPA DE ACO COM ALETAS PLASTICAS, PARA 1 LAMPADA, BASE E27, POTENCIA MAXIMA 40/60 W (NAO INCLUI LAMPADA) | UN | 24.3 | INSUMO SINAPI | INSUMO SINAPI
00038890 | TE DE REDUCAO METALICO, PARA CONEXAO COM ANEL DESLIZANTE EM TUBO PEX, DN 25 X 32 X 25 MM | UN | 36.23 | INSUMO SINAPI | INSUMO SINAPI
00038893 | TE DE REDUCAO METALICO, PARA CONEXAO COM ANEL DESLIZANTE EM TUBO PEX, DN 32 X 20 X 32 MM | UN | 29.14 | INSUMO SINAPI | INSUMO SINAPI
00038894 | TE DE REDUCAO METALICO, PARA CONEXAO COM ANEL DESLIZANTE EM TUBO PEX, DN 32 X 25 X 25 MM | UN | 37 | INSUMO SINAPI | INSUMO SINAPI
00038896 | TE DE REDUCAO METALICO, PARA CONEXAO COM ANEL DESLIZANTE EM TUBO PEX, DN 32 X 25 X 32 MM | UN | 37.73 | INSUMO SINAPI | INSUMO SINAPI
00038897 | TE ROSCA MACHO, METALICO, PARA CONEXAO COM ANEL DESLIZANTE EM TUBO PEX, DN 16 MM X 1/2" | UN | 12.8 | INSUMO SINAPI | INSUMO SINAPI
00038899 | TE ROSCA MACHO, METALICO, PARA CONEXAO COM ANEL DESLIZANTE EM TUBO PEX, DN 20 MM X 1/2" | UN | 14.4 | INSUMO SINAPI | INSUMO SINAPI
00038900 | TE ROSCA MACHO, METALICO, PARA CONEXAO COM ANEL DESLIZANTE EM TUBO PEX, DN 20 MM X 3/4" | UN | 15.01 | INSUMO SINAPI | INSUMO SINAPI
00038901 | TE ROSCA MACHO, METALICO, PARA CONEXAO COM ANEL DESLIZANTE EM TUBO PEX, DN 25 MM X 3/4" | UN | 24.56 | INSUMO SINAPI | INSUMO SINAPI
00038903 | TE ROSCA MACHO, METALICO, PARA CONEXAO COM ANEL DESLIZANTE EM TUBO PEX, DN 32 MM X 3/4" | UN | 39.65 | INSUMO SINAPI | INSUMO SINAPI
00038904 | TE ROSCA MACHO, METALICO, PARA CONEXAO COM ANEL DESLIZANTE EM TUBO PEX, DN 32 MM X 1" | UN | 39.9 | INSUMO SINAPI | INSUMO SINAPI
00038905 | TE ROSCA FEMEA, METALICO, PARA CONEXAO COM ANEL DESLIZANTE EM TUBO PEX, DN 16 MM X 1/2" | UN | 12.75 | INSUMO SINAPI | INSUMO SINAPI
00038907 | TE ROSCA FEMEA, METALICO, PARA CONEXAO COM ANEL DESLIZANTE EM TUBO PEX, DN 20 MM X 1/2" | UN | 13.56 | INSUMO SINAPI | INSUMO SINAPI
00038908 | TE ROSCA FEMEA, METALICO, PARA CONEXAO COM ANEL DESLIZANTE EM TUBO PEX, DN 20 MM X 3/4" | UN | 15.26 | INSUMO SINAPI | INSUMO SINAPI
00038909 | TE ROSCA FEMEA, METALICO, PARA CONEXAO COM ANEL DESLIZANTE EM TUBO PEX, DN 25 MM X 1/2" | UN | 21.95 | INSUMO SINAPI | INSUMO SINAPI
00038910 | TE ROSCA FEMEA, METALICO, PARA CONEXAO COM ANEL DESLIZANTE EM TUBO PEX, DN 25 MM X 3/4" | UN | 23.7 | INSUMO SINAPI | INSUMO SINAPI
00038911 | TE MISTURADOR METALICO, PARA CONEXAO COM ANEL DESLIZANTE EM TUBO PEX, DN 16 MM X 1/2" | UN | 40.69 | INSUMO SINAPI | INSUMO SINAPI
00038912 | TE MISTURADOR METALICO, PARA CONEXAO COM ANEL DESLIZANTE EM TUBO PEX, DN 20 MM X 3/4" | UN | 51.71 | INSUMO SINAPI | INSUMO SINAPI
00038913 | JOELHO 90 GRAUS, METALICO, PARA CONEXAO COM ANEL DESLIZANTE EM TUBO PEX, DN 16 MM | UN | 10.48 | INSUMO SINAPI | INSUMO SINAPI
00038914 | JOELHO 90 GRAUS, METALICO, PARA CONEXAO COM ANEL DESLIZANTE EM TUBO PEX, DN 20 MM | UN | 12.16 | INSUMO SINAPI | INSUMO SINAPI
00038915 | JOELHO 90 GRAUS, METALICO, PARA CONEXAO COM ANEL DESLIZANTE EM TUBO PEX, DN 25 MM | UN | 21.12 | INSUMO SINAPI | INSUMO SINAPI
00038916 | JOELHO 90 GRAUS, METALICO, PARA CONEXAO COM ANEL DESLIZANTE EM TUBO PEX, DN 32 MM | UN | 27.86 | INSUMO SINAPI | INSUMO SINAPI
00038917 | JOELHO, ROSCA FEMEA, COM BASE FIXA, METALICO, PARA CONEXAO COM ANEL DESLIZANTE EM TUBO PEX, DN 16 MM X 1/2" | UN | 9.03 | INSUMO SINAPI | INSUMO SINAPI
00038918 | JOELHO, ROSCA FEMEA, COM BASE FIXA, PLASTICO, PARA CONEXAO POR CRIMPAGEM EM TUBO PEX, DN 16 MM X 3/4" | UN | 20.4 | INSUMO SINAPI | INSUMO SINAPI
00038919 | JOELHO, ROSCA FEMEA, COM BASE FIXA, METALICO, PARA CONEXAO COM ANEL DESLIZANTE EM TUBO PEX, DN 20 MM X 1/2" | UN | 13.43 | INSUMO SINAPI | INSUMO SINAPI
00038920 | JOELHO, ROSCA FEMEA, COM BASE FIXA, PLASTICO, PARA CONEXAO POR CRIMPAGEM EM TUBO PEX, DN 20 MM X 3/4" | UN | 25.5 | INSUMO SINAPI | INSUMO SINAPI
00038921 | JOELHO, ROSCA FEMEA, COM BASE FIXA, PLASTICO, PARA CONEXAO COM CRIMPAGEM EM TUBO PEX, DN 25 MM X 1/2" | UN | 21.46 | INSUMO SINAPI | INSUMO SINAPI
00038922 | JOELHO, ROSCA FEMEA, COM BASE FIXA, METALICO, PARA CONEXAO COM ANEL DESLIZANTE EM TUBO PEX, DN 25 MM X 3/4" | UN | 17.36 | INSUMO SINAPI | INSUMO SINAPI
00038923 | JOELHO 90 GRAUS, ROSCA FEMEA TERMINAL, METALICO, PARA CONEXAO COM ANEL DESLIZANTE EM TUBO PEX, DN 16 MM X 1/2" | UN | 9.25 | INSUMO SINAPI | INSUMO SINAPI
00038924 | JOELHO 90 GRAUS, ROSCA FEMEA TERMINAL, PLASTICO, PARA CONEXAO COM CRIMPAGEM EM TUBO PEX, DN 16 MM X 3/4" | UN | 16.67 | INSUMO SINAPI | INSUMO SINAPI
00038925 | JOELHO 90 GRAUS, ROSCA FEMEA TERMINAL, METALICO, PARA CONEXAO COM ANEL DESLIZANTE EM TUBO PEX, DN 20 MM X 1/2" | UN | 9.94 | INSUMO SINAPI | INSUMO SINAPI
00038926 | JOELHO 90 GRAUS, ROSCA FEMEA TERMINAL, METALICO, PARA CONEXAO COM ANEL DESLIZANTE EM TUBO PEX, DN 20 MM X 3/4" | UN | 14.19 | INSUMO SINAPI | INSUMO SINAPI
00038927 | JOELHO 90 GRAUS, ROSCA FEMEA TERMINAL, METALICO, PARA CONEXAO COM ANEL DESLIZANTE EM TUBO PEX, DN 25 MM X 3/4" | UN | 15.18 | INSUMO SINAPI | INSUMO SINAPI
00038928 | JOELHO 90 GRAUS, ROSCA FEMEA TERMINAL, PLASTICO, PARA CONEXAO COM CRIMPAGEM EM TUBO PEX, DN 25 MM X 1/2" | UN | 16.83 | INSUMO SINAPI | INSUMO SINAPI
00038929 | JOELHO 90 GRAUS, ROSCA FEMEA TERMINAL, PLASTICO, PARA CONEXAO COM CRIMPAGEM EM TUBO PEX, DN 25 MM X 1" | UN | 29.84 | INSUMO SINAPI | INSUMO SINAPI
00038930 | JOELHO 90 GRAUS, ROSCA FEMEA TERMINAL, PLASTICO, PARA CONEXAO COM CRIMPAGEM EM TUBO PEX, DN 32 MM X 1" | UN | 37.48 | INSUMO SINAPI | INSUMO SINAPI
00038931 | JOELHO 90 GRAUS, ROSCA MACHO TERMINAL, METALICO, PARA CONEXAO COM ANEL DESLIZANTE EM TUBO PEX, DN 16 MM X 1/2" | UN | 9.44 | INSUMO SINAPI | INSUMO SINAPI
00038932 | JOELHO 90 GRAUS, ROSCA MACHO TERMINAL, METALICO, PARA CONEXAO COM ANEL DESLIZANTE EM TUBO PEX, DN 20 MM X 1/2" | UN | 9.53 | INSUMO SINAPI | INSUMO SINAPI
00038934 | JOELHO 90 GRAUS, ROSCA MACHO TERMINAL, METALICO, PARA CONEXAO COM ANEL DESLIZANTE EM TUBO PEX, DN 20 MM X 3/4" | UN | 14.09 | INSUMO SINAPI | INSUMO SINAPI
00038935 | JOELHO 90 GRAUS, ROSCA MACHO TERMINAL, METALICO, PARA CONEXAO COM ANEL DESLIZANTE EM TUBO PEX, DN 25 MM X 3/4" | UN | 15.07 | INSUMO SINAPI | INSUMO SINAPI
00038936 | JOELHO 90 GRAUS, ROSCA MACHO TERMINAL, PLASTICO, PARA CONEXAO COM CRIMPAGEM EM TUBO PEX, DN 25 MM X 1/2" | UN | 16.14 | INSUMO SINAPI | INSUMO SINAPI
00038937 | JOELHO 90 GRAUS, ROSCA MACHO TERMINAL, PLASTICO, PARA CONEXAO COM CRIMPAGEM EM TUBO PEX, DN 25 MM X 1" | UN | 19.68 | INSUMO SINAPI | INSUMO SINAPI
00038938 | JOELHO 90 GRAUS, ROSCA MACHO TERMINAL, PLASTICO, PARA CONEXAO COM CRIMPAGEM EM TUBO PEX, DN 32 MM X 1" | UN | 29.26 | INSUMO SINAPI | INSUMO SINAPI
00038939 | JOELHO ROSCA FEMEA MOVEL, METALICO, PARA CONEXAO COM ANEL DESLIZANTE EM TUBO PEX, DN 16 MM X 1/2" | UN | 11.3 | INSUMO SINAPI | INSUMO SINAPI
00038940 | JOELHO ROSCA FEMEA MOVEL, METALICO, PARA CONEXAO COM ANEL DESLIZANTE EM TUBO PEX, DN 20 MM X 1/2" | UN | 17.25 | INSUMO SINAPI | INSUMO SINAPI
00038941 | JOELHO ROSCA FEMEA MOVEL, METALICO, PARA CONEXAO COM ANEL DESLIZANTE EM TUBO PEX, DN 20 MM X 3/4" | UN | 20.38 | INSUMO SINAPI | INSUMO SINAPI
00038942 | JOELHO ROSCA FEMEA MOVEL, METALICO, PARA CONEXAO COM ANEL DESLIZANTE EM TUBO PEX, DN 25 MM X 3/4" | UN | 22.83 | INSUMO SINAPI | INSUMO SINAPI
00038943 | LUVA PARA TUBO PEX, METALICO, PARA CONEXAO COM ANEL DESLIZANTE, DN 16 MM | UN | 3.92 | INSUMO SINAPI | INSUMO SINAPI
00038944 | LUVA PARA TUBO PEX, METALICO, PARA CONEXAO COM ANEL DESLIZANTE, DN 20 MM | UN | 6.06 | INSUMO SINAPI | INSUMO SINAPI
00038945 | LUVA PARA TUBO PEX, METALICO, PARA CONEXAO COM ANEL DESLIZANTE, DN 25 MM | UN | 12.29 | INSUMO SINAPI | INSUMO SINAPI
00038946 | LUVA PARA TUBO PEX, METALICO, PARA CONEXAO COM ANEL DESLIZANTE, DN 32 MM | UN | 18.33 | INSUMO SINAPI | INSUMO SINAPI
00038947 | LUVA DE REDUCAO PARA TUBO PEX, METALICA, PARA CONEXAO COM ANEL DESLIZANTE, DN 20 X 16 MM | UN | 5.31 | INSUMO SINAPI | INSUMO SINAPI
00038948 | LUVA DE REDUCAO PARA TUBO PEX, METALICA, PARA CONEXAO COM ANEL DESLIZANTE, DN 25 X 16 MM | UN | 8.47 | INSUMO SINAPI | INSUMO SINAPI
00038949 | LUVA DE REDUCAO PARA TUBO PEX, METALICA, PARA CONEXAO COM ANEL DESLIZANTE, DN 25 X 20 MM | UN | 9.4 | INSUMO SINAPI | INSUMO SINAPI
00038950 | LUVA DE REDUCAO PARA TUBO PEX, PLASTICA, PARA CONEXAO COM CRIMPAGEM, DN 32 X 20 MM | UN | 22.66 | INSUMO SINAPI | INSUMO SINAPI
00038951 | LUVA DE REDUCAO PARA TUBO PEX, METALICA, PARA CONEXAO COM ANEL DESLIZANTE, DN 32 X 25 MM | UN | 14.87 | INSUMO SINAPI | INSUMO SINAPI
00038952 | TAMPAO / CAP, ROSCA FEMEA, METALICO, PARA TUBO PEX, DN 1/2" | UN | 2.47 | INSUMO SINAPI | INSUMO SINAPI
00038953 | TAMPAO / CAP, ROSCA FEMEA, METALICO, PARA TUBO PEX, DN 3/4" | UN | 3.89 | INSUMO SINAPI | INSUMO SINAPI
00038968 | GRADIL *1320 X 2170* MM (A X L) EM BARRA DE ACO CHATA *25 MM X 2* MM, ENTRELACADA COM BARRA ACO REDONDA *5* MM, MALHA *65 X 132* MM, GALVANIZADO E PINTURA ELETROSTATICA, COR PRETO | M2 | 327.89 | INSUMO SINAPI | INSUMO SINAPI
00038971 | TUBO PPR, CLASSE PN 12, DN 32 MM | M | 8.53 | INSUMO SINAPI | INSUMO SINAPI
00038972 | TUBO PPR, CLASSE PN 12, DN 40 MM | M | 13 | INSUMO SINAPI | INSUMO SINAPI
00038973 | TUBO PPR, CLASSE PN 12, DN 50 MM | M | 17.2 | INSUMO SINAPI | INSUMO SINAPI
00038974 | TUBO PPR, CLASSE PN 12, DN 63 MM | M | 25.08 | INSUMO SINAPI | INSUMO SINAPI
00038975 | TUBO PPR, CLASSE PN 12, DN 75 MM | M | 41.8 | INSUMO SINAPI | INSUMO SINAPI
00038976 | TUBO PPR, CLASSE PN 12, DN 90 MM | M | 58.62 | INSUMO SINAPI | INSUMO SINAPI
00038977 | TUBO PPR, CLASSE PN 12, DN 110 MM | M | 103.63 | INSUMO SINAPI | INSUMO SINAPI
00038978 | TUBO PPR, CLASSE PN 25, DN 20 MM, PARA AGUA QUENTE E FRIA PREDIAL | M | 5.02 | INSUMO SINAPI | INSUMO SINAPI
00038979 | TUBO PPR, CLASSE PN 25, DN 25 MM, PARA AGUA QUENTE E FRIA PREDIAL | M | 6.81 | INSUMO SINAPI | INSUMO SINAPI
00038980 | TUBO PPR, CLASSE PN 25, DN 32 MM, PARA AGUA QUENTE E FRIA PREDIAL | M | 11.38 | INSUMO SINAPI | INSUMO SINAPI
00038981 | TUBO PPR, CLASSE PN 25, DN 40 MM, PARA AGUA QUENTE E FRIA PREDIAL | M | 15.76 | INSUMO SINAPI | INSUMO SINAPI
00038982 | TUBO PPR, CLASSE PN 25, DN 50 MM, PARA AGUA QUENTE E FRIA PREDIAL | M | 22.94 | INSUMO SINAPI | INSUMO SINAPI
00038983 | TUBO PPR, CLASSE PN 25, DN 63 MM, PARA AGUA QUENTE E FRIA PREDIAL | M | 30.41 | INSUMO SINAPI | INSUMO SINAPI
00038984 | TUBO PPR, CLASSE PN 25, DN 75 MM, PARA AGUA QUENTE E FRIA PREDIAL | M | 58.66 | INSUMO SINAPI | INSUMO SINAPI
00038985 | TUBO PPR, CLASSE PN 25, DN 90 MM, PARA AGUA QUENTE E FRIA PREDIAL | M | 86.84 | INSUMO SINAPI | INSUMO SINAPI
00038986 | TUBO PPR, CLASSE PN 25, DN 110 MM, PARA AGUA QUENTE E FRIA PREDIAL | M | 117.97 | INSUMO SINAPI | INSUMO SINAPI
00038987 | JOELHO 45 GRAUS, PPR, SOLDAVEL, F/ F, DN 40 MM, PARA AQUA QUENTE E FRIA PREDIAL | UN | 5.07 | INSUMO SINAPI | INSUMO SINAPI
00038988 | JOELHO 45 GRAUS, PPR, SOLDAVEL, F/ F, DN 50 MM, PARA AQUA QUENTE E FRIA PREDIAL | UN | 11.78 | INSUMO SINAPI | INSUMO SINAPI
00038989 | JOELHO 45 GRAUS, PPR, SOLDAVEL, F/ F, DN 63 MM, PARA AQUA QUENTE E FRIA PREDIAL | UN | 15.65 | INSUMO SINAPI | INSUMO SINAPI
00038990 | JOELHO 45 GRAUS, PPR, SOLDAVEL, F/ F, DN 75 MM, PARA AQUA QUENTE E FRIA PREDIAL | UN | 41.25 | INSUMO SINAPI | INSUMO SINAPI
00038991 | JOELHO 45 GRAUS, PPR, SOLDAVEL, F/ F, DN 90 MM, PARA AQUA QUENTE E FRIA PREDIAL | UN | 83.35 | INSUMO SINAPI | INSUMO SINAPI
00038992 | BUCHA DE REDUCAO, PPR, DN 32 X 25 MM, PARA AGUA QUENTE E FRIA PREDIAL | UN | 2.2 | INSUMO SINAPI | INSUMO SINAPI
00038993 | BUCHA DE REDUCAO, PPR, DN 40 X 25 MM, PARA AGUA QUENTE E FRIA PREDIAL | UN | 6.28 | INSUMO SINAPI | INSUMO SINAPI
00038996 | CONECTOR / ADAPTADOR MACHO, COM INSERTO METALICO, PPR, DN 25 MM X 1/2", PARA AGUA QUENTE E FRIA PREDIAL | UN | 11.16 | INSUMO SINAPI | INSUMO SINAPI
00038997 | CONECTOR / ADAPTADOR MACHO, COM INSERTO METALICO, PPR, DN 32 MM X 3/4", PARA AGUA QUENTE E FRIA PREDIAL | UN | 18.06 | INSUMO SINAPI | INSUMO SINAPI
00038998 | CONECTOR / ADAPTADOR FEMEA, COM INSERTO METALICO, PPR, DN 25 MM X 1/2", PARA AGUA QUENTE E FRIA PREDIAL | UN | 7.72 | INSUMO SINAPI | INSUMO SINAPI
00038999 | CONECTOR / ADAPTADOR FEMEA, COM INSERTO METALICO, PPR, DN 32 MM X 3/4", PARA AGUA QUENTE E FRIA PREDIAL | UN | 12.78 | INSUMO SINAPI | INSUMO SINAPI
00039000 | TE MISTURADOR COM INSERTO METALICO, FEMEA, PPR, DN 25 MM X 3/4", PARA AGUA QUENTE E FRIA PREDIAL | UN | 22.54 | INSUMO SINAPI | INSUMO SINAPI
00039008 | BOMBA DE PROJECAO DE CONCRETO SECO, POTENCIA 10 CV, VAZAO 3 M3/H | UN | 50369.36 | INSUMO SINAPI | INSUMO SINAPI
00039009 | BOMBA DE PROJECAO DE CONCRETO SECO, POTENCIA 10 CV, VAZAO 6 M3/H | UN | 53964.53 | INSUMO SINAPI | INSUMO SINAPI
00039012 | PERFURATRIZ SOBRE ESTEIRA, TORQUE MAXIMO 600 KGF, PESO MEDIO 1000 KG, POTENCIA 20 HP, DIAMETRO MAXIMO 10" | UN | 435072.47 | INSUMO SINAPI | INSUMO SINAPI
00039013 | CENTRALIZADOR DE BARRA DE ACO (CHUMBADOR TIPO CARAMBOLA), PARA ACO ATE 20 MM | UN | 1.89 | INSUMO SINAPI | INSUMO SINAPI
00039014 | FIBRA DE ACO PARA REFORCO DO CONCRETO, SOLTA, TIPO A-I, FATOR DE FORMA *50* L / D, COMPRIMENTO DE *30* MM E RESISTENCIA A TRACAO DO ACO MAIOR 1000 MPA | KG | 13.34 | INSUMO SINAPI | INSUMO SINAPI
00039015 | PROTETOR/PONTEIRA PLASTICA PARA PONTA DE VERGALHAO DE ATE 1", TIPO PROTETOR DE ESPERA | UN | 1.24 | INSUMO SINAPI | INSUMO SINAPI
00039016 | ESPACADOR / DISTANCIADOR TIPO PINO EM PLASTICO, PARA VERGALHAO ATE 10 MM, PARA APOIO DE ARMADURA | UN | 0.46 | INSUMO SINAPI | INSUMO SINAPI
00039017 | ESPACADOR / DISTANCIADOR CIRCULAR COM ENTRADA LATERAL, EM PLASTICO, PARA VERGALHAO *4,2 A 12,5* MM, COBRIMENTO 20 MM | UN | 0.28 | INSUMO SINAPI | INSUMO SINAPI
00039021 | PORTA DE ABRIR EM ACO COM DIVISAO HORIZONTAL PARA VIDROS, COM FUNDO ANTICORROSIVO/PRIMER DE PROTECAO, SEM GUARNICAO/ALIZAR/VISTA, VIDROS NAO INCLUSOS, 87 X 210 CM | UN | 390.42 | INSUMO SINAPI | INSUMO SINAPI
00039022 | PORTA DE ABRIR EM ACO TIPO VENEZIANA, COM FUNDO ANTICORROSIVO / PRIMER DE PROTECAO, SEM GUARNICAO/ALIZAR/VISTA, 87 X 210 CM | UN | 482.84 | INSUMO SINAPI | INSUMO SINAPI
00039024 | PORTA DE ABRIR EM ALUMINIO COM DIVISAO HORIZONTAL PARA VIDROS, ACABAMENTO ANODIZADO NATURAL, VIDROS INCLUSOS, SEM GUARNICAO/ALIZAR/VISTA , 87 X 210 CM | UN | 572.2 | INSUMO SINAPI | INSUMO SINAPI
00039025 | PORTA DE ABRIR EM ALUMINIO TIPO VENEZIANA, ACABAMENTO ANODIZADO NATURAL, SEM GUARNICAO/ALIZAR/VISTA, 87 X 210 CM | UN | 586.73 | INSUMO SINAPI | INSUMO SINAPI
00039026 | PREGO DE ACO POLIDO SEM CABECA 15 X 15 (1 1/4 X 13) | KG | 11.42 | INSUMO SINAPI | INSUMO SINAPI
00039027 | PREGO DE ACO POLIDO COM CABECA 19 X 36 (3 1/4 X 9) | KG | 10.15 | INSUMO SINAPI | INSUMO SINAPI
00039028 | PERFILADO PERFURADO SIMPLES 38 X 38 MM, CHAPA 22 | M | 5.53 | INSUMO SINAPI | INSUMO SINAPI
00039029 | PERFILADO PERFURADO DUPLO 38 X 76 MM, CHAPA 22 | M | 9.51 | INSUMO SINAPI | INSUMO SINAPI
00039125 | ABRACADEIRA EM ACO PARA AMARRACAO DE ELETRODUTOS, TIPO D, COM 3/8" E PARAFUSO DE FIXACAO | UN | 0.84 | INSUMO SINAPI | INSUMO SINAPI
00039126 | ABRACADEIRA EM ACO PARA AMARRACAO DE ELETRODUTOS, TIPO D, COM 4" E CUNHA DE FIXACAO | UN | 3.82 | INSUMO SINAPI | INSUMO SINAPI
00039127 | ABRACADEIRA EM ACO PARA AMARRACAO DE ELETRODUTOS, TIPO D, COM 1/2" E CUNHA DE FIXACAO | UN | 0.77 | INSUMO SINAPI | INSUMO SINAPI
00039128 | ABRACADEIRA EM ACO PARA AMARRACAO DE ELETRODUTOS, TIPO D, COM 3/4" E CUNHA DE FIXACAO | UN | 0.84 | INSUMO SINAPI | INSUMO SINAPI
00039129 | ABRACADEIRA EM ACO PARA AMARRACAO DE ELETRODUTOS, TIPO D, COM 1" E CUNHA DE FIXACAO | UN | 0.9 | INSUMO SINAPI | INSUMO SINAPI
00039130 | ABRACADEIRA EM ACO PARA AMARRACAO DE ELETRODUTOS, TIPO D, COM 1 1/4" E CUNHA DE FIXACAO | UN | 1.47 | INSUMO SINAPI | INSUMO SINAPI
00039131 | ABRACADEIRA EM ACO PARA AMARRACAO DE ELETRODUTOS, TIPO D, COM 1 1/2" E CUNHA DE FIXACAO | UN | 1.61 | INSUMO SINAPI | INSUMO SINAPI
00039132 | ABRACADEIRA EM ACO PARA AMARRACAO DE ELETRODUTOS, TIPO D, COM 2" E CUNHA DE FIXACAO | UN | 1.69 | INSUMO SINAPI | INSUMO SINAPI
00039133 | ABRACADEIRA EM ACO PARA AMARRACAO DE ELETRODUTOS, TIPO D, COM 2 1/2" E CUNHA DE FIXACAO | UN | 2.12 | INSUMO SINAPI | INSUMO SINAPI
00039134 | ABRACADEIRA EM ACO PARA AMARRACAO DE ELETRODUTOS, TIPO D, COM 3" E CUNHA DE FIXACAO | UN | 2.82 | INSUMO SINAPI | INSUMO SINAPI
00039135 | ABRACADEIRA EM ACO PARA AMARRACAO DE ELETRODUTOS, TIPO D, COM 3 1/2" E CUNHA DE FIXACAO | UN | 3.39 | INSUMO SINAPI | INSUMO SINAPI
00039136 | ABRACADEIRA EM ACO PARA AMARRACAO DE ELETRODUTOS, TIPO U SIMPLES, COM 3/8" | UN | 0.24 | INSUMO SINAPI | INSUMO SINAPI
00039137 | ABRACADEIRA EM ACO PARA AMARRACAO DE ELETRODUTOS, TIPO U SIMPLES, COM 1/2" | UN | 0.34 | INSUMO SINAPI | INSUMO SINAPI
00039138 | ABRACADEIRA EM ACO PARA AMARRACAO DE ELETRODUTOS, TIPO U SIMPLES, COM 3/4" | UN | 0.36 | INSUMO SINAPI | INSUMO SINAPI
00039139 | ABRACADEIRA EM ACO PARA AMARRACAO DE ELETRODUTOS, TIPO U SIMPLES, COM 1" | UN | 0.49 | INSUMO SINAPI | INSUMO SINAPI
00039140 | ABRACADEIRA EM ACO PARA AMARRACAO DE ELETRODUTOS, TIPO U SIMPLES, COM 1 1/4" | UN | 0.59 | INSUMO SINAPI | INSUMO SINAPI
00039141 | ABRACADEIRA EM ACO PARA AMARRACAO DE ELETRODUTOS, TIPO U SIMPLES, COM 1 1/2" | UN | 0.65 | INSUMO SINAPI | INSUMO SINAPI
00039142 | ABRACADEIRA EM ACO PARA AMARRACAO DE ELETRODUTOS, TIPO U SIMPLES, COM 2" | UN | 0.97 | INSUMO SINAPI | INSUMO SINAPI
00039143 | ABRACADEIRA EM ACO PARA AMARRACAO DE ELETRODUTOS, TIPO U SIMPLES, COM 2 1/2" | UN | 1.35 | INSUMO SINAPI | INSUMO SINAPI
00039144 | ABRACADEIRA EM ACO PARA AMARRACAO DE ELETRODUTOS, TIPO U SIMPLES, COM 3" | UN | 1.57 | INSUMO SINAPI | INSUMO SINAPI
00039145 | ABRACADEIRA EM ACO PARA AMARRACAO DE ELETRODUTOS, TIPO U SIMPLES, COM 4" | UN | 2.59 | INSUMO SINAPI | INSUMO SINAPI
00039158 | ABRACADEIRA EM ACO PARA AMARRACAO DE ELETRODUTOS, TIPO ECONOMICA (GOTA), COM 8" | UN | 9.03 | INSUMO SINAPI | INSUMO SINAPI
00039174 | BUCHA EM ALUMINIO, COM ROSCA, DE 1/2", PARA ELETRODUTO | UN | 0.71 | INSUMO SINAPI | INSUMO SINAPI
00039175 | BUCHA EM ALUMINIO, COM ROSCA, DE 3/4", PARA ELETRODUTO | UN | 0.87 | INSUMO SINAPI | INSUMO SINAPI
00039176 | BUCHA EM ALUMINIO, COM ROSCA, DE 1", PARA ELETRODUTO | UN | 0.94 | INSUMO SINAPI | INSUMO SINAPI
00039177 | BUCHA EM ALUMINIO, COM ROSCA, DE 1 1/4", PARA ELETRODUTO | UN | 1.43 | INSUMO SINAPI | INSUMO SINAPI
00039178 | BUCHA EM ALUMINIO, COM ROSCA, DE 1 1/2", PARA ELETRODUTO | UN | 1.59 | INSUMO SINAPI | INSUMO SINAPI
00039179 | BUCHA EM ALUMINIO, COM ROSCA, DE 2", PARA ELETRODUTO | UN | 3.82 | INSUMO SINAPI | INSUMO SINAPI
00039180 | BUCHA EM ALUMINIO, COM ROSCA, DE 2 1/2", PARA ELETRODUTO | UN | 4.31 | INSUMO SINAPI | INSUMO SINAPI
00039181 | BUCHA EM ALUMINIO, COM ROSCA, DE 3", PARA ELETRODUTO | UN | 5.78 | INSUMO SINAPI | INSUMO SINAPI
00039182 | BUCHA EM ALUMINIO, COM ROSCA, DE 4", PARA ELETRODUTO | UN | 8.13 | INSUMO SINAPI | INSUMO SINAPI
00039184 | BUCHA DE REDUCAO EM ALUMINIO, COM ROSCA, DE 1" X 1/2", PARA ELETRODUTO | UN | 4.71 | INSUMO SINAPI | INSUMO SINAPI
00039185 | BUCHA DE REDUCAO EM ALUMINIO, COM ROSCA, DE 1" X 3/4", PARA ELETRODUTO | UN | 4.3 | INSUMO SINAPI | INSUMO SINAPI
00039186 | BUCHA DE REDUCAO EM ALUMINIO, COM ROSCA, DE 1 1/4" X 1/2", PARA ELETRODUTO | UN | 14.53 | INSUMO SINAPI | INSUMO SINAPI
00039187 | BUCHA DE REDUCAO EM ALUMINIO, COM ROSCA, DE 1 1/4" X 3/4", PARA ELETRODUTO | UN | 12.53 | INSUMO SINAPI | INSUMO SINAPI
00039188 | BUCHA DE REDUCAO EM ALUMINIO, COM ROSCA, DE 1 1/4" X 1", PARA ELETRODUTO | UN | 11.95 | INSUMO SINAPI | INSUMO SINAPI
00039189 | BUCHA DE REDUCAO EM ALUMINIO, COM ROSCA, DE 1 1/2" X 3/4", PARA ELETRODUTO | UN | 16.24 | INSUMO SINAPI | INSUMO SINAPI
00039190 | BUCHA DE REDUCAO EM ALUMINIO, COM ROSCA, DE 1 1/2" X 1", PARA ELETRODUTO | UN | 15.34 | INSUMO SINAPI | INSUMO SINAPI
00039191 | BUCHA DE REDUCAO EM ALUMINIO, COM ROSCA, DE 1 1/2" X 1 1/4", PARA ELETRODUTO | UN | 14.69 | INSUMO SINAPI | INSUMO SINAPI
00039192 | BUCHA DE REDUCAO EM ALUMINIO, COM ROSCA, DE 2" X 3/4", PARA ELETRODUTO | UN | 32.66 | INSUMO SINAPI | INSUMO SINAPI
00039193 | BUCHA DE REDUCAO EM ALUMINIO, COM ROSCA, DE 2" X 1", PARA ELETRODUTO | UN | 31.39 | INSUMO SINAPI | INSUMO SINAPI
00039194 | BUCHA DE REDUCAO EM ALUMINIO, COM ROSCA, DE 2" X 1 1/4", PARA ELETRODUTO | UN | 28.64 | INSUMO SINAPI | INSUMO SINAPI
00039195 | BUCHA DE REDUCAO EM ALUMINIO, COM ROSCA, DE 2" X 1 1/2", PARA ELETRODUTO | UN | 26.77 | INSUMO SINAPI | INSUMO SINAPI
00039196 | BUCHA DE REDUCAO EM ALUMINIO, COM ROSCA, DE 2 1/2" X 1", PARA ELETRODUTO | UN | 51.91 | INSUMO SINAPI | INSUMO SINAPI
00039197 | BUCHA DE REDUCAO EM ALUMINIO, COM ROSCA, DE 2 1/2" X 1 1/4", PARA ELETRODUTO | UN | 50.34 | INSUMO SINAPI | INSUMO SINAPI
00039198 | BUCHA DE REDUCAO EM ALUMINIO, COM ROSCA, DE 2 1/2" X 1 1/2", PARA ELETRODUTO | UN | 48.19 | INSUMO SINAPI | INSUMO SINAPI
00039199 | BUCHA DE REDUCAO EM ALUMINIO, COM ROSCA, DE 2 1/2" X 2", PARA ELETRODUTO | UN | 46.37 | INSUMO SINAPI | INSUMO SINAPI
00039200 | BUCHA DE REDUCAO EM ALUMINIO, COM ROSCA, DE 3" X 1 1/4", PARA ELETRODUTO | UN | 58.08 | INSUMO SINAPI | INSUMO SINAPI
00039201 | BUCHA DE REDUCAO EM ALUMINIO, COM ROSCA, DE 3" X 1 1/2", PARA ELETRODUTO | UN | 57.61 | INSUMO SINAPI | INSUMO SINAPI
00039202 | BUCHA DE REDUCAO EM ALUMINIO, COM ROSCA, DE 3" X 2", PARA ELETRODUTO | UN | 55.09 | INSUMO SINAPI | INSUMO SINAPI
00039203 | BUCHA DE REDUCAO EM ALUMINIO, COM ROSCA, DE 3" X 2 1/2", PARA ELETRODUTO | UN | 46.89 | INSUMO SINAPI | INSUMO SINAPI
00039204 | BUCHA DE REDUCAO EM ALUMINIO, COM ROSCA, DE 4" X 2", PARA ELETRODUTO | UN | 94.13 | INSUMO SINAPI | INSUMO SINAPI
00039205 | BUCHA DE REDUCAO EM ALUMINIO, COM ROSCA, DE 4" X 2 1/2", PARA ELETRODUTO | UN | 91.91 | INSUMO SINAPI | INSUMO SINAPI
00039206 | BUCHA DE REDUCAO EM ALUMINIO, COM ROSCA, DE 4" X 3", PARA ELETRODUTO | UN | 89.3 | INSUMO SINAPI | INSUMO SINAPI
00039207 | ARRUELA EM ALUMINIO, COM ROSCA, DE 3/8", PARA ELETRODUTO | UN | 0.7 | INSUMO SINAPI | INSUMO SINAPI
00039208 | ARRUELA EM ALUMINIO, COM ROSCA, DE 1/2", PARA ELETRODUTO | UN | 0.38 | INSUMO SINAPI | INSUMO SINAPI
00039209 | ARRUELA EM ALUMINIO, COM ROSCA, DE 3/4", PARA ELETRODUTO | UN | 0.45 | INSUMO SINAPI | INSUMO SINAPI
00039210 | ARRUELA EM ALUMINIO, COM ROSCA, DE 1", PARA ELETRODUTO | UN | 0.7 | INSUMO SINAPI | INSUMO SINAPI
00039211 | ARRUELA EM ALUMINIO, COM ROSCA, DE 1 1/4", PARA ELETRODUTO | UN | 1.25 | INSUMO SINAPI | INSUMO SINAPI
00039212 | ARRUELA EM ALUMINIO, COM ROSCA, DE 1 1/2", PARA ELETRODUTO | UN | 1.39 | INSUMO SINAPI | INSUMO SINAPI
00039213 | ARRUELA EM ALUMINIO, COM ROSCA, DE 2", PARA ELETRODUTO | UN | 1.83 | INSUMO SINAPI | INSUMO SINAPI
00039214 | ARRUELA EM ALUMINIO, COM ROSCA, DE 2 1/2", PARA ELETRODUTO | UN | 2.58 | INSUMO SINAPI | INSUMO SINAPI
00039215 | ARRUELA EM ALUMINIO, COM ROSCA, DE 3", PARA ELETRODUTO | UN | 4.71 | INSUMO SINAPI | INSUMO SINAPI
00039216 | ARRUELA EM ALUMINIO, COM ROSCA, DE 4", PARA ELETRODUTO | UN | 6.57 | INSUMO SINAPI | INSUMO SINAPI
00039217 | BUCHA EM ALUMINIO, COM ROSCA, DE 3/8", PARA ELETRODUTO | UN | 0.67 | INSUMO SINAPI | INSUMO SINAPI
00039232 | CABO DE COBRE, FLEXIVEL, CLASSE 4 OU 5, ISOLACAO EM PVC/A, ANTICHAMA BWF-B, 1 CONDUTOR, 450/750 V, SECAO NOMINAL 25 MM2 | M | 14.81 | INSUMO SINAPI | INSUMO SINAPI
00039233 | CABO DE COBRE, FLEXIVEL, CLASSE 4 OU 5, ISOLACAO EM PVC/A, ANTICHAMA BWF-B, 1 CONDUTOR, 450/750 V, SECAO NOMINAL 35 MM2 | M | 20.36 | INSUMO SINAPI | INSUMO SINAPI
00039234 | CABO DE COBRE, FLEXIVEL, CLASSE 4 OU 5, ISOLACAO EM PVC/A, ANTICHAMA BWF-B, 1 CONDUTOR, 450/750 V, SECAO NOMINAL 50 MM2 | M | 29.88 | INSUMO SINAPI | INSUMO SINAPI
00039235 | CABO DE COBRE, FLEXIVEL, CLASSE 4 OU 5, ISOLACAO EM PVC/A, ANTICHAMA BWF-B, 1 CONDUTOR, 450/750 V, SECAO NOMINAL 70 MM2 | M | 42.02 | INSUMO SINAPI | INSUMO SINAPI
00039236 | CABO DE COBRE, FLEXIVEL, CLASSE 4 OU 5, ISOLACAO EM PVC/A, ANTICHAMA BWF-B, 1 CONDUTOR, 450/750 V, SECAO NOMINAL 95 MM2 | M | 55.09 | INSUMO SINAPI | INSUMO SINAPI
00039237 | CABO DE COBRE, FLEXIVEL, CLASSE 4 OU 5, ISOLACAO EM PVC/A, ANTICHAMA BWF-B, 1 CONDUTOR, 450/750 V, SECAO NOMINAL 120 MM2 | M | 71.01 | INSUMO SINAPI | INSUMO SINAPI
00039238 | CABO DE COBRE, FLEXIVEL, CLASSE 4 OU 5, ISOLACAO EM PVC/A, ANTICHAMA BWF-B, 1 CONDUTOR, 450/750 V, SECAO NOMINAL 150 MM2 | M | 88.65 | INSUMO SINAPI | INSUMO SINAPI
00039239 | CABO DE COBRE, FLEXIVEL, CLASSE 4 OU 5, ISOLACAO EM PVC/A, ANTICHAMA BWF-B, 1 CONDUTOR, 450/750 V, SECAO NOMINAL 185 MM2 | M | 107.89 | INSUMO SINAPI | INSUMO SINAPI
00039240 | CABO DE COBRE, FLEXIVEL, CLASSE 4 OU 5, ISOLACAO EM PVC/A, ANTICHAMA BWF-B, 1 CONDUTOR, 450/750 V, SECAO NOMINAL 240 MM2 | M | 142.6 | INSUMO SINAPI | INSUMO SINAPI
00039241 | CABO DE COBRE, RIGIDO, CLASSE 2, ISOLACAO EM PVC/A, ANTICHAMA BWF-B, 1 CONDUTOR, 450/750 V, SECAO NOMINAL 16 MM2 | M | 9.94 | INSUMO SINAPI | INSUMO SINAPI
00039242 | CABO DE COBRE, RIGIDO, CLASSE 2, ISOLACAO EM PVC/A, ANTICHAMA BWF-B, 1 CONDUTOR, 450/750 V, SECAO NOMINAL 500 MM2 | M | 279.71 | INSUMO SINAPI | INSUMO SINAPI
00039243 | ELETRODUTO PVC FLEXIVEL CORRUGADO, REFORCADO, COR LARANJA, DE 20 MM, PARA LAJES E PISOS | M | 1.86 | INSUMO SINAPI | INSUMO SINAPI
00039244 | ELETRODUTO PVC FLEXIVEL CORRUGADO, REFORCADO, COR LARANJA, DE 25 MM, PARA LAJES E PISOS | M | 2.52 | INSUMO SINAPI | INSUMO SINAPI
00039245 | ELETRODUTO PVC FLEXIVEL CORRUGADO, REFORCADO, COR LARANJA, DE 32 MM, PARA LAJES E PISOS | M | 4.86 | INSUMO SINAPI | INSUMO SINAPI
00039246 | ELETRODUTODUTO PEAD FLEXIVEL PAREDE SIMPLES, CORRUGACAO HELICOIDAL, COR PRETA, SEM ROSCA, DE 1 1/2", PARA CABEAMENTO SUBTERRANEO (NBR 15715) | M | 4.2 | INSUMO SINAPI | INSUMO SINAPI
00039247 | ELETRODUTODUTO PEAD FLEXIVEL PAREDE SIMPLES, CORRUGACAO HELICOIDAL, COR PRETA, SEM ROSCA, DE 1 1/4", PARA CABEAMENTO SUBTERRANEO (NBR 15715) | M | 3.66 | INSUMO SINAPI | INSUMO SINAPI
00039248 | ELETRODUTODUTO PEAD FLEXIVEL PAREDE SIMPLES, CORRUGACAO HELICOIDAL, COR PRETA, SEM ROSCA, DE 4", PARA CABEAMENTO SUBTERRANEO (NBR 15715) | M | 11.79 | INSUMO SINAPI | INSUMO SINAPI
00039249 | CABO DE COBRE, FLEXIVEL, CLASSE 4 OU 5, ISOLACAO EM PVC/A, ANTICHAMA BWF-B, COBERTURA PVC-ST1, ANTICHAMA BWF-B, 1 CONDUTOR, 0,6/1 KV, SECAO NOMINAL 400 MM2 | M | 234.31 | INSUMO SINAPI | INSUMO SINAPI
00039250 | CABO DE COBRE, FLEXIVEL, CLASSE 4 OU 5, ISOLACAO EM PVC/A, ANTICHAMA BWF-B, COBERTURA PVC-ST1, ANTICHAMA BWF-B, 1 CONDUTOR, 0,6/1 KV, SECAO NOMINAL 500 MM2 | M | 300.99 | INSUMO SINAPI | INSUMO SINAPI
00039251 | CABO DE COBRE, FLEXIVEL, CLASSE 4 OU 5, ISOLACAO EM PVC/A, ANTICHAMA BWF-B, 1 CONDUTOR, 450/750 V, SECAO NOMINAL 0,5 MM2 | M | 0.4 | INSUMO SINAPI | INSUMO SINAPI
00039252 | CABO DE COBRE, FLEXIVEL, CLASSE 4 OU 5, ISOLACAO EM PVC/A, ANTICHAMA BWF-B, 1 CONDUTOR, 450/750 V, SECAO NOMINAL 1,0 MM2 | M | 0.66 | INSUMO SINAPI | INSUMO SINAPI
00039253 | ELETRODUTO/CONDULETE DE PVC RIGIDO, LISO, COR CINZA, DE 3/4", PARA INSTALACOES APARENTES (NBR 5410) | M | 9.26 | INSUMO SINAPI | INSUMO SINAPI
00039254 | ELETRODUTO/CONDULETE DE PVC RIGIDO, LISO, COR CINZA, DE 1/2", PARA INSTALACOES APARENTES (NBR 5410) | M | 7.26 | INSUMO SINAPI | INSUMO SINAPI
00039255 | ELETRODUTO/CONDULETE DE PVC RIGIDO, LISO, COR CINZA, DE 1", PARA INSTALACOES APARENTES (NBR 5410) | M | 13.44 | INSUMO SINAPI | INSUMO SINAPI
00039257 | CABO MULTIPOLAR DE COBRE, FLEXIVEL, CLASSE 4 OU 5, ISOLACAO EM HEPR, COBERTURA EM PVC-ST2, ANTICHAMA BWF-B, 0,6/1 KV, 3 CONDUTORES DE 1,5 MM2 | M | 3.82 | INSUMO SINAPI | INSUMO SINAPI
00039258 | CABO MULTIPOLAR DE COBRE, FLEXIVEL, CLASSE 4 OU 5, ISOLACAO EM HEPR, COBERTURA EM PVC-ST2, ANTICHAMA BWF-B, 0,6/1 KV, 3 CONDUTORES DE 2,5 MM2 | M | 5.67 | INSUMO SINAPI | INSUMO SINAPI
00039259 | CABO MULTIPOLAR DE COBRE, FLEXIVEL, CLASSE 4 OU 5, ISOLACAO EM HEPR, COBERTURA EM PVC-ST2, ANTICHAMA BWF-B, 0,6/1 KV, 3 CONDUTORES DE 4 MM2 | M | 8.63 | INSUMO SINAPI | INSUMO SINAPI
00039260 | CABO MULTIPOLAR DE COBRE, FLEXIVEL, CLASSE 4 OU 5, ISOLACAO EM HEPR, COBERTURA EM PVC-ST2, ANTICHAMA BWF-B, 0,6/1 KV, 3 CONDUTORES DE 6 MM2 | M | 12.29 | INSUMO SINAPI | INSUMO SINAPI
00039261 | CABO MULTIPOLAR DE COBRE, FLEXIVEL, CLASSE 4 OU 5, ISOLACAO EM HEPR, COBERTURA EM PVC-ST2, ANTICHAMA BWF-B, 0,6/1 KV, 3 CONDUTORES DE 10 MM2 | M | 20.38 | INSUMO SINAPI | INSUMO SINAPI
00039262 | CABO MULTIPOLAR DE COBRE, FLEXIVEL, CLASSE 4 OU 5, ISOLACAO EM HEPR, COBERTURA EM PVC-ST2, ANTICHAMA BWF-B, 0,6/1 KV, 3 CONDUTORES DE 16 MM2 | M | 31.86 | INSUMO SINAPI | INSUMO SINAPI
00039263 | CABO MULTIPOLAR DE COBRE, FLEXIVEL, CLASSE 4 OU 5, ISOLACAO EM HEPR, COBERTURA EM PVC-ST2, ANTICHAMA BWF-B, 0,6/1 KV, 3 CONDUTORES DE 25 MM2 | M | 49.29 | INSUMO SINAPI | INSUMO SINAPI
00039264 | CABO MULTIPOLAR DE COBRE, FLEXIVEL, CLASSE 4 OU 5, ISOLACAO EM HEPR, COBERTURA EM PVC-ST2, ANTICHAMA BWF-B, 0,6/1 KV, 3 CONDUTORES DE 35 MM2 | M | 66.75 | INSUMO SINAPI | INSUMO SINAPI
00039265 | CABO MULTIPOLAR DE COBRE, FLEXIVEL, CLASSE 4 OU 5, ISOLACAO EM HEPR, COBERTURA EM PVC-ST2, ANTICHAMA BWF-B, 0,6/1 KV, 3 CONDUTORES DE 50 MM2 | M | 98.33 | INSUMO SINAPI | INSUMO SINAPI
00039266 | CABO MULTIPOLAR DE COBRE, FLEXIVEL, CLASSE 4 OU 5, ISOLACAO EM HEPR, COBERTURA EM PVC-ST2, ANTICHAMA BWF-B, 0,6/1 KV, 3 CONDUTORES DE 70 MM2 | M | 137.97 | INSUMO SINAPI | INSUMO SINAPI
00039267 | CABO MULTIPOLAR DE COBRE, FLEXIVEL, CLASSE 4 OU 5, ISOLACAO EM HEPR, COBERTURA EM PVC-ST2, ANTICHAMA BWF-B, 0,6/1 KV, 3 CONDUTORES DE 95 MM2 | M | 180.86 | INSUMO SINAPI | INSUMO SINAPI
00039268 | CABO MULTIPOLAR DE COBRE, FLEXIVEL, CLASSE 4 OU 5, ISOLACAO EM HEPR, COBERTURA EM PVC-ST2, ANTICHAMA BWF-B, 0,6/1 KV, 3 CONDUTORES DE 120 MM2 | M | 235.11 | INSUMO SINAPI | INSUMO SINAPI
00039269 | CORDAO DE COBRE, FLEXIVEL, TORCIDO, CLASSE 4 OU 5, ISOLACAO EM PVC/D, 300 V, 2 CONDUTORES DE 0,5 MM2 | M | 0.84 | INSUMO SINAPI | INSUMO SINAPI
00039270 | CORDAO DE COBRE, FLEXIVEL, TORCIDO, CLASSE 4 OU 5, ISOLACAO EM PVC/D, 300 V, 2 CONDUTORES DE 1,0 MM2 | M | 1.4 | INSUMO SINAPI | INSUMO SINAPI
00039271 | CURVA 90 GRAUS, CURTA, DE PVC RIGIDO ROSCAVEL, DE 1/2", PARA ELETRODUTO | UN | 1.65 | INSUMO SINAPI | INSUMO SINAPI
00039272 | CURVA 90 GRAUS, CURTA, DE PVC RIGIDO ROSCAVEL, DE 3/4", PARA ELETRODUTO | UN | 2.03 | INSUMO SINAPI | INSUMO SINAPI
00039273 | CURVA 90 GRAUS, CURTA, DE PVC RIGIDO ROSCAVEL, DE 1", PARA ELETRODUTO | UN | 2.8 | INSUMO SINAPI | INSUMO SINAPI
00039274 | CURVA 135 GRAUS, DE PVC RIGIDO ROSCAVEL, DE 3/4", PARA ELETRODUTO | UN | 1.99 | INSUMO SINAPI | INSUMO SINAPI
00039276 | CURVA 180 GRAUS, DE PVC RIGIDO ROSCAVEL, DE 1", PARA ELETRODUTO | UN | 4.86 | INSUMO SINAPI | INSUMO SINAPI
00039277 | CURVA 180 GRAUS, DE PVC RIGIDO ROSCAVEL, DE 2", PARA ELETRODUTO | UN | 13.12 | INSUMO SINAPI | INSUMO SINAPI
00039279 | CONEXAO FIXA, ROSCA FEMEA, EM PLASTICO, DN 16 MM X 1/2", PARA CONEXAO COM CRIMPAGEM EM TUBO PEX | UN | 9.33 | INSUMO SINAPI | INSUMO SINAPI
00039280 | CONEXAO FIXA, ROSCA FEMEA, EM PLASTICO, DN 20 MM X 1/2", PARA CONEXAO COM CRIMPAGEM EM TUBO PEX | UN | 12.1 | INSUMO SINAPI | INSUMO SINAPI
00039281 | CONEXAO FIXA, ROSCA FEMEA, EM PLASTICO, DN 20 MM X 3/4", PARA CONEXAO COM CRIMPAGEM EM TUBO PEX | UN | 15.93 | INSUMO SINAPI | INSUMO SINAPI
00039282 | CONEXAO FIXA, ROSCA FEMEA, EM PLASTICO, DN 25 MM X 3/4", PARA CONEXAO COM CRIMPAGEM EM TUBO PEX | UN | 16.31 | INSUMO SINAPI | INSUMO SINAPI
00039283 | DISTRIBUIDOR, PLASTICO, 2 SAIDAS, DN 32 X 16 MM, PARA CONEXAO COM CRIMPAGEM EM TUBO PEX | UN | 109.22 | INSUMO SINAPI | INSUMO SINAPI
00039284 | DISTRIBUIDOR, PLASTICO, 2 SAIDAS, DN 32 X 20 MM, PARA CONEXAO COM CRIMPAGEM EM TUBO PEX | UN | 118.36 | INSUMO SINAPI | INSUMO SINAPI
00039285 | DISTRIBUIDOR, PLASTICO, 2 SAIDAS, DN 32 X 25 MM, PARA CONEXAO COM CRIMPAGEM EM TUBO PEX | UN | 120.07 | INSUMO SINAPI | INSUMO SINAPI
00039286 | DISTRIBUIDOR, PLASTICO, 3 SAIDAS, DN 32 X 16 MM, PARA CONEXAO COM CRIMPAGEM EM TUBO PEX | UN | 117.45 | INSUMO SINAPI | INSUMO SINAPI
00039287 | DISTRIBUIDOR, PLASTICO, 3 SAIDAS, DN 32 X 20 MM, PARA CONEXAO COM CRIMPAGEM EM TUBO PEX | UN | 137.91 | INSUMO SINAPI | INSUMO SINAPI
00039288 | DISTRIBUIDOR, PLASTICO, 3 SAIDAS, DN 32 X 25 MM, PARA CONEXAO COM CRIMPAGEM EM TUBO PEX | UN | 147.18 | INSUMO SINAPI | INSUMO SINAPI
00039289 | TE, PLASTICO, DN 20 MM, PARA CONEXAO COM CRIMPAGEM EM TUBO PEX | UN | 18.53 | INSUMO SINAPI | INSUMO SINAPI
00039290 | TE, PLASTICO, DN 25 MM, PARA CONEXAO COM CRIMPAGEM EM TUBO PEX | UN | 31.45 | INSUMO SINAPI | INSUMO SINAPI
00039291 | TE, PLASTICO, DN 32 MM, PARA CONEXAO COM CRIMPAGEM EM TUBO PEX | UN | 47.09 | INSUMO SINAPI | INSUMO SINAPI
00039292 | UNIAO DE REDUCAO METALICA, PARA CONEXAO COM ANEL DESLIZANTE EM TUBO PEX, DN 20 X 16 MM | UN | 7.17 | INSUMO SINAPI | INSUMO SINAPI
00039293 | UNIAO DE REDUCAO METALICA, PARA CONEXAO COM ANEL DESLIZANTE EM TUBO PEX, DN 25 X 16 MM | UN | 11.57 | INSUMO SINAPI | INSUMO SINAPI
00039294 | UNIAO DE REDUCAO METALICA, PARA CONEXAO COM ANEL DESLIZANTE EM TUBO PEX, DN 25 X 20 MM | UN | 11.57 | INSUMO SINAPI | INSUMO SINAPI
00039295 | UNIAO DE REDUCAO METALICA, PARA CONEXAO COM ANEL DESLIZANTE EM TUBO PEX, DN 32 X 25 MM | UN | 19.72 | INSUMO SINAPI | INSUMO SINAPI
00039296 | UNIAO METALICA, PARA CONEXAO COM ANEL DESLIZANTE EM TUBO PEX, DN 16 MM | UN | 5.54 | INSUMO SINAPI | INSUMO SINAPI
00039297 | UNIAO METALICA, PARA CONEXAO COM ANEL DESLIZANTE EM TUBO PEX, DN 20 MM | UN | 7.91 | INSUMO SINAPI | INSUMO SINAPI
00039298 | UNIAO METALICA, PARA CONEXAO COM ANEL DESLIZANTE EM TUBO PEX, DN 25 MM | UN | 13.94 | INSUMO SINAPI | INSUMO SINAPI
00039299 | UNIAO METALICA, PARA CONEXAO COM ANEL DESLIZANTE EM TUBO PEX, DN 32 MM | UN | 23.73 | INSUMO SINAPI | INSUMO SINAPI
00039300 | JOELHO 90 GRAUS, PLASTICO, PARA CONEXAO COM CRIMPAGEM EM TUBO PEX, DN 16 MM | UN | 9.47 | INSUMO SINAPI | INSUMO SINAPI
00039301 | JOELHO 90 GRAUS, PLASTICO, PARA CONEXAO COM CRIMPAGEM EM TUBO PEX, DN 20 MM | UN | 13.14 | INSUMO SINAPI | INSUMO SINAPI
00039302 | JOELHO 90 GRAUS, PLASTICO, PARA CONEXAO COM CRIMPAGEM EM TUBO PEX, DN 25 MM | UN | 16.51 | INSUMO SINAPI | INSUMO SINAPI
00039303 | JOELHO 90 GRAUS, PLASTICO, PARA CONEXAO COM CRIMPAGEM EM TUBO PEX, DN 32 MM | UN | 29.03 | INSUMO SINAPI | INSUMO SINAPI
00039304 | JOELHO 90 GRAUS, ROSCA FEMEA TERMINAL, PLASTICO, PARA CONEXAO COM CRIMPAGEM EM TUBO PEX, DN 16 MM X 1/2" | UN | 11.7 | INSUMO SINAPI | INSUMO SINAPI
00039305 | JOELHO 90 GRAUS, ROSCA FEMEA TERMINAL, PLASTICO, PARA CONEXAO COM CRIMPAGEM EM TUBO PEX, DN 20 MM X 1/2" | UN | 15.31 | INSUMO SINAPI | INSUMO SINAPI
00039306 | JOELHO 90 GRAUS, ROSCA FEMEA TERMINAL, PLASTICO, PARA CONEXAO COM CRIMPAGEM EM TUBO PEX, DN 20 MM X 3/4" | UN | 19.16 | INSUMO SINAPI | INSUMO SINAPI
00039307 | JOELHO 90 GRAUS, ROSCA FEMEA TERMINAL, PLASTICO, PARA CONEXAO COM CRIMPAGEM EM TUBO PEX, DN 25 MM X 3/4" | UN | 22.05 | INSUMO SINAPI | INSUMO SINAPI
00039308 | LUVA PARA TUBO PEX, PLASTICA, PARA CONEXAO COM CRIMPAGEM, DN 16 MM | UN | 7.99 | INSUMO SINAPI | INSUMO SINAPI
00039309 | LUVA PARA TUBO PEX, PLASTICA, PARA CONEXAO COM CRIMPAGEM, DN 20 MM | UN | 11.56 | INSUMO SINAPI | INSUMO SINAPI
00039310 | LUVA PARA TUBO PEX, PLASTICA, PARA CONEXAO COM CRIMPAGEM, DN 25 MM | UN | 17.52 | INSUMO SINAPI | INSUMO SINAPI
00039311 | LUVA PARA TUBO PEX, PLASTICA, PARA CONEXAO COM CRIMPAGEM, DN 32 MM | UN | 26.33 | INSUMO SINAPI | INSUMO SINAPI
00039312 | LUVA DE REDUCAO PARA TUBO PEX, PLASTICA, PARA CONEXAO COM CRIMPAGEM, DN 20 X 16 MM | UN | 11.54 | INSUMO SINAPI | INSUMO SINAPI
00039313 | LUVA DE REDUCAO PARA TUBO PEX, PLASTICA, PARA CONEXAO COM CRIMPAGEM, DN 25 X 16 MM | UN | 15.06 | INSUMO SINAPI | INSUMO SINAPI
00039314 | LUVA DE REDUCAO PARA TUBO PEX, PLASTICA, PARA CONEXAO COM CRIMPAGEM, DN 32 X 25 MM | UN | 23.91 | INSUMO SINAPI | INSUMO SINAPI
00039315 | ESPACADOR / DISTANCIADOR TIPO GARRA DUPLA, EM PLASTICO, COBRIMENTO *20* MM, PARA FERRAGENS DE LAJES E FUNDO DE VIGAS | UN | 0.45 | INSUMO SINAPI | INSUMO SINAPI
00039318 | LUVA DE TRANSICAO, CPVC, 22 MM X 1/2", PARA AGUA QUENTE | UN | 6.94 | INSUMO SINAPI | INSUMO SINAPI
00039319 | TERMINAL DE VENTILACAO, 50 MM, SERIE NORMAL, ESGOTO PREDIAL | UN | 4.45 | INSUMO SINAPI | INSUMO SINAPI
00039320 | TERMINAL DE VENTILACAO, 75 MM, SERIE NORMAL, ESGOTO PREDIAL | UN | 7.4 | INSUMO SINAPI | INSUMO SINAPI
00039321 | TERMINAL DE VENTILACAO, 100 MM, SERIE NORMAL, ESGOTO PREDIAL | UN | 11.41 | INSUMO SINAPI | INSUMO SINAPI
00039322 | TE, PLASTICO, DN 16 MM, PARA CONEXAO COM CRIMPAGEM EM TUBO PEX | UN | 15.47 | INSUMO SINAPI | INSUMO SINAPI
00039323 | MANTA GEOTEXTIL TECIDO DE LAMINETES DE POLIPROPILENO, RESISTENCIA A TRACAO = *25* KN/M | M2 | 15.79 | INSUMO SINAPI | INSUMO SINAPI
00039324 | TE DE REDUCAO, CPVC, 22 X 15 MM, PARA AGUA QUENTE PREDIAL | UN | 5.02 | INSUMO SINAPI | INSUMO SINAPI
00039325 | TE DE REDUCAO, CPVC, 28 X 22 MM, PARA AGUA QUENTE PREDIAL | UN | 7.61 | INSUMO SINAPI | INSUMO SINAPI
00039326 | TE DE REDUCAO, CPVC, 35 X 28 MM, PARA AGUA QUENTE PREDIAL | UN | 19.59 | INSUMO SINAPI | INSUMO SINAPI
00039327 | TE DE REDUCAO, CPVC, 42 X 35 MM, PARA AGUA QUENTE PREDIAL | UN | 29.68 | INSUMO SINAPI | INSUMO SINAPI
00039328 | PERFILADO PERFURADO 19 X 38 MM, CHAPA 22 | M | 3.04 | INSUMO SINAPI | INSUMO SINAPI
00039329 | CONDULETE EM PVC, TIPO "B", SEM TAMPA, DE 1" | UN | 8.22 | INSUMO SINAPI | INSUMO SINAPI
00039330 | CONDULETE EM PVC, TIPO "C", SEM TAMPA, DE 1/2" | UN | 8.65 | INSUMO SINAPI | INSUMO SINAPI
00039331 | CONDULETE EM PVC, TIPO "C", SEM TAMPA, DE 3/4" | UN | 7.69 | INSUMO SINAPI | INSUMO SINAPI
00039332 | CONDULETE EM PVC, TIPO "C", SEM TAMPA, DE 1" | UN | 9.67 | INSUMO SINAPI | INSUMO SINAPI
00039333 | CONDULETE EM PVC, TIPO "E", SEM TAMPA, DE 1/2" | UN | 7.5 | INSUMO SINAPI | INSUMO SINAPI
00039334 | CONDULETE EM PVC, TIPO "E", SEM TAMPA, DE 3/4" | UN | 6.9 | INSUMO SINAPI | INSUMO SINAPI
00039335 | CONDULETE EM PVC, TIPO "E", SEM TAMPA, DE 1" | UN | 8.68 | INSUMO SINAPI | INSUMO SINAPI
00039336 | CONDULETE EM PVC, TIPO "LR", SEM TAMPA, DE 1/2" | UN | 8.65 | INSUMO SINAPI | INSUMO SINAPI
00039337 | CONDULETE EM PVC, TIPO "LR", SEM TAMPA, DE 3/4" | UN | 7.69 | INSUMO SINAPI | INSUMO SINAPI
00039338 | CONDULETE EM PVC, TIPO "LR", SEM TAMPA, DE 1" | UN | 9.67 | INSUMO SINAPI | INSUMO SINAPI
00039340 | CONDULETE EM PVC, TIPO "T", SEM TAMPA, DE 3/4" | UN | 9.25 | INSUMO SINAPI | INSUMO SINAPI
00039341 | CONDULETE EM PVC, TIPO "T", SEM TAMPA, DE 1" | UN | 12.6 | INSUMO SINAPI | INSUMO SINAPI
00039342 | CONDULETE EM PVC, TIPO "TB", SEM TAMPA, DE 1" | UN | 12.6 | INSUMO SINAPI | INSUMO SINAPI
00039343 | CONDULETE EM PVC, TIPO "X", SEM TAMPA, DE 1/2" | UN | 10.64 | INSUMO SINAPI | INSUMO SINAPI
00039344 | CONDULETE EM PVC, TIPO "X", SEM TAMPA, DE 3/4" | UN | 10.29 | INSUMO SINAPI | INSUMO SINAPI
00039345 | CONDULETE EM PVC, TIPO "X", SEM TAMPA, DE 1" | UN | 14.4 | INSUMO SINAPI | INSUMO SINAPI
00039346 | TAMPA PARA CONDULETE, EM PVC, PARA 1 INTERRUPTOR | UN | 2.6 | INSUMO SINAPI | INSUMO SINAPI
00039350 | TAMPA PARA CONDULETE, EM PVC, PARA 1 MODULO RJ | UN | 2.8 | INSUMO SINAPI | INSUMO SINAPI
00039351 | TAMPA PARA CONDULETE, EM PVC, PARA 2 MODULOS RJ | UN | 3.24 | INSUMO SINAPI | INSUMO SINAPI
00039352 | TAMPA PARA CONDULETE, EM PVC, PARA TOMADA HEXAGONAL | UN | 2.6 | INSUMO SINAPI | INSUMO SINAPI
00039353 | KIT CHUVEIRO PARA INSTALACAO PEX, QUADRO METALICO COM 2 TRAVESSAS, SUPERIOR COM ESPERA PARA CHUVEIRO E INFERIOR COM 2 REGISTROS DE PRESSAO DE 1/2 ", LARGURA DE *390* MM X ALTURA DE *900* MM, PARA CONEXAO COM ANEL DESLIZANTE (INCLUI REGISTROS PRESSAO E TUBOS PEX COM CONEXOES, SEM REGISTRO GAVETA, NAO | UN | 181.11 | INSUMO SINAPI | INSUMO SINAPI
00039354 | KIT CHUVEIRO PARA INSTALACAO PEX, QUADRO METALICO COM 2 TRAVESSAS, SUPERIOR COM ESPERA PARA CHUVEIRO E INFERIOR COM 2 REGISTROS DE PRESSAO DE 1/2 ", LARGURA DE *390* MM X ALTURA DE *900* MM, PARA CONEXAO COM CRIMPAGEM (INCLUI REGISTROS PRESSAO E TUBOS PEX COM CONEXOES, SEM REGISTRO GAVETA, NAO INCLU | UN | 180.5 | INSUMO SINAPI | INSUMO SINAPI
00039355 | KIT CHASSI TANQUE COM MAQUINA LAVAR ROUPA PARA INSTALACAO PEX, QUADRO METALICO COM TRAVESSA COM FURO PARA ESGOTO DN 50 MM, FURO LATERAL PARA MAQUINA E FUROS SUPERIORES PARA AGUA, LARGURA *344* MM X ALTURA *442* MM, PARA CONEXAO COM ANEL DESLIZANTE (INCLUI TUBOS E CONEXOES PEX E TUBO E CONEXAO ESGOTO | UN | 132.07 | INSUMO SINAPI | INSUMO SINAPI
00039356 | KIT CHASSI TANQUE COM MAQUINA LAVAR ROUPA PARA INSTALACAO PEX, QUADRO METALICO COM TRAVESSA COM FURO PARA ESGOTO DN 50 MM, FURO LATERAL PARA MAQUINA E FUROS SUPERIORES PARA AGUA, LARGURA *344* MM X ALTURA *442* MM, PARA CONEXAO COM CRIMPAGEM (INCLUI TUBOS E CONEXOES PEX E TUBO E CONEXAO ESGOTO, NAO | UN | 153.47 | INSUMO SINAPI | INSUMO SINAPI
00039357 | KIT CHASSI COZINHA, CUBA SIMPLES SEM MAQUINA LAVAR LOUCA PARA INSTALACAO PEX, QUADRO METALICO COM TRAVESSA COM FURO PARA ESGOTO DN 50 MM E FUROS SUPERIORES PARA AGUA, LARGURA *340* MM X ALTURA *650* MM, PARA CONEXAO COM ANEL DESLIZANTE (INCLUI TUBOS E CONEXOES PEX E TUBO E CONEXAO ESGOTO, NAO INCLUI | UN | 82.04 | INSUMO SINAPI | INSUMO SINAPI
00039358 | KIT CHASSI COZINHA, CUBA SIMPLES SEM MAQUINA LAVAR LOUCA PARA INSTALACAO PEX, QUADRO METALICO COM TRAVESSA COM FURO PARA ESGOTO DN 50 MM E FUROS SUPERIORES PARA AGUA, LARGURA *340* MM X ALTURA *650* MM, PARA CONEXAO COM CRIMPAGEM (INCLUI TUBOS E CONEXOESPEX E TUBO E CONEXAO ESGOTO, NAO INCLUI CARENA | UN | 89.96 | INSUMO SINAPI | INSUMO SINAPI
00039359 | CARENAGEM /TAMPA, EM PLASTICO, COR BRANCA, UTILIZADO EM KIT CHASSI METALICO PARA INSTALACAO HIDRAULICA DE CUBA SIMPLES SEM MAQUINA DE LAVAR ROUPA, LARGURA *355* MM X ALTURA *670* MM (COM FUROS E DEMAIS ENCAIXES) | UN | 21 | INSUMO SINAPI | INSUMO SINAPI
00039360 | CARENAGEM /TAMPA, EM PLASTICO, COR BRANCA, UTILIZADO EM KIT CHASSI METALICO PARA INSTALACAO HIDRAULICA DE TANQUE COM MAQUINA DE LAVAR ROUPA, LARGURA *360* MM X ALTURA *470* MM (COM FUROS E DEMAIS ENCAIXES) | UN | 19.08 | INSUMO SINAPI | INSUMO SINAPI
00039361 | FOSSA SEPTICA, SEM FILTRO, PARA 4 A 7 CONTRIBUINTES, CILINDRICA, COM TAMPA, EM POLIETILENO DE ALTA DENSIDADE (PEAD), CAPACIDADE APROXIMADA DE 1100 LITROS (NBR 7229) | UN | 786.91 | INSUMO SINAPI | INSUMO SINAPI
00039362 | FOSSA SEPTICA, SEM FILTRO, PARA 8 A 14 CONTRIBUINTES, CILINDRICA, COM TAMPA, EM POLIETILENO DE ALTA DENSIDADE (PEAD), CAPACIDADE APROXIMADA DE 3000 LITROS (NBR 7229) | UN | 2421.52 | INSUMO SINAPI | INSUMO SINAPI
00039363 | FOSSA SEPTICA, SEM FILTRO, PARA 15 A 30 CONTRIBUINTES, CILINDRICA, COM TAMPA, EM POLIETILENO DE ALTA DENSIDADE (PEAD), CAPACIDADE APROXIMADA DE 5500 LITROS (NBR 7229) | UN | 3060.21 | INSUMO SINAPI | INSUMO SINAPI
00039364 | FOSSA SEPTICA,SEM FILTRO, PARA 40 A 52 CONTRIBUINTES, CILINDRICA, COM TAMPA, EM POLIETILENO DE ALTA DENSIDADE (PEAD), CAPACIDADE APROXIMADA DE 10000 LITROS (NBR 7229) | UN | 6994.77 | INSUMO SINAPI | INSUMO SINAPI
00039365 | FILTRO ANAEROBIO, EM POLIETILENO DE ALTA DENSIDADE (PEAD), CAPACIDADE *1100* LITROS (NBR 13969) | UN | 751.26 | INSUMO SINAPI | INSUMO SINAPI
00039366 | FILTRO ANAEROBIO, EM POLIETILENO DE ALTA DENSIDADE (PEAD), CAPACIDADE *2800* LITROS (NBR 13969) | UN | 1923.56 | INSUMO SINAPI | INSUMO SINAPI
00039367 | FILTRO ANAEROBIO, EM POLIETILENO DE ALTA DENSIDADE (PEAD), CAPACIDADE *5000* LITROS (NBR 13969) | UN | 2629.16 | INSUMO SINAPI | INSUMO SINAPI
00039374 | REATOR INTERNO/INTEGRADO PARA LAMPADA VAPOR METALICO 400 W, ALTO FATOR DE POTENCIA | UN | 137.5 | INSUMO SINAPI | INSUMO SINAPI
00039376 | LAMPADA VAPOR METALICO OVOIDE 150 W, BASE E27/E40 | UN | 52.93 | INSUMO SINAPI | INSUMO SINAPI
00039377 | LAMPADA FLUORESCENTE COMPACTA BRANCA 135 W, BASE E40 (127/220 V) | UN | 215.44 | INSUMO SINAPI | INSUMO SINAPI
00039378 | LUMINARIA SPOT DE SOBREPOR EM ALUMINIO COM ALETA PLASTICA PARA 2 LAMPADAS, BASE E27, POTENCIA MAXIMA 40/60 W (NAO INCLUI LAMPADA) | UN | 37.02 | INSUMO SINAPI | INSUMO SINAPI
00039380 | BASE PARA RELE COM SUPORTE METALICO | UN | 9.85 | INSUMO SINAPI | INSUMO SINAPI
00039381 | LAMPADA FLUORESCENTE COMPACTA 2U/3U BRANCA 9/10 W, BASE E27 (127/220 V) | UN | 14.96 | INSUMO SINAPI | INSUMO SINAPI
00039385 | LUMINARIA LED PLAFON REDONDO DE SOBREPOR BIVOLT 12/13 W, D = *17* CM | UN | 78.45 | INSUMO SINAPI | INSUMO SINAPI
00039386 | LAMPADA LED TUBULAR BIVOLT 9/10 W, BASE G13 | UN | 55.1 | INSUMO SINAPI | INSUMO SINAPI
00039387 | LAMPADA LED TUBULAR BIVOLT 18/20 W, BASE G13 | UN | 83.31 | INSUMO SINAPI | INSUMO SINAPI
00039388 | LAMPADA LED TIPO DICROICA BIVOLT, LUZ BRANCA, 5 W (BASE GU10) | UN | 49.4 | INSUMO SINAPI | INSUMO SINAPI
00039389 | LUMINARIA LED REFLETOR RETANGULAR BIVOLT, LUZ BRANCA, 10 W | UN | 65.07 | INSUMO SINAPI | INSUMO SINAPI
00039390 | LUMINARIA LED REFLETOR RETANGULAR BIVOLT, LUZ BRANCA, 30 W | UN | 126.03 | INSUMO SINAPI | INSUMO SINAPI
00039391 | LUMINARIA LED REFLETOR RETANGULAR BIVOLT, LUZ BRANCA, 50 W | UN | 233.25 | INSUMO SINAPI | INSUMO SINAPI
00039392 | SENSOR DE PRESENCA BIVOLT DE PAREDE COM FOTOCELULA PARA QUALQUER TIPO DE LAMPADA POTENCIA MAXIMA *1000* W, USO INTERNO | UN | 38.06 | INSUMO SINAPI | INSUMO SINAPI
00039393 | SENSOR DE PRESENCA BIVOLT DE PAREDE SEM FOTOCELULA PARA QUALQUER TIPO DE LAMPADA POTENCIA MAXIMA *1000* W, USO INTERNO | UN | 23.54 | INSUMO SINAPI | INSUMO SINAPI
00039394 | SENSOR DE PRESENCA BIVOLT DE TETO COM FOTOCELULA PARA QUALQUER TIPO DE LAMPADA POTENCIA MAXIMA *1000* W, USO INTERNO | UN | 26.49 | INSUMO SINAPI | INSUMO SINAPI
00039395 | SENSOR DE PRESENCA BIVOLT DE TETO SEM FOTOCELULA PARA QUALQUER TIPO DE LAMPADA POTENCIA MAXIMA *900* W, USO INTERNO | UN | 24.63 | INSUMO SINAPI | INSUMO SINAPI
00039396 | SENSOR DE PRESENCA BIVOLT COM FOTOCELULA PARA QUALQUER TIPO DE LAMPADA, POTENCIA MAXIMA *1000* W, USO EXTERNO | UN | 33.74 | INSUMO SINAPI | INSUMO SINAPI
00039397 | DESMOLDANTE PARA FORMAS METALICAS A BASE DE OLEO VEGETAL | L | 13.73 | INSUMO SINAPI | INSUMO SINAPI
00039398 | KIT DE ACESSORIOS PARA BANHEIRO EM METAL CROMADO, 5 PECAS | UN | 82.91 | INSUMO SINAPI | INSUMO SINAPI
00039399 | VIBRADOR DE IMERSAO, COM PONTEIRA DE *35* MM, MANGOTE DE 5 M, SEM MOTOR | UN | 825.94 | INSUMO SINAPI | INSUMO SINAPI
00039400 | VIBRADOR DE IMERSAO, COM PONTEIRA DE *45* MM, MANGOTE DE 5 M, SEM MOTOR. | UN | 897.76 | INSUMO SINAPI | INSUMO SINAPI
00039401 | VIBRADOR DE IMERSAO, COM PONTEIRA DE *60* MM, MANGOTE DE 5 M, SEM MOTOR. | UN | 1007.07 | INSUMO SINAPI | INSUMO SINAPI
00039402 | MOTOR ELETRICO PARA VIBRADOR DE IMERSAO, DE 2 CV, MONOFASICO, 110/220 V | UN | 1035.41 | INSUMO SINAPI | INSUMO SINAPI
00039403 | MOTOR ELETRICO PARA VIBRADOR DE IMERSAO, DE 2 CV, TRIFASICO, 220/380 V | UN | 1012.89 | INSUMO SINAPI | INSUMO SINAPI
00039404 | MOTOR A GASOLINA PARA VIBRADOR DE IMERSAO, 4 TEMPOS, DE 5,5 CV | UN | 1256.86 | INSUMO SINAPI | INSUMO SINAPI
00039412 | CHAPA DE GESSO ACARTONADO, STANDARD (ST), COR BRANCA, E = 12,5 MM, 1200 X 1800 MM (L X C) | M2 | 21.46 | INSUMO SINAPI | INSUMO SINAPI
00039413 | CHAPA DE GESSO ACARTONADO, STANDARD (ST), COR BRANCA, E = 12,5 MM, 1200 X 2400 MM (L X C) | M2 | 21.25 | INSUMO SINAPI | INSUMO SINAPI
00039414 | CHAPA DE GESSO ACARTONADO, RESISTENTE AO FOGO (RF), COR ROSA, E = 12,5 MM, 1200 X 1800 MM (L X C) | M2 | 28.5 | INSUMO SINAPI | INSUMO SINAPI
00039415 | CHAPA DE GESSO ACARTONADO, RESISTENTE AO FOGO (RF), COR ROSA, E = 12,5 MM, 1200 X 2400 MM (L X C) | M2 | 30.21 | INSUMO SINAPI | INSUMO SINAPI
00039416 | CHAPA DE GESSO ACARTONADO, RESISTENTE A UMIDADE (RU), COR VERDE, E = 12,5 MM, 1200 X 1800 MM (L X C) | M2 | 30.35 | INSUMO SINAPI | INSUMO SINAPI
00039417 | CHAPA DE GESSO ACARTONADO, RESISTENTE A UMIDADE (RU), COR VERDE, E = 12,5 MM, 1200 X 2400 MM (L X C) | M2 | 31.82 | INSUMO SINAPI | INSUMO SINAPI
00039418 | PERFIL GUIA, FORMATO U, EM ACO ZINCADO, PARA ESTRUTURA PAREDE DRYWALL, E = 0,5 MM, 48 X 3000 MM (L X C) | M | 3.73 | INSUMO SINAPI | INSUMO SINAPI
00039419 | PERFIL GUIA, FORMATO U, EM ACO ZINCADO, PARA ESTRUTURA PAREDE DRYWALL, E = 0,5 MM, 70 X 3000 MM (L X C) | M | 4.55 | INSUMO SINAPI | INSUMO SINAPI
00039420 | PERFIL GUIA, FORMATO U, EM ACO ZINCADO, PARA ESTRUTURA PAREDE DRYWALL, E = 0,5 MM, 90 X 3000 MM (L X C) | M | 5.02 | INSUMO SINAPI | INSUMO SINAPI
00039421 | PERFIL MONTANTE, FORMATO C, EM ACO ZINCADO, PARA ESTRUTURA PAREDE DRYWALL, E = 0,5 MM, 48 X 3000 MM (L X C) | M | 4.42 | INSUMO SINAPI | INSUMO SINAPI
00039422 | PERFIL MONTANTE, FORMATO C, EM ACO ZINCADO, PARA ESTRUTURA PAREDE DRYWALL, E = 0,5 MM, 70 X 3000 MM (L X C) | M | 5.16 | INSUMO SINAPI | INSUMO SINAPI
00039423 | PERFIL MONTANTE, FORMATO C, EM ACO ZINCADO, PARA ESTRUTURA PAREDE DRYWALL, E = 0,5 MM, 90 X 3000 MM (L X C) | M | 5.99 | INSUMO SINAPI | INSUMO SINAPI
00039424 | PERFIL CANTONEIRA L, LISA, EM ACO, 25 X 30 MM, E = 0,5 MM, PARA ESTRUTURA DRYWALL | M | 1.99 | INSUMO SINAPI | INSUMO SINAPI
00039425 | PERFIL CANTONEIRA L, PERFURADA, EM ACO, 23 X 23 MM, E = 0,5 MM, PARA ESTRUTURA DRYWALL | M | 1.96 | INSUMO SINAPI | INSUMO SINAPI
00039426 | PERFIL RODAPE DE IMPERMEABILIZACAO, FORMATO L, EM ACO ZINCADO, PARA ESTRUTURA DRYWALL, E = 0,5 MM, 220 X 3000 MM (H X C) | M | 13.47 | INSUMO SINAPI | INSUMO SINAPI
00039427 | PERFIL CANALETA, FORMATO C, EM ACO ZINCADO, PARA ESTRUTURA FORRO DRYWALL, E = 0,5 MM, *46 X 18* (L X H), COMPRIMENTO 3 M | M | 3.34 | INSUMO SINAPI | INSUMO SINAPI
00039428 | PERFIL TABICA FECHADA, LISA, FORMATO Z, EM ACO GALVANIZADO NATURAL, LARGURA TOTAL NA HORIZONTAL *40* MM, PARA ESTRUTURA FORRO DRYWALL | M | 3.24 | INSUMO SINAPI | INSUMO SINAPI
00039429 | PERFIL TABICA ABERTA, PERFURADA, FORMATO Z, EM ACO GALVANIZADO NATURAL, LARGURA APROXIMADA 40 MM, PARA ESTRUTURA FORRO DRYWALL | M | 4.24 | INSUMO SINAPI | INSUMO SINAPI
00039430 | PENDURAL OU PRESILHA REGULADORA, EM ACO GALVANIZADO, COM CORPO, MOLA E REBITE, PARA PERFIL TIPO CANALETA DE ESTRUTURA EM FORROS DRYWALL | UN | 1.26 | INSUMO SINAPI | INSUMO SINAPI
00039431 | FITA DE PAPEL MICROPERFURADO, 50 X 150 MM, PARA TRATAMENTO DE JUNTAS DE CHAPA DE GESSO PARA DRYWALL | M | 0.24 | INSUMO SINAPI | INSUMO SINAPI
00039432 | FITA DE PAPEL REFORCADA COM LAMINA DE METAL PARA REFORCO DE CANTOS DE CHAPA DE GESSO PARA DRYWALL | M | 3.15 | INSUMO SINAPI | INSUMO SINAPI
00039433 | MASSA DE REJUNTE PRONTA PARA TRATAMENTO DE JUNTAS DE CHAPA DE GESSO PARA DRYWALL, SEM ADICAO DE AGUA | KG | 3.03 | INSUMO SINAPI | INSUMO SINAPI
00039434 | MASSA DE REJUNTE EM PO PARA DRYWALL, A BASE DE GESSO, SECAGEM RAPIDA, PARA TRATAMENTO DE JUNTAS DE CHAPA DE GESSO (COM ADICAO DE AGUA) | KG | 4.23 | INSUMO SINAPI | INSUMO SINAPI
00039435 | PARAFUSO DRY WALL, EM ACO FOSFATIZADO, CABECA TROMBETA E PONTA AGULHA (TA), COMPRIMENTO 25 MM | UN | 0.07 | INSUMO SINAPI | INSUMO SINAPI
00039436 | PARAFUSO DRY WALL, EM ACO FOSFATIZADO, CABECA TROMBETA E PONTA AGULHA (TA), COMPRIMENTO 35 MM | UN | 0.12 | INSUMO SINAPI | INSUMO SINAPI
00039437 | PARAFUSO DRY WALL, EM ACO FOSFATIZADO, CABECA TROMBETA E PONTA AGULHA (TA), COMPRIMENTO 45 MM | UN | 0.16 | INSUMO SINAPI | INSUMO SINAPI
00039438 | PARAFUSO CABECA TROMBETA E PONTA AGULHA (GN55), COMPRIMENTO 55 MM, EM ACO FOSFATIZADO, PARA FIXAR CHAPA DE GESSO EM PERFIL DRYWALL METALICO MAXIMO 0,7 MM | UN | 0.19 | INSUMO SINAPI | INSUMO SINAPI
00039439 | PARAFUSO DRY WALL, EM ACO FOSFATIZADO, CABECA TROMBETA E PONTA BROCA (TB), COMPRIMENTO 25 MM | UN | 0.11 | INSUMO SINAPI | INSUMO SINAPI
00039440 | PARAFUSO DRY WALL, EM ACO FOSFATIZADO, CABECA TROMBETA E PONTA BROCA (TB), COMPRIMENTO 35 MM | UN | 0.15 | INSUMO SINAPI | INSUMO SINAPI
00039441 | PARAFUSO DRY WALL, EM ACO FOSFATIZADO, CABECA TROMBETA E PONTA BROCA (TB), COMPRIMENTO 45 MM | UN | 0.18 | INSUMO SINAPI | INSUMO SINAPI
00039442 | PARAFUSO DRY WALL, EM ACO ZINCADO, CABECA LENTILHA E PONTA AGULHA (LA), LARGURA 4,2 MM, COMPRIMENTO 13 MM | UN | 0.13 | INSUMO SINAPI | INSUMO SINAPI
00039443 | PARAFUSO DRY WALL, EM ACO ZINCADO, CABECA LENTILHA E PONTA BROCA (LB), LARGURA 4,2 MM, COMPRIMENTO 13 MM | UN | 0.17 | INSUMO SINAPI | INSUMO SINAPI
00039445 | DISPOSITIVO DR, 2 POLOS, SENSIBILIDADE DE 30 MA, CORRENTE DE 25 A, TIPO AC | UN | 131.25 | INSUMO SINAPI | INSUMO SINAPI
00039446 | DISPOSITIVO DR, 2 POLOS, SENSIBILIDADE DE 30 MA, CORRENTE DE 40 A, TIPO AC | UN | 133.59 | INSUMO SINAPI | INSUMO SINAPI
00039447 | DISPOSITIVO DR, 2 POLOS, SENSIBILIDADE DE 30 MA, CORRENTE DE 63 A, TIPO AC | UN | 142.85 | INSUMO SINAPI | INSUMO SINAPI
00039448 | DISPOSITIVO DR, 2 POLOS, SENSIBILIDADE DE 30 MA, CORRENTE DE 80 A, TIPO AC | UN | 243.59 | INSUMO SINAPI | INSUMO SINAPI
00039449 | DISPOSITIVO DR, 4 POLOS, SENSIBILIDADE DE 30 MA, CORRENTE DE 100 A, TIPO AC | UN | 302.21 | INSUMO SINAPI | INSUMO SINAPI
00039450 | DISPOSITIVO DR, 2 POLOS, SENSIBILIDADE DE 300 MA, CORRENTE DE 25 A, TIPO AC | UN | 148.62 | INSUMO SINAPI | INSUMO SINAPI
00039451 | DISPOSITIVO DR, 2 POLOS, SENSIBILIDADE DE 300 MA, CORRENTE DE 40 A, TIPO AC | UN | 162.1 | INSUMO SINAPI | INSUMO SINAPI
00039452 | DISPOSITIVO DR, 2 POLOS, SENSIBILIDADE DE 300 MA, CORRENTE DE 63 A, TIPO AC | UN | 163.07 | INSUMO SINAPI | INSUMO SINAPI
00039455 | DISPOSITIVO DR, 4 POLOS, SENSIBILIDADE DE 30 MA, CORRENTE DE 25 A, TIPO AC | UN | 149.54 | INSUMO SINAPI | INSUMO SINAPI
00039456 | DISPOSITIVO DR, 4 POLOS, SENSIBILIDADE DE 30 MA, CORRENTE DE 40 A, TIPO AC | UN | 149.65 | INSUMO SINAPI | INSUMO SINAPI
00039457 | DISPOSITIVO DR, 4 POLOS, SENSIBILIDADE DE 30 MA, CORRENTE DE 63 A, TIPO AC | UN | 163.14 | INSUMO SINAPI | INSUMO SINAPI
00039458 | DISPOSITIVO DR, 4 POLOS, SENSIBILIDADE DE 30 MA, CORRENTE DE 80 A, TIPO AC | UN | 304.44 | INSUMO SINAPI | INSUMO SINAPI
00039459 | DISPOSITIVO DR, 2 POLOS, SENSIBILIDADE DE 30 MA, CORRENTE DE 100 A, TIPO AC | UN | 261.4 | INSUMO SINAPI | INSUMO SINAPI
00039460 | DISPOSITIVO DR, 4 POLOS, SENSIBILIDADE DE 300 MA, CORRENTE DE 25 A, TIPO AC | UN | 185.68 | INSUMO SINAPI | INSUMO SINAPI
00039461 | DISPOSITIVO DR, 4 POLOS, SENSIBILIDADE DE 300 MA, CORRENTE DE 40 A, TIPO AC | UN | 217.57 | INSUMO SINAPI | INSUMO SINAPI
00039462 | DISPOSITIVO DR, 4 POLOS, SENSIBILIDADE DE 300 MA, CORRENTE DE 63 A, TIPO AC | UN | 209.68 | INSUMO SINAPI | INSUMO SINAPI
00039463 | DISPOSITIVO DR, 4 POLOS, SENSIBILIDADE DE 300 MA, CORRENTE DE 80 A, TIPO AC | UN | 485.76 | INSUMO SINAPI | INSUMO SINAPI
00039464 | DISPOSITIVO DR, 4 POLOS, SENSIBILIDADE DE 300 MA, CORRENTE DE 100 A, TIPO AC | UN | 489.56 | INSUMO SINAPI | INSUMO SINAPI
00039465 | DISPOSITIVO DPS CLASSE II, 1 POLO, TENSAO MAXIMA DE 175 V, CORRENTE MAXIMA DE *20* KA (TIPO AC) | UN | 63.78 | INSUMO SINAPI | INSUMO SINAPI
00039466 | DISPOSITIVO DPS CLASSE II, 1 POLO, TENSAO MAXIMA DE 175 V, CORRENTE MAXIMA DE *30* KA (TIPO AC) | UN | 71.76 | INSUMO SINAPI | INSUMO SINAPI
00039467 | DISPOSITIVO DPS CLASSE II, 1 POLO, TENSAO MAXIMA DE 175 V, CORRENTE MAXIMA DE *45* KA (TIPO AC) | UN | 91.79 | INSUMO SINAPI | INSUMO SINAPI
00039468 | DISPOSITIVO DPS CLASSE II, 1 POLO, TENSAO MAXIMA DE 175 V, CORRENTE MAXIMA DE *90* KA (TIPO AC) | UN | 163.15 | INSUMO SINAPI | INSUMO SINAPI
00039469 | DISPOSITIVO DPS CLASSE II, 1 POLO, TENSAO MAXIMA DE 275 V, CORRENTE MAXIMA DE *20* KA (TIPO AC) | UN | 66.46 | INSUMO SINAPI | INSUMO SINAPI
00039470 | DISPOSITIVO DPS CLASSE II, 1 POLO, TENSAO MAXIMA DE 275 V, CORRENTE MAXIMA DE *30* KA (TIPO AC) | UN | 81.65 | INSUMO SINAPI | INSUMO SINAPI
00039471 | DISPOSITIVO DPS CLASSE II, 1 POLO, TENSAO MAXIMA DE 275 V, CORRENTE MAXIMA DE *45* KA (TIPO AC) | UN | 98.13 | INSUMO SINAPI | INSUMO SINAPI
00039472 | DISPOSITIVO DPS CLASSE II, 1 POLO, TENSAO MAXIMA DE 275 V, CORRENTE MAXIMA DE *90* KA (TIPO AC) | UN | 170.5 | INSUMO SINAPI | INSUMO SINAPI
00039473 | DISPOSITIVO DPS CLASSE II, 1 POLO, TENSAO MAXIMA DE 385 V, CORRENTE MAXIMA DE *20* KA (TIPO AC) | UN | 110.14 | INSUMO SINAPI | INSUMO SINAPI
00039474 | DISPOSITIVO DPS CLASSE II, 1 POLO, TENSAO MAXIMA DE 385 V, CORRENTE MAXIMA DE *30* KA (TIPO AC) | UN | 117.42 | INSUMO SINAPI | INSUMO SINAPI
00039475 | DISPOSITIVO DPS CLASSE II, 1 POLO, TENSAO MAXIMA DE 385 V, CORRENTE MAXIMA DE *45* KA (TIPO AC) | UN | 133.22 | INSUMO SINAPI | INSUMO SINAPI
00039476 | DISPOSITIVO DPS CLASSE II, 1 POLO, TENSAO MAXIMA DE 385 V, CORRENTE MAXIMA DE *90* KA (TIPO AC) | UN | 250.79 | INSUMO SINAPI | INSUMO SINAPI
00039477 | DISPOSITIVO DPS CLASSE II, 1 POLO, TENSAO MAXIMA DE 460 V, CORRENTE MAXIMA DE *20* KA (TIPO AC) | UN | 122.88 | INSUMO SINAPI | INSUMO SINAPI
00039478 | DISPOSITIVO DPS CLASSE II, 1 POLO, TENSAO MAXIMA DE 460 V, CORRENTE MAXIMA DE *30* KA (TIPO AC) | UN | 126.68 | INSUMO SINAPI | INSUMO SINAPI
00039479 | DISPOSITIVO DPS CLASSE II, 1 POLO, TENSAO MAXIMA DE 460 V, CORRENTE MAXIMA DE *45* KA (TIPO AC) | UN | 149.26 | INSUMO SINAPI | INSUMO SINAPI
00039480 | DISPOSITIVO DPS CLASSE II, 1 POLO, TENSAO MAXIMA DE 460 V, CORRENTE MAXIMA DE *90* KA (TIPO AC) | UN | 307.99 | INSUMO SINAPI | INSUMO SINAPI
00039481 | ESPACADOR OU DISTANCIADOR, EM PLASTICO, TIPO APOIO DE CORDOALHA (CARANGUEJO), PARA ARMADURA NEGATIVA E PROTENSAO, COBRIMENTO 50 MM | UN | 2.22 | INSUMO SINAPI | INSUMO SINAPI
00039482 | KIT PORTA PRONTA DE MADEIRA, FOLHA LEVE (NBR 15930) DE 60 X 210 CM, E = *35* MM, COM MARCO EM ACO, NUCLEO COLMEIA, CAPA LISA EM HDF, ACABAMENTO MELAMINICO BRANCO (INCLUI MARCO, ALIZARES, DOBRADICAS E FECHADURA) | UN | 333.33 | INSUMO SINAPI | INSUMO SINAPI
00039483 | KIT PORTA PRONTA DE MADEIRA, FOLHA LEVE (NBR 15930) DE 70 X 210 CM, E = *35* MM, COM MARCO EM ACO, NUCLEO COLMEIA, CAPA LISA EM HDF, ACABAMENTO MELAMINICO BRANCO (INCLUI MARCO, ALIZARES, DOBRADICAS E FECHADURA) | UN | 317.92 | INSUMO SINAPI | INSUMO SINAPI
00039484 | KIT PORTA PRONTA DE MADEIRA, FOLHA LEVE (NBR 15930) DE 80 X 210 CM, E = *35* MM, COM MARCO EM ACO, NUCLEO COLMEIA, CAPA LISA EM HDF, ACABAMENTO MELAMINICO BRANCO (INCLUI MARCO, ALIZARES, DOBRADICAS E FECHADURA) | UN | 320.95 | INSUMO SINAPI | INSUMO SINAPI
00039485 | KIT PORTA PRONTA DE MADEIRA, FOLHA LEVE (NBR 15930) DE 90 X 210 CM, E = *35* MM, COM MARCO EM ACO, NUCLEO COLMEIA, CAPA LISA EM HDF, ACABAMENTO MELAMINICO BRANCO (INCLUI MARCO, ALIZARES, DOBRADICAS E FECHADURA) | UN | 336.12 | INSUMO SINAPI | INSUMO SINAPI
00039486 | KIT PORTA PRONTA DE MADEIRA, FOLHA LEVE (NBR 15930) DE 60 X 210 CM, E = 35 MM, NUCLEO COLMEIA, ESTRUTURA USINADA PARA FECHADURA, CAPA LISA EM HDF, ACABAMENTO EM PRIMER PARA PINTURA (INCLUI MARCO, ALIZARES E DOBRADICAS) | UN | 293.67 | INSUMO SINAPI | INSUMO SINAPI
00039487 | KIT PORTA PRONTA DE MADEIRA, FOLHA LEVE (NBR 15930) DE 70 X 210 CM, E = 35 MM, NUCLEO COLMEIA, ESTRUTURA USINADA PARA FECHADURA, CAPA LISA EM HDF, ACABAMENTO EM PRIMER PARA PINTURA (INCLUI MARCO, ALIZARES E DOBRADICAS) | UN | 296.7 | INSUMO SINAPI | INSUMO SINAPI
00039488 | KIT PORTA PRONTA DE MADEIRA, FOLHA LEVE (NBR 15930) DE 80 X 210 CM, E = 35 MM, NUCLEO COLMEIA, ESTRUTURA USINADA PARA FECHADURA, CAPA LISA EM HDF, ACABAMENTO EM PRIMER PARA PINTURA (INCLUI MARCO, ALIZARES E DOBRADICAS) | UN | 299.73 | INSUMO SINAPI | INSUMO SINAPI
00039489 | KIT PORTA PRONTA DE MADEIRA, FOLHA LEVE (NBR 15930) DE 90 X 210 CM, E = 35 MM, NUCLEO COLMEIA, ESTRUTURA USINADA PARA FECHADURA, CAPA LISA EM HDF, ACABAMENTO EM PRIMER PARA PINTURA (INCLUI MARCO, ALIZARES E DOBRADICAS) | UN | 314.9 | INSUMO SINAPI | INSUMO SINAPI
00039490 | KIT PORTA PRONTA DE MADEIRA, FOLHA MEDIA (NBR 15930) DE 60 X 210 CM, E = 35 MM, NUCLEO SARRAFEADO, ESTRUTURA USINADA PARA FECHADURA, CAPA LISA EM HDF, ACABAMENTO MELAMINICO BRANCO (INCLUI MARCO, ALIZARES E DOBRADICAS) | UN | 364.12 | INSUMO SINAPI | INSUMO SINAPI
00039491 | KIT PORTA PRONTA DE MADEIRA, FOLHA MEDIA (NBR 15930) DE 70 X 210 CM, E = 35 MM, NUCLEO SARRAFEADO, ESTRUTURA USINADA PARA FECHADURA, CAPA LISA EM HDF, ACABAMENTO MELAMINICO BRANCO (INCLUI MARCO, ALIZARES E DOBRADICAS) | UN | 375.75 | INSUMO SINAPI | INSUMO SINAPI
00039492 | KIT PORTA PRONTA DE MADEIRA, FOLHA MEDIA (NBR 15930) DE 80 X 210 CM, E = 35 MM, NUCLEO SARRAFEADO, ESTRUTURA USINADA PARA FECHADURA, CAPA LISA EM HDF, ACABAMENTO MELAMINICO BRANCO (INCLUI MARCO, ALIZARES E DOBRADICAS) | UN | 378.06 | INSUMO SINAPI | INSUMO SINAPI
00039493 | KIT PORTA PRONTA DE MADEIRA, FOLHA MEDIA (NBR 15930) DE 90 X 210 CM, E = 35 MM, NUCLEO SARRAFEADO, ESTRUTURA USINADA PARA FECHADURA, CAPA LISA EM HDF, ACABAMENTO MELAMINICO BRANCO (INCLUI MARCO, ALIZARES E DOBRADICAS) | UN | 399.99 | INSUMO SINAPI | INSUMO SINAPI
00039494 | KIT PORTA PRONTA DE MADEIRA, FOLHA MEDIA (NBR 15930) DE 60 X 210 CM, E = 35 MM, NUCLEO SARRAFEADO, ESTRUTURA USINADA PARA FECHADURA, CAPA LISA EM HDF, ACABAMENTO EM PRIMER PARA PINTURA (INCLUI MARCO, ALIZARES E DOBRADICAS) | UN | 321.21 | INSUMO SINAPI | INSUMO SINAPI
00039495 | KIT PORTA PRONTA DE MADEIRA, FOLHA MEDIA (NBR 15930) DE 70 X 210 CM, E = 35 MM, NUCLEO SARRAFEADO, ESTRUTURA USINADA PARA FECHADURA, CAPA LISA EM HDF, ACABAMENTO EM PRIMER PARA PINTURA (INCLUI MARCO, ALIZARES E DOBRADICAS) | UN | 333.33 | INSUMO SINAPI | INSUMO SINAPI
00039496 | KIT PORTA PRONTA DE MADEIRA, FOLHA MEDIA (NBR 15930) DE 80 X 210 CM, E = 35 MM, NUCLEO SARRAFEADO, ESTRUTURA USINADA PARA FECHADURA, CAPA LISA EM HDF, ACABAMENTO EM PRIMER PARA PINTURA (INCLUI MARCO, ALIZARES E DOBRADICAS) | UN | 345.33 | INSUMO SINAPI | INSUMO SINAPI
00039497 | KIT PORTA PRONTA DE MADEIRA, FOLHA MEDIA (NBR 15930) DE 90 X 210 CM, E = 35 MM, NUCLEO SARRAFEADO, ESTRUTURA USINADA PARA FECHADURA, CAPA LISA EM HDF, ACABAMENTO EM PRIMER PARA PINTURA (INCLUI MARCO, ALIZARES E DOBRADICAS) | UN | 357.45 | INSUMO SINAPI | INSUMO SINAPI
00039498 | KIT PORTA PRONTA DE MADEIRA, FOLHA PESADA (NBR 15930) DE 80 X 210 CM, E = 35 MM, NUCLEO SOLIDO, ESTRUTURA USINADA PARA FECHADURA, CAPA LISA EM HDF, ACABAMENTO EM LAMINADO NATURAL COM VERNIZ (INCLUI MARCO, ALIZARES E DOBRADICAS) | UN | 446.24 | INSUMO SINAPI | INSUMO SINAPI
00039499 | KIT PORTA PRONTA DE MADEIRA, FOLHA PESADA (NBR 15930) DE 90 X 210 CM, E = 35 MM, NUCLEO SOLIDO, ESTRUTURA USINADA PARA FECHADURA, CAPA LISA EM HDF, ACABAMENTO EM LAMINADO NATURAL COM VERNIZ (INCLUI MARCO, ALIZARES E DOBRADICAS) | UN | 484.09 | INSUMO SINAPI | INSUMO SINAPI
00039500 | KIT PORTA PRONTA DE MADEIRA, FOLHA PESADA (NBR 15930) DE 80 X 210 CM, E = 35 MM, NUCLEO SOLIDO, CAPA LISA EM HDF, ACABAMENTO MELAMINICO BRANCO (INCLUI MARCO, ALIZARES, DOBRADICAS E FECHADURA EXTERNA) | UN | 401.3 | INSUMO SINAPI | INSUMO SINAPI
00039501 | KIT PORTA PRONTA DE MADEIRA, FOLHA PESADA (NBR 15930) DE 90 X 210 CM, E = 35 MM, NUCLEO SOLIDO, CAPA LISA EM HDF, ACABAMENTO MELAMINICO BRANCO (INCLUI MARCO, ALIZARES, DOBRADICAS E FECHADURA EXTERNA) | UN | 411.75 | INSUMO SINAPI | INSUMO SINAPI
00039502 | PORTA DE MADEIRA, FOLHA PESADA (NBR 15930) DE 80 X 210 CM, E = 35 MM, NUCLEO SOLIDO, CAPA LISA EM HDF, ACABAMENTO EM LAMINADO NATURAL PARA VERNIZ | UN | 266.66 | INSUMO SINAPI | INSUMO SINAPI
00039503 | PORTA DE MADEIRA, FOLHA PESADA (NBR 15930) DE 90 X 210 CM, E = 35 MM, NUCLEO SOLIDO, CAPA LISA EM HDF, ACABAMENTO EM LAMINADO NATURAL PARA VERNIZ | UN | 289.69 | INSUMO SINAPI | INSUMO SINAPI
00039504 | PORTA DE MADEIRA, FOLHA PESADA (NBR 15930) DE 80 X 210 CM, E = 35 MM, NUCLEO SOLIDO, CAPA LISA EM HDF, ACABAMENTO EM PRIMER PARA PINTURA | UN | 189.09 | INSUMO SINAPI | INSUMO SINAPI
00039505 | PORTA DE MADEIRA, FOLHA PESADA (NBR 15930) DE 90 X 210 CM, E = 35 MM, NUCLEO SOLIDO, CAPA LISA EM HDF, ACABAMENTO EM PRIMER PARA PINTURA | UN | 206.06 | INSUMO SINAPI | INSUMO SINAPI
00039507 | TELA DE ACO SOLDADA NERVURADA, CA-60, Q-113, (1,8 KG/M2), DIAMETRO DO FIO = 3,8 MM, LARGURA = 2,45 M, ESPACAMENTO DA MALHA = 10 X 10 CM | M2 | 10.81 | INSUMO SINAPI | INSUMO SINAPI
00039508 | TELA DE ACO SOLDADA NERVURADA, CA-60, L-159, (1,69 KG/M2), DIAMETRO DO FIO = 4,5 MM, LARGURA = 2,45 M, ESPACAMENTO DA MALHA = 30 X 10 CM | M2 | 11.03 | INSUMO SINAPI | INSUMO SINAPI
00039509 | TELA DE ACO SOLDADA NERVURADA, CA-60, T-196, (2,11 KG/M2), DIAMETRO DO FIO = 5,0 MM, LARGURA = 2,45 M, ESPACAMENTO DA MALHA = 30 X 10 CM | M2 | 8.7 | INSUMO SINAPI | INSUMO SINAPI
00039510 | LUMINARIA DE EMBUTIR EM CHAPA DE ACO PARA 2 LAMPADAS FLUORESCENTES DE 14 W COM REFLETOR E ALETAS EM ALUMINIO, COMPLETA (INCLUI REATOR E LAMPADAS) | UN | 128.35 | INSUMO SINAPI | INSUMO SINAPI
00039511 | FORRO DE FIBRA MINERAL EM PLACAS DE 625 X 625 MM, E = 15 MM, BORDA RETA, COM PINTURA ANTIMOFO, APOIADO EM PERFIL DE ACO GALVANIZADO COM 24 MM DE BASE - INSTALADO | M2 | 96.43 | INSUMO SINAPI | INSUMO SINAPI
00039512 | FORRO DE FIBRA MINERAL EM PLACAS DE 1250 X 625 MM, E = 15 MM, BORDA RETA, COM PINTURA ANTIMOFO, APOIADO EM PERFIL DE ACO GALVANIZADO COM 24 MM DE BASE - INSTALADO | M2 | 88.4 | INSUMO SINAPI | INSUMO SINAPI
00039513 | FORRO DE FIBRA MINERAL EM PLACAS DE 625 X 625 MM, E = 15/16 MM, BORDA REBAIXADA, COM PINTURA ANTIMOFO, APOIADO EM PERFIL DE ACO GALVANIZADO COM 24 MM DE BASE - INSTALADO | M2 | 103.42 | INSUMO SINAPI | INSUMO SINAPI
00039514 | PLACA DE FIBRA MINERAL PARA FORRO, DE 625 X 625 MM, E = 15 MM, BORDA RETA, COM PINTURA ANTIMOFO (NAO INCLUI PERFIS) | UN | 21.48 | INSUMO SINAPI | INSUMO SINAPI
00039515 | PLACA DE FIBRA MINERAL PARA FORRO, DE 1250 X 625 MM, E = 15 MM, BORDA RETA, COM PINTURA ANTIMOFO (NAO INCLUI PERFIS) | UN | 40.95 | INSUMO SINAPI | INSUMO SINAPI
00039516 | PLACA DE FIBRA MINERAL PARA FORRO, DE 625 X 625 MM, E = 15 MM, BORDA REBAIXADA PARA PERFIL 24 MM, COM PINTURA ANTIMOFO (NAO INCLUI PERFIS) | UN | 34.52 | INSUMO SINAPI | INSUMO SINAPI
00039517 | PAINEL ISOLANTE REVESTIDO EM ACO GALVALUME *0,5* MM COM PRE-PINTURA NAS DUAS FACES, NUCLEO EM POLIURETANO (PUR), E = 40/50 MM, PARA FECHAMENTOS VERTICAIS (INCLUI PARAFUSOS DE FIXACAO) | M2 | 135.21 | INSUMO SINAPI | INSUMO SINAPI
00039518 | PAINEL ISOLANTE REVESTIDO EM ACO GALVALUME *0,5* MM COM PRE-PINTURA NAS DUAS FACES, NUCLEO EM POLIURETANO (PUR), E = 70/80 MM, PARA FECHAMENTOS VERTICAIS (INCLUI PARAFUSOS DE FIXACAO) | M2 | 159.93 | INSUMO SINAPI | INSUMO SINAPI
00039520 | TELHA ISOLANTE COM NUCLEO EM POLIESTIRENO (EPS), E = 30 MM, REVESTIDA EM ACO ZINCADO *0,5* MM COM PRE-PINTURA NAS DUAS FACES, FACE SUPERIOR EM TELHA TRAPEZOIDAL E FACE INFERIOR EM CHAPA PLANA (NAO INCLUI ACESSORIOS DE FIXACAO) | M2 | 106.55 | INSUMO SINAPI | INSUMO SINAPI
00039521 | TELHA ISOLANTE COM NUCLEO EM POLIESTIRENO (EPS), E = 50 MM, REVESTIDA EM ACO ZINCADO *0,5* MM COM PRE-PINTURA NAS DUAS FACES, FACE SUPERIOR EM TELHA TRAPEZOIDAL E FACE INFERIOR EM CHAPA PLANA (NAO INCLUI ACESSORIOS DE FIXACAO) | M2 | 114.12 | INSUMO SINAPI | INSUMO SINAPI
00039522 | TELHA ISOLANTE COM NUCLEO EM POLIESTIRENO (EPS), E = 50 MM, REVESTIDA EM TELHA TRAPEZOIDAL DE ACO ZINCADO *0,5* MM COM PRE-PINTURA NAS DUAS FACES (NAO INCLUI ACESSORIOS DE FIXACAO) | M2 | 91.25 | INSUMO SINAPI | INSUMO SINAPI
00039523 | DISPOSITIVO DR, 2 POLOS, SENSIBILIDADE DE 300 MA, CORRENTE DE 80 A, TIPO AC | UN | 272.89 | INSUMO SINAPI | INSUMO SINAPI
00039548 | AR CONDICIONADO SPLIT ON/OFF, HI-WALL (PAREDE), 18000 BTUS/H, CICLO QUENTE/FRIO, 60 HZ, CLASSIFICACAO ENERGETICA A - SELO PROCEL, GAS HFC, CONTROLE S/ FIO | UN | 2261.45 | INSUMO SINAPI | INSUMO SINAPI
00039550 | AR CONDICIONADO SPLIT ON/OFF, HI-WALL (PAREDE), 7000 BTUS/H, CICLO QUENTE/FRIO, 60 HZ, CLASSIFICACAO ENERGETICA A - SELO PROCEL, GAS HFC, CONTROLE S/ FIO | UN | 1257.56 | INSUMO SINAPI | INSUMO SINAPI
00039551 | AR CONDICIONADO SPLIT ON/OFF, HI-WALL (PAREDE), 9000 BTUS/H, CICLO QUENTE/FRIO, 60 HZ, CLASSIFICACAO ENERGETICA A - SELO PROCEL, GAS HFC, CONTROLE S/ FIO | UN | 1329.46 | INSUMO SINAPI | INSUMO SINAPI
00039554 | AR CONDICIONADO SPLIT ON/OFF, HI-WALL (PAREDE), 24000 BTUS/H, CICLO QUENTE/FRIO, 60 HZ, CLASSIFICACAO ENERGETICA A - SELO PROCEL, GAS HFC, CONTROLE S/ FIO | UN | 2990.43 | INSUMO SINAPI | INSUMO SINAPI
00039555 | AR CONDICIONADO SPLIT ON/OFF, HI-WALL (PAREDE), 12000 BTUS/H, CICLO QUENTE/FRIO, 60 HZ, CLASSIFICACAO ENERGETICA A - SELO PROCEL, GAS HFC, CONTROLE S/ FIO | UN | 1524.6 | INSUMO SINAPI | INSUMO SINAPI
00039556 | AR CONDICIONADO SPLIT ON/OFF, CASSETE (TETO), 18000 BTUS/H, CICLO QUENTE/FRIO, 60 HZ, CLASSIFICACAO ENERGETICA C - SELO PROCEL, GAS HFC, CONTROLE S/ FIO | UN | 4959.02 | INSUMO SINAPI | INSUMO SINAPI
00039557 | AR CONDICIONADO SPLIT ON/OFF, CASSETE (TETO), 24000 BTUS/H, CICLO QUENTE/FRIO, 60 HZ, CLASSIFICACAO ENERGETICA C - SELO PROCEL, GAS HFC, CONTROLE S/ FIO | UN | 5339.79 | INSUMO SINAPI | INSUMO SINAPI
00039558 | AR CONDICIONADO SPLIT ON/OFF, CASSETE (TETO), 30000 BTUS/H, CICLO QUENTE/FRIO, 60 HZ, CLASSIFICACAO ENERGETICA A - SELO PROCEL, GAS HFC, CONTROLE S/ FIO | UN | 5476.46 | INSUMO SINAPI | INSUMO SINAPI
00039559 | AR CONDICIONADO SPLIT ON/OFF, CASSETE (TETO), 36000 BTUS/H, CICLO QUENTE/FRIO, 60 HZ, CLASSIFICACAO ENERGETICA A - SELO PROCEL, GAS HFC, CONTROLE S/ FIO | UN | 7891.18 | INSUMO SINAPI | INSUMO SINAPI
00039560 | AR CONDICIONADO SPLIT ON/OFF, CASSETE (TETO), 48000 BTUS/H, CICLO QUENTE/FRIO, 60 HZ, CLASSIFICACAO ENERGETICA A - SELO PROCEL, GAS HFC, CONTROLE S/ FIO | UN | 9129.32 | INSUMO SINAPI | INSUMO SINAPI
00039561 | AR CONDICIONADO SPLIT ON/OFF, CASSETE (TETO), 60000 BTUS/H, CICLO QUENTE/FRIO, 60 HZ, CLASSIFICACAO ENERGETICA A - SELO PROCEL, GAS HFC, CONTROLE S/ FIO | UN | 9550.44 | INSUMO SINAPI | INSUMO SINAPI
39566 | PLACA / CHAPA DE GESSO ACARTONADO, ACABAMENTO VINILICO LISO EM UMA DAS FACES, COR BRANCA, BORDA QUADRADA, E = 9,5 MM, 625 X 625 MM (L X C), PARA FORRO REMOVIVEL | M2 | 58.1 | INSUMO SINAPI | INSUMO SINAPI
00039567 | PLACA / CHAPA DE GESSO ACARTONADO, ACABAMENTO VINILICO LISO EM UMA DAS FACES, COR BRANCA, BORDA QUADRADA, E = 9,5 MM, 625 X 1250 MM (L X C), PARA FORRO REMOVIVEL | M2 | 50.31 | INSUMO SINAPI | INSUMO SINAPI
00039569 | PERFIL TRAVESSA (SECUNDARIO), T CLICADO, EM ACO GALVANIZADO, BRANCO, PARA FORRO REMOVIVEL, 24 X 625 MM (L X C) | M | 2.94 | INSUMO SINAPI | INSUMO SINAPI
00039570 | PERFIL TRAVESSA (SECUNDARIO), T CLICADO, EM ACO GALVANIZADO , BRANCO, PARA FORRO REMOVIVEL, 24 X 1250 MM (L X C) | M | 2.98 | INSUMO SINAPI | INSUMO SINAPI
00039571 | PERFIL LONGARINA (PRINCIPAL), T CLICADO, EM ACO, BRANCO, PARA FORRO REMOVIVEL, 24 X 3750 MM (L X C) | M | 3.03 | INSUMO SINAPI | INSUMO SINAPI
00039572 | PERFIL TIPO CANTONEIRA EM L, EM ACO GALVANIZADO, BRANCO, PARA FORRO REMOVIVEL, *23* X 3000 MM (L X C) | M | 2.81 | INSUMO SINAPI | INSUMO SINAPI
00039573 | PENDURAL OU REGULADOR, COM MOLA, EM ACO GALVANIZADO, PARA PERFIL TIPO T CLICADO DE FORROS REMOVIVEL | UN | 1.24 | INSUMO SINAPI | INSUMO SINAPI
00039574 | TIRANTE COM ELO, EM ARAME GALVANIZADO RIGIDO, NUMERO 10, COMPRIMENTO 2000 MM, PARA PENDURAL DE FORRO REMOVIVEL | UN | 2.83 | INSUMO SINAPI | INSUMO SINAPI
00039577 | AR-CONDICIONADO FRIO SPLITAO MODULAR 10 TR | UN | 26785 | INSUMO SINAPI | INSUMO SINAPI
00039578 | AR-CONDICIONADO FRIO SPLITAO MODULAR 15 TR | UN | 32385.76 | INSUMO SINAPI | INSUMO SINAPI
00039579 | AR-CONDICIONADO FRIO SPLITAO MODULAR 20 TR | UN | 33378.63 | INSUMO SINAPI | INSUMO SINAPI
00039580 | AR-CONDICIONADO FRIO SPLITAO INVERTER 30 TR | UN | 56796.67 | INSUMO SINAPI | INSUMO SINAPI
00039584 | GRUPO GERADOR DIESEL, COM CARENAGEM, POTENCIA STANDART ENTRE 50 E 55 KVA, VELOCIDADE DE 1800 RPM, FREQUENCIA DE 60 HZ | UN | 65812.06 | INSUMO SINAPI | INSUMO SINAPI
00039585 | GRUPO GERADOR DIESEL, COM CARENAGEM, POTENCIA STANDART ENTRE 100 E 110 KVA, VELOCIDADE DE 1800 RPM, FREQUENCIA DE 60 HZ | UN | 73902.43 | INSUMO SINAPI | INSUMO SINAPI
00039586 | GRUPO GERADOR DIESEL, COM CARENAGEM, POTENCIA STANDART ENTRE 140 E 150 KVA, VELOCIDADE DE 1800 RPM, FREQUENCIA DE 60 HZ | UN | 86682.55 | INSUMO SINAPI | INSUMO SINAPI
00039587 | GRUPO GERADOR DIESEL, COM CARENAGEM, POTENCIA STANDART ENTRE 210 E 220 KVA, VELOCIDADE DE 1800 RPM, FREQUENCIA DE 60 HZ | UN | 105574.9 | INSUMO SINAPI | INSUMO SINAPI
00039588 | GRUPO GERADOR DIESEL, COM CARENAGEM, POTENCIA STANDART ENTRE 250 E 260 KVA, VELOCIDADE DE 1800 RPM, FREQUENCIA DE 60 HZ | UN | 122244.62 | INSUMO SINAPI | INSUMO SINAPI
00039590 | GRUPO GERADOR DIESEL, SEM CARENAGEM, POTENCIA STANDART ENTRE 100 E 110 KVA, VELOCIDADE DE 1800 RPM, FREQUENCIA DE 60 HZ | UN | 64233.99 | INSUMO SINAPI | INSUMO SINAPI
00039592 | GRUPO GERADOR DIESEL, SEM CARENAGEM, POTENCIA STANDART ENTRE 210 E 220 KVA, VELOCIDADE DE 1800 RPM, FREQUENCIA DE 60 HZ | UN | 92305.8 | INSUMO SINAPI | INSUMO SINAPI
00039593 | GRUPO GERADOR DIESEL, SEM CARENAGEM, POTENCIA STANDART ENTRE 250 E 260 KVA, VELOCIDADE DE 1800 RPM, FREQUENCIA DE 60 HZ | UN | 105574.9 | INSUMO SINAPI | INSUMO SINAPI
00039594 | PATCH PANEL, 24 PORTAS, CATEGORIA 5E, COM RACKS DE 19" E 1 U DE ALTURA | UN | 164.5 | INSUMO SINAPI | INSUMO SINAPI
00039595 | PATCH PANEL, 48 PORTAS, CATEGORIA 5E, COM RACKS DE 19" E 2 U DE ALTURA | UN | 240.67 | INSUMO SINAPI | INSUMO SINAPI
00039596 | PATCH PANEL, 24 PORTAS, CATEGORIA 6, COM RACKS DE 19" E 1 U DE ALTURA | UN | 286.71 | INSUMO SINAPI | INSUMO SINAPI
00039597 | PATCH PANEL, 48 PORTAS, CATEGORIA 6, COM RACKS DE 19" E 2 U DE ALTURA | UN | 386.65 | INSUMO SINAPI | INSUMO SINAPI
00039598 | CABO DE PAR TRANCADO UTP, 4 PARES, CATEGORIA 5E | M | 1.02 | INSUMO SINAPI | INSUMO SINAPI
00039599 | CABO DE PAR TRANCADO UTP, 4 PARES, CATEGORIA 6 | M | 1.54 | INSUMO SINAPI | INSUMO SINAPI
00039600 | CONECTOR FEMEA RJ - 45, CATEGORIA 5 E | UN | 8.7 | INSUMO SINAPI | INSUMO SINAPI
00039601 | CONECTOR FEMEA RJ - 45, CATEGORIA 6 | UN | 15.12 | INSUMO SINAPI | INSUMO SINAPI
00039602 | CONECTOR MACHO RJ - 45, CATEGORIA 5 E | UN | 0.99 | INSUMO SINAPI | INSUMO SINAPI
00039603 | CONECTOR MACHO RJ - 45, CATEGORIA 6 | UN | 1.7 | INSUMO SINAPI | INSUMO SINAPI
00039604 | PATCH CORD, CATEGORIA 5 E, EXTENSAO DE 1,50 M | UN | 8.59 | INSUMO SINAPI | INSUMO SINAPI
00039605 | PATCH CORD, CATEGORIA 5 E, EXTENSAO DE 2,50 M | UN | 11.92 | INSUMO SINAPI | INSUMO SINAPI
00039606 | PATCH CORD, CATEGORIA 6, EXTENSAO DE 1,50 M | UN | 15.14 | INSUMO SINAPI | INSUMO SINAPI
00039607 | PATCH CORD, CATEGORIA 6, EXTENSAO DE 2,50 M | UN | 17.37 | INSUMO SINAPI | INSUMO SINAPI
00039615 | BARRA ANTIPANICO SIMPLES, CEGA LADO OPOSTO, COR CINZA | UN | 495 | INSUMO SINAPI | INSUMO SINAPI
00039620 | BARRA ANTIPANICO SIMPLES, COM FECHADURA LADO OPOSTO, COR CINZA | UN | 756.73 | INSUMO SINAPI | INSUMO SINAPI
00039621 | BARRA ANTIPANICO DUPLA, CEGA LADO OPOSTO, COR CINZA | PAR | 1418.87 | INSUMO SINAPI | INSUMO SINAPI
00039623 | BARRA ANTIPANICO SIMPLES, PARA PORTA DE VIDRO, COR CINZA | UN | 732.76 | INSUMO SINAPI | INSUMO SINAPI
00039624 | BARRA ANTIPANICO DUPLA, PARA PORTA DE VIDRO, COR CINZA | PAR | 1435.81 | INSUMO SINAPI | INSUMO SINAPI
00039628 | MOTOR A DIESEL PARA VIBRADOR DE IMERSAO, DE *4,7* CV | UN | 2534.68 | INSUMO SINAPI | INSUMO SINAPI
00039630 | CHAPA DE ACO GALVANIZADA BITOLA GSG 20, E = 0,95 MM (7,60 KG/M2) | M2 | 55.1 | INSUMO SINAPI | INSUMO SINAPI
00039632 | CHAPA DE ACO GALVANIZADA BITOLA GSG 24, E = 0,65 MM (5,20 KG/M2) | M2 | 38.45 | INSUMO SINAPI | INSUMO SINAPI
00039634 | FITA ADESIVA ANTICORROSIVA DE PVC FLEXIVEL, COR PRETA, PARA PROTECAO TUBULACAO, 50 MM X 30 M (L X C), E= *0,25* MM | M | 5.71 | INSUMO SINAPI | INSUMO SINAPI
00039635 | CARPETE DE POLIPROPILENO EM MANTA PARA TRAFEGO COMERCIAL MEDIO, E = 5 A 6 MM (INSTALADO) | M2 | 58.32 | INSUMO SINAPI | INSUMO SINAPI
00039636 | CARPETE DE NYLON EM PLACAS 50 X 50 CM PARA TRAFEGO COMERCIAL PESADO, E = 6,5 MM (INSTALADO) | M2 | 111.02 | INSUMO SINAPI | INSUMO SINAPI
00039637 | PAINEL ESTRUTURAL PARA LAJE SECA REVESTIDO EM PLACA CIMENTICIA, DE 1,20 X 2,50 M, E = 23 MM | M2 | 68.96 | INSUMO SINAPI | INSUMO SINAPI
00039638 | PAINEL ESTRUTURAL PARA LAJE SECA REVESTIDO EM PLACA CIMENTICIA, DE 1,20 X 2,50 M, E = 40 MM | M2 | 128.41 | INSUMO SINAPI | INSUMO SINAPI
00039639 | PAINEL ESTRUTURAL PARA LAJE SECA REVESTIDO EM PLACA CIMENTICIA, DE 1,20 X 2,50 M, E = 55 MM | M2 | 169.3 | INSUMO SINAPI | INSUMO SINAPI
00039640 | CUMEEIRA ARTICULADA (ABA INFERIOR) PARA TELHA ONDULADA DE FIBROCIMENTO E = 4 MM, ABA *330* MM, COMPRIMENTO 500 MM (SEM AMIANTO) | UN | 6.17 | INSUMO SINAPI | INSUMO SINAPI
00039641 | ANEL DE BORRACHA PARA VEDACAO DE DUTO PEAD CORRUGADO PARA ELETRICA, DN 1 1/4" | UN | 1.18 | INSUMO SINAPI | INSUMO SINAPI
00039642 | ANEL DE BORRACHA PARA VEDACAO DE DUTO PEAD CORRUGADO PARA ELETRICA, DN 1 1/2" | UN | 1.7 | INSUMO SINAPI | INSUMO SINAPI
00039643 | ANEL DE BORRACHA PARA VEDACAO DE DUTO PEAD CORRUGADO PARA ELETRICA, DN 2" | UN | 4.73 | INSUMO SINAPI | INSUMO SINAPI
00039644 | ANEL DE BORRACHA PARA VEDACAO DE DUTO PEAD CORRUGADO PARA ELETRICA, DN 3" | UN | 6.11 | INSUMO SINAPI | INSUMO SINAPI
00039645 | ANEL DE BORRACHA PARA VEDACAO DE DUTO PEAD CORRUGADO PARA ELETRICA, DN 4" | UN | 7.89 | INSUMO SINAPI | INSUMO SINAPI
00039660 | TUBO DE COBRE FLEXIVEL, D = 1/2 ", E = 0,79 MM, PARA AR-CONDICIONADO/ INSTALACOES GAS RESIDENCIAIS E COMERCIAIS | M | 23.86 | INSUMO SINAPI | INSUMO SINAPI
00039661 | TUBO DE COBRE FLEXIVEL, D = 3/16 ", E = 0,79 MM, PARA AR-CONDICIONADO/ INSTALACOES GAS RESIDENCIAIS E COMERCIAIS | M | 7.8 | INSUMO SINAPI | INSUMO SINAPI
00039662 | TUBO DE COBRE FLEXIVEL, D = 1/4 ", E = 0,79 MM, PARA AR-CONDICIONADO/ INSTALACOES GAS RESIDENCIAIS E COMERCIAIS | M | 11.43 | INSUMO SINAPI | INSUMO SINAPI
00039663 | TUBO DE COBRE FLEXIVEL, D = 5/16 ", E = 0,79 MM, PARA AR-CONDICIONADO/ INSTALACOES GAS RESIDENCIAIS E COMERCIAIS | M | 14.06 | INSUMO SINAPI | INSUMO SINAPI
00039664 | TUBO DE COBRE FLEXIVEL, D = 3/8 ", E = 0,79 MM, PARA AR-CONDICIONADO/ INSTALACOES GAS RESIDENCIAIS E COMERCIAIS | M | 17.59 | INSUMO SINAPI | INSUMO SINAPI
00039665 | TUBO DE COBRE FLEXIVEL, D = 5/8 ", E = 0,79 MM, PARA AR-CONDICIONADO/ INSTALACOES GAS RESIDENCIAIS E COMERCIAIS | M | 29.68 | INSUMO SINAPI | INSUMO SINAPI
00039666 | TUBO DE COBRE FLEXIVEL, D = 3/4 ", E = 0,79 MM, PARA AR-CONDICIONADO/ INSTALACOES GAS RESIDENCIAIS E COMERCIAIS | M | 35.89 | INSUMO SINAPI | INSUMO SINAPI
00039678 | CABECOTE PARA ENTRADA DE LINHA DE ALIMENTACAO PARA ELETRODUTO, EM LIGA DE ALUMINIO COM ACABAMENTO ANTI CORROSIVO, COM FIXACAO POR ENCAIXE LISO DE 360 GRAUS, DE 1/2" | UN | 2.1 | INSUMO SINAPI | INSUMO SINAPI
00039679 | CABECOTE PARA ENTRADA DE LINHA DE ALIMENTACAO PARA ELETRODUTO, EM LIGA DE ALUMINIO COM ACABAMENTO ANTI CORROSIVO, COM FIXACAO POR ENCAIXE LISO DE 360 GRAUS, DE 3 1/2" | UN | 44.76 | INSUMO SINAPI | INSUMO SINAPI
00039680 | CAIXA DE PROTECAO PARA 1 MEDIDOR MONOFASICO, EM CHAPA DE ACO 20 USG (PADRAO DA CONCESSIONARIA LOCAL) | UN | 50.8 | INSUMO SINAPI | INSUMO SINAPI
00039681 | CAIXA DE PROTECAO PARA 1 MEDIDOR BIFASICO, EM CHAPA DE ACO 20 USG (PADRAO DA CONCESSIONARIA LOCAL) | UN | 98.62 | INSUMO SINAPI | INSUMO SINAPI
00039682 | CAIXA DE PROTECAO PARA 1 MEDIDOR TRIFASICO, EM CHAPA DE ACO 20 USG (PADRAO DA CONCESSIONARIA LOCAL) | UN | 99.62 | INSUMO SINAPI | INSUMO SINAPI
00039683 | CAIXA INTERNA/EXTERNA DE MEDICAO PARA 1 MEDIDOR MONOFASICO, COM VISOR, EM CHAPA DE ACO 18 USG (PADRAO DA CONCESSIONARIA LOCAL) | UN | 31.1 | INSUMO SINAPI | INSUMO SINAPI
00039685 | CAIXA EXTERNA DE MEDICAO PARA 1 MEDIDOR TRIFASICO, COM VISOR, EM CHAPA DE ACO 18 USG (PADRAO DA CONCESSIONARIA LOCAL) | UN | 84.51 | INSUMO SINAPI | INSUMO SINAPI
00039686 | CAIXA INTERNA DE MEDICAO PARA 4 MEDIDORES MONOFASICOS, COM VISOR, EM CHAPA DE ACO 18 USG (PADRAO DA CONCESSIONARIA LOCAL) | UN | 152.94 | INSUMO SINAPI | INSUMO SINAPI
00039687 | CAIXA EXTERNA DE MEDICAO PARA 4 MEDIDORES MONOFASICOS, COM VISOR, EM CHAPA DE ACO 18 USG (PADRAO DA CONCESSIONARIA LOCAL) | UN | 159.31 | INSUMO SINAPI | INSUMO SINAPI
00039688 | CAIXA PARA MEDICAO COLETIVA TIPO K, PADRAO BIFASICO OU TRIFASICO, PARA ATE 2 MEDIDORES (PADRAO DA CONCESSIONARIA LOCAL) | UN | 287.9 | INSUMO SINAPI | INSUMO SINAPI
00039689 | CAIXA PARA MEDICAO COLETIVA TIPO H, PADRAO BIFASICO OU TRIFASICO, PARA ATE 6 MEDIDORES (PADRAO DA CONCESSIONARIA LOCAL) | UN | 1992.44 | INSUMO SINAPI | INSUMO SINAPI
00039690 | CAIXA PARA MEDICAO COLETIVA TIPO M, PADRAO BIFASICO OU TRIFASICO, PARA ATE 8 MEDIDORES (PADRAO DA CONCESSIONARIA LOCAL) | UN | 2704.74 | INSUMO SINAPI | INSUMO SINAPI
00039691 | CAIXA PARA MEDICAO COLETIVA TIPO N, PADRAO BIFASICO OU TRIFASICO, PARA ATE 12 MEDIDORES (PADRAO DA CONCESSIONARIA LOCAL) | UN | 3023.53 | INSUMO SINAPI | INSUMO SINAPI
00039692 | CAIXA DE PROTECAO PARA TRANSFORMADOR CORRENTE, EM CHAPA DE ACO 18 USG (PADRAO DA CONCESSIONARIA LOCAL) | UN | 174.66 | INSUMO SINAPI | INSUMO SINAPI
00039693 | CAIXA DE PROTECAO EXTERNA PARA MEDIDOR HOROSAZONAL, DE BAIXA TENSAO, COM MODULO, EM CHAPA DE ACO (PADRAO DA CONCESSIONARIA LOCAL) | UN | 1037.58 | INSUMO SINAPI | INSUMO SINAPI
00039694 | PISO ELEVADO COM 2 PLACAS DE ACO COM ENCHIMENTO DE CONCRETO CELULAR, INCLUSO BASE/HASTE/CRUZETAS, 60 X 60 CM, H = *28* CM, RESISTENCIA CARGA CONCENTRADA 496 KG (COM COLOCACAO) | M2 | 266.23 | INSUMO SINAPI | INSUMO SINAPI
00039696 | MANTA ALUMINIZADA 1 FACE PARA SUBCOBERTURA, E = *1* MM | M2 | 4.92 | INSUMO SINAPI | INSUMO SINAPI
00039699 | MANTA DE BORRACHA ANTIRRUIDO 5 MM | M2 | 10.56 | INSUMO SINAPI | INSUMO SINAPI
00039700 | MANTA ANTIRRUIDO DE POLIESTER (PET) PARA CONTRAPISO E = *8* MM | M2 | 17.27 | INSUMO SINAPI | INSUMO SINAPI
00039701 | FITA ADESIVA ASFALTICA ALUMINIZADA MULTIUSO, L = 10 CM, ROLO DE 10 M | UN | 63.76 | INSUMO SINAPI | INSUMO SINAPI
00039707 | TUBO DE ESPUMA DE POLIETILENO EXPANDIDO FLEXIVEL PARA ISOLAMENTO TERMICO DE TUBULACAO DE AR CONDICIONADO, AGUA QUENTE, DN 1 1/2", E= 10 MM | M | 3.57 | INSUMO SINAPI | INSUMO SINAPI
00039708 | TUBO DE ESPUMA DE POLIETILENO EXPANDIDO FLEXIVEL PARA ISOLAMENTO TERMICO DE TUBULACAO DE AR CONDICIONADO, AGUA QUENTE, DN 1 1/4", E= 10 MM | M | 3.46 | INSUMO SINAPI | INSUMO SINAPI
00039709 | TUBO DE ESPUMA DE POLIETILENO EXPANDIDO FLEXIVEL PARA ISOLAMENTO TERMICO DE TUBULACAO DE AR CONDICIONADO, AGUA QUENTE, DN 1 3/8", E= 10 MM | M | 3.38 | INSUMO SINAPI | INSUMO SINAPI
00039710 | TUBO DE ESPUMA DE POLIETILENO EXPANDIDO FLEXIVEL PARA ISOLAMENTO TERMICO DE TUBULACAO DE AR CONDICIONADO, AGUA QUENTE, DN 1 1/8", E= 10 MM | M | 2.43 | INSUMO SINAPI | INSUMO SINAPI
00039711 | TUBO DE ESPUMA DE POLIETILENO EXPANDIDO FLEXIVEL PARA ISOLAMENTO TERMICO DE TUBULACAO DE AR CONDICIONADO, AGUA QUENTE, DN 1 5/8", E= 10 MM | M | 3.79 | INSUMO SINAPI | INSUMO SINAPI
00039712 | TUBO DE ESPUMA DE POLIETILENO EXPANDIDO FLEXIVEL PARA ISOLAMENTO TERMICO DE TUBULACAO DE AR CONDICIONADO, AGUA QUENTE, DN 1/2", E= 10 MM | M | 1.33 | INSUMO SINAPI | INSUMO SINAPI
00039713 | TUBO DE ESPUMA DE POLIETILENO EXPANDIDO FLEXIVEL PARA ISOLAMENTO TERMICO DE TUBULACAO DE AR CONDICIONADO, AGUA QUENTE, DN 1/4", E= 10 MM | M | 1.05 | INSUMO SINAPI | INSUMO SINAPI
00039714 | TUBO DE ESPUMA DE POLIETILENO EXPANDIDO FLEXIVEL PARA ISOLAMENTO TERMICO DE TUBULACAO DE AR CONDICIONADO, AGUA QUENTE, DN 1", E= 10 MM | M | 2.41 | INSUMO SINAPI | INSUMO SINAPI
00039715 | TUBO DE ESPUMA DE POLIETILENO EXPANDIDO FLEXIVEL PARA ISOLAMENTO TERMICO DE TUBULACAO DE AR CONDICIONADO, AGUA QUENTE, DN 3/4", E= 10 MM | M | 1.71 | INSUMO SINAPI | INSUMO SINAPI
00039716 | TUBO DE ESPUMA DE POLIETILENO EXPANDIDO FLEXIVEL PARA ISOLAMENTO TERMICO DE TUBULACAO DE AR CONDICIONADO, AGUA QUENTE, DN 3/8", E= 10 MM | M | 1.3 | INSUMO SINAPI | INSUMO SINAPI
00039718 | TUBO DE ESPUMA DE POLIETILENO EXPANDIDO FLEXIVEL PARA ISOLAMENTO TERMICO DE TUBULACAO DE AR CONDICIONADO, AGUA QUENTE, DN 7/8", E= 10 MM | M | 2.21 | INSUMO SINAPI | INSUMO SINAPI
00039719 | ADESIVO LIQUIDO A BASE DE RESINAS PARA COLAGEM DE ESPUMA DE ISOLAMENTO TERMICO FLEXIVEL | L | 70.98 | INSUMO SINAPI | INSUMO SINAPI
00039724 | TUBO DE COBRE CLASSE "I", DN = 1/2 " (15 MM), PARA INSTALACOES INDUSTRIAIS DE ALTA PRESSAO E VAPOR | M | 33.68 | INSUMO SINAPI | INSUMO SINAPI
00039725 | TUBO DE COBRE CLASSE "I", DN = 3/4 " (22 MM), PARA INSTALACOES INDUSTRIAIS DE ALTA PRESSAO E VAPOR | M | 54.9 | INSUMO SINAPI | INSUMO SINAPI
00039726 | TUBO DE COBRE CLASSE "I", DN = 1 " (28 MM), PARA INSTALACOES INDUSTRIAIS DE ALTA PRESSAO E VAPOR | M | 76.06 | INSUMO SINAPI | INSUMO SINAPI
00039727 | TUBO DE COBRE CLASSE "I", DN = 1 1/4 " (35 MM), PARA INSTALACOES INDUSTRIAIS DE ALTA PRESSAO E VAPOR | M | 110.01 | INSUMO SINAPI | INSUMO SINAPI
00039728 | TUBO DE COBRE CLASSE "I", DN = 1 1/2 " (42 MM), PARA INSTALACOES INDUSTRIAIS DE ALTA PRESSAO E VAPOR | M | 133.68 | INSUMO SINAPI | INSUMO SINAPI
00039729 | TUBO DE COBRE CLASSE "I", DN = 2 " (54 MM), PARA INSTALACOES INDUSTRIAIS DE ALTA PRESSAO E VAPOR | M | 185.12 | INSUMO SINAPI | INSUMO SINAPI
00039730 | TUBO DE COBRE CLASSE "I", DN = 2 1/2 " (66 MM), PARA INSTALACOES INDUSTRIAIS DE ALTA PRESSAO E VAPOR | M | 240.19 | INSUMO SINAPI | INSUMO SINAPI
00039731 | TUBO DE COBRE CLASSE "I", DN = 3 " (79 MM), PARA INSTALACOES INDUSTRIAIS DE ALTA PRESSAO E VAPOR | M | 355.73 | INSUMO SINAPI | INSUMO SINAPI
00039732 | TUBO DE COBRE CLASSE "I", DN = 4" (104 MM), PARA INSTALACOES INDUSTRIAIS DE ALTA PRESSAO E VAPOR | M | 523.62 | INSUMO SINAPI | INSUMO SINAPI
00039733 | TUBO DE BORRACHA ELASTOMERICA FLEXIVEL, PRETA, PARA ISOLAMENTO TERMICO DE TUBULACAO, DN 2 1/8" (54 MM), E= 32 MM, COEFICIENTE DE CONDUTIVIDADE TERMICA 0,036W/mK, VAPOR DE AGUA MAIOR OU IGUAL A 10.000 | M | 144.8 | INSUMO SINAPI | INSUMO SINAPI
00039734 | TUBO DE BORRACHA ELASTOMERICA FLEXIVEL, PRETA, PARA ISOLAMENTO TERMICO DE TUBULACAO, DN 1 3/8" (35 MM), E= 32 MM, COEFICIENTE DE CONDUTIVIDADE TERMICA 0,036W/mK, VAPOR DE AGUA MAIOR OU IGUAL A 10.000 | M | 106.02 | INSUMO SINAPI | INSUMO SINAPI
00039735 | TUBO DE BORRACHA ELASTOMERICA FLEXIVEL, PRETA, PARA ISOLAMENTO TERMICO DE TUBULACAO, DN 1 1/8" (28 MM), E= 32 MM, COEFICIENTE DE CONDUTIVIDADE TERMICA 0,036W/mK, VAPOR DE AGUA MAIOR OU IGUAL A 10.000 | M | 89.38 | INSUMO SINAPI | INSUMO SINAPI
00039736 | TUBO DE BORRACHA ELASTOMERICA FLEXIVEL, PRETA, PARA ISOLAMENTO TERMICO DE TUBULACAO, DN 1 5/8" (42 MM), E= 32 MM, COEFICIENTE DE CONDUTIVIDADE TERMICA 0,036W/mK, VAPOR DE AGUA MAIOR OU IGUAL A 10.000 | M | 121 | INSUMO SINAPI | INSUMO SINAPI
00039737 | TUBO DE BORRACHA ELASTOMERICA FLEXIVEL, PRETA, PARA ISOLAMENTO TERMICO DE TUBULACAO, DN 1/2" (12 MM), E= 19 MM, COEFICIENTE DE CONDUTIVIDADE TERMICA 0,036W/mK, VAPOR DE AGUA MAIOR OU IGUAL A 10.000 | M | 16.27 | INSUMO SINAPI | INSUMO SINAPI
00039738 | TUBO DE BORRACHA ELASTOMERICA FLEXIVEL, PRETA, PARA ISOLAMENTO TERMICO DE TUBULACAO, DN 1/4" (6 MM), E= 9 MM, COEFICIENTE DE CONDUTIVIDADE TERMICA 0,036W/mK, VAPOR DE AGUA MAIOR OU IGUAL A 10.000 | M | 5.88 | INSUMO SINAPI | INSUMO SINAPI
00039739 | TUBO DE BORRACHA ELASTOMERICA FLEXIVEL, PRETA, PARA ISOLAMENTO TERMICO DE TUBULACAO, DN 1" (25 MM), E= 32 MM, COEFICIENTE DE CONDUTIVIDADE TERMICA 0,036W/mK, VAPOR DE AGUA MAIOR OU IGUAL A 10.000 | M | 83.67 | INSUMO SINAPI | INSUMO SINAPI
00039740 | TUBO DE BORRACHA ELASTOMERICA FLEXIVEL, PRETA, PARA ISOLAMENTO TERMICO DE TUBULACAO, DN 3/4" (18 MM), E= 32 MM, COEFICIENTE DE CONDUTIVIDADE TERMICA 0,036W/mK, VAPOR DE AGUA MAIOR OU IGUAL A 10.000 | M | 80.35 | INSUMO SINAPI | INSUMO SINAPI
00039741 | TUBO DE BORRACHA ELASTOMERICA FLEXIVEL, PRETA, PARA ISOLAMENTO TERMICO DE TUBULACAO, DN 3/8" (10 MM), E= 19 MM, COEFICIENTE DE CONDUTIVIDADE TERMICA 0,036W/mK, VAPOR DE AGUA MAIOR OU IGUAL A 10.000 | M | 14.81 | INSUMO SINAPI | INSUMO SINAPI
00039742 | TUBO DE BORRACHA ELASTOMERICA FLEXIVEL, PRETA, PARA ISOLAMENTO TERMICO DE TUBULACAO, DN 7/8" (22 MM), E= 32 MM, COEFICIENTE DE CONDUTIVIDADE TERMICA 0,036W/mK, VAPOR DE AGUA MAIOR OU IGUAL A 10.000 | M | 64.58 | INSUMO SINAPI | INSUMO SINAPI
00039744 | PAINEL DE LA DE VIDRO SEM REVESTIMENTO PSI 40, E = 25 MM, DE 1200 X 600 MM | M2 | 20.66 | INSUMO SINAPI | INSUMO SINAPI
00039745 | PAINEL DE LA DE VIDRO SEM REVESTIMENTO PSI 40, E = 50 MM, DE 1200 X 600 MM | M2 | 43.6 | INSUMO SINAPI | INSUMO SINAPI
00039746 | CHUMBADOR DE ACO, 1" X 600 MM, PARA POSTES DE ACO COM BASE, INCLUSO PORCA E ARRUELA | UN | 192.14 | INSUMO SINAPI | INSUMO SINAPI
00039747 | TUBO DE COBRE CLASSE "A", DN = 1/2 " (15 MM), PARA INSTALACOES DE MEDIA PRESSAO PARA GASES COMBUSTIVEIS E MEDICINAIS | M | 28.04 | INSUMO SINAPI | INSUMO SINAPI
00039748 | TUBO DE COBRE CLASSE "A", DN = 3/4 " (22 MM), PARA INSTALACOES DE MEDIA PRESSAO PARA GASES COMBUSTIVEIS E MEDICINAIS | M | 45.37 | INSUMO SINAPI | INSUMO SINAPI
00039749 | TUBO DE COBRE CLASSE "A", DN = 1 " (28 MM), PARA INSTALACOES DE MEDIA PRESSAO PARA GASES COMBUSTIVEIS E MEDICINAIS | M | 57.71 | INSUMO SINAPI | INSUMO SINAPI
00039750 | TUBO DE COBRE CLASSE "A", DN = 1 1/4 " (35 MM), PARA INSTALACOES DE MEDIA PRESSAO PARA GASES COMBUSTIVEIS E MEDICINAIS | M | 87.17 | INSUMO SINAPI | INSUMO SINAPI
00039751 | TUBO DE COBRE CLASSE "A", DN = 1 1/2 " (42 MM), PARA INSTALACOES DE MEDIA PRESSAO PARA GASES COMBUSTIVEIS E MEDICINAIS | M | 104.87 | INSUMO SINAPI | INSUMO SINAPI
00039752 | TUBO DE COBRE, CLASSE "A", DN = 2" (54 MM), PARA INSTALACOES DE MEDIA PRESSAO PARA GASES COMBUSTIVEIS E MEDICINAIS | M | 149.22 | INSUMO SINAPI | INSUMO SINAPI
00039753 | TUBO DE COBRE CLASSE "A", DN = 2 1/2 " (66 MM), PARA INSTALACOES DE MEDIA PRESSAO PARA GASES COMBUSTIVEIS E MEDICINAIS | M | 193.05 | INSUMO SINAPI | INSUMO SINAPI
00039754 | TUBO DE COBRE CLASSE "A", DN = 3 " (79 MM), PARA INSTALACOES DE MEDIA PRESSAO PARA GASES COMBUSTIVEIS E MEDICINAIS | M | 284.41 | INSUMO SINAPI | INSUMO SINAPI
00039755 | TUBO DE COBRE CLASSE "A", DN = 4 " (104 MM), PARA INSTALACOES DE MEDIA PRESSAO PARA GASES COMBUSTIVEIS E MEDICINAIS | M | 431.23 | INSUMO SINAPI | INSUMO SINAPI
00039756 | QUADRO DE DISTRIBUICAO COM BARRAMENTO TRIFASICO, DE SOBREPOR, EM CHAPA DE ACO GALVANIZADO, PARA 12 DISJUNTORES DIN, 100 A | UN | 180.62 | INSUMO SINAPI | INSUMO SINAPI
00039757 | QUADRO DE DISTRIBUICAO COM BARRAMENTO TRIFASICO, DE SOBREPOR, EM CHAPA DE ACO GALVANIZADO, PARA 28 DISJUNTORES DIN, 100 A | UN | 275.5 | INSUMO SINAPI | INSUMO SINAPI
00039758 | QUADRO DE DISTRIBUICAO COM BARRAMENTO TRIFASICO, DE SOBREPOR, EM CHAPA DE ACO GALVANIZADO, PARA 30 DISJUNTORES DIN, 100 A | UN | 357.61 | INSUMO SINAPI | INSUMO SINAPI
00039759 | QUADRO DE DISTRIBUICAO COM BARRAMENTO TRIFASICO, DE SOBREPOR, EM CHAPA DE ACO GALVANIZADO, PARA 36 DISJUNTORES DIN, 100 A | UN | 488.61 | INSUMO SINAPI | INSUMO SINAPI
00039760 | QUADRO DE DISTRIBUICAO COM BARRAMENTO TRIFASICO, DE SOBREPOR, EM CHAPA DE ACO GALVANIZADO, PARA 40 DISJUNTORES DIN, 100 A | UN | 490.85 | INSUMO SINAPI | INSUMO SINAPI
00039761 | QUADRO DE DISTRIBUICAO COM BARRAMENTO TRIFASICO, DE SOBREPOR, EM CHAPA DE ACO GALVANIZADO, PARA 48 DISJUNTORES DIN, 100 A | UN | 628.21 | INSUMO SINAPI | INSUMO SINAPI
00039762 | QUADRO DE DISTRIBUICAO COM BARRAMENTO TRIFASICO, DE EMBUTIR, EM CHAPA DE ACO GALVANIZADO, PARA 36 DISJUNTORES DIN, 100 A | UN | 394.75 | INSUMO SINAPI | INSUMO SINAPI
00039763 | QUADRO DE DISTRIBUICAO COM BARRAMENTO TRIFASICO, DE EMBUTIR, EM CHAPA DE ACO GALVANIZADO, PARA 48 DISJUNTORES DIN, 100 A | UN | 595.76 | INSUMO SINAPI | INSUMO SINAPI
00039764 | QUADRO DE DISTRIBUICAO SEM BARRAMENTO, COM PORTA, DE EMBUTIR, EM CHAPA DE ACO GALVANIZADO, PARA 6 DISJUNTORES NEMA | UN | 21.81 | INSUMO SINAPI | INSUMO SINAPI
00039765 | QUADRO DE DISTRIBUICAO SEM BARRAMENTO, COM PORTA, DE EMBUTIR, EM CHAPA DE ACO GALVANIZADO, PARA 12 DISJUNTORES NEMA | UN | 27.89 | INSUMO SINAPI | INSUMO SINAPI
00039766 | CAIXA DE PASSAGEM N 2, DE SOBREPOR, PADRAO TELEBRAS, DIMENSOES 20 X 20 X *12* CM, EM CHAPA DE ACO GALVANIZADO | UN | 34.66 | INSUMO SINAPI | INSUMO SINAPI
00039767 | CAIXA DE PASSAGEM N 3, DE SOBREPOR, PADRAO TELEBRAS, DIMENSOES 40 X 40 X *12* CM, EM CHAPA DE ACO GALVANIZADO | UN | 78.7 | INSUMO SINAPI | INSUMO SINAPI
00039768 | CAIXA DE PASSAGEM N 6, DE SOBREPOR, PADRAO TELEBRAS, DIMENSOES 120 X 120 X *12* CM, EM CHAPA DE ACO GALVANIZADO | UN | 414.3 | INSUMO SINAPI | INSUMO SINAPI
00039769 | CAIXA DE PASSAGEM N 7, DE SOBREPOR, PADRAO TELEBRAS, DIMENSOES 150 X 150 X *15* CM, EM CHAPA DE ACO GALVANIZADO | UN | 674.36 | INSUMO SINAPI | INSUMO SINAPI
00039770 | CAIXA DE PASSAGEM N 8, DE SOBREPOR, PADRAO TELEBRAS, DIMENSOES 200 X 200 X *20* CM, EM CHAPA DE ACO GALVANIZADO | UN | 2364.23 | INSUMO SINAPI | INSUMO SINAPI
00039771 | CAIXA DE PASSAGEM METALICA DE SOBREPOR COM TAMPA PARAFUSADA, DIMENSOES 20 X 20 X 10 CM | UN | 15.86 | INSUMO SINAPI | INSUMO SINAPI
00039772 | CAIXA DE PASSAGEM METALICA DE SOBREPOR COM TAMPA PARAFUSADA, DIMENSOES 30 X 30 X 10 CM | UN | 31.43 | INSUMO SINAPI | INSUMO SINAPI
00039773 | CAIXA DE PASSAGEM METALICA DE SOBREPOR COM TAMPA PARAFUSADA, DIMENSOES 40 X 40 X 15 CM | UN | 56.91 | INSUMO SINAPI | INSUMO SINAPI
00039774 | CAIXA DE PASSAGEM METALICA DE SOBREPOR COM TAMPA PARAFUSADA, DIMENSOES 50 X 50 X 15 CM | UN | 73.94 | INSUMO SINAPI | INSUMO SINAPI
00039775 | CAIXA DE PASSAGEM METALICA DE SOBREPOR COM TAMPA PARAFUSADA, DIMENSOES 60 X 60 X 20 CM | UN | 129.5 | INSUMO SINAPI | INSUMO SINAPI
00039776 | CAIXA DE PASSAGEM METALICA DE SOBREPOR COM TAMPA PARAFUSADA, DIMENSOES 70 X 70 X 20 CM | UN | 159.39 | INSUMO SINAPI | INSUMO SINAPI
00039777 | CAIXA DE PASSAGEM METALICA DE SOBREPOR COM TAMPA PARAFUSADA, DIMENSOES 80 X 80 X 20 CM | UN | 191.27 | INSUMO SINAPI | INSUMO SINAPI
00039794 | QUADRO DE DISTRIBUICAO, SEM BARRAMENTO, EM PVC, DE EMBUTIR, PARA 4 DISJUNTORES DIN | UN | 24.89 | INSUMO SINAPI | INSUMO SINAPI
00039795 | QUADRO DE DISTRIBUICAO, SEM BARRAMENTO, EM PVC, DE EMBUTIR, PARA 8 DISJUNTORES DIN | UN | 34.85 | INSUMO SINAPI | INSUMO SINAPI
00039796 | QUADRO DE DISTRIBUICAO, SEM BARRAMENTO, EM PVC, DE EMBUTIR, PARA 16 DISJUNTORES DIN | UN | 79.1 | INSUMO SINAPI | INSUMO SINAPI
00039797 | QUADRO DE DISTRIBUICAO, SEM BARRAMENTO, EM PVC, DE EMBUTIR, PARA 24 DISJUNTORES DIN | UN | 105.03 | INSUMO SINAPI | INSUMO SINAPI
00039798 | QUADRO DE DISTRIBUICAO, SEM BARRAMENTO, EM PVC, DE EMBUTIR, PARA 36 DISJUNTORES DIN | UN | 175.1 | INSUMO SINAPI | INSUMO SINAPI
00039799 | QUADRO DE DISTRIBUICAO, SEM BARRAMENTO, EM PVC, DE SOBREPOR, PARA 4 DISJUNTORES DIN | UN | 33.71 | INSUMO SINAPI | INSUMO SINAPI
00039800 | QUADRO DE DISTRIBUICAO, SEM BARRAMENTO, EM PVC, DE SOBREPOR, PARA 8 DISJUNTORES DIN | UN | 56.73 | INSUMO SINAPI | INSUMO SINAPI
00039801 | QUADRO DE DISTRIBUICAO, SEM BARRAMENTO, EM PVC, DE SOBREPOR, PARA 16 DISJUNTORES DIN | UN | 89.17 | INSUMO SINAPI | INSUMO SINAPI
00039802 | QUADRO DE DISTRIBUICAO, SEM BARRAMENTO, EM PVC, DE SOBREPOR, PARA 24 DISJUNTORES DIN | UN | 148.08 | INSUMO SINAPI | INSUMO SINAPI
00039803 | QUADRO DE DISTRIBUICAO, SEM BARRAMENTO, EM PVC, DE SOBREPOR, PARA 36 DISJUNTORES DIN | UN | 205.2 | INSUMO SINAPI | INSUMO SINAPI
00039804 | QUADRO DE DISTRIBUICAO, COM BARRAMENTO TERRA / NEUTRO, DE EMBUTIR, PARA 8 DISJUNTORES DIN | UN | 77.62 | INSUMO SINAPI | INSUMO SINAPI
00039805 | QUADRO DE DISTRIBUICAO, COM BARRAMENTO TERRA / NEUTRO, DE EMBUTIR, PARA 16 DISJUNTORES DIN | UN | 138.23 | INSUMO SINAPI | INSUMO SINAPI
00039806 | QUADRO DE DISTRIBUICAO, COM BARRAMENTO TERRA / NEUTRO, DE EMBUTIR, PARA 24 DISJUNTORES DIN | UN | 261.04 | INSUMO SINAPI | INSUMO SINAPI
00039807 | QUADRO DE DISTRIBUICAO, COM BARRAMENTO TERRA / NEUTRO, DE EMBUTIR, PARA 36 DISJUNTORES DIN | UN | 368 | INSUMO SINAPI | INSUMO SINAPI
00039808 | CAIXA PARA MEDIDOR MONOFASICO, EM POLICARBONATO (TERMOPLASTICO), COM DISJUNTOR | UN | 70.02 | INSUMO SINAPI | INSUMO SINAPI
00039809 | CAIXA PARA MEDIDOR POLIFASICO, EM POLICARBONATO (TERMOPLASTICO), COM DISJUNTOR | UN | 193.28 | INSUMO SINAPI | INSUMO SINAPI
00039810 | CAIXA DE PASSAGEM DE PAREDE, DE EMBUTIR, EM PVC, DIMENSOES *120 X 120 X 75* MM | UN | 18.97 | INSUMO SINAPI | INSUMO SINAPI
00039811 | CAIXA DE PASSAGEM DE PAREDE, DE EMBUTIR, EM PVC, DIMENSOES *150 X 150 X 75* MM | UN | 24.02 | INSUMO SINAPI | INSUMO SINAPI
00039812 | CAIXA DE PASSAGEM DE PAREDE, DE EMBUTIR, EM PVC, DIMENSOES *200 X 200 X 90* MM | UN | 36.64 | INSUMO SINAPI | INSUMO SINAPI
00039813 | MAQUINA TIPO VASO/TANQUE/JATO DE PRESSAO PORTATIL PARA JATEAMENTO, CONTROLE AUTOMATICO E REMOTO, CAMARA DE 1 SAIDA, 280 L, DIAM. *670* MM, BICO JATO CURTO VENTURI DE 5/16", MANGUEIRA DE 1" DE 10 M, COMPLETA (VALVULAS POP UP E DOSADORA, FUNDO CONICO ETC) | UN | 17291.87 | INSUMO SINAPI | INSUMO SINAPI
00039814 | LOCACAO DE ELEVADOR DE CREMALHEIRA CABINE SIMPLES FECHADA 1,5 X 2,5 X 2,35 M (UMA POR TORRE), CAPACIDADE DE CARGA *1200* KG (15 PESSOAS), TORRE DE 24 M (16 MODULOS), 16 PARADAS, FREIO DE SEGURANCA, LIMITADOR DE CARGA | H | 37.96 | INSUMO SINAPI | INSUMO SINAPI
00039826 | AR-CONDICIONADO SPLIT INVERTER, PISO TETO, 24000 BTU/H, QUENTE/FRIO, 60HZ, CLASSIFICACAO ENERGETICA A - SELO PROCEL, GAS HFC, CONTROLE S/FIO | UN | 4099.5 | INSUMO SINAPI | INSUMO SINAPI
00039828 | PROJETOR PNEUMATICO DE ARGAMASSA PARA CHAPISCO E REBOCO COM RECIPIENTE ACOPLADO, TIPO CANEQUNHA, COM VOLUME DE 1,50 L, SEM COMPRESSOR | UN | 535.72 | INSUMO SINAPI | INSUMO SINAPI
00039829 | RODAPE EM POLIESTIRENO, BRANCO, H = *5* CM, E = *1,5* CM | M | 21.79 | INSUMO SINAPI | INSUMO SINAPI
00039830 | GUARNICAO/ALIZAR/VISTA, E = *1,3* CM, L = *7,0* CM, EM POLIESTIRENO, BRANCO | JG | 177.62 | INSUMO SINAPI | INSUMO SINAPI
00039831 | GUARNICAO/ALIZAR/VISTA, E = *1,5* CM, L = *5,0* CM, EM POLIESTIRENO, BRANCO | JG | 177.24 | INSUMO SINAPI | INSUMO SINAPI
00039833 | LOCACAO DE GRUPO GERADOR DE *260* KVA, DIESEL REBOCAVEL, ACIONAMENTO MANUAL | H | 25.81 | INSUMO SINAPI | INSUMO SINAPI
00039834 | LOCACAO DE GRUPO GERADOR DE *400* KVA, DIESEL REBOCAVEL, ACIONAMENTO MANUAL | H | 44.29 | INSUMO SINAPI | INSUMO SINAPI
00039835 | LOCACAO DE GRUPO GERADOR DE *550* KVA, DIESEL REBOCAVEL, ACIONAMENTO MANUAL | H | 53.99 | INSUMO SINAPI | INSUMO SINAPI
00039836 | GUARNICAO/ALIZAR/VISTA, E = *1,3* CM, L = *5,0* CM HASTE REGULAVEL = *35* MM, EM MDF/PVC WOOD/ POLIESTIRENO OU MADEIRA LAMINADA, PRIMER BRANCO | JG | 155.74 | INSUMO SINAPI | INSUMO SINAPI
00039837 | BATENTE/PORTAL/ADUELA/MARCO, EM MDF/PVC WOOD/POLIESTIRENO OU MADEIRA LAMINADA, L = *9,0* CM COM GUARNICAO REGULAVEL 2 FACES = *35* MM, PRIMER | JG | 226.46 | INSUMO SINAPI | INSUMO SINAPI
00039838 | !EM PROCESSO DE DESATIVACAO! AR-CONDICIONADO FRIO SPLIT PISO-TETO 18000 BTU/H | UN | 3625.48 | INSUMO SINAPI | INSUMO SINAPI
00039839 | !EM PROCESSO DE DESATIVACAO! AR-CONDICIONADO FRIO SPLIT PISO-TETO 24000 BTU/H | UN | 3787.81 | INSUMO SINAPI | INSUMO SINAPI
00039841 | !EM PROCESSO DE DESATIVACAO! AR-CONDICIONADO FRIO SPLIT PISO-TETO 36000 BTU/H | UN | 5132.67 | INSUMO SINAPI | INSUMO SINAPI
00039842 | !EM PROCESSO DE DESATIVACAO! AR-CONDICIONADO FRIO SPLIT PISO-TETO 48000 BTU/H | UN | 6520.41 | INSUMO SINAPI | INSUMO SINAPI
00039843 | !EM PROCESSO DE DESATIVACAO! AR-CONDICIONADO FRIO SPLIT PISO-TETO 60000 BTU/H | UN | 7197.8 | INSUMO SINAPI | INSUMO SINAPI
00039844 | !EM PROCESSO DE DESATIVACAO! AR-CONDICIONADO FRIO SPLIT HI-WALL (PAREDE) 18000 BTU/H | UN | 2140.91 | INSUMO SINAPI | INSUMO SINAPI
00039846 | !EM PROCESSO DE DESATIVACAO! AR-CONDICIONADO FRIO SPLIT HI-WALL (PAREDE) 9000 BTU/H | UN | 1308.04 | INSUMO SINAPI | INSUMO SINAPI
00039847 | !EM PROCESSO DE DESATIVACAO! AR-CONDICIONADO FRIO SPLIT HI-WALL (PAREDE) 12000 BTU/H | UN | 1450.68 | INSUMO SINAPI | INSUMO SINAPI
00039848 | TUBO / MANGUEIRA PRETA EM POLIETILENO, LINHA PESADA OU REFORCADA, TIPO ESPAGUETE, PARA INJECAO DE CALDA DE CIMENTO, D = 1/2", ESPESSURA 1,5 MM | M | 1.15 | INSUMO SINAPI | INSUMO SINAPI
00039849 | CONCRETO USINADO BOMBEAVEL, CLASSE DE RESISTENCIA C20, COM BRITA 0 E 1, SLUMP = 190 +/- 20 MM, INCLUI SERVICO DE BOMBEAMENTO (NBR 8953) | M3 | 310.83 | INSUMO SINAPI | INSUMO SINAPI
00039853 | TUBO DE BORRACHA ELASTOMERICA FLEXIVEL, PRETA, PARA ISOLAMENTO TERMICO DE TUBULACAO, DN 5/8" (15 MM), E= 19 MM, COEFICIENTE DE CONDUTIVIDADE TERMICA 0,036W/MK, VAPOR DE AGUA MAIOR OU IGUAL A 10.000 | M | 19.45 | INSUMO SINAPI | INSUMO SINAPI
00039854 | TUBO DE BORRACHA ELASTOMERICA FLEXIVEL, PRETA, PARA ISOLAMENTO TERMICO DE TUBULACAO, DN 2 5/8" (*64* MM), E= *32* MM, COEFICIENTE DE CONDUTIVIDADE TERMICA 0,036W/MK, VAPOR DE AGUA MAIOR OU IGUAL A 10.000 | M | 146.85 | INSUMO SINAPI | INSUMO SINAPI
00039855 | LUVA PASSANTE DE COBRE (REF 601) SEM ANEL DE SOLDA, BOLSA 15 MM | UN | 1.71 | INSUMO SINAPI | INSUMO SINAPI
00039856 | LUVA PASSANTE DE COBRE (REF 601) SEM ANEL DE SOLDA, BOLSA 22 MM | UN | 4.03 | INSUMO SINAPI | INSUMO SINAPI
00039857 | LUVA PASSANTE DE COBRE (REF 601) SEM ANEL DE SOLDA, BOLSA 28 MM | UN | 6.52 | INSUMO SINAPI | INSUMO SINAPI
00039858 | LUVA PASSANTE DE COBRE (REF 601) SEM ANEL DE SOLDA, BOLSA 35 MM | UN | 14.47 | INSUMO SINAPI | INSUMO SINAPI
00039859 | LUVA PASSANTE DE COBRE (REF 601) SEM ANEL DE SOLDA, BOLSA 42 MM | UN | 22.31 | INSUMO SINAPI | INSUMO SINAPI
00039860 | LUVA PASSANTE DE COBRE (REF 601) SEM ANEL DE SOLDA, BOLSA 54 MM | UN | 34.24 | INSUMO SINAPI | INSUMO SINAPI
00039861 | LUVA PASSANTE DE COBRE (REF 601) SEM ANEL DE SOLDA, BOLSA 66 MM | UN | 97.77 | INSUMO SINAPI | INSUMO SINAPI
00039862 | CONECTOR BRONZE/LATAO (REF 603) SEM ANEL DE SOLDA, BOLSA X ROSCA F, 15 MM X 1/2" | UN | 8.18 | INSUMO SINAPI | INSUMO SINAPI
00039863 | CONECTOR BRONZE/LATAO (REF 603) SEM ANEL DE SOLDA, BOLSA X ROSCA F, 22 MM X 1/2" | UN | 8.29 | INSUMO SINAPI | INSUMO SINAPI
00039864 | CONECTOR BRONZE/LATAO (REF 603) SEM ANEL DE SOLDA, BOLSA X ROSCA F, 22 MM X 3/4" | UN | 10.29 | INSUMO SINAPI | INSUMO SINAPI
00039865 | CONECTOR BRONZE/LATAO (REF 603) SEM ANEL DE SOLDA, BOLSA X ROSCA F, 28 MM X 1/2" | UN | 14.5 | INSUMO SINAPI | INSUMO SINAPI
00039866 | CURVA DE TRANSPOSICAO BRONZE/LATAO (REF 736) SEM ANEL DE SOLDA, BOLSA X BOLSA, 15 MM | UN | 10.75 | INSUMO SINAPI | INSUMO SINAPI
00039867 | CURVA DE TRANSPOSICAO BRONZE/LATAO (REF 736) SEM ANEL DE SOLDA, BOLSA X BOLSA, 22 MM | UN | 23.91 | INSUMO SINAPI | INSUMO SINAPI
00039868 | CURVA DE TRANSPOSICAO BRONZE/LATAO (REF 736) SEM ANEL DE SOLDA, BOLSA X BOLSA, 28 MM | UN | 43.08 | INSUMO SINAPI | INSUMO SINAPI
00039869 | COTOVELO BRONZE/LATAO (REF 707-3) SEM ANEL DE SOLDA, BOLSA X ROSCA F, 15MM X 1/2" | UN | 8.12 | INSUMO SINAPI | INSUMO SINAPI
00039870 | COTOVELO BRONZE/LATAO (REF 707-3) SEM ANEL DE SOLDA, BOLSA X ROSCA F, 22MM X 1/2" | UN | 12.42 | INSUMO SINAPI | INSUMO SINAPI
00039871 | COTOVELO BRONZE/LATAO (REF 707-3) SEM ANEL DE SOLDA, BOLSA X ROSCA F, 22MM X 3/4" | UN | 13.92 | INSUMO SINAPI | INSUMO SINAPI
00039872 | JUNTA DE EXPANSAO DE COBRE (REF 900), PONTA X PONTA, 15 MM | UN | 262.28 | INSUMO SINAPI | INSUMO SINAPI
00039873 | JUNTA DE EXPANSAO DE COBRE (REF 900), PONTA X PONTA, 22 MM | UN | 304.24 | INSUMO SINAPI | INSUMO SINAPI
00039874 | JUNTA DE EXPANSAO DE COBRE (REF 900), PONTA X PONTA, 28 MM | UN | 334.16 | INSUMO SINAPI | INSUMO SINAPI
00039875 | JUNTA DE EXPANSAO BRONZE/LATAO (REF 900), PONTA X PONTA, 35 MM | UN | 382.47 | INSUMO SINAPI | INSUMO SINAPI
00039876 | JUNTA DE EXPANSAO BRONZE/LATAO (REF 900), PONTA X PONTA, 42 MM | UN | 478.85 | INSUMO SINAPI | INSUMO SINAPI
00039877 | JUNTA DE EXPANSAO BRONZE/LATAO (REF 900), PONTA X PONTA, 54 MM | UN | 664.14 | INSUMO SINAPI | INSUMO SINAPI
00039878 | JUNTA DE EXPANSAO BRONZE/LATAO (REF 900), PONTA X PONTA, 66 MM | UN | 877.22 | INSUMO SINAPI | INSUMO SINAPI
00039879 | CURVA 45 GRAUS DE COBRE (REF 606) SEM ANEL DE SOLDA, BOLSA X BOLSA, 15 MM | UN | 3.02 | INSUMO SINAPI | INSUMO SINAPI
00039880 | CURVA 45 GRAUS DE COBRE (REF 606) SEM ANEL DE SOLDA, BOLSA X BOLSA, 22 MM | UN | 6.69 | INSUMO SINAPI | INSUMO SINAPI
00039881 | CURVA 45 GRAUS DE COBRE (REF 606) SEM ANEL DE SOLDA, BOLSA X BOLSA, 28 MM | UN | 10.74 | INSUMO SINAPI | INSUMO SINAPI
00039882 | CURVA 45 GRAUS DE COBRE (REF 606) SEM ANEL DE SOLDA, BOLSA X BOLSA, 35 MM | UN | 28.3 | INSUMO SINAPI | INSUMO SINAPI
00039883 | CURVA 45 GRAUS DE COBRE (REF 606) SEM ANEL DE SOLDA, BOLSA X BOLSA, 42 MM | UN | 45.2 | INSUMO SINAPI | INSUMO SINAPI
00039884 | CURVA 45 GRAUS DE COBRE (REF 606) SEM ANEL DE SOLDA, BOLSA X BOLSA, 54 MM | UN | 67.13 | INSUMO SINAPI | INSUMO SINAPI
00039885 | CURVA 45 GRAUS DE COBRE (REF 606) SEM ANEL DE SOLDA, BOLSA X BOLSA, 66 MM | UN | 159.56 | INSUMO SINAPI | INSUMO SINAPI
00039886 | BUCHA DE REDUCAO DE COBRE (REF 600-2) SEM ANEL DE SOLDA, PONTA X BOLSA, 22 X 15 MM | UN | 3.5 | INSUMO SINAPI | INSUMO SINAPI
00039887 | BUCHA DE REDUCAO DE COBRE (REF 600-2) SEM ANEL DE SOLDA, PONTA X BOLSA, 28 X 22 MM | UN | 5.25 | INSUMO SINAPI | INSUMO SINAPI
00039888 | BUCHA DE REDUCAO DE COBRE (REF 600-2) SEM ANEL DE SOLDA, PONTA X BOLSA, 35 X 28 MM | UN | 12 | INSUMO SINAPI | INSUMO SINAPI
00039890 | BUCHA DE REDUCAO DE COBRE (REF 600-2) SEM ANEL DE SOLDA, PONTA X BOLSA, 42 X 35 MM | UN | 20.49 | INSUMO SINAPI | INSUMO SINAPI
00039891 | BUCHA DE REDUCAO DE COBRE (REF 600-2) SEM ANEL DE SOLDA, PONTA X BOLSA, 54 X 42 MM | UN | 28.88 | INSUMO SINAPI | INSUMO SINAPI
00039892 | BUCHA DE REDUCAO DE COBRE (REF 600-2) SEM ANEL DE SOLDA, PONTA X BOLSA, 66 X 54 MM | UN | 90.04 | INSUMO SINAPI | INSUMO SINAPI
00039895 | TE DUPLA CURVA BRONZE/LATAO (REF 764) SEM ANEL DE SOLDA, ROSCA F X BOLSA X ROSCA F, 1/2" X 15 X 1/2" | UN | 29.86 | INSUMO SINAPI | INSUMO SINAPI
00039896 | TE DUPLA CURVA BRONZE/LATAO (REF 764) SEM ANEL DE SOLDA, ROSCA F X BOLSA X ROSCA F, 3/4" X 22 X 3/4" | UN | 43.77 | INSUMO SINAPI | INSUMO SINAPI
00039897 | PASTA PARA SOLDA DE TUBOS E CONEXOES DE COBRE (EMBALAGEM COM 250 G) | UN | 31.39 | INSUMO SINAPI | INSUMO SINAPI
00039914 | SOLDA EM VARETA FOSCOPER, D = *2,5* MM X COMPRIMENTO 500 MM | KG | 148.39 | INSUMO SINAPI | INSUMO SINAPI
00039917 | BOMBA TRIPLEX, PARA INJECAO DE CALDA DE CIMENTO, VAZAO MAXIMA DE *100* LITROS/MINUTO, PRESSAO MAXIMA DE *70* BAR, POTENCIA DE 15 CV | UN | 77370.98 | INSUMO SINAPI | INSUMO SINAPI
00039919 | MISTURADOR DUPLO HORIZONTAL DE ALTA TURBULENCIA, CAPACIDADE / VOLUME 2 X 500 LITROS, MOTORES ELETRICOS MINIMO 5 CV CADA, PARA NATA CIMENTO, ARGAMASSA E OUTROS | UN | 51829.84 | INSUMO SINAPI | INSUMO SINAPI
00039920 | BUCHA DE REDUCAO EM ALUMINIO, COM ROSCA, DE 3/4" X 1/2", PARA ELETRODUTO | UN | 3.95 | INSUMO SINAPI | INSUMO SINAPI
00039925 | BOMBA CENTRIFUGA MONOESTAGIO COM MOTOR ELETRICO MONOFASICO, POTENCIA 15 HP, DIAMETRO DO ROTOR *173* MM, HM/Q = *30* MCA / *90* M3/H A *45* MCA / *55* M3/H | UN | 7849.48 | INSUMO SINAPI | INSUMO SINAPI
00039961 | SILICONE ACETICO USO GERAL INCOLOR 280 G | UN | 11.83 | INSUMO SINAPI | INSUMO SINAPI
00039964 | SISTEMA DE FORMAS MANUSEAVEIS DE ALUMINIO, PARA EDIF. RESID. UNIFAMILIAR COM PAREDES DE CONCRETO MOLDADAS IN LOCO, UNIDADE HABITACIONAL TERREA COM 38 M2, COM SALA, CIRCULACAO, 2 QUARTOS, BANHEIRO, COZINHA E TANQUE EXTERNO (SEM COBERTURA) (COLETADO CAIXA) | M2 | 1270.88 | INSUMO SINAPI | INSUMO SINAPI
00039965 | SISTEMA DE FORMAS MANUSEAVEIS DE ALUMINIO, PARA BLOCO RESID. COM PAREDES DE CONCRETO MOLDADAS IN LOCO, BLOCO COM 4 PAV. E 4 UNIDADES POR PAV., UNIDADE HABITACIONALCOM 48 M2 E 2 QUARTOS; TELHA DE FIBROCIMENTO (COLETADO CAIXA) | M2 | 1562.33 | INSUMO SINAPI | INSUMO SINAPI
00039995 | POLIESTIRENO EXPANDIDO/EPS (ISOPOR), TIPO 2F, BLOCO | M3 | 255.25 | INSUMO SINAPI | INSUMO SINAPI
00039996 | VERGALHAO ZINCADO ROSCA TOTAL, 1/4 " (6,3 MM) | M | 2.12 | INSUMO SINAPI | INSUMO SINAPI
00039997 | PORCA ZINCADA, SEXTAVADA, DIAMETRO 1/4" | UN | 0.22 | INSUMO SINAPI | INSUMO SINAPI
00040269 | SERRA CIRCULAR DE BANCADA, MODELO PICA-PAU, DIAMETRO DE 350 MM. CARACTERISTICAS DO MOTOR: TRIFASICO, POTENCIA DE 5 HP, FREQUENCIA DE 60 HZ | UN | 3477.71 | INSUMO SINAPI | INSUMO SINAPI
00040270 | VIGA DE ESCORAMAENTO H20, DE MADEIRA, PESO DE 5,00 A 5,20 KG/M, COM EXTREMIDADES PLASTICAS | M | 43.5 | INSUMO SINAPI | INSUMO SINAPI
00040271 | LOCACAO DE APRUMADOR METALICO DE PILAR, COM ALTURA E ANGULO REGULAVEIS, EXTENSAO DE *1,50* A *2,80* M | MES | 10.4 | INSUMO SINAPI | INSUMO SINAPI
00040275 | LOCACAO DE VIGA SANDUICHE METALICA VAZADA PARA TRAVAMENTO DE PILARES, ALTURA DE *8* CM, LARGURA DE *6* CM E EXTENSAO DE 2 M | MES | 16 | INSUMO SINAPI | INSUMO SINAPI
00040287 | LOCACAO DE BARRA DE ANCORAGEM DE 0,80 A 1,20 M DE EXTENSAO, COM ROSCA DE 5/8", INCLUINDO PORCA E FLANGE | MES | 4 | INSUMO SINAPI | INSUMO SINAPI
00040290 | LOCACAO DE FORMA PLASTICA PARA LAJE NERVURADA, DIMENSOES *60* X *60* X *16* CM | MES | 10.56 | INSUMO SINAPI | INSUMO SINAPI
00040291 | LOCACAO DE TORRE METALICA COMPLETA PARA UMA CARGA DE 8 TF (80 KN) E PE DIREITO DE 6 M, INCLUINDO MODULOS , DIAGONAIS, SAPATAS E FORCADOS | MES | 558.15 | INSUMO SINAPI | INSUMO SINAPI
00040293 | LOCACAO DE BOMBA SUBMERSIVEL PARA DRENAGEM E ESGOTAMENTO, MOTOR ELETRICO TRIFASICO, POTENCIA DE 2 CV, DIAMETRO DE RECALQUE DE 3". FAIXA DE OPERACAO: Q=70 M3/H (+ OU - 2 M3/H) E AMT=2 M; Q=9,5 M3/H (+ OU - 3,5 M3/H) E AMT = 10 M (+ OU - 2 M) | H | 1.89 | INSUMO SINAPI | INSUMO SINAPI
00040294 | LOCACAO DE BOMBA SUBMERSIVEL PARA DRENAGEM E ESGOTAMENTO, MOTOR ELETRICO TRIFASICO, POTENCIA DE 3 CV, DIAMETRO DE RECALQUE DE 2". FAIXA DE OPERACAO: Q=84 M3/H (+ OU - 2,5 M3/H) E AMT=2 M; Q=9,1 M3/H (+ OU - 2 M3/H) E AMT = 12 M (+ OU - 2 M) | H | 1.58 | INSUMO SINAPI | INSUMO SINAPI
00040295 | LOCACAO DE BOMBA MANUAL PARA TESTE HIDROSTATICO ATE 30 BAR | H | 1.97 | INSUMO SINAPI | INSUMO SINAPI
00040304 | PREGO DE ACO POLIDO COM CABECA DUPLA 17 X 27 (2 1/2 X 11) | KG | 12.54 | INSUMO SINAPI | INSUMO SINAPI
00040311 | FECHADURA TUBULAR, ACABAMENTO CROMADO, DISTANCIA DE BROCA 90 MM, CILINDRO CENTRAL COM CHAVE EXTERNA E BOTAO INTERNO, MACANETA FORMATO TULIPA/TACA/BOLA - COMPLETA | CJ | 55.34 | INSUMO SINAPI | INSUMO SINAPI
00040313 | PERFIL "I" DE ACO LAMINADO, W 250 X 38,50 | KG | 5.73 | INSUMO SINAPI | INSUMO SINAPI
00040329 | TORNEIRA PLASTICA DE BOIA CONVENCIONAL PARA CAIXA DE AGUA, 3/4 ", COM HASTE METALICA E COM TORNEIRA E BALAO PLASTICOS (PADRAO POPULAR) | UN | 15.99 | INSUMO SINAPI | INSUMO SINAPI
00040331 | ASSENTADOR DE MANILHAS | H | 16.93 | INSUMO SINAPI | INSUMO SINAPI
00040334 | TUBO CONCRETO ARMADO, CLASSE PA-1, PB, DN 300 MM, PARA AGUAS PLUVIAIS (NBR 8890) | M | 56.61 | INSUMO SINAPI | INSUMO SINAPI
00040335 | TUBO CONCRETO ARMADO, CLASSE EA-2, PB JE, DN 300 MM, PARA ESGOTO SANITARIO (NBR 8890) | M | 79.47 | INSUMO SINAPI | INSUMO SINAPI
00040339 | LOCACAO DE CRUZETA PARA ESCORA METALICA | MES | 4 | INSUMO SINAPI | INSUMO SINAPI
00040340 | ANEL DE VEDACAO/JUNTA ELASTICA, H = *16* MM, PARA TUBO DE CONCRETO DN 300 MM | UN | 65.94 | INSUMO SINAPI | INSUMO SINAPI
00040341 | ANEL DE VEDACAO/JUNTA ELASTICA, H = *16* MM, PARA TUBO DE CONCRETO DN 400 MM | UN | 78.08 | INSUMO SINAPI | INSUMO SINAPI
00040342 | ANEL DE VEDACAO/JUNTA ELASTICA, H = *16* MM, PARA TUBO DE CONCRETO DN 500 MM | UN | 98.98 | INSUMO SINAPI | INSUMO SINAPI
00040343 | ANEL DE VEDACAO/JUNTA ELASTICA, H = *16* MM, PARA TUBO DE CONCRETO DN 600 MM | UN | 121.43 | INSUMO SINAPI | INSUMO SINAPI
00040344 | ANEL DE VEDACAO/JUNTA ELASTICA, H = *18* MM, PARA TUBO DE CONCRETO DN 700 MM | UN | 128.4 | INSUMO SINAPI | INSUMO SINAPI
00040345 | ANEL DE VEDACAO/JUNTA ELASTICA, H = *19* MM, PARA TUBO DE CONCRETO DN 800 MM | UN | 160.31 | INSUMO SINAPI | INSUMO SINAPI
00040346 | ANEL DE VEDACAO/JUNTA ELASTICA, H = *19* MM, PARA TUBO DE CONCRETO DN 900 MM | UN | 150.81 | INSUMO SINAPI | INSUMO SINAPI
00040347 | ANEL DE VEDACAO/JUNTA ELASTICA, H = *21* MM, PARA TUBO DE CONCRETO DN 1000 MM | UN | 186.46 | INSUMO SINAPI | INSUMO SINAPI
00040354 | LUVA EM ACO CARBONO, SOLDAVEL, PRESSAO 3.000 LBS, DN 1/2" | UN | 9.23 | INSUMO SINAPI | INSUMO SINAPI
00040355 | LUVA DE REDUCAO EM ACO CARBONO, COM ENCAIXE PARA SOLDA DN SW, PRESSAO 3.000 LBS, 3/4 " X 1/2" | UN | 7.42 | INSUMO SINAPI | INSUMO SINAPI
00040356 | NIPLE SEXTAVADO EM ACO CARBONO, COM ROSCA BSP, PRESSAO 3.000 LBS, DN 1/2" | UN | 7.65 | INSUMO SINAPI | INSUMO SINAPI
00040357 | LUVA EM ACO CARBONO, SOLDAVEL, PRESSAO 3.000 LBS, DN 3/4" | UN | 10.36 | INSUMO SINAPI | INSUMO SINAPI
00040358 | LUVA DE REDUCAO EM ACO CARBONO, COM ENCAIXE PARA SOLDA DN SW, PRESSAO 3.000 LBS, DN 1" X 3/4" | UN | 10.36 | INSUMO SINAPI | INSUMO SINAPI
00040359 | NIPLE SEXTAVADO EM ACO CARBONO, COM ROSCA BSP, PRESSAO 3.000 LBS, DN 3/4" | UN | 9.88 | INSUMO SINAPI | INSUMO SINAPI
00040360 | LUVA EM ACO CARBONO, SOLDAVEL, PRESSAO 3.000 LBS, DN 1" | UN | 13.9 | INSUMO SINAPI | INSUMO SINAPI
00040361 | LUVA DE REDUCAO EM ACO CARBONO, COM ENCAIXE PARA SOLDA DN SW, PRESSAO 3.000 LBS, DN 1 1/4" X 1" | UN | 27.17 | INSUMO SINAPI | INSUMO SINAPI
00040362 | NIPLE SEXTAVADO EM ACO CARBONO, COM ROSCA BSP, PRESSAO 3.000 LBS, DN 1" | UN | 14.84 | INSUMO SINAPI | INSUMO SINAPI
00040363 | LUVA EM ACO CARBONO, SOLDAVEL, PRESSAO 3.000 LBS, DN 1 1/4" | UN | 21.2 | INSUMO SINAPI | INSUMO SINAPI
00040364 | LUVA DE REDUCAO EM ACO CARBONO, COM ENCAIXE PARA SOLDA DN SW, PRESSAO 3.000 LBS, DN 1 1/2" X 1 1/4" | UN | 34.75 | INSUMO SINAPI | INSUMO SINAPI
00040365 | NIPLE SEXTAVADO EM ACO CARBONO, COM ROSCA BSP, PRESSAO 3.000 LBS, DN 1 1/4" | UN | 22.4 | INSUMO SINAPI | INSUMO SINAPI
00040366 | LUVA EM ACO CARBONO, SOLDAVEL, PRESSAO 3.000 LBS, DN 1 1/2" | UN | 27.1 | INSUMO SINAPI | INSUMO SINAPI
00040367 | LUVA DE REDUCAO EM ACO CARBONO, COM ENCAIXE PARA SOLDA DN SW, PRESSAO 3.000 LBS, DN 2" X 1 1/2" | UN | 54.8 | INSUMO SINAPI | INSUMO SINAPI
00040368 | NIPLE SEXTAVADO EM ACO CARBONO, COM ROSCA BSP, PRESSAO 3.000 LBS, DN 1 1/2" | UN | 33.2 | INSUMO SINAPI | INSUMO SINAPI
00040369 | LUVA EM ACO CARBONO, SOLDAVEL, PRESSAO 3.000 LBS, DN 2" | UN | 42.72 | INSUMO SINAPI | INSUMO SINAPI
00040370 | LUVA DE REDUCAO EM ACO CARBONO, COM ENCAIXE PARA SOLDA DN SW, PRESSAO 3.000 LBS, DN 2 1/2" X 2" | UN | 110.26 | INSUMO SINAPI | INSUMO SINAPI
00040371 | NIPLE SEXTAVADO EM ACO CARBONO, COM ROSCA BSP, PRESSAO 3.000 LBS, DN 2" | UN | 54.63 | INSUMO SINAPI | INSUMO SINAPI
00040372 | LUVA EM ACO CARBONO, SOLDAVEL, PRESSAO 3.000 LBS, DN 2 1/2" | UN | 85.83 | INSUMO SINAPI | INSUMO SINAPI
00040373 | LUVA DE REDUCAO EM ACO CARBONO, COM ENCAIXE PARA SOLDA DN SW, PRESSAO 3.000 LBS, DN 3" X 2 1/2" | UN | 149.1 | INSUMO SINAPI | INSUMO SINAPI
00040374 | NIPLE SEXTAVADO EM ACO CARBONO, COM ROSCA BSP, PRESSAO 3.000 LBS, DN 2 1/2" | UN | 86.79 | INSUMO SINAPI | INSUMO SINAPI
00040375 | LUVA EM ACO CARBONO, SOLDAVEL, PRESSAO 3.000 LBS, DN 3" | UN | 116.19 | INSUMO SINAPI | INSUMO SINAPI
00040378 | CURVA 90 GRAUS EM ACO CARBONO, RAIO CURTO, SOLDAVEL, PRESSAO 3.000 LBS, DN 1/2" | UN | 12.38 | INSUMO SINAPI | INSUMO SINAPI
00040379 | CURVA 45 GRAUS EM ACO CARBONO, SOLDAVEL, PRESSAO 3.000 LBS, DN 1/2" | UN | 12.38 | INSUMO SINAPI | INSUMO SINAPI
00040380 | CURVA 90 GRAUS EM ACO CARBONO, RAIO CURTO, SOLDAVEL, PRESSAO 3.000 LBS, DN 3/4" | UN | 16.51 | INSUMO SINAPI | INSUMO SINAPI
00040381 | CURVA 45 GRAUS EM ACO CARBONO, SOLDAVEL, PRESSAO 3.000 LBS, DN 3/4" | UN | 16.51 | INSUMO SINAPI | INSUMO SINAPI
00040382 | CURVA 90 GRAUS EM ACO CARBONO, RAIO CURTO, SOLDAVEL, PRESSAO 3.000 LBS, DN 1" | UN | 23.43 | INSUMO SINAPI | INSUMO SINAPI
00040383 | CURVA 90 GRAUS EM ACO CARBONO, RAIO CURTO, SOLDAVEL, PRESSAO 3.000 LBS, DN 1 1/4" | UN | 35.82 | INSUMO SINAPI | INSUMO SINAPI
00040384 | CURVA 45 GRAUS EM ACO CARBONO, SOLDAVEL, PRESSAO 3.000 LBS, DN 1 1/4" | UN | 35.82 | INSUMO SINAPI | INSUMO SINAPI
00040385 | CURVA 90 GRAUS EM ACO CARBONO, RAIO CURTO, SOLDAVEL, PRESSAO 3.000 LBS, DN 1 1/2" | UN | 52.32 | INSUMO SINAPI | INSUMO SINAPI
00040386 | CURVA 45 GRAUS EM ACO CARBONO, SOLDAVEL, PRESSAO 3.000 LBS, DN 1 1/2" | UN | 52.32 | INSUMO SINAPI | INSUMO SINAPI
00040387 | CURVA 90 GRAUS EM ACO CARBONO, RAIO CURTO, SOLDAVEL, PRESSAO 3.000 LBS, DN 2" | UN | 81.28 | INSUMO SINAPI | INSUMO SINAPI
00040388 | CURVA 45 GRAUS EM ACO CARBONO, SOLDAVEL, PRESSAO 3.000 LBS, DN 2" | UN | 74.38 | INSUMO SINAPI | INSUMO SINAPI
00040389 | CURVA 45 GRAUS EM ACO CARBONO, SOLDAVEL, PRESSAO 3.000 LBS, DN 2 1/2" | UN | 148.61 | INSUMO SINAPI | INSUMO SINAPI
00040390 | CURVA 90 GRAUS EM ACO CARBONO, RAIO CURTO, SOLDAVEL, PRESSAO 3.000 LBS, DN 3" | UN | 336.23 | INSUMO SINAPI | INSUMO SINAPI
00040391 | CURVA 45 GRAUS EM ACO CARBONO, SOLDAVEL, PRESSAO 3.000 LBS, DN 3" | UN | 385.72 | INSUMO SINAPI | INSUMO SINAPI
00040392 | TE 90 GRAUS EM ACO CARBONO, SOLDAVEL, PRESSAO 3.000 LBS, DN 1/2" | UN | 19.04 | INSUMO SINAPI | INSUMO SINAPI
00040393 | TE 90 GRAUS EM ACO CARBONO, SOLDAVEL, PRESSAO 3.000 LBS, DN 3/4" | UN | 24.53 | INSUMO SINAPI | INSUMO SINAPI
00040394 | TE 90 GRAUS EM ACO CARBONO, SOLDAVEL, PRESSAO 3.000 LBS, DN 1" | UN | 38.53 | INSUMO SINAPI | INSUMO SINAPI
00040395 | TE 90 GRAUS EM ACO CARBONO, SOLDAVEL, PRESSAO 3.000 LBS, DN 1 1/4" | UN | 59.19 | INSUMO SINAPI | INSUMO SINAPI
00040396 | TE 90 GRAUS EM ACO CARBONO, SOLDAVEL, PRESSAO 3.000 LBS, DN 1 1/2" | UN | 77.13 | INSUMO SINAPI | INSUMO SINAPI
00040397 | TE 90 GRAUS EM ACO CARBONO, SOLDAVEL, PRESSAO 3.000 LBS, DN 2" | UN | 126.72 | INSUMO SINAPI | INSUMO SINAPI
00040398 | TE 90 GRAUS EM ACO CARBONO, SOLDAVEL, PRESSAO 3.000 LBS, DN 2 1/2" | UN | 247.45 | INSUMO SINAPI | INSUMO SINAPI
00040399 | TE 90 GRAUS EM ACO CARBONO, SOLDAVEL, PRESSAO 3.000 LBS, DN 3" | UN | 404.82 | INSUMO SINAPI | INSUMO SINAPI
00040400 | ELETRODUTO FLEXIVEL PLANO EM PEAD, COR PRETA E LARANJA, DIAMETRO 25 MM | M | 1.64 | INSUMO SINAPI | INSUMO SINAPI
00040401 | ELETRODUTO FLEXIVEL PLANO EM PEAD, COR PRETA E LARANJA, DIAMETRO 32 MM | M | 2.42 | INSUMO SINAPI | INSUMO SINAPI
00040402 | ELETRODUTO FLEXIVEL PLANO EM PEAD, COR PRETA E LARANJA, DIAMETRO 40 MM | M | 3.1 | INSUMO SINAPI | INSUMO SINAPI
00040403 | MAQUINA TRANSFORMADORA MONOFASICA PARA SOLDA ELETRICA, TENSAO DE 220 V, FREQUENCIA DE 60 HZ, FAIXA DE CORRENTE ENTRE 80 A (+/- 10 A) E 250 A, POTENCIA ENTRE 14,00 KVA E 15,0 KVA, CICLO DE TRABALHO ENTRE 10% E 20% A 250 A | UN | 426.57 | INSUMO SINAPI | INSUMO SINAPI
00040406 | PERFURATRIZ MANUAL, TORQUE MAXIMO 55 KGF.M, POTENCIA 5 CV, COM DIAMETRO MAXIMO 8 1/2" (INCLUI SUPORTE/CHASSI TIPO MESA) | UN | 45457.22 | INSUMO SINAPI | INSUMO SINAPI
00040408 | CURVA 180 GRAUS, DE PVC RIGIDO ROSCAVEL, DE 1 1/4", PARA ELETRODUTO | UN | 5.39 | INSUMO SINAPI | INSUMO SINAPI
00040409 | CURVA 180 GRAUS, DE PVC RIGIDO ROSCAVEL, DE 1/2", PARA ELETRODUTO | UN | 1.91 | INSUMO SINAPI | INSUMO SINAPI
00040410 | ACOPLAMENTO RIGIDO EM FERRO FUNDIDO PARA SISTEMA DE TUBULACAO RANHURADA, DN 50 MM (2") | UN | 13.58 | INSUMO SINAPI | INSUMO SINAPI
00040411 | ACOPLAMENTO RIGIDO EM FERRO FUNDIDO PARA SISTEMA DE TUBULACAO RANHURADA, DN 65 MM (2 1/2") | UN | 14.73 | INSUMO SINAPI | INSUMO SINAPI
00040412 | ACOPLAMENTO RIGIDO EM FERRO FUNDIDO PARA SISTEMA DE TUBULACAO RANHURADA, DN 80 MM (3") | UN | 16.54 | INSUMO SINAPI | INSUMO SINAPI
00040413 | CURVA 90 GRAUS RANHURADA EM FERRO FUNDIDO, DN 50 MM (2") | UN | 12.91 | INSUMO SINAPI | INSUMO SINAPI
00040414 | CURVA 45 GRAUS RANHURADA EM FERRO FUNDIDO, DN 50 MM (2") | UN | 11.89 | INSUMO SINAPI | INSUMO SINAPI
00040415 | CURVA 90 GRAUS RANHURADA EM FERRO FUNDIDO, DN 65 MM (2 1/2") | UN | 18.4 | INSUMO SINAPI | INSUMO SINAPI
00040416 | CURVA 45 GRAUS RANHURADA EM FERRO FUNDIDO, DN 65 MM (2 1/2") | UN | 16.43 | INSUMO SINAPI | INSUMO SINAPI
00040417 | CURVA 90 GRAUS RANHURADA EM FERRO FUNDIDO, DN 80 MM (3") | UN | 21.71 | INSUMO SINAPI | INSUMO SINAPI
00040418 | CURVA 45 GRAUS RANHURADA EM FERRO FUNDIDO, DN 80 MM (3") | UN | 19.6 | INSUMO SINAPI | INSUMO SINAPI
00040419 | TE RANHURADO EM FERRO FUNDIDO, DN 50 (2") | UN | 21.15 | INSUMO SINAPI | INSUMO SINAPI
00040420 | TE RANHURADO EM FERRO FUNDIDO, DN 65 (2 1/2") | UN | 30.86 | INSUMO SINAPI | INSUMO SINAPI
00040421 | TE RANHURADO EM FERRO FUNDIDO, DN 80 (3") | UN | 32.85 | INSUMO SINAPI | INSUMO SINAPI
00040422 | CURVA 90 GRAUS EM ACO CARBONO, RAIO CURTO, SOLDAVEL, PRESSAO 3.000 LBS, DN 2 1/2" | UN | 159.64 | INSUMO SINAPI | INSUMO SINAPI
00040423 | CURVA 45 GRAUS EM ACO CARBONO, SOLDAVEL, PRESSAO 3.000 LBS, DN 1" | UN | 23.43 | INSUMO SINAPI | INSUMO SINAPI
00040424 | CHAPA DE ACO CARBONO LAMINADO A QUENTE, QUALIDADE ESTRUTURAL, BITOLA 3/16", E =4,75 MM (37,29 KG/M2) | KG | 5.06 | INSUMO SINAPI | INSUMO SINAPI
00040425 | CHAPA DE ACO GROSSA, SAE 1020, BITOLA 1/4", E = 6,35 MM (49,85 KG/M2) | KG | 5.09 | INSUMO SINAPI | INSUMO SINAPI
00040432 | ESPACADOR / SEPARADOR DE BARRA , METALICO, TIPO CARAMBOLA, PARA TIRANTES, 25 X 84 MM | UN | 3.54 | INSUMO SINAPI | INSUMO SINAPI
00040433 | ESPACADOR/SEPARADOR DE CORDOALHA TIPO DISCO 12 FUROS DE 14 MM, PARA TIRANTES | UN | 1.96 | INSUMO SINAPI | INSUMO SINAPI
00040435 | PERFURATRIZ SOBRE ESTEIRA, TORQUE MAXIMO DE 600 KGF, POTENCIA ENTRE 50 E 60 HP, DIAMETRO MAXIMO DE 10" | UN | 416991.01 | INSUMO SINAPI | INSUMO SINAPI
00040436 | GABIAO TIPO CAIXA, MALHA HEXAGONAL 8 X 10 CM (ZN/AL), FIO DE 2,7 MM, DIMENSOES 5,0 X 1,0 X 1,0 M (C X L X A) | M3 | 312.53 | INSUMO SINAPI | INSUMO SINAPI
00040438 | GABIAO TIPO CAIXA, MALHA HEXAGONAL 8 X 10 CM (ZN/AL), FIO DE 2,7 MM, DIMENSOES 2,0 X 1,0 X 1,0 M (C X L X A) | M3 | 250.64 | INSUMO SINAPI | INSUMO SINAPI
00040440 | GABIAO TIPO CAIXA PARA SOLO REFORCADO, MALHA HEXAGONAL 8 X 10 CM (ZN/AL REVESTIDO COM POLIMERO), FIO 2,7 MM, DIMENSOES 2,0 X 1,0 X 0,5 M, COM CAUDA DE 4,0 M | M3 | 560.54 | INSUMO SINAPI | INSUMO SINAPI
00040441 | GABIAO TIPO CAIXA PARA SOLO REFORCADO, MALHA HEXAGONAL 8 X 10 CM (ZN/AL REVESTIDO COM POLIMERO), FIO 2,7 MM, DIMENSOES 2,0 X 1,0 X 1,0 M, COM CAUDA DE 4,0 M | M3 | 357.87 | INSUMO SINAPI | INSUMO SINAPI
00040449 | GABIAO TIPO CAIXA TRAPEZOIDAL, MALHA HEXAGONAL 10 X 12 CM (ZN/AL REVESTIDO COM POLIMERO) FIO 2,7 MM, FACE COM 65 GRAUS, COM GEOSSINTETICO, DIMENSOES 2,0 X 1,5 X 1,0 M (C X L X A) | M3 | 300.85 | INSUMO SINAPI | INSUMO SINAPI
00040451 | GABIAO MANTA (COLCHAO) MALHA HEXAGONAL 6 X 8 CM (ZN/AL REVESTIDO COM POLIMERO), FIO 2,0 MM, DIMENSOES 5,0 X 2,0 X 0,17 M (C X L X A) | M2 | 112.6 | INSUMO SINAPI | INSUMO SINAPI
00040452 | GABIAO MANTA (COLCHAO) MALHA HEXAGONAL 6 X 8 CM (ZN/AL REVESTIDO COM POLIMERO), FIO 2,0 MM, DIMENSOES 5,0 X 2,0 X 0,30 M (C X L X A) | M2 | 133.63 | INSUMO SINAPI | INSUMO SINAPI
00040453 | GABIAO MANTA (COLCHAO) MALHA HEXAGONAL 6 X 8 CM (ZN/AL REVESTIDO COM POLIMERO), FIO 2,0 MM, DIMENSOES 5,0 X 2,0 X 0,23 M (C X L X A) | M2 | 121.83 | INSUMO SINAPI | INSUMO SINAPI
00040514 | VERNIZ POLIURETANO BRILHANTE PARA MADEIRA, SEM FILTRO SOLAR, USO INTERNO E EXTERNO | L | 22.9 | INSUMO SINAPI | INSUMO SINAPI
00040515 | BLOQUETE/PISO DE CONCRETO - MODELO PISOGRAMA/CONCREGRAMA/PAVI-GRADE/GRAMEIRO, *60 CM X 45* CM, E = *7* CM, COR NATURAL | M2 | 53.12 | INSUMO SINAPI | INSUMO SINAPI
00040516 | BLOQUETE/PISO DE CONCRETO - MODELO PISOGRAMA/CONCREGRAMA/PAVI-GRADE/GRAMEIRO, *60 CM X 45* CM, E = *9* CM, COR NATURAL | M2 | 63.25 | INSUMO SINAPI | INSUMO SINAPI
00040517 | BLOQUETE/PISO DE CONCRETO - MODELO BLOCO PISOGRAMA/CONCREGRAMA 2 FUROS, *35 CM X 15* CM, E = *6* CM, COR NATURAL | M2 | 41.99 | INSUMO SINAPI | INSUMO SINAPI
00040519 | CORTADEIRA HIDRAULICA DE VERGALHAO, PARA ACO DE DIAMETRO ATE 50 MM, MOTOR ELETRICO TRIFASICO, POTENCIA DE 5,5 HP A 7,5 HP | UN | 65333.43 | INSUMO SINAPI | INSUMO SINAPI
00040520 | BLOQUETE/PISO DE CONCRETO - MODELO BLOCO PISOGRAMA/CONCREGRAMA 2 FUROS, *35 CM X 15* CM, E = *8* CM, COR NATURAL | M2 | 44 | INSUMO SINAPI | INSUMO SINAPI
00040521 | DOBRADEIRA ELETROMECANICA DE VERGALHAO, PARA ACO DE DIAMETRO ATE 1 1/2 "Â?, MOTOR ELETRICO TRIFASICO, POTENCIA DE 3 HP ATE 5 HP | UN | 69242.92 | INSUMO SINAPI | INSUMO SINAPI
00040524 | BLOQUETE/PISO INTERTRAVADO DE CONCRETO - MODELO ONDA/16 FACES/RETANGULAR/TIJOLINHO/PAVER/HOLANDES/PARALELEPIPEDO, 20 CM X 10 CM, E = 10 CM, RESISTENCIA DE 35 MPA (NBR 9781), COR NATURAL | M2 | 44.99 | INSUMO SINAPI | INSUMO SINAPI
00040527 | GUINCHO DE ALAVANCA MANUAL, CAPACIDADE DE 1,6 T, COM 20 M DE CABO DE ACO (AQUISICAO) | UN | 2170.11 | INSUMO SINAPI | INSUMO SINAPI
00040529 | BLOQUETE/PISO INTERTRAVADO DE CONCRETO - MODELO ONDA/16 FACES/RETANGULAR/TIJOLINHO/PAVER/HOLANDES/PARALELEPIPEDO, *22 CM X *11 CM, E = 10 CM, RESISTENCIA DE 50 MPA (NBR 9781), COR NATURAL | M2 | 49.39 | INSUMO SINAPI | INSUMO SINAPI
00040534 | MONTANTE EM BARRA CHATA ACO GALVANIZADO, *65 X 8* MM, ALTURA *1420* MM, PINTURA ELETROSTATICA, COR PRETA | UN | 217.74 | INSUMO SINAPI | INSUMO SINAPI
00040535 | PERFIL "U" SIMPLES DE ACO GALVANIZADO DOBRADO 75 X *40* MM, E = 2,65 MM | KG | 6.33 | INSUMO SINAPI | INSUMO SINAPI
00040536 | PERFIL "U" ENRIJECIDO DE ACO GALVANIZADO, DOBRADO, 150 X 60 X 20 MM, E = 3,00 MM | KG | 6.33 | INSUMO SINAPI | INSUMO SINAPI
00040537 | PERFIL "U" ENRIJECIDO DE ACO GALVANIZADO, DOBRADO, 200 X 75 X 25 MM, E = 3,75 MM | KG | 6.33 | INSUMO SINAPI | INSUMO SINAPI
00040547 | PARAFUSO ZINCADO, AUTOBROCANTE, FLANGEADO, 4,2 X 19" | CENTO | 20.07 | INSUMO SINAPI | INSUMO SINAPI
00040549 | PARAFUSO, COMUM, ASTM A307, SEXTAVADO, DIAMETRO 1/2" (12,7 MM), COMPRIMENTO 1" (25,4 MM) | CENTO | 136.22 | INSUMO SINAPI | INSUMO SINAPI
00040552 | PARAFUSO, AUTO ATARRACHANTE, CABECA CHATA, FENDA SIMPLES, 1/4? (6,35 MM) X 25 MM | CENTO | 34.41 | INSUMO SINAPI | INSUMO SINAPI
00040553 | AGREGADO RECICLADO, TIPO RACHAO RECICLADO CINZA, CLASSE A | M3 | 31.58 | INSUMO SINAPI | INSUMO SINAPI
00040568 | PREGO DE ACO POLIDO COM CABECA 22 X 48 (4 1/4 X 5) | KG | 10.24 | INSUMO SINAPI | INSUMO SINAPI
00040598 | PERFIL UDC ("U" DOBRADO DE CHAPA) SIMPLES DE ACO LAMINADO, GALVANIZADO, ASTM A36, 127 X 50 MM, E= 3 MM | KG | 6.33 | INSUMO SINAPI | INSUMO SINAPI
00040607 | CANOPLA ACABAMENTO CROMADO PARA INSTALACAO DE SPRINKLER, SOB FORRO, 15 MM | UN | 4.82 | INSUMO SINAPI | INSUMO SINAPI
00040623 | CHAPA PARA EMENDA DE VIGA, EM ACO GROSSO, QUALIDADE ESTRUTURAL, BITOLA 3/16 ", E= 4,75 MM, 4 FUROS, LARGURA 45 MM, COMPRIMENTO 500 MM | PAR | 32.12 | INSUMO SINAPI | INSUMO SINAPI
00040624 | TUBO ACO CARBONO SEM COSTURA 1 1/2", E= *3,68 MM, SCHEDULE 40, 4,05 KG/M | M | 46.28 | INSUMO SINAPI | INSUMO SINAPI
00040626 | TUBO ACO GALVANIZADO COM COSTURA, CLASSE MEDIA, DN 1", E = 3,38 MM, PESO 2,50 KG/M (NBR 5580) | M | 28.07 | INSUMO SINAPI | INSUMO SINAPI
00040635 | ESCAVADEIRA HIDRAULICA SOBRE ESTEIRA, COM GARRA GIRATORIA DE MANDIBULAS, PESO OPERACIONAL ENTRE 22,00 E 25,50 TON, POTENCIA LIQUIDA ENTRE 150 E 160 HP | UN | 477009.24 | INSUMO SINAPI | INSUMO SINAPI
00040636 | ESCAVADEIRA HIDRAULICA SOBRE ESTEIRAS, CAPACIDADE DA CACAMBA ENTRE 1,20 E 1,50 M3, PESO OPERACIONAL ENTRE 20,00 E 22,00 TON, POTENCIA LIQUIDA ENTRE 150 E 155 HP, EQUIPADA COM CLAMSHELL | UN | 459210.84 | INSUMO SINAPI | INSUMO SINAPI
00040637 | MAQUINA DEMARCADORA DE FAIXA DE TRAFEGO A FRIO, AUTOPROPELIDA, MOTOR DIESEL 38 HP | UN | 505925.24 | INSUMO SINAPI | INSUMO SINAPI
00040647 | PISO INDUSTRIAL EM CONCRETO ARMADO DE ACABAMENTO POLIDO, ESPESSURA 12 CM (CIMENTO QUEIMADO) (INCLUSO EXECUCAO) | M2 | 125.44 | INSUMO SINAPI | INSUMO SINAPI
00040648 | PISO EPOXI AUTONIVELANTE, ESPESSURA *4* MM (INCLUSO EXECUCAO) | M2 | 153.6 | INSUMO SINAPI | INSUMO SINAPI
00040649 | PISO EPOXI MULTILAYER, ESPESSURA *2* MM (INCLUSO EXECUCAO) | M2 | 89.47 | INSUMO SINAPI | INSUMO SINAPI
00040650 | PISO FULGET (GRANITO LAVADO) EM PLACAS DE *40 X 40* CM (SEM COLOCACAO) | M2 | 115.2 | INSUMO SINAPI | INSUMO SINAPI
00040651 | PISO FULGET (GRANITO LAVADO) EM PLACAS DE *75 X 75* CM (SEM COLOCACAO) | M2 | 212.48 | INSUMO SINAPI | INSUMO SINAPI
00040652 | PISO FULGET (GRANITO LAVADO) MOLDADO IN LOCO (INCLUSO EXECUCAO) | M2 | 113.92 | INSUMO SINAPI | INSUMO SINAPI
00040653 | PISO KORODUR (INCLUSO EXECUCAO) | M2 | 96 | INSUMO SINAPI | INSUMO SINAPI
00040654 | PISO URETANO, VERSAO REVESTIMENTO AUTONIVELANTE, ESPESSURA VARIÁVEL DE 3 A 4 MM (INCLUSO EXECUCAO) | M2 | 149.12 | INSUMO SINAPI | INSUMO SINAPI
00040659 | JANELA DE 6 FOLHAS DE CORRER EM MADEIRA CEDRINHO/ ANGELIM COMERCIAL/ CURUPIXA/ CUMARU OU EQUIVALENTE DA REGIAO, CAIXA DO BATENTE/MARCO *10* CM, 2 FOLHAS DE CORRER VENEZIANA, 2 FOLHAS FIXAS VENEZIANA E 2 FOLHAS DE CORRER PARA VIDRO, COM FERRAGENS (SEM VIDRO, SEM ACABAMENTO E SEM GUARNICAO/ALIZAR) | M2 | 491.88 | INSUMO SINAPI | INSUMO SINAPI
00040660 | JANELA DE 6 FOLHAS DE CORRER EM MADEIRA IMBUIA/CEDRO ARANA/CEDRO ROSA OU EQUIVALENTE DA REGIAO, CAIXA DO BATENTE/MARCO *10* CM, 2 FOLHAS DE CORRER VENEZIANA, 2 FOLHAS FIXAS VENEZIANA E 2 FOLHAS DE CORRER PARA VIDRO, COM FERRAGENS (SEM VIDRO, SEM ACABAMENTO E SEM GUARNICAO/ALIZAR) | M2 | 623.4 | INSUMO SINAPI | INSUMO SINAPI
00040661 | JANELA DE 6 FOLHAS DE CORRER EM MADEIRA PINUS/ EUCALIPTO/ TAUARI/ VIROLA OU EQUIVALENTE DA REGIAO, CAIXA DO BATENTE/MARCO *10* CM, 2 FOLHAS DE CORRER VENEZIANA, 2 FOLHAS FIXAS VENEZIANA E 2 FOLHAS DE CORRER PARA VIDRO, COM FERRAGENS (SEM VIDRO, SEM ACABAMENTO E SEM GUARNICAO/ALIZAR) | M2 | 383.28 | INSUMO SINAPI | INSUMO SINAPI
00040662 | JANELA BASCULANTE EM MADEIRA PINUS/ EUCALIPTO/ TAUARI/ VIROLA OU EQUIVALENTE DA REGIAO, *60 X 60*, CAIXA DO BATENTE/ MARCO E = *10* CM, 2 BASCULAS PARA VIDRO, COM FERRAGENS (SEM VIDRO, SEM GUARNICAO/ALIZAR E SEM ACABAMENTO) | UN | 125.15 | INSUMO SINAPI | INSUMO SINAPI
00040664 | PERFIL CARTOLA DE ACO GALVANIZADO, *20 X 30 X 10* MM, E = 0,8 MM | KG | 5.43 | INSUMO SINAPI | INSUMO SINAPI
00040671 | PLACA/PISO DE CONCRETO POROSO/ PAVIMENTO PERMEAVEL/BLOCO DRENANTE DE CONCRETO, 40 CM X 40 CM, E = 6 CM, COR NATURAL | M2 | 39.9 | INSUMO SINAPI | INSUMO SINAPI
00040699 | COMPACTADOR DE SOLO, TIPO PLACA VIBRATORIA NAO REVERSIVEL, COM MOTOR A GASOLINA DE 4 TEMPOS, PESO ENTRE 80 E 120 KG, FORCA CENTRIFUGA ENTRE 1300 E 2000 KGF, LARGURA DE TRABALHO ENTRE 400 E 500 MM, FREQUENCIA DE VIBRACAO ENTRE 4800 E 6000 RPM, VELOCIDADEDE TRABALHO ENTRE 20 E 30 M/MIN, POTENCIA ENTRE | UN | 5712.36 | INSUMO SINAPI | INSUMO SINAPI
00040700 | COMPACTADOR DE SOLO, TIPO PLACA VIBRATORIA REVERSIVEL, COM MOTOR A GASOLINA DE 4 TEMPOS, PESO ENTRE 160 E 265 KG, FORCA CENTRIFUGA ENTRE 2750 E 4000 KGF, LARGURA DE TRABALHO ENTRE 430 E 550 MM, FREQUENCIA DE VIBRACAO ENTRE 4000 E 5500 RPM, VELOCIDADE DETRABALHO ENTRE 20 E 25 M/MIN, POTENCIA ENTRE 7, | UN | 13297.62 | INSUMO SINAPI | INSUMO SINAPI
00040701 | COMPACTADOR DE SOLO, TIPO PLACA VIBRATORIA REVERSIVEL, COM MOTOR A DIESEL, PESO ENTRE 700 E 820 KG, FORCA CENTRIFUGA ENTRE 6.200 E 10.000 KGF, LARGURA DE TRABALHO ENTRE 650 E 720 MM, FREQUENCIA DE VIBRACAO ENTRE 3.000 E 3.500 RPM, VELOCIDADE DE TRABALHOENTRE 25 E 30 M/MIN, POTENCIA ENTRE 13,0 E 15,0 | UN | 101002.31 | INSUMO SINAPI | INSUMO SINAPI
00040703 | MARTELO DEMOLIDOR ELETRICO, COM POTENCIA DE 2.000 W, FREQUENCIA DE 1.000 IMPACTOS POR MINUTO, FORÇA DE IMPACTO ENTRE 60 E 65 J, PESO DE 30 KG | UN | 6750.17 | INSUMO SINAPI | INSUMO SINAPI
00040706 | TELA DE ARAME GALV REVESTIDO EM PVC, QUADRANGULAR / LOSANGULAR, FIO 1,24 MM (18 BWG), BITOLA = *1,9* MM, MALHA 1,9 X 1,9 CM, H = 2 M | M2 | 38.31 | INSUMO SINAPI | INSUMO SINAPI
00040707 | TELA DE ARAME GALV REVESTIDO EM PVC, QUADRANGULAR/LOSANGULAR, FIO 2,77 MM (12 BWG), MALHA 3 X 3 CM, H = 2 M | M2 | 76.15 | INSUMO SINAPI | INSUMO SINAPI
00040789 | PERFURATRIZ MANUAL, TORQUE MAXIMO 83 N.M, POTENCIA 5 CV, COM DIAMETRO MAXIMO 4" (NAO INCLUI SUPORTE / CHASSI) | UN | 6550.85 | INSUMO SINAPI | INSUMO SINAPI
00040791 | PERFURATRIZ MANUAL, TORQUE MAXIMO 83 N.M, POTENCIA 5 CV, COM DIAMETRO MAXIMO 4", PARA SOLO GRAMPEADO (INCLUI SUPORTE OU CHASSI TIPO MESA) | UN | 20507.01 | INSUMO SINAPI | INSUMO SINAPI
00040805 | DESENHISTA DETALHISTA (MENSALISTA) | MES | 2542.97 | INSUMO SINAPI | INSUMO SINAPI
00040806 | DESENHISTA COPISTA (MENSALISTA) | MES | 2445.66 | INSUMO SINAPI | INSUMO SINAPI
00040807 | DESENHISTA PROJETISTA (MENSALISTA) | MES | 3010.31 | INSUMO SINAPI | INSUMO SINAPI
00040808 | DESENHISTA TECNICO AUXILIAR (MENSALISTA) | MES | 2168.12 | INSUMO SINAPI | INSUMO SINAPI
00040809 | ALMOXARIFE (MENSALISTA) | MES | 3516.64 | INSUMO SINAPI | INSUMO SINAPI
00040810 | APONTADOR OU APROPRIADOR DE MAO DE OBRA (MENSALISTA) | MES | 4472.48 | INSUMO SINAPI | INSUMO SINAPI
00040811 | ENGENHEIRO CIVIL DE OBRA JUNIOR (MENSALISTA) | MES | 13478.26 | INSUMO SINAPI | INSUMO SINAPI
00040812 | AUXILIAR DE ESCRITORIO (MENSALISTA) | MES | 2742.56 | INSUMO SINAPI | INSUMO SINAPI
00040813 | ENGENHEIRO CIVIL DE OBRA PLENO (MENSALISTA) | MES | 15341.03 | INSUMO SINAPI | INSUMO SINAPI
00040814 | ENGENHEIRO CIVIL DE OBRA SENIOR (MENSALISTA) | MES | 20970.78 | INSUMO SINAPI | INSUMO SINAPI
00040815 | ARQUITETO JUNIOR (MENSALISTA) | MES | 9934.83 | INSUMO SINAPI | INSUMO SINAPI
00040816 | ARQUITETO PLENO (MENSALISTA) | MES | 14111.6 | INSUMO SINAPI | INSUMO SINAPI
00040817 | ARQUITETO SENIOR (MENSALISTA) | MES | 18656.79 | INSUMO SINAPI | INSUMO SINAPI
00040818 | ENCARREGADO GERAL DE OBRAS (MENSALISTA) | MES | 4946.3 | INSUMO SINAPI | INSUMO SINAPI
00040819 | MESTRE DE OBRAS (MENSALISTA) | MES | 7507.23 | INSUMO SINAPI | INSUMO SINAPI
00040820 | TOPOGRAFO (MENSALISTA) | MES | 3025.02 | INSUMO SINAPI | INSUMO SINAPI
00040839 | PARAFUSO, ASTM A307 - GRAU A, SEXTAVADO, ZINCADO, DIAMETRO 3/8" (9,52 MM), COMPRIMENTO 1 " (25,4 MM) | CENTO | 83.17 | INSUMO SINAPI | INSUMO SINAPI
00040861 | TRANSPORTE - MENSALISTA (COLETADO CAIXA) | MES | 292.15 | INSUMO SINAPI | INSUMO SINAPI
00040862 | ALIMENTACAO - MENSALISTA (COLETADO CAIXA) | MES | 673.13 | INSUMO SINAPI | INSUMO SINAPI
00040863 | EXAMES - MENSALISTA (COLETADO CAIXA) | MES | 63.58 | INSUMO SINAPI | INSUMO SINAPI
00040864 | SEGURO - MENSALISTA (COLETADO CAIXA) | MES | 9.76 | INSUMO SINAPI | INSUMO SINAPI
00040865 | TELHA DE CONCRETO TIPO CLASSICA, COR CINZA, COMPRIMENTO DE *42* CM, RENDIMENTO DE *10* TELHAS/M2 (COLETADO CAIXA) | UN | 1.61 | INSUMO SINAPI | INSUMO SINAPI
00040866 | CUMEEIRA PARA TELHA DE CONCRETO, PARA 2 AGUAS DE TELHADO, COR CINZA, RENDIMENTO DE *3* TELHAS/M (COLETADO CAIXA) | UN | 5.93 | INSUMO SINAPI | INSUMO SINAPI
00040869 | CALHA QUADRADA DE CHAPA DE ACO GALVANIZADA NUM 24, CORTE 33 CM (COLETADO CAIXA) | M | 23.45 | INSUMO SINAPI | INSUMO SINAPI
00040870 | CALHA QUADRADA DE CHAPA DE ACO GALVANIZADA NUM 24, CORTE 50 CM (COLETADO CAIXA) | M | 35.82 | INSUMO SINAPI | INSUMO SINAPI
00040871 | CALHA QUADRADA DE CHAPA DE ACO GALVANIZADA NUM 24, CORTE 100 CM (COLETADO CAIXA) | M | 71.4 | INSUMO SINAPI | INSUMO SINAPI
00040872 | RUFO INTERNO/EXTERNO DE CHAPA DE ACO GALVANIZADA NUM 24, CORTE 25 CM (COLETADO CAIXA) | M | 17.95 | INSUMO SINAPI | INSUMO SINAPI
00040908 | AUXILIAR DE ALMOXARIFE (MENSALISTA) | MES | 2694.62 | INSUMO SINAPI | INSUMO SINAPI
00040909 | AJUDANTE DE SERRALHEIRO (MENSALISTA) | MES | 2321.35 | INSUMO SINAPI | INSUMO SINAPI
00040910 | SERRALHEIRO (MENSALISTA) | MES | 3102.53 | INSUMO SINAPI | INSUMO SINAPI
00040911 | ARMADOR (MENSALISTA) | MES | 3102.53 | INSUMO SINAPI | INSUMO SINAPI
00040912 | AJUDANTE DE ARMADOR (MENSALISTA) | MES | 2164.24 | INSUMO SINAPI | INSUMO SINAPI
00040913 | CARPINTEIRO AUXILIAR (MENSALISTA) | MES | 2356.29 | INSUMO SINAPI | INSUMO SINAPI
00040914 | CARPINTEIRO DE FORMAS (MENSALISTA) | MES | 2990.78 | INSUMO SINAPI | INSUMO SINAPI
00040915 | CARPINTEIRO DE ESQUADRIAS (MENSALISTA) | MES | 3218.41 | INSUMO SINAPI | INSUMO SINAPI
00040916 | MARCENEIRO (MENSALISTA) | MES | 3056.99 | INSUMO SINAPI | INSUMO SINAPI
00040918 | ELETRICISTA (MENSALISTA) | MES | 2971.06 | INSUMO SINAPI | INSUMO SINAPI
00040919 | AJUDANTE DE ELETRICISTA (MENSALISTA) | MES | 2089.98 | INSUMO SINAPI | INSUMO SINAPI
00040920 | BLASTER, DINAMITADOR OU CABO DE FOGO (MENSALISTA) | MES | 2770.96 | INSUMO SINAPI | INSUMO SINAPI
00040921 | MONTADOR DE MAQUINAS (MENSALISTA) | MES | 3833.22 | INSUMO SINAPI | INSUMO SINAPI
00040922 | ELETROTECNICO (MENSALISTA) | MES | 3385.52 | INSUMO SINAPI | INSUMO SINAPI
00040923 | ELETRICISTA DE MANUTENCAO INDUSTRIAL (MENSALISTA) | MES | 2567.23 | INSUMO SINAPI | INSUMO SINAPI
00040924 | MONTADOR DE ELETROELETRONICOS (MENSALISTA) | MES | 2517.4 | INSUMO SINAPI | INSUMO SINAPI
00040925 | MECANICO DE REFRIGERACAO (MENSALISTA) | MES | 2814.22 | INSUMO SINAPI | INSUMO SINAPI
00040927 | AUXILIAR DE ENCANADOR OU BOMBEIRO HIDRAULICO (MENSALISTA) | MES | 2106.44 | INSUMO SINAPI | INSUMO SINAPI
00040928 | ENCANADOR OU BOMBEIRO HIDRAULICO (MENSALISTA) | MES | 2971.06 | INSUMO SINAPI | INSUMO SINAPI
00040929 | INSTALADOR DE TUBULACOES (TUBOS/EQUIPAMENTOS) (MENSALISTA) | MES | 2639.07 | INSUMO SINAPI | INSUMO SINAPI
00040930 | ASSENTADOR DE MANILHAS (MENSALISTA) | MES | 2974.84 | INSUMO SINAPI | INSUMO SINAPI
00040931 | AUXILIAR TECNICO / ASSISTENTE DE ENGENHARIA (MENSALISTA) | MES | 4723.24 | INSUMO SINAPI | INSUMO SINAPI
00040932 | LEITURISTA OU CADASTRISTA DE REDES DE AGUA E ESGOTO (MENSALISTA) | MES | 2108.31 | INSUMO SINAPI | INSUMO SINAPI
00040934 | COORDENADOR / GERENTE DE OBRA (MENSALISTA) | MES | 19757.9 | INSUMO SINAPI | INSUMO SINAPI
00040935 | ARQUITETO PAISAGISTA (MENSALISTA) | MES | 11239.37 | INSUMO SINAPI | INSUMO SINAPI
00040936 | ENGENHEIRO CIVIL JUNIOR (MENSALISTA) | MES | 13674.87 | INSUMO SINAPI | INSUMO SINAPI
00040937 | ENGENHEIRO CIVIL PLENO (MENSALISTA) | MES | 15427.96 | INSUMO SINAPI | INSUMO SINAPI
00040938 | ENGENHEIRO CIVIL SENIOR (MENSALISTA) | MES | 21142.56 | INSUMO SINAPI | INSUMO SINAPI
00040939 | ENGENHEIRO ELETRICISTA (MENSALISTA) | MES | 13614.4 | INSUMO SINAPI | INSUMO SINAPI
00040940 | ENGENHEIRO SANITARISTA (MENSALISTA) | MES | 13032.38 | INSUMO SINAPI | INSUMO SINAPI
00040943 | TECNICO EM SEGURANCA DO TRABALHO | H | 30.24 | INSUMO SINAPI | INSUMO SINAPI
00040944 | TECNICO EM SEGURANCA DO TRABALHO (MENSALISTA) | MES | 5313.84 | INSUMO SINAPI | INSUMO SINAPI
00040945 | TECNICO DE EDIFICACOES | H | 24.57 | INSUMO SINAPI | INSUMO SINAPI
00040946 | TECNICO DE EDIFICACOES (MENSALISTA) | MES | 2885.61 | INSUMO SINAPI | INSUMO SINAPI
00040974 | MECANICO DE EQUIPAMENTOS PESADOS (MENSALISTA) | MES | 3784.25 | INSUMO SINAPI | INSUMO SINAPI
00040975 | AUXILIAR DE MECANICO (MENSALISTA) | MES | 2164.91 | INSUMO SINAPI | INSUMO SINAPI
00040976 | CAVOUQUEIRO OU OPERADOR DE PERFURATRIZ / ROMPEDOR (MENSALISTA) | MES | 1841.42 | INSUMO SINAPI | INSUMO SINAPI
00040977 | MACARIQUEIRO (MENSALISTA) | MES | 3087.75 | INSUMO SINAPI | INSUMO SINAPI
00040978 | OPERADOR DE COMPRESSOR DE AR OU COMPRESSORISTA (MENSALISTA) | MES | 2617.61 | INSUMO SINAPI | INSUMO SINAPI
00040979 | OPERADOR DE JATO ABRASIVO OU JATISTA (MENSALISTA) | MES | 3422.74 | INSUMO SINAPI | INSUMO SINAPI
00040980 | OPERADOR DE BATE-ESTACAS (MENSALISTA) | MES | 3173.89 | INSUMO SINAPI | INSUMO SINAPI
00040981 | OPERADOR DE GUINCHO OU GUINCHEIRO (MENSALISTA) | MES | 3205.49 | INSUMO SINAPI | INSUMO SINAPI
00040982 | OPERADOR DE MARTELETE OU MARTELETEIRO (MENSALISTA) | MES | 2854.51 | INSUMO SINAPI | INSUMO SINAPI
00040983 | MONTADOR DE ESTRUTURAS METALICAS (MENSALISTA) | MES | 2854.51 | INSUMO SINAPI | INSUMO SINAPI
00040984 | AJUDANTE DE ESTRUTURAS METALICAS (MENSALISTA) | MES | 2065.67 | INSUMO SINAPI | INSUMO SINAPI
00040985 | RASTELEIRO (MENSALISTA) | MES | 2164.91 | INSUMO SINAPI | INSUMO SINAPI
00040986 | OPERADOR DE BETONEIRA ESTACIONARIA / MISTURADOR (MENSALISTA) | MES | 2390.06 | INSUMO SINAPI | INSUMO SINAPI
00040987 | OPERADOR DE ESCAVADEIRA (MENSALISTA) | MES | 3339.16 | INSUMO SINAPI | INSUMO SINAPI
00040988 | MOTORISTA DE CAMINHAO-CARRETA (MENSALISTA) | MES | 4459.23 | INSUMO SINAPI | INSUMO SINAPI
00040990 | MOTORISTA DE CARRO DE PASSEIO (MENSALISTA) | MES | 2343.64 | INSUMO SINAPI | INSUMO SINAPI
00040992 | MOTORISTA OPERADOR DE CAMINHAO COM MUNCK (MENSALISTA) | MES | 2443.55 | INSUMO SINAPI | INSUMO SINAPI
00040994 | MOTORISTA DE ONIBUS / MICRO-ONIBUS (MENSALISTA) | MES | 3836.91 | INSUMO SINAPI | INSUMO SINAPI
00040998 | OPERADOR DE MAQUINAS E TRATORES DIVERSOS (TERRAPLANAGEM) (MENSALISTA) | MES | 3292.39 | INSUMO SINAPI | INSUMO SINAPI
00041001 | OPERADOR DE USINA DE ASFALTO, DE SOLOS OU DE CONCRETO (MENSALISTA) | MES | 2748.56 | INSUMO SINAPI | INSUMO SINAPI
00041002 | OPERADOR DE TRATOR - EXCLUSIVE AGROPECUARIA (MENSALISTA) | MES | 3157.14 | INSUMO SINAPI | INSUMO SINAPI
00041012 | OPERADOR DE ROLO COMPACTADOR (MENSALISTA) | MES | 2958.75 | INSUMO SINAPI | INSUMO SINAPI
00041024 | OPERADOR DE MOTONIVELADORA (MENSALISTA) | MES | 3803.32 | INSUMO SINAPI | INSUMO SINAPI
00041026 | OPERADOR DE MOTO SCRAPER (MENSALISTA) | MES | 3100.15 | INSUMO SINAPI | INSUMO SINAPI
00041031 | OPERADOR DE BETONEIRA (CAMINHAO) (MENSALISTA) | MES | 2476.66 | INSUMO SINAPI | INSUMO SINAPI
00041033 | OPERADOR DE PA CARREGADEIRA (MENSALISTA) | MES | 3205.49 | INSUMO SINAPI | INSUMO SINAPI
00041036 | OPERADOR DE GUINDASTE (MENSALISTA) | MES | 3205.49 | INSUMO SINAPI | INSUMO SINAPI
00041038 | MOTORISTA DE CAMINHAO-BASCULANTE (MENSALISTA) | MES | 3149.67 | INSUMO SINAPI | INSUMO SINAPI
00041040 | OPERADOR DE PAVIMENTADORA/MESA VIBROACABADORA (MENSALISTA) | MES | 3200.6 | INSUMO SINAPI | INSUMO SINAPI
00041043 | OPERADOR DE DEMARCADORA DE FAIXAS DE TRAFEGO (MENSALISTA) | MES | 3048.19 | INSUMO SINAPI | INSUMO SINAPI
00041065 | PEDREIRO (MENSALISTA) | MES | 3102.53 | INSUMO SINAPI | INSUMO SINAPI
00041066 | PASTILHEIRO (MENSALISTA) | MES | 3033.49 | INSUMO SINAPI | INSUMO SINAPI
00041067 | MARMORISTA / GRANITEIRO (MENSALISTA) | MES | 2625.61 | INSUMO SINAPI | INSUMO SINAPI
00041068 | CALCETEIRO (MENSALISTA) | MES | 3102.53 | INSUMO SINAPI | INSUMO SINAPI
00041069 | AZULEJISTA OU LADRILHEIRO (MENSALISTA) | MES | 3338.67 | INSUMO SINAPI | INSUMO SINAPI
00041070 | TAQUEADOR OU TAQUEIRO (MENSALISTA) | MES | 3670.1 | INSUMO SINAPI | INSUMO SINAPI
00041071 | AUXILIAR DE SERVICOS GERAIS (MENSALISTA) | MES | 2317.59 | INSUMO SINAPI | INSUMO SINAPI
00041072 | AUXILIAR DE PEDREIRO (MENSALISTA) | MES | 2245.15 | INSUMO SINAPI | INSUMO SINAPI
00041073 | VIDRACEIRO (MENSALISTA) | MES | 2945.97 | INSUMO SINAPI | INSUMO SINAPI
00041074 | ESTUCADOR (MENSALISTA) | MES | 3255.22 | INSUMO SINAPI | INSUMO SINAPI
00041075 | GESSEIRO (MENSALISTA) | MES | 3102.53 | INSUMO SINAPI | INSUMO SINAPI
00041076 | IMPERMEABILIZADOR (MENSALISTA) | MES | 3102.53 | INSUMO SINAPI | INSUMO SINAPI
00041077 | JARDINEIRO (MENSALISTA) | MES | 3002.94 | INSUMO SINAPI | INSUMO SINAPI
00041078 | AUXILIAR DE AZULEJISTA (MENSALISTA) | MES | 2261.61 | INSUMO SINAPI | INSUMO SINAPI
00041079 | PINTOR (MENSALISTA) | MES | 2971.06 | INSUMO SINAPI | INSUMO SINAPI
00041080 | CALAFETADOR / CALAFATE (MENSALISTA) | MES | 3779.68 | INSUMO SINAPI | INSUMO SINAPI
00041081 | PINTOR PARA TINTA EPOXI (MENSALISTA) | MES | 3195.69 | INSUMO SINAPI | INSUMO SINAPI
00041082 | PINTOR DE LETREIROS (MENSALISTA) | MES | 3286.71 | INSUMO SINAPI | INSUMO SINAPI
00041083 | AJUDANTE DE PINTOR (MENSALISTA) | MES | 2144.58 | INSUMO SINAPI | INSUMO SINAPI
00041084 | SERVENTE DE OBRAS (MENSALISTA) | MES | 2152.7 | INSUMO SINAPI | INSUMO SINAPI
00041085 | AJUDANTE ESPECIALIZADO (MENSALISTA) | MES | 2793.93 | INSUMO SINAPI | INSUMO SINAPI
00041086 | AJUDANTE DE OPERACAO EM GERAL (MENSALISTA) | MES | 2239.47 | INSUMO SINAPI | INSUMO SINAPI
00041087 | SOLDADOR (MENSALISTA) | MES | 3243.85 | INSUMO SINAPI | INSUMO SINAPI
00041088 | SOLDADOR ELETRICO (PARA SOLDA A SER TESTADA COM RAIOS "X") (MENSALISTA) | MES | 3569.73 | INSUMO SINAPI | INSUMO SINAPI
00041089 | TECNICO EM LABORATORIO E CAMPO DE CONSTRUCAO CIVIL (MENSALISTA) | MES | 5586.46 | INSUMO SINAPI | INSUMO SINAPI
00041090 | AUXILIAR DE LABORATORISTA DE SOLOS E DE CONCRETO (MENSALISTA) | MES | 3670.97 | INSUMO SINAPI | INSUMO SINAPI
00041091 | POCEIRO / ESCAVADOR DE VALAS E TUBULOES (MENSALISTA) | MES | 2246.18 | INSUMO SINAPI | INSUMO SINAPI
00041092 | TECNICO EM SONDAGEM (MENSALISTA) | MES | 3268.51 | INSUMO SINAPI | INSUMO SINAPI
00041093 | AUXILIAR DE TOPOGRAFO (MENSALISTA) | MES | 1235.67 | INSUMO SINAPI | INSUMO SINAPI
00041094 | NIVELADOR (MENSALISTA) | MES | 1556.64 | INSUMO SINAPI | INSUMO SINAPI
00041096 | VIGIA DIURNO (MENSALISTA) | MES | 2244.3 | INSUMO SINAPI | INSUMO SINAPI
00041097 | TELHADOR ( MENSALISTA ) | MES | 2639.3 | INSUMO SINAPI | INSUMO SINAPI
00041757 | PULVERIZADOR DE TINTA ELETRICO / MAQUINA DE PINTURA AIRLESS, VAZAO *2* L/MIN (COLETADO CAIXA) | UN | 3231.82 | INSUMO SINAPI | INSUMO SINAPI
00041758 | CADEADO EM ACO INOX, LARGURA DE *50* MM, COM HASTE EM ACO TEMPERADO, SEM MOLA - CHAVES INCLUIDAS | UN | 145.17 | INSUMO SINAPI | INSUMO SINAPI
00041776 | VIGIA NOTURNO, HORA EFETIVAMENTE TRABALHADA DE 22 H AS 5 H (COM ADICIONAL NOTURNO) | H | 17.5 | INSUMO SINAPI | INSUMO SINAPI
00041779 | TUBO CORRUGADO PEAD, PAREDE DUPLA, INTERNA LISA, JEI, DN/DI 250 MM, PARA SANEAMENTO | M | 126.55 | INSUMO SINAPI | INSUMO SINAPI
00041780 | TUBO CORRUGADO PEAD, PAREDE DUPLA, INTERNA LISA, JEI, DN/DI 300 MM, PARA SANEAMENTO | M | 149.68 | INSUMO SINAPI | INSUMO SINAPI
00041781 | TUBO CORRUGADO PEAD, PAREDE DUPLA, INTERNA LISA, JEI, DN/DI *400* MM, PARA SANEAMENTO | M | 329.98 | INSUMO SINAPI | INSUMO SINAPI
00041782 | TUBO CORRUGADO PEAD, PAREDE DUPLA, INTERNA LISA, JEI, DN/DI 600 MM, PARA SANEAMENTO | M | 617.03 | INSUMO SINAPI | INSUMO SINAPI
00041783 | TUBO CORRUGADO PEAD, PAREDE DUPLA, INTERNA LISA, JEI, DN/DI *800* MM, PARA SANEAMENTO | M | 870.76 | INSUMO SINAPI | INSUMO SINAPI
00041785 | TUBO CORRUGADO PEAD, PAREDE DUPLA, INTERNA LISA, JEI, DN/DI *1000* MM, PARA SANEAMENTO | M | 1157.38 | INSUMO SINAPI | INSUMO SINAPI
00041786 | TUBO CORRUGADO PEAD, PAREDE DUPLA, INTERNA LISA, JEI, DN/DI 1200 MM, PARA SANEAMENTO | M | 1816.5 | INSUMO SINAPI | INSUMO SINAPI
00041805 | LOCACAO DE ANDAIME SUSPENSO OU BALANCIM MANUAL, CAPACIDADE DE CARGA TOTAL DE APROXIMADAMENTE 250 KG/M2, PLATAFORMA DE 1,50 M X 0,80 M (C X L), CABO DE 45 M | MES | 425 | INSUMO SINAPI | INSUMO SINAPI
00041892 | TE, PVC PBA, BBB, 90 GRAUS, DN 100 / DE 110 MM, PARA REDE AGUA (NBR 10351) | UN | 83.46 | INSUMO SINAPI | INSUMO SINAPI
00041898 | MARTELO DEMOLIDOR PNEUMATICO MANUAL, PESO DE 28 KG, COM SILENCIADOR | UN | 15389.6 | INSUMO SINAPI | INSUMO SINAPI
00041899 | CIMENTO ASFALTICO DE PETROLEO A GRANEL (CAP) 50/70 (COLETADO CAIXA NA ANP ACRESCIDO DE ICMS) | T | 3498.82 | INSUMO SINAPI | INSUMO SINAPI
00041900 | CIMENTO ASFALTICO DE PETROLEO A GRANEL (CAP) 30/45 (COLETADO CAIXA NA ANP ACRESCIDO DE ICMS) | KG | 3.29 | INSUMO SINAPI | INSUMO SINAPI
00041901 | ASFALTO DILUIDO DE PETROLEO CM-30 (COLETADO CAIXA NA ANP ACRESCIDO DE ICMS) | KG | 5.26 | INSUMO SINAPI | INSUMO SINAPI
00041903 | EMULSAO ASFALTICA CATIONICA RR-2C PARA USO EM PAVIMENTACAO ASFALTICA (COLETADO CAIXA NA ANP ACRESCIDO DE ICMS) | KG | 2.69 | INSUMO SINAPI | INSUMO SINAPI
00041904 | EMULSAO ASFALTICA CATIONICA RL-1C PARA USO EM PAVIMENTACAO ASFALTICA (COLETADO CAIXA NA ANP ACRESCIDO DE ICMS) | T | 2387.38 | INSUMO SINAPI | INSUMO SINAPI
00041905 | EMULSAO ASFALTICA CATIONICA RR-1C PARA USO EM PAVIMENTACAO ASFALTICA (COLETADO CAIXA NA ANP ACRESCIDO DE ICMS) | KG | 2.29 | INSUMO SINAPI | INSUMO SINAPI
00041930 | TUBO COLETOR DE ESGOTO PVC, JEI, DN 200 MM (NBR 7362) | M | 65.71 | INSUMO SINAPI | INSUMO SINAPI
00041931 | TUBO COLETOR DE ESGOTO PVC, JEI, DN 250 MM (NBR 7362) | M | 112.05 | INSUMO SINAPI | INSUMO SINAPI
00041932 | TUBO COLETOR DE ESGOTO PVC, JEI, DN 300 MM (NBR 7362) | M | 180.99 | INSUMO SINAPI | INSUMO SINAPI
00041933 | TUBO COLETOR DE ESGOTO PVC, JEI, DN 350 MM (NBR 7362) | M | 224.16 | INSUMO SINAPI | INSUMO SINAPI
00041934 | TUBO COLETOR DE ESGOTO PVC, JEI, DN 400 MM (NBR 7362) | M | 290.34 | INSUMO SINAPI | INSUMO SINAPI
00041936 | TUBO COLETOR DE ESGOTO, PVC, JEI, DN 150 MM (NBR 7362) | M | 43.77 | INSUMO SINAPI | INSUMO SINAPI
00041965 | CONCRETO BETUMINOSO USINADO A QUENTE (CBUQ) PARA PAVIMENTACAO ASFALTICA, PADRAO DNIT, PARA BINDER, COM CAP 50/70 - AQUISICAO POSTO USINA | T | 314.86 | INSUMO SINAPI | INSUMO SINAPI
00041967 | CERA LIQUIDA | L | 7.6 | INSUMO SINAPI | INSUMO SINAPI
00041975 | PEITORIL PRE-MOLDADO EM GRANILITE, MARMORITE OU GRANITINA, L = *15* CM | M2 | 69.56 | INSUMO SINAPI | INSUMO SINAPI
00041991 | COMPRESSOR DE AR, VAZAO DE 10 PCM, RESERVATORIO 100 L, PRESSAO DE TRABALHO ENTRE 6,9 E 9,7 BAR, POTENCIA 2 HP, TENSAO 110/220 V (COLETADO CAIXA) | UN | 2166.49 | INSUMO SINAPI | INSUMO SINAPI
00041992 | CAVALO MECANICO TRACAO 4X2, PESO BRUTO TOTAL 16000 KG, CAPACIDADE MAXIMA DE TRACAO *80000* KG, POTENCIA *380* CV (INCLUI CABINE E CHASSI, NAO INCLUI SEMIRREBOQUE) | UN | 345290 | INSUMO SINAPI | INSUMO SINAPI
00041998 | TUBO DE REVESTIMENTO, EM ACO, CORPO SCHEDULE 40, PONTEIRA SCHEDULE 80, ROSQUEAVEL E SEGMENTADO PARA PERFURACAO, DIAMETRO 10'' (310 MM) (COLETADO CAIXA) | M | 977.5 | INSUMO SINAPI | INSUMO SINAPI
00041999 | TUBO DE REVESTIMENTO, EM ACO, CORPO SCHEDULE 40, PONTEIRA SCHEDULE 80, ROSQUEAVEL E SEGMENTADO PARA PERFURACAO, DIAMETRO 14'' (400 MM) (COLETADO CAIXA) | M | 1793.1 | INSUMO SINAPI | INSUMO SINAPI
00042000 | TUBO DE REVESTIMENTO, EM ACO, CORPO SCHEDULE 40, PONTEIRA SCHEDULE 80, ROSQUEAVEL E SEGMENTADO PARA PERFURACAO, DIAMETRO 16'' (450 MM) (COLETADO CAIXA) | M | 3062.06 | INSUMO SINAPI | INSUMO SINAPI
00042001 | TUBO DE REVESTIMENTO, EM ACO, CORPO SCHEDULE 40, PONTEIRA SCHEDULE 80, ROSQUEAVEL E SEGMENTADO PARA PERFURACAO, DIAMETRO 6'' (200 MM) (COLETADO CAIXA) | M | 396.66 | INSUMO SINAPI | INSUMO SINAPI
00042002 | PERFURATRIZ ROTATIVA SOBRE ESTEIRA, TORQUE MAXIMO 2500 KGM, POTENCIA 110 HP, MOTOR DIESEL (COLETADO CAIXA) | UN | 651017.19 | INSUMO SINAPI | INSUMO SINAPI
00042015 | FITA PLASTICA ZEBRADA PARA DEMARCACAO DE AREAS, LARGURA = 7 CM, SEM ADESIVO (COLETADO CAIXA) | M | 0.07 | INSUMO SINAPI | INSUMO SINAPI
00042172 | TELHA GALVALUME COM ISOLAMENTO TERMOACUSTICO EM ESPUMA RIGIDA DE POLIURETANO (PU) INJETADO, ESPESSURA DE 30 MM, DENSIDADE DE 35 KG/M3, COM DUAS FACES TRAPEZOIDAIS, ACABAMENTO NATURAL (NAO INCLUI ACESSORIOS DE FIXACAO) (COLETADO CAIXA) | M2 | 163.33 | INSUMO SINAPI | INSUMO SINAPI
00042250 | CARVAO ANTRACITO PARA FILTRO, GRAO VARIANDO DE 0,8 ATE 1,1 MM, COEFICIENTE DE UNIFORMIDADE MENOR QUE 1,7 MM | T | 1670.91 | INSUMO SINAPI | INSUMO SINAPI
00042251 | CACAMBA METALICA BASCULANTE COM CAPACIDADE DE 12 M3 (INCLUI MONTAGEM, NAO INCLUI CAMINHAO) | UN | 51153.84 | INSUMO SINAPI | INSUMO SINAPI
00042256 | CARVAO ANTRACITO PARA FILTRO, GRAO VARIANDO DE 0,8 ATE 1,1 MM, COEFICIENTE DE UNIFORMIDADE MENOR QUE 1,7 MM (DISTRIBUIDOR) | KG | 3.5 | INSUMO SINAPI | INSUMO SINAPI
00042416 | AR CONDICIONADO SPLIT INVERTER, PISO TETO, 18000 BTU/H, CICLO FRIO, 60HZ, CLASSIFICACAO ENERGETICA A OU B (SELO PROCEL), GAS HFC, CONTROLE S/FIO | UN | 6761 | INSUMO SINAPI | INSUMO SINAPI
00042417 | AR CONDICIONADO SPLIT INVERTER, PISO TETO, 24000 BTU/H, CICLO FRIO, 60HZ, CLASSIFICACAO ENERGETICA A OU B (SELO PROCEL), GAS HFC, CONTROLE S/FIO | UN | 7579.64 | INSUMO SINAPI | INSUMO SINAPI
00042419 | AR CONDICIONADO SPLIT INVERTER, PISO TETO, 36000 BTU/H, CICLO FRIO, 60HZ, CLASSIFICACAO ENERGETICA A OU B (SELO PROCEL), GAS HFC, CONTROLE S/FIO | UN | 8563.38 | INSUMO SINAPI | INSUMO SINAPI
00042420 | AR CONDICIONADO SPLIT INVERTER, PISO TETO, 48000 BTU/H, CICLO FRIO, 60HZ, CLASSIFICACAO ENERGETICA A OU B (SELO PROCEL), GAS HFC, CONTROLE S/FIO | UN | 11769.74 | INSUMO SINAPI | INSUMO SINAPI
00042421 | AR CONDICIONADO SPLIT INVERTER, PISO TETO, 60000 BTU/H, CICLO FRIO, 60HZ, CLASSIFICACAO ENERGETICA A OU B (SELO PROCEL), GAS HFC, CONTROLE S/FIO | UN | 14279.71 | INSUMO SINAPI | INSUMO SINAPI
00042422 | AR CONDICIONADO SPLIT INVERTER, HI-WALL (PAREDE), 18000 BTU/H, CICLO FRIO, 60HZ, CLASSIFICACAO A (SELO PROCEL), GAS HFC, CONTROLE S/FIO | UN | 2607 | INSUMO SINAPI | INSUMO SINAPI
00042424 | AR CONDICIONADO SPLIT INVERTER, HI-WALL (PAREDE), 9000 BTU/H, CICLO FRIO, 60HZ, CLASSIFICACAO A (SELO PROCEL), GAS HFC, CONTROLE S/FIO | UN | 1568.35 | INSUMO SINAPI | INSUMO SINAPI
00042425 | AR CONDICIONADO SPLIT INVERTER, HI-WALL (PAREDE), 12000 BTU/H, CICLO FRIO, 60HZ, CLASSIFICACAO A (SELO PROCEL), GAS HFC, CONTROLE S/FIO | UN | 1756.11 | INSUMO SINAPI | INSUMO SINAPI
00042428 | ALONGADOR COM TRES ALTURAS, EM TUBO DE ACO CARBONO, PINTURA NO PROCESSO ELETROSTATICO - EQUIPAMENTO DE GINASTICA PARA ACADEMIA AO AR LIVRE / ACADEMIA DA TERCEIRA IDADE - ATI | UN | 1290 | INSUMO SINAPI | INSUMO SINAPI
00042429 | ESQUI TRIPLO, EM TUBO DE ACO CARBONO, PINTURA NO PROCESSO ELETROSTATICO - EQUIPAMENTO DE GINASTICA PARA ACADEMIA AO AR LIVRE / ACADEMIA DA TERCEIRA IDADE - ATI | UN | 3422.44 | INSUMO SINAPI | INSUMO SINAPI
00042430 | MULTIEXERCITADOR COM SEIS FUNCOES, EM TUBO DE ACO CARBONO, PINTURA NO PROCESSO ELETROSTATICO - EQUIPAMENTO DE GINASTICA PARA ACADEMIA AO AR LIVRE / ACADEMIA DA TERCEIRA IDADE - ATI | UN | 3654.84 | INSUMO SINAPI | INSUMO SINAPI
00042431 | PRESSAO DE PERNAS TRIPLO, EM TUBO DE ACO CARBONO, PINTURA NO PROCESSO ELETROSTATICO - EQUIPAMENTO DE GINASTICA PARA ACADEMIA AO AR LIVRE / ACADEMIA DA TERCEIRA IDADE - ATI | UN | 2248.18 | INSUMO SINAPI | INSUMO SINAPI
00042432 | ROTACAO DIAGONAL DUPLA, APARELHO TRIPLO, EM TUBO DE ACO CARBONO, PINTURA NO PROCESSO ELETROSTATICO - EQUIPAMENTO DE GINASTICA PARA ACADEMIA AO AR LIVRE / ACADEMIA DA TERCEIRA IDADE - ATI | UN | 1377.27 | INSUMO SINAPI | INSUMO SINAPI
00042433 | SIMULADOR DE CAMINHADA TRIPLO, EM TUBO DE ACO CARBONO, PINTURA NO PROCESSO ELETROSTATICO - EQUIPAMENTO DE GINASTICA PARA ACADEMIA AO AR LIVRE / ACADEMIA DA TERCEIRA IDADE - ATI | UN | 2720.4 | INSUMO SINAPI | INSUMO SINAPI
00042434 | SIMULADOR DE CAVALGADA TRIPLO, EM TUBO DE ACO CARBONO, PINTURA NO PROCESSO ELETROSTATICO - EQUIPAMENTO DE GINASTICA PARA ACADEMIA AO AR LIVRE / ACADEMIA DA TERCEIRA IDADE - ATI | UN | 2939.79 | INSUMO SINAPI | INSUMO SINAPI
00042435 | SIMULADOR DE REMO INDIVIDUAL, EM TUBO DE ACO CARBONO, PINTURA NO PROCESSO ELETROSTATICO - EQUIPAMENTO DE GINASTICA PARA ACADEMIA AO AR LIVRE / ACADEMIA DA TERCEIRA IDADE - ATI | UN | 1465.96 | INSUMO SINAPI | INSUMO SINAPI
00042436 | SURF DUPLO, EM TUBO DE ACO CARBONO, PINTURA NO PROCESSO ELETROSTATICO - EQUIPAMENTO DE GINASTICA PARA ACADEMIA AO AR LIVRE / ACADEMIA DA TERCEIRA IDADE - ATI | UN | 1534.45 | INSUMO SINAPI | INSUMO SINAPI
00042437 | ROTACAO VERTICAL DUPLO, EM TUBO DE ACO CARBONO, PINTURA NO PROCESSO ELETROSTATICO - EQUIPAMENTO DE GINASTICA PARA ACADEMIA AO AR LIVRE / ACADEMIA DA TERCEIRA IDADE - ATI | UN | 1047.09 | INSUMO SINAPI | INSUMO SINAPI
00042438 | PLACA ORIENTATIVA SOBRE EXERCÍCIOS, 2,00M X 1,00M, EM TUBO DE ACO CARBONO, PINTURA NO PROCESSO ELETROSTATICO - PARA ACADEMIA AO AR LIVRE / ACADEMIA DA TERCEIRA IDADE - ATI | UN | 1187.61 | INSUMO SINAPI | INSUMO SINAPI
00042439 | BANCO COM ENCOSTO, 1,60M* DE COMPRIMENTO, EM TUBO DE ACO CARBONO E PINTURA NO PROCESSO ELETROSTATICO - PARA ACADEMIA AO AR LIVRE / ACADEMIA DA TERCEIRA IDADE - ATI | UN | 686.09 | INSUMO SINAPI | INSUMO SINAPI
00042440 | LIXEIRA DUPLA, COM CAPACIDADE VOLUMETRICA DE 60L*, FABRICADA EM TUBO DE ACO CARBONO, CESTOS EM CHAPA DE ACO E PINTURA NO PROCESSO ELETROSTATICO - PARA ACADEMIA AO AR LIVRE / ACADEMIA DA TERCEIRA IDADE - ATI | UN | 702.04 | INSUMO SINAPI | INSUMO SINAPI
00042481 | FELTRO EM LA DE ROCHA, 1 FACE REVESTIDA COM PAPEL ALUMINIZADO, EM ROLO, DENSIDADE = 32 KG/M3, E=*50* MM (COLETADO CAIXA) | M2 | 18.19 | INSUMO SINAPI | INSUMO SINAPI
00042482 | GANCHO L COM ROSCA, PARA FIXAR TELHA EM MADEIRA, 1/4" X 350 MM (COLETADO CAIXA) | UN | 2.46 | INSUMO SINAPI | INSUMO SINAPI
00042527 | MANTA DE POLIETILENO EXPANDIDO, COM 1 FACE METALIZADA PARA SUBCOBERTURA, E = *5* MM | M2 | 18.48 | INSUMO SINAPI | INSUMO SINAPI
00042528 | MANTA ALUMINIZADA NAS DUAS FACES, PARA SUBCOBERTURA, E = *2* MM | M2 | 6.99 | INSUMO SINAPI | INSUMO SINAPI
00042529 | FITA ADESIVA ALUMINIZADA, PARA INSTALACAO DE MANTAS DE SUBCOBERTURA, L = *5* CM | M | 1.03 | INSUMO SINAPI | INSUMO SINAPI
00042655 | CABO DE ACO GALVANIZADO, DIAMETRO 9,53 MM (3/8"), COM ALMA DE FIBRA 6 X 25 F (COLETADO CAIXA) | KG | 9.72 | INSUMO SINAPI | INSUMO SINAPI
00042685 | CAP, PVC, JE, OCRE, DN 150 MM (CONEXAO PARA TUBO COLETOR DE ESGOTO) | UN | 50.34 | INSUMO SINAPI | INSUMO SINAPI
00042686 | CAP, PVC, JE, OCRE, DN 200 MM (CONEXAO PARA TUBO COLETOR DE ESGOTO) | UN | 78.37 | INSUMO SINAPI | INSUMO SINAPI
00042692 | CURVA PVC, BB, JE, 45 GRAUS, DN 200 MM, PARA TUBO CORRUGADO E/OU LISO, REDE COLETORA ESGOTO (NBR 10569) | UN | 267.58 | INSUMO SINAPI | INSUMO SINAPI
00042693 | CURVA PVC, BB, JE, 45 GRAUS, DN 250 MM, PARA TUBO CORRUGADO E/OU LISO, REDE COLETORA ESGOTO (NBR 10569) | UN | 440.16 | INSUMO SINAPI | INSUMO SINAPI
00042694 | CURVA PVC, BB, JE, 90 GRAUS, DN 250 MM, PARA TUBO CORRUGADO E/OU LISO, REDE COLETORA ESGOTO (NBR 10569) | UN | 494.78 | INSUMO SINAPI | INSUMO SINAPI
00042695 | CURVA PVC, BB, JE, 90 GRAUS, DN 200 MM, PARA TUBO CORRUGADO E/OU LISO, REDE COLETORA ESGOTO (NBR 10569) | UN | 334.67 | INSUMO SINAPI | INSUMO SINAPI
00042696 | JUNCAO, PVC, 45 GRAUS, JE, BBB, DN 150 MM, PARA TUBO CORRUGADO E/OU LISO, REDE COLETORA DE ESGOTO (NBR 10569) | UN | 390.46 | INSUMO SINAPI | INSUMO SINAPI
00042697 | JUNCAO, PVC, 45 GRAUS, JE, BBB, DN 200 MM, PARA TUBO CORRUGADO E/OU LISO, REDE COLETORA DE ESGOTO (NBR 10569) | UN | 588.05 | INSUMO SINAPI | INSUMO SINAPI
00042698 | JUNCAO, PVC, 45 GRAUS, JE, BBB, DN 250 MM, PARA TUBO CORRUGADO E/OU LISO, REDE COLETORA DE ESGOTO (NBR 10569) | UN | 819.14 | INSUMO SINAPI | INSUMO SINAPI
00042699 | SELIM PVC, COM TRAVA, JE, 90 GRAUS, DN 125 X 100 MM OU 150 X 100 MM, PARA REDE COLETORA ESGOTO (NBR 10569) | UN | 18.3 | INSUMO SINAPI | INSUMO SINAPI
00042700 | SELIM PVC, SOLDAVEL, SEM TRAVA, JE, 90 GRAUS, DN 200 X 100 MM, PARA REDE COLETORA ESGOTO (NBR 10569) | UN | 52.19 | INSUMO SINAPI | INSUMO SINAPI
00042701 | SELIM COMPACTO EM PVC, SEM TRAVA, DN 150 X 100 MM, PARA REDE COLETORA ESGOTO (NBR 10569) | UN | 29.97 | INSUMO SINAPI | INSUMO SINAPI
00042702 | SELIM COMPACTO EM PVC, SEM TRAVA, DN 200 X 100 MM, PARA REDE COLETORA ESGOTO (NBR 10569) | UN | 53.25 | INSUMO SINAPI | INSUMO SINAPI
00042703 | TAMPAO COMPLETO PARA TIL, EM PVC, OCRE, DN 100 MM, PARA REDE COLETORA DE ESGOTO | UN | 58.65 | INSUMO SINAPI | INSUMO SINAPI
00042704 | TAMPAO COMPLETO PARA TIL, EM PVC, OCRE, DN 150 MM, PARA REDE COLETORA DE ESGOTO | UN | 90.03 | INSUMO SINAPI | INSUMO SINAPI
00042705 | TAMPAO COMPLETO PARA TIL, EM PVC, OCRE, DN 200 MM, PARA REDE COLETORA DE ESGOTO | UN | 114.87 | INSUMO SINAPI | INSUMO SINAPI
00042706 | TAMPAO COMPLETO PARA TIL, EM PVC, OCRE, DN 250 MM, PARA REDE COLETORA DE ESGOTO | UN | 142.27 | INSUMO SINAPI | INSUMO SINAPI
00042707 | TE, PVC, 90 GRAUS, BBB, JE, DN 100 MM, PARA TUBO CORRUGADO E/OU LISO, REDE COLETORA ESGOTO (NBR 10569 | UN | 102.1 | INSUMO SINAPI | INSUMO SINAPI
00042708 | TE, PVC, 90 GRAUS, BBB, JE, DN 150 MM, PARA TUBO CORRUGADO E/OU LISO, REDE COLETORA ESGOTO (NBR 10569) | UN | 268 | INSUMO SINAPI | INSUMO SINAPI
00042709 | TE, PVC, 90 GRAUS, BBB, JE, DN 200 MM, PARA TUBO CORRUGADO E/OU LISO, REDE COLETORA ESGOTO (NBR 10569) | UN | 400.81 | INSUMO SINAPI | INSUMO SINAPI
00042710 | TE, PVC, 90 GRAUS, BBB, JE, DN 250 MM, PARA TUBO CORRUGADO E/OU LISO, REDE COLETORA ESGOTO (NBR 10569) | UN | 1152.13 | INSUMO SINAPI | INSUMO SINAPI
00042716 | TE, PVC, 90 GRAUS, BBB, JE, DN 300 MM, PARA TUBO CORRUGADO E/OU LISO, REDE COLETORA ESGOTO (NBR 10569) | UN | 1434.02 | INSUMO SINAPI | INSUMO SINAPI
00042717 | TE DE REDUCAO, PVC, BBB, JE, 90 GRAUS, DN 200 X 150 MM, PARA TUBO CORRUGADO E/OU LISO, REDE COLETORA ESGOTO (NBR 10569) | UN | 349.03 | INSUMO SINAPI | INSUMO SINAPI
00042718 | TE DE REDUCAO, PVC, BBB, JE, 90 GRAUS, DN 250 X 150 MM, PARA TUBO CORRUGADO E/OU LISO, REDE COLETORA ESGOTO (NBR 10569) | UN | 387.49 | INSUMO SINAPI | INSUMO SINAPI
00042977 | LUMINARIA DE LED PARA ILUMINACAO PUBLICA, DE 98 W ATE 137 W, INVOLUCRO EM ALUMINIO OU ACO INOX (COLETADO CAIXA) | UN | 1520.74 | INSUMO SINAPI | INSUMO SINAPI
00043064 | AGENTE DE CURA, PROTETOR DA EVAPORACAO DA AGUA DE HIDRATACAO DO CONCRETO (COLETADO CAIXA) | KG | 7.52 | INSUMO SINAPI | INSUMO SINAPI
00043065 | ACO CA-25, 32,0 MM, BARRA DE TRANSFERENCIA (COLETADO CAIXA) | KG | 7.17 | INSUMO SINAPI | INSUMO SINAPI
00043066 | TRELICA NERVURADA (ESPACADOR), ALTURA = 120,0 MM, DIAMETRO DOS BANZOS INFERIORES E SUPERIOR = 6,0 MM, DIAMETRO DA DIAGONAL = 4,2 MM (COLETADO CAIXA) | M | 5.12 | INSUMO SINAPI | INSUMO SINAPI
00043067 | LONA PLASTICA PRETA, E= 200 MICRA (COLETADO CAIXA) | M2 | 0.68 | INSUMO SINAPI | INSUMO SINAPI
00043068 | LUMINARIA SOLAR EXTERNA, LED, SPOT REFLETOR, POTENCIA DE 10 W, INCLUINDO BATERIA RECARREGAVEL COM ENERGIA SOLAR E BOTAO LIGA/ DESLIGA, DIA/ NOITE AUTOMATICO COM SENSOR DE LUMINOSIDADE, EM PP ABS E ACO INOXIDAVEL, RESISTENTE AO FRIO E AO CALOR, IMPERMEAVEL, IP55, TEMPO DE CARREGAMENTO 5 A 7 HORAS, T | UN | 105.47 | INSUMO SINAPI | INSUMO SINAPI
00043390 | GRAMA SINTETICA, ALTURA /ESPESSURA DE 52MM ( 2MM DE BASE E 50MM DE FIOS EXPOSTOS), BASE TRIPLA, MINIMO DE 8.000 PONTOS POR M2, INCLUINDO MAO DE OBRA E SISTEMA DE INSTALACAO (FLUTUANTE, UNIAO DOS ROLOS COM TAPEDE 30CM, COLA PU, 30 KG/M2 DE AREIA CLASSIFICADA GRANULOMETRIA 40/45 OU 50/60 E 10 KG/M2 DE | M2 | 74.16 | INSUMO SINAPI | INSUMO SINAPI
00043458 | FERRAMENTAS - FAMILIA ALMOXARIFE - HORISTA (ENCARGOS COMPLEMENTARES - COLETADO CAIXA) | H | 0.04 | INSUMO SINAPI | INSUMO SINAPI
00043459 | FERRAMENTAS - FAMILIA CARPINTEIRO DE FORMAS - HORISTA (ENCARGOS COMPLEMENTARES - COLETADO CAIXA) | H | 0.34 | INSUMO SINAPI | INSUMO SINAPI
00043460 | FERRAMENTAS - FAMILIA ELETRICISTA - HORISTA (ENCARGOS COMPLEMENTARES - COLETADO CAIXA) | H | 0.55 | INSUMO SINAPI | INSUMO SINAPI
00043461 | FERRAMENTAS - FAMILIA ENCANADOR - HORISTA (ENCARGOS COMPLEMENTARES - COLETADO CAIXA) | H | 0.24 | INSUMO SINAPI | INSUMO SINAPI
00043462 | FERRAMENTAS - FAMILIA ENGENHEIRO CIVIL - HORISTA (ENCARGOS COMPLEMENTARES - COLETADO CAIXA) | H | 0.01 | INSUMO SINAPI | INSUMO SINAPI
00043463 | FERRAMENTAS - FAMILIA ENCARREGADO GERAL - HORISTA (ENCARGOS COMPLEMENTARES - COLETADO CAIXA) | H | 0.08 | INSUMO SINAPI | INSUMO SINAPI
00043464 | FERRAMENTAS - FAMILIA OPERADOR ESCAVADEIRA - HORISTA (ENCARGOS COMPLEMENTARES - COLETADO CAIXA) | H | 0.01 | INSUMO SINAPI | INSUMO SINAPI
00043465 | FERRAMENTAS - FAMILIA PEDREIRO - HORISTA (ENCARGOS COMPLEMENTARES - COLETADO CAIXA) | H | 0.48 | INSUMO SINAPI | INSUMO SINAPI
00043466 | FERRAMENTAS - FAMILIA PINTOR - HORISTA (ENCARGOS COMPLEMENTARES - COLETADO CAIXA) | H | 1.16 | INSUMO SINAPI | INSUMO SINAPI
00043467 | FERRAMENTAS - FAMILIA SERVENTE - HORISTA (ENCARGOS COMPLEMENTARES - COLETADO CAIXA) | H | 0.34 | INSUMO SINAPI | INSUMO SINAPI
00043468 | FERRAMENTAS - FAMILIA SOLDADOR - HORISTA (ENCARGOS COMPLEMENTARES - COLETADO CAIXA) | H | 0.82 | INSUMO SINAPI | INSUMO SINAPI
00043469 | FERRAMENTAS - FAMILIA TOPOGRAFO - HORISTA (ENCARGOS COMPLEMENTARES - COLETADO CAIXA) | H | 0.05 | INSUMO SINAPI | INSUMO SINAPI
00043470 | FERRAMENTAS - FAMILIA ALMOXARIFE - MENSALISTA (ENCARGOS COMPLEMENTARES - COLETADO CAIXA) | MES | 7.37 | INSUMO SINAPI | INSUMO SINAPI
00043471 | FERRAMENTAS - FAMILIA CARPINTEIRO DE FORMAS - MENSALISTA (ENCARGOS COMPLEMENTARES - COLETADO CAIXA) | MES | 64.61 | INSUMO SINAPI | INSUMO SINAPI
00043472 | FERRAMENTAS - FAMILIA ELETRICISTA - MENSALISTA (ENCARGOS COMPLEMENTARES - COLETADO CAIXA) | MES | 103.26 | INSUMO SINAPI | INSUMO SINAPI
00043473 | FERRAMENTAS - FAMILIA ENCANADOR - MENSALISTA (ENCARGOS COMPLEMENTARES - COLETADO CAIXA) | MES | 45.84 | INSUMO SINAPI | INSUMO SINAPI
00043474 | FERRAMENTAS - FAMILIA ENGENHEIRO CIVIL - MENSALISTA (ENCARGOS COMPLEMENTARES - COLETADO CAIXA) | MES | 1.46 | INSUMO SINAPI | INSUMO SINAPI
00043475 | FERRAMENTAS - FAMILIA ENCARREGADO GERAL - HORISTA (ENCARGOS COMPLEMENTARES - COLETADO CAIXA) | MES | 14.2 | INSUMO SINAPI | INSUMO SINAPI
00043476 | FERRAMENTAS - FAMILIA OPERADOR ESCAVADEIRA - MENSALISTA (ENCARGOS COMPLEMENTARES - COLETADO CAIXA) | MES | 0.01 | INSUMO SINAPI | INSUMO SINAPI
00043477 | FERRAMENTAS - FAMILIA PEDREIRO - MENSALISTA (ENCARGOS COMPLEMENTARES - COLETADO CAIXA) | MES | 91.21 | INSUMO SINAPI | INSUMO SINAPI
00043478 | FERRAMENTAS - FAMILIA PINTOR - MENSALISTA (ENCARGOS COMPLEMENTARES - COLETADO CAIXA) | MES | 219.5 | INSUMO SINAPI | INSUMO SINAPI
00043479 | FERRAMENTAS - FAMILIA SERVENTE - MENSALISTA (ENCARGOS COMPLEMENTARES - COLETADO CAIXA) | MES | 64.08 | INSUMO SINAPI | INSUMO SINAPI
00043480 | FERRAMENTAS - FAMILIA SOLDADOR - MENSALISTA (ENCARGOS COMPLEMENTARES - COLETADO CAIXA) | MES | 155.5 | INSUMO SINAPI | INSUMO SINAPI
00043481 | FERRAMENTAS - FAMILIA TOPOGRAFO - MENSALISTA (ENCARGOS COMPLEMENTARES - COLETADO CAIXA) | MES | 10.25 | INSUMO SINAPI | INSUMO SINAPI
00043482 | EPI - FAMILIA ALMOXARIFE - HORISTA (ENCARGOS COMPLEMENTARES - COLETADO CAIXA) | H | 0.6 | INSUMO SINAPI | INSUMO SINAPI
00043483 | EPI - FAMILIA CARPINTEIRO DE FORMAS - HORISTA (ENCARGOS COMPLEMENTARES - COLETADO CAIXA) | H | 1.07 | INSUMO SINAPI | INSUMO SINAPI
00043484 | EPI - FAMILIA ELETRICISTA - HORISTA (ENCARGOS COMPLEMENTARES - COLETADO CAIXA) | H | 0.94 | INSUMO SINAPI | INSUMO SINAPI
00043485 | EPI - FAMILIA ENCANADOR - HORISTA (ENCARGOS COMPLEMENTARES - COLETADO CAIXA) | H | 0.84 | INSUMO SINAPI | INSUMO SINAPI
00043486 | EPI - FAMILIA ENGENHEIRO CIVIL - HORISTA (ENCARGOS COMPLEMENTARES - COLETADO CAIXA) | H | 0.56 | INSUMO SINAPI | INSUMO SINAPI
00043487 | EPI - FAMILIA ENCARREGADO GERAL - HORISTA (ENCARGOS COMPLEMENTARES - COLETADO CAIXA) | H | 0.94 | INSUMO SINAPI | INSUMO SINAPI
00043488 | EPI - FAMILIA OPERADOR ESCAVADEIRA - HORISTA (ENCARGOS COMPLEMENTARES - COLETADO CAIXA) | H | 0.65 | INSUMO SINAPI | INSUMO SINAPI
00043489 | EPI - FAMILIA PEDREIRO - HORISTA (ENCARGOS COMPLEMENTARES - COLETADO CAIXA) | H | 0.97 | INSUMO SINAPI | INSUMO SINAPI
00043490 | EPI - FAMILIA PINTOR - HORISTA (ENCARGOS COMPLEMENTARES - COLETADO CAIXA) | H | 1.48 | INSUMO SINAPI | INSUMO SINAPI
00043491 | EPI - FAMILIA SERVENTE - HORISTA (ENCARGOS COMPLEMENTARES - COLETADO CAIXA) | H | 1.02 | INSUMO SINAPI | INSUMO SINAPI
00043492 | EPI - FAMILIA SOLDADOR - HORISTA (ENCARGOS COMPLEMENTARES - COLETADO CAIXA) | H | 1.4 | INSUMO SINAPI | INSUMO SINAPI
00043493 | EPI - FAMILIA TOPOGRAFO - HORISTA (ENCARGOS COMPLEMENTARES - COLETADO CAIXA) | H | 0.54 | INSUMO SINAPI | INSUMO SINAPI
00043494 | EPI - FAMILIA ALMOXARIFE - HORISTA (ENCARGOS COMPLEMENTARES - COLETADO CAIXA) | MES | 112.27 | INSUMO SINAPI | INSUMO SINAPI
00043495 | EPI - FAMILIA CARPINTEIRO DE FORMAS - MENSALISTA (ENCARGOS COMPLEMENTARES - COLETADO CAIXA) | MES | 201.17 | INSUMO SINAPI | INSUMO SINAPI
00043496 | EPI - FAMILIA ELETRICISTA - MENSALISTA (ENCARGOS COMPLEMENTARES - COLETADO CAIXA) | MES | 176.6 | INSUMO SINAPI | INSUMO SINAPI
00043497 | EPI - FAMILIA ENCANADOR - MENSALISTA (ENCARGOS COMPLEMENTARES - COLETADO CAIXA) | MES | 158.03 | INSUMO SINAPI | INSUMO SINAPI
00043498 | EPI - FAMILIA ENGENHEIRO CIVIL - MENSALISTA (ENCARGOS COMPLEMENTARES - COLETADO CAIXA) | MES | 106.47 | INSUMO SINAPI | INSUMO SINAPI
00043499 | EPI - FAMILIA ENCARREGADO GERAL - HORISTA (ENCARGOS COMPLEMENTARES - COLETADO CAIXA) | MES | 177.3 | INSUMO SINAPI | INSUMO SINAPI
00043500 | EPI - FAMILIA OPERADOR ESCAVADEIRA - MENSALISTA (ENCARGOS COMPLEMENTARES - COLETADO CAIXA) | MES | 123.35 | INSUMO SINAPI | INSUMO SINAPI
00043501 | EPI - FAMILIA PEDREIRO - MENSALISTA (ENCARGOS COMPLEMENTARES - COLETADO CAIXA) | MES | 183.18 | INSUMO SINAPI | INSUMO SINAPI
00043502 | EPI - FAMILIA PINTOR - MENSALISTA (ENCARGOS COMPLEMENTARES - COLETADO CAIXA) | MES | 279.94 | INSUMO SINAPI | INSUMO SINAPI
00043503 | EPI - FAMILIA SERVENTE - MENSALISTA (ENCARGOS COMPLEMENTARES - COLETADO CAIXA) | MES | 192.92 | INSUMO SINAPI | INSUMO SINAPI
00043504 | EPI - FAMILIA SOLDADOR - MENSALISTA (ENCARGOS COMPLEMENTARES - COLETADO CAIXA) | MES | 264.54 | INSUMO SINAPI | INSUMO SINAPI
00043505 | EPI - FAMILIA TOPOGRAFO - MENSALISTA (ENCARGOS COMPLEMENTARES - COLETADO CAIXA) | MES | 101.06 | INSUMO SINAPI | INSUMO SINAPI

## Ago20
Código | Custo
01.001.0001-0 | 147.96
01.001.0001-A | 134.85
01.001.0002-0 | 147.96
01.001.0002-A | 134.85
01.001.0003-0 | 86.37
01.001.0003-A | 78.72
01.001.0004-0 | 166.86
01.001.0004-A | 152.07
01.001.0005-0 | 387.32
01.001.0005-A | 353
01.001.0006-0 | 204.33
01.001.0006-A | 186.22
01.001.0007-0 | 82.26
01.001.0007-A | 74.97
01.001.0008-0 | 76.95
01.001.0008-A | 70.13
01.001.0009-0 | 183.09
01.001.0009-A | 166.86
01.001.0010-0 | 51.74
01.001.0010-A | 47.15
01.001.0011-0 | 322.86
01.001.0011-A | 294.24
01.001.0012-0 | 387.32
01.001.0012-A | 353
01.001.0013-0 | 623.36
01.001.0013-A | 568.11
01.001.0014-0 | 711.57
01.001.0014-A | 648.51
01.001.0015-0 | 932.09
01.001.0015-A | 849.48
01.001.0016-0 | 932.09
01.001.0016-A | 849.48
01.001.0017-0 | 1491.53
01.001.0017-A | 1359.34
01.001.0018-0 | 1615.95
01.001.0018-A | 1472.74
01.001.0019-0 | 1740.38
01.001.0019-A | 1586.14
01.001.0020-0 | 2362.54
01.001.0020-A | 2153.15
01.001.0021-0 | 2609.78
01.001.0021-A | 2378.48
01.001.0022-0 | 2734.21
01.001.0022-A | 2491.89
01.001.0023-0 | 899.96
01.001.0023-A | 820.2
01.001.0024-0 | 899.96
01.001.0024-A | 820.2
01.001.0025-0 | 871.09
01.001.0025-A | 793.88
01.001.0026-0 | 580.72
01.001.0026-A | 529.25
01.001.0027-0 | 580.72
01.001.0027-A | 529.25
Código | Custo
01.001.0028-0 | 1832.19
01.001.0028-A | 1669.81
01.001.0029-0 | 1832.19
01.001.0029-A | 1669.81
01.001.0030-0 | 2122.56
01.001.0030-A | 1934.44
01.001.0031-0 | 1674.83
01.001.0031-A | 1526.39
01.001.0032-0 | 1674.83
01.001.0032-A | 1526.39
01.001.0033-0 | 5402.05
01.001.0033-A | 4923.28
01.001.0034-0 | 5809.48
01.001.0034-A | 5294.61
01.001.0035-0 | 2026.64
01.001.0035-A | 1847.03
01.001.0036-0 | 2297.1
01.001.0036-A | 2093.51
01.001.0037-0 | 2971.47
01.001.0037-A | 2708.12
01.001.0038-0 | 3161.14
01.001.0038-A | 2880.98
01.001.0039-0 | 1138
01.001.0039-A | 1037.15
01.001.0040-0 | 158.65
01.001.0040-A | 143.58
01.001.0042-0 | 165.11
01.001.0042-A | 149.18
01.001.0043-0 | 82.41
01.001.0043-A | 71.44
01.001.0044-0 | 65.37
01.001.0044-A | 56.66
01.001.0046-0 | 165.09
01.001.0046-A | 150.46
01.001.0047-0 | 159.53
01.001.0047-A | 138.26
01.001.0048-0 | 107.42
01.001.0048-A | 93.09
01.001.0049-0 | 289.72
01.001.0049-A | 264.04
01.001.0050-0 | 2701.02
01.001.0050-A | 2461.64
01.001.0051-0 | 270.44
01.001.0051-A | 246.47
01.001.0052-0 | 89.33
01.001.0052-A | 81.41
01.001.0053-0 | 89.33
01.001.0053-A | 81.41
01.001.0054-0 | 89.33
01.001.0054-A | 81.41
01.001.0055-0 | 699.9
01.001.0055-A | 637.87
01.001.0056-0 | 89.95
01.001.0056-A | 81.97
| DOS | SERVIÇOS |  |  |  | – | 13ª |  | Edição | / | Agosto | 2020
Código | Custo
01.001.0057-0 | 386.35
01.001.0057-A | 352.11
01.001.0059-0 | 153.06
01.001.0059-A | 138.36
01.001.0060-0 | 446.66
01.001.0060-A | 407.07
01.001.0061-0 | 89.95
01.001.0061-A | 81.97
01.001.0062-0 | 89.95
01.001.0062-A | 81.97
01.001.0063-0 | 89.95
01.001.0063-A | 81.97
01.001.0064-0 | 89.95
01.001.0064-A | 81.97
01.001.0065-0 | 168.36
01.001.0065-A | 145.89
01.001.0066-0 | 233.76
01.001.0066-A | 202.55
01.001.0068-0 | 452.62
01.001.0068-A | 409.16
01.001.0069-0 | 366.67
01.001.0069-A | 333.07
01.001.0071-0 | 476.6
01.001.0071-A | 434.36
01.001.0073-0 | 108.23
01.001.0073-A | 97.84
01.001.0075-1 | 12.12
01.001.0075-B | 10.5
01.001.0076-0 | 15.35
01.001.0076-A | 13.3
01.001.0077-0 | 18.58
01.001.0077-A | 16.1
01.001.0078-0 | 22.62
01.001.0078-A | 19.61
01.001.0081-0 | 147.92
01.001.0081-A | 134.81
01.001.0082-0 | 117.02
01.001.0082-A | 106.65
01.001.0083-0 | 147.92
01.001.0083-A | 134.81
01.001.0084-0 | 3247.38
01.001.0084-A | 2959.58
01.001.0085-0 | 147.92
01.001.0085-A | 134.81
01.001.0086-0 | 147.92
01.001.0086-A | 134.81
01.001.0087-0 | 117.14
01.001.0087-A | 106.76
01.001.0088-0 | 160.29
01.001.0088-A | 146.08
01.001.0089-0 | 43.14
01.001.0089-A | 39.32
01.001.0090-0 | 86.31
01.001.0090-A | 78.66
Código | Custo
01.001.0091-0 | 43.14
01.001.0091-A | 39.32
01.001.0092-0 | 86.31
01.001.0092-A | 78.66
01.001.0093-0 | 623.36
01.001.0093-A | 568.11
01.001.0094-0 | 568.57
01.001.0094-A | 518.18
01.001.0095-0 | 568.57
01.001.0095-A | 518.18
01.001.0096-0 | 403.5
01.001.0096-A | 367.74
01.001.0097-0 | 932.09
01.001.0097-A | 849.48
01.001.0098-0 | 1291.01
01.001.0098-A | 1176.59
01.001.0121-0 | 12.26
01.001.0121-A | 11.18
01.001.0123-0 | 37.09
01.001.0123-A | 33.81
01.001.0124-0 | 95.7
01.001.0124-A | 87.22
01.001.0125-0 | 169.33
01.001.0125-A | 154.32
01.001.0126-0 | 169.33
01.001.0126-A | 154.32
01.001.0127-0 | 169.33
01.001.0127-A | 154.32
01.001.0128-0 | 51.53
01.001.0128-A | 46.96
01.001.0129-0 | 24.73
01.001.0129-A | 22.54
01.001.0130-0 | 13468.01
01.001.0130-A | 12274.38
01.001.0131-0 | 4489.33
01.001.0131-A | 4091.45
01.001.0132-0 | 4489.33
01.001.0132-A | 4091.45
01.001.0133-0 | 13468.01
01.001.0133-A | 12274.38
01.001.0134-0 | 13468.01
01.001.0134-A | 12274.38
01.001.0135-0 | 13468.01
01.001.0135-A | 12274.38
01.001.0136-0 | 13468.01
01.001.0136-A | 12274.38
01.001.0137-0 | 88154.33
01.001.0137-A | 80341.47
01.001.0138-0 | 32288.26
01.001.0138-A | 29426.65
01.001.0139-0 | 329.91
01.001.0139-A | 293.46
01.001.0140-0 | 328.9
01.001.0140-A | 290.25
Código | Custo
01.001.0141-0 | 328.9
01.001.0141-A | 290.25
01.001.0143-0 | 1504.19
01.001.0143-A | 1370.87
01.001.0144-0 | 2521.62
01.001.0144-A | 2298.14
01.001.0145-0 | 2521.62
01.001.0145-A | 2298.14
01.001.0147-0 | 48.48
01.001.0147-A | 45.08
01.001.0148-0 | 76.13
01.001.0148-A | 71.71
01.001.0149-0 | 160.07
01.001.0149-A | 152.56
01.001.0150-0 | 18.18
01.001.0150-A | 16.68
01.001.0151-0 | 22.73
01.001.0151-A | 21
01.001.0152-0 | 32.81
01.001.0152-A | 30.7
01.001.0160-0 | 166.86
01.001.0160-A | 152.07
01.001.0161-0 | 123.3
01.001.0161-A | 112.37
01.001.0162-0 | 166.86
01.001.0162-A | 152.07
01.001.0163-0 | 180.82
01.001.0163-A | 164.79
01.001.0164-0 | 180.82
01.001.0164-A | 164.79
01.001.0165-0 | 355.47
01.001.0165-A | 323.96
01.001.0166-0 | 296.73
01.001.0166-A | 270.43
01.001.0167-0 | 250.37
01.001.0167-A | 228.18
01.001.0168-0 | 272.01
01.001.0168-A | 247.9
01.001.0169-0 | 474.47
01.001.0169-A | 432.42
01.001.0170-0 | 236.45
01.001.0170-A | 215.5
01.001.0171-0 | 166.9
01.001.0171-A | 152.11
01.001.0172-0 | 154.54
01.001.0172-A | 140.84
01.001.0173-0 | 605.84
01.001.0173-A | 552.14
01.001.0174-0 | 147.92
01.001.0174-A | 134.81
01.001.0175-0 | 221.95
01.001.0175-A | 202.28
01.001.0176-0 | 221.95
01.001.0176-A | 202.28
| DOS | SERVIÇOS |  |  |  | – | 13ª |  | Edição | / | Agosto | 2020
Código | Custo
01.001.0177-0 | 176.72
01.001.0177-A | 161.06
01.001.0178-0 | 192.35
01.001.0178-A | 175.31
01.001.0179-0 | 215.37
01.001.0179-A | 196.28
01.001.0180-0 | 221.95
01.001.0180-A | 202.28
01.001.0181-0 | 221.95
01.001.0181-A | 202.28
01.001.0182-0 | 250.37
01.001.0182-A | 228.18
01.001.0183-0 | 403.38
01.001.0183-A | 367.63
01.001.0184-0 | 177.56
01.001.0184-A | 161.83
01.001.0185-0 | 1674.83
01.001.0185-A | 1526.39
01.001.0186-0 | 369.92
01.001.0186-A | 337.14
01.001.0187-0 | 215.37
01.001.0187-A | 196.28
01.001.0188-0 | 147.92
01.001.0188-A | 134.81
01.001.0189-0 | 211.39
01.001.0189-A | 192.65
01.001.0190-0 | 328.83
01.001.0190-A | 299.69
01.001.0191-0 | 328.83
01.001.0191-A | 299.69
01.001.0192-0 | 328.83
01.001.0192-A | 299.69
01.001.0193-0 | 246.62
01.001.0193-A | 224.76
01.001.0194-0 | 220.77
01.001.0194-A | 201.21
01.001.0195-0 | 411.03
01.001.0195-A | 374.6
01.001.0196-0 | 164.41
01.001.0196-A | 149.84
01.001.0197-0 | 98.64
01.001.0197-A | 89.9
01.001.0198-0 | 387.32
01.001.0198-A | 353
01.001.0199-0 | 932.09
01.001.0199-A | 849.48
01.001.0200-0 | 138.57
01.001.0200-A | 126.29
01.001.0201-0 | 233.97
01.001.0201-A | 213.23
01.001.0202-0 | 1674.83
01.001.0202-A | 1526.39
01.001.0203-0 | 293.65
01.001.0203-A | 267.62
Código | Custo
01.001.0204-0 | 146.59
01.001.0204-A | 133.59
01.001.0205-0 | 41.87
01.001.0205-A | 38.16
01.001.0206-0 | 50.25
01.001.0206-A | 45.8
01.001.0208-0 | 146.28
01.001.0208-A | 133.32
01.001.0209-0 | 146.28
01.001.0209-A | 133.32
01.001.0210-0 | 89.33
01.001.0210-A | 81.41
01.001.0220-0 | 3222.45
01.001.0220-A | 2936.85
01.001.0221-0 | 166.86
01.001.0221-A | 152.07
01.001.0222-0 | 166.86
01.001.0222-A | 152.07
01.001.0223-0 | 387.32
01.001.0223-A | 353
01.001.0224-0 | 147.92
01.001.0224-A | 134.81
01.001.0225-0 | 387.32
01.001.0225-A | 353
01.001.0226-0 | 932.09
01.001.0226-A | 849.48
01.001.0227-0 | 623.36
01.001.0227-A | 568.11
01.001.0228-0 | 166.86
01.001.0228-A | 152.07
01.001.0229-0 | 907.16
01.001.0229-A | 826.76
01.001.0230-0 | 139.7
01.001.0230-A | 127.32
01.001.0231-0 | 139.7
01.001.0231-A | 127.32
01.001.0232-0 | 139.7
01.001.0232-A | 127.32
01.001.0233-0 | 139.7
01.001.0233-A | 127.32
01.001.0234-0 | 139.7
01.001.0234-A | 127.32
01.001.0235-0 | 139.7
01.001.0235-A | 127.32
01.001.0236-0 | 139.7
01.001.0236-A | 127.32
01.001.0237-0 | 139.7
01.001.0237-A | 127.32
01.001.0238-0 | 139.7
01.001.0238-A | 127.32
01.001.0239-0 | 139.7
01.001.0239-A | 127.32
01.001.0240-0 | 139.7
01.001.0240-A | 127.32
Código | Custo
01.001.0241-0 | 139.7
01.001.0241-A | 127.32
01.001.0242-0 | 139.7
01.001.0242-A | 127.32
01.001.0243-0 | 139.7
01.001.0243-A | 127.32
01.001.0244-0 | 139.7
01.001.0244-A | 127.32
01.001.0245-0 | 139.7
01.001.0245-A | 127.32
01.001.0246-0 | 2921.08
01.001.0246-A | 2662.19
01.001.0247-0 | 136.72
01.001.0247-A | 124.61
01.001.0248-0 | 141.98
01.001.0248-A | 129.4
01.001.0249-0 | 157.76
01.001.0249-A | 143.78
01.001.0250-0 | 83.44
01.001.0250-A | 76.05
01.001.0251-0 | 95.81
01.001.0251-A | 87.32
01.001.0252-0 | 139.09
01.001.0252-A | 126.76
01.001.0253-0 | 166.9
01.001.0253-A | 152.11
01.001.0254-0 | 200.29
01.001.0254-A | 182.54
01.001.0255-0 | 240.35
01.001.0255-A | 219.05
01.001.0256-0 | 415.75
01.001.0256-A | 378.91
01.001.0257-0 | 90.94
01.001.0257-A | 82.88
01.001.0258-0 | 272.84
01.001.0258-A | 248.65
01.001.0259-0 | 327.4
01.001.0259-A | 298.38
01.001.0260-0 | 392.88
01.001.0260-A | 358.06
01.001.0261-0 | 166.72
01.001.0261-A | 151.94
01.001.0262-0 | 125.59
01.001.0262-A | 114.46
01.001.0263-0 | 125.59
01.001.0263-A | 114.46
01.001.0264-0 | 49.79
01.001.0264-A | 45.38
01.001.0265-0 | 3496.5
01.001.0265-A | 3186.62
01.001.0266-0 | 4370.63
01.001.0266-A | 3983.27
01.001.0267-0 | 4370.63
01.001.0267-A | 3983.27
| DOS | SERVIÇOS |  |  |  | – | 13ª |  | Edição | / | Agosto | 2020
Código | Custo
01.001.0268-0 | 6555.95
01.001.0268-A | 5974.91
01.001.0269-0 | 5414.74
01.001.0269-A | 4934.84
01.001.0270-0 | 1674.83
01.001.0270-A | 1526.39
01.001.0271-0 | 1674.83
01.001.0271-A | 1526.39
01.001.0272-0 | 147.91
01.001.0272-A | 134.8
01.001.0273-0 | 147.91
01.001.0273-A | 134.8
01.001.0274-0 | 249.97
01.001.0274-A | 227.82
01.001.0275-0 | 1674.83
01.001.0275-A | 1526.39
01.001.0278-0 | 166.86
01.001.0278-A | 152.07
01.001.0279-0 | 1674.83
01.001.0279-A | 1526.39
01.001.0280-0 | 1674.83
01.001.0280-A | 1526.39
01.001.0281-0 | 1674.83
01.001.0281-A | 1526.39
01.001.0290-0 | 244.28
01.001.0290-A | 222.63
01.001.0298-0 | 1674.83
01.001.0298-A | 1526.39
01.001.0300-0 | 294.82
01.001.0300-A | 268.69
01.001.0301-0 | 294.82
01.001.0301-A | 268.69
01.001.0302-0 | 102.95
01.001.0302-A | 93.82
01.001.0303-0 | 102.95
01.001.0303-A | 93.82
01.001.0304-0 | 153.66
01.001.0304-A | 140.04
01.001.0305-0 | 673.89
01.001.0305-A | 614.17
01.001.0306-0 | 707.59
01.001.0306-A | 644.88
01.001.0307-0 | 842.37
01.001.0307-A | 767.71
01.001.0400-0 | 103.41
01.001.0400-A | 100.06
01.001.0405-0 | 10.9
01.001.0405-A | 9.61
01.001.0410-0 | 25.11
01.001.0410-A | 21.76
01.002.0001-0 | 103.82
01.002.0001-A | 93.24
01.002.0002-0 | 136.57
01.002.0002-A | 122.65
Código | Custo
01.002.0003-0 | 112.29
01.002.0003-A | 100.84
01.002.0004-0 | 151.59
01.002.0004-A | 136.14
01.002.0005-0 | 121.26
01.002.0005-A | 108.9
01.002.0006-0 | 168.43
01.002.0006-A | 151.26
01.002.0007-0 | 140.34
01.002.0007-A | 126.04
01.002.0008-0 | 196.49
01.002.0008-A | 176.46
01.002.0009-0 | 140.03
01.002.0009-A | 125.75
01.002.0010-0 | 152.2
01.002.0010-A | 136.68
01.002.0011-0 | 164.37
01.002.0011-A | 147.61
01.002.0012-0 | 198.39
01.002.0012-A | 178.16
01.002.0013-0 | 216.98
01.002.0013-A | 196.32
01.002.0014-0 | 241.08
01.002.0014-A | 218.13
01.002.0015-0 | 259.16
01.002.0015-A | 234.49
01.002.0016-0 | 361.65
01.002.0016-A | 327.22
01.002.0021-0 | 79.85
01.002.0021-A | 71.71
01.002.0022-0 | 112.3
01.002.0022-A | 100.85
01.002.0023-0 | 86.37
01.002.0023-A | 77.57
01.002.0024-0 | 124.66
01.002.0024-A | 111.95
01.002.0025-0 | 93.28
01.002.0025-A | 83.77
01.002.0026-0 | 128.34
01.002.0026-A | 115.26
01.002.0027-0 | 107.96
01.002.0027-A | 96.96
01.002.0028-0 | 151.16
01.002.0028-A | 135.75
01.002.0039-0 | 129.56
01.002.0039-A | 116.36
01.002.0041-0 | 146.82
01.002.0041-A | 131.85
01.002.0042-0 | 172.74
01.002.0042-A | 155.13
01.002.0043-0 | 215.93
01.002.0043-A | 193.92
01.002.0044-0 | 259.12
01.002.0044-A | 232.71
Código | Custo
01.002.0045-0 | 302.31
01.002.0045-A | 271.5
01.002.0046-0 | 345.51
01.002.0046-A | 310.29
01.002.0060-0 | 107.7
01.002.0060-A | 96.72
01.002.0061-0 | 117.09
01.002.0061-A | 105.15
01.002.0062-0 | 126.45
01.002.0062-A | 113.56
01.002.0063-0 | 152.62
01.002.0063-A | 137.06
01.002.0064-0 | 186.18
01.002.0064-A | 167.19
01.002.0065-0 | 206.03
01.002.0065-A | 185.02
01.002.0066-0 | 251.82
01.002.0066-A | 226.14
01.002.0067-0 | 289.97
01.002.0067-A | 260.4
01.002.0068-0 | 347.97
01.002.0068-A | 312.49
01.002.0069-0 | 405.95
01.002.0069-A | 364.55
01.002.0070-0 | 463.96
01.002.0070-A | 416.64
01.002.0075-0 | 166.47
01.002.0075-A | 150.71
01.002.0076-0 | 185.43
01.002.0076-A | 167.78
01.002.0077-0 | 199.36
01.002.0077-A | 180.38
01.002.0078-0 | 278.17
01.002.0078-A | 251.69
01.002.0079-0 | 336.77
01.002.0079-A | 304.71
01.002.0080-0 | 404.12
01.002.0080-A | 365.65
01.002.0081-0 | 538.84
01.002.0081-A | 487.54
01.002.0082-0 | 673.56
01.002.0082-A | 609.43
01.002.0083-0 | 808.28
01.002.0083-A | 731.33
01.002.0084-0 | 943
01.002.0084-A | 853.22
01.002.0085-0 | 1077.72
01.002.0085-A | 975.11
01.003.0001-0 | 109.58
01.003.0001-A | 95.15
01.003.0002-0 | 126.84
01.003.0002-A | 110.14
01.003.0003-0 | 172.29
01.003.0003-A | 149.61
| DOS | SERVIÇOS |  |  |  | – | 13ª |  | Edição | / | Agosto | 2020
Código | Custo
01.003.0005-0 | 229.67
01.003.0005-A | 199.44
01.003.0006-0 | 277.47
01.003.0006-A | 240.94
01.003.0011-0 | 1517.25
01.003.0011-A | 1517.25
01.003.0012-0 | 1821.75
01.003.0012-A | 1821.75
01.003.0013-0 | 2184
01.003.0013-A | 2184
01.003.0021-0 | 84.28
01.003.0021-A | 73.18
01.003.0022-0 | 97.6
01.003.0022-A | 84.75
01.003.0023-0 | 132.54
01.003.0023-A | 115.09
01.003.0029-0 | 176.72
01.003.0029-A | 153.46
01.003.0030-0 | 213.45
01.003.0030-A | 185.35
01.003.0032-0 | 113.78
01.003.0032-A | 98.8
01.003.0034-0 | 131.74
01.003.0034-A | 114.4
01.003.0036-0 | 178.92
01.003.0036-A | 155.37
01.003.0038-0 | 238.56
01.003.0038-A | 207.16
01.003.0040-0 | 288.15
01.003.0040-A | 250.22
01.003.0050-0 | 133.5
01.003.0050-A | 123.15
01.003.0052-0 | 125.11
01.003.0052-A | 118.67
01.003.0054-0 | 33.95
01.003.0054-A | 32.45
01.003.0056-0 | 139.62
01.003.0056-A | 133.65
01.004.0001-0 | 314.93
01.004.0001-A | 281.63
01.004.0002-0 | 346.72
01.004.0002-A | 310.37
01.004.0003-0 | 389.85
01.004.0003-A | 349.63
01.004.0004-0 | 426.64
01.004.0004-A | 382.82
01.004.0005-0 | 522.48
01.004.0005-A | 470.44
01.004.0011-0 | 797.6
01.004.0011-A | 736.31
01.004.0012-0 | 504.29
01.004.0012-A | 450.43
01.004.0013-0 | 555.41
01.004.0013-A | 496.48
Código | Custo
01.004.0014-0 | 654.38
01.004.0014-A | 585.81
01.004.0015-0 | 719.13
01.004.0015-A | 643.82
01.004.0016-0 | 981.38
01.004.0016-A | 880.1
01.004.0017-0 | 1534
01.004.0017-A | 1401.36
01.004.0021-0 | 235.38
01.004.0021-A | 210.98
01.004.0022-0 | 257.94
01.004.0022-A | 231.46
01.004.0023-0 | 289.22
01.004.0023-A | 260.08
01.004.0024-0 | 314.41
01.004.0024-A | 282.9
01.004.0025-0 | 387.9
01.004.0025-A | 350.4
01.004.0031-0 | 620.89
01.004.0031-A | 576.24
01.004.0035-0 | 389.72
01.004.0035-A | 348.64
01.004.0037-0 | 430.11
01.004.0037-A | 385.13
01.004.0039-0 | 480.9
01.004.0039-A | 431.3
01.004.0041-0 | 533.63
01.004.0041-A | 478.68
01.004.0043-0 | 735.93
01.004.0043-A | 661.34
01.004.0045-0 | 1217.23
01.004.0045-A | 1115.98
01.004.0070-0 | 332.21
01.004.0070-A | 295.02
01.004.0073-0 | 374.48
01.004.0073-A | 333.27
01.004.0075-0 | 571.55
01.004.0075-A | 508.15
01.004.0079-0 | 872.73
01.004.0079-A | 775.73
01.004.0100-0 | 1109.63
01.004.0100-A | 971.29
01.004.0105-0 | 6.89
01.004.0105-A | 6.02
01.004.0110-0 | 5.86
01.004.0110-A | 5.31
01.004.0115-0 | 5.17
01.004.0115-A | 4.72
01.004.0120-0 | 1.77
01.004.0120-A | 1.64
01.004.0125-0 | 8.96
01.004.0125-A | 7.76
01.004.0130-0 | 6.61
01.004.0130-A | 5.72
Código | Custo
01.004.0135-0 | 8.08
01.004.0135-A | 7
01.004.0140-0 | 6.46
01.004.0140-A | 5.6
01.004.0145-0 | 9.54
01.004.0145-A | 8.27
01.005.0001-0 | 8.08
01.005.0001-A | 7
01.005.0003-0 | 9.66
01.005.0003-A | 8.52
01.005.0004-0 | 16.16
01.005.0004-A | 14
01.005.0005-0 | 0.96
01.005.0005-A | 0.84
01.005.0006-0 | 0.27
01.005.0006-A | 0.23
01.005.0007-0 | 1.93
01.005.0007-A | 1.68
01.005.0008-0 | 200.39
01.005.0008-A | 173.69
01.005.0009-0 | 2.32
01.005.0009-A | 2.01
01.005.0013-0 | 2100.89
01.005.0013-A | 1821.04
01.005.0014-0 | 2020.08
01.005.0014-A | 1751
01.005.0020-0 | 41.2
01.005.0020-A | 35.72
01.005.0021-0 | 59.79
01.005.0021-A | 51.82
01.005.0022-0 | 80.8
01.005.0022-A | 70.04
01.006.0001-0 | 35
01.006.0001-A | 34.58
01.006.0002-0 | 62.63
01.006.0002-A | 61.87
01.006.0003-0 | 104.85
01.006.0003-A | 103.58
01.006.0004-0 | 0.28
01.006.0004-A | 0.27
01.006.0010-0 | 1.02
01.006.0010-A | 0.99
01.007.0010-0 | 3922.4
01.007.0010-A | 3673.96
01.007.0020-0 | 288.05
01.007.0020-A | 249.6
01.007.0025-0 | 377.14
01.007.0025-A | 326.8
01.007.0030-0 | 0.07
01.007.0030-A | 0.07
01.007.0080-0 | 290.2
01.007.0080-A | 290.2
01.007.0081-0 | 202.1
01.007.0081-A | 202.1
| DOS | SERVIÇOS |  |  |  | – | 13ª |  | Edição | / | Agosto | 2020
Código | Custo
01.008.0050-0 | 6144.88
01.008.0050-A | 5449.05
01.008.0100-0 | 6294.84
01.008.0100-A | 5595.39
01.008.0200-0 | 6594.77
01.008.0200-A | 5888.06
01.009.0050-0 | 10002.46
01.009.0050-A | 8828.26
01.009.0100-0 | 10152.43
01.009.0100-A | 8974.6
01.009.0200-0 | 10452.35
01.009.0200-A | 9267.27
01.016.0001-0 | 15628.52
01.016.0001-A | 13877.72
01.016.0002-0 | 11956.25
01.016.0002-A | 10616.84
01.016.0003-0 | 10162.81
01.016.0003-A | 9024.31
01.016.0004-0 | 9394.19
01.016.0004-A | 8341.8
01.016.0005-0 | 7173.74
01.016.0005-A | 6370.1
01.016.0006-0 | 6106.23
01.016.0006-A | 5422.17
01.016.0007-0 | 10931.43
01.016.0007-A | 9706.82
01.016.0008-0 | 8369.37
01.016.0008-A | 7431.79
01.016.0009-0 | 7131.05
01.016.0009-A | 6332.19
01.016.0010-0 | 6575.93
01.016.0010-A | 5839.26
01.016.0011-0 | 5038.7
01.016.0011-A | 4474.24
01.016.0012-0 | 4270.08
01.016.0012-A | 3791.72
01.016.0020-0 | 378.04
01.016.0020-A | 327.81
01.016.0021-0 | 204.58
01.016.0021-A | 178.51
01.016.0030-0 | 2138.49
01.016.0030-A | 1860.68
01.016.0031-0 | 1284.89
01.016.0031-A | 1117.97
01.016.0032-0 | 1500.53
01.016.0032-A | 1305.6
01.016.0033-0 | 898.52
01.016.0033-A | 781.79
01.016.0034-0 | 1710.79
01.016.0034-A | 1488.54
01.016.0035-0 | 1027.91
01.016.0035-A | 894.38
01.016.0036-0 | 1200.42
01.016.0036-A | 1044.48
Código | Custo
01.016.0037-0 | 718.82
01.016.0037-A | 625.43
01.016.0050-0 | 1521.64
01.016.0050-A | 1318.52
01.016.0051-0 | 1065.14
01.016.0051-A | 922.97
01.016.0052-0 | 760.82
01.016.0052-A | 659.26
01.016.0060-0 | 2.74
01.016.0060-A | 2.37
01.016.0061-0 | 1.91
01.016.0061-A | 1.66
01.016.0062-0 | 2.44
01.016.0062-A | 2.12
01.016.0063-0 | 1.47
01.016.0063-A | 1.27
01.016.0064-0 | 2.9
01.016.0064-A | 2.56
01.016.0067-0 | 4.61
01.016.0067-A | 4.07
01.016.0070-0 | 5.93
01.016.0070-A | 5.31
01.016.0080-0 | 6347.16
01.016.0080-A | 5635.76
01.016.0081-0 | 2.05
01.016.0081-A | 1.82
01.016.0082-0 | 1.41
01.016.0082-A | 1.26
01.016.0083-0 | 5706.17
01.016.0083-A | 5067.17
01.016.0084-0 | 2.79
01.016.0084-A | 2.48
01.016.0085-0 | 2.28
01.016.0085-A | 2.02
01.016.0086-0 | 6347.16
01.016.0086-A | 5635.76
01.016.0087-0 | 5286.6
01.016.0087-A | 4694.05
01.016.0090-0 | 3757.05
01.016.0090-A | 3384.15
01.016.0092-0 | 1.7
01.016.0092-A | 1.47
01.016.0100-0 | 1.41
01.016.0100-A | 1.26
01.016.0150-0 | 8.98
01.016.0150-A | 7.93
01.016.0152-0 | 12.17
01.016.0152-A | 10.75
01.016.0155-0 | 65.5
01.016.0155-A | 57.99
01.016.0160-0 | 15.77
01.016.0160-A | 13.95
01.016.0165-0 | 21.29
01.016.0165-A | 18.83
Código | Custo
01.016.0190-0 | 0.23
01.016.0190-A | 0.21
01.016.0200-0 | 7280.5
01.016.0200-A | 6464.89
01.016.0201-0 | 7891.79
01.016.0201-A | 7007.7
01.016.0202-0 | 8753.69
01.016.0202-A | 7773.05
01.016.0203-0 | 5824.39
01.016.0203-A | 5171.91
01.016.0204-0 | 6313.63
01.016.0204-A | 5606.34
01.016.0205-0 | 7280.5
01.016.0205-A | 6464.89
01.016.0206-0 | 5824.39
01.016.0206-A | 5171.91
01.016.0207-0 | 6313.63
01.016.0207-A | 5606.34
01.016.0208-0 | 7280.5
01.016.0208-A | 6464.89
01.016.0209-0 | 4367.45
01.016.0209-A | 3878.18
01.016.0210-0 | 4734.3
01.016.0210-A | 4203.94
01.016.0211-0 | 5824.39
01.016.0211-A | 5171.91
01.016.0220-0 | 8753.69
01.016.0220-A | 7773.05
01.016.0221-0 | 9453.97
01.016.0221-A | 8394.88
01.016.0222-0 | 10205.51
01.016.0222-A | 9062.23
01.016.0223-0 | 7280.5
01.016.0223-A | 6464.89
01.016.0224-0 | 7891.79
01.016.0224-A | 7007.7
01.016.0225-0 | 8753.69
01.016.0225-A | 7773.05
01.016.0226-0 | 7280.5
01.016.0226-A | 6464.89
01.016.0227-0 | 7891.79
01.016.0227-A | 7007.7
01.016.0228-0 | 8753.69
01.016.0228-A | 7773.05
01.016.0229-0 | 5824.39
01.016.0229-A | 5171.91
01.016.0230-0 | 6313.63
01.016.0230-A | 5606.34
01.016.0231-0 | 7280.5
01.016.0231-A | 6464.89
01.016.0240-0 | 10205.51
01.016.0240-A | 9062.23
01.016.0241-0 | 11021.94
01.016.0241-A | 9787.19
| DOS SERVIÇOS |  |  |  |  | – | 13ª |  | Edição | / | Agosto | 2020
Custo
11903.67
10570.15
8753.69
7773.05
9453.97
8394.88
10205.51
9062.23
8753.69
7773.05
9453.97
8394.88
10205.51
9062.23
7280.5
6464.89
7891.79
7007.7
8753.69
7773.05
26209.48
23245.14
14284.08
12696.99
18367.35
16315.13
10432.24
9305.16
11491.55
10306.27
10214.71
9161.13
2.69
2.42
18.28
16.49
5.45
4.76
1.74
1.53
0.71
0.62
6.02
5.22
44.23
41.56
40.25
37.59
128.32
120.67
166.53
157.01
162.55
153.03
| DOS | SERVIÇOS |  |  |  | – | 13ª |  | Edição | / | Agosto | 2020
Código | Custo
01.019.0070-0 | 141.75
01.019.0070-A | 133.2
01.019.0075-0 | 179.95
01.019.0075-A | 169.54
01.019.0080-0 | 175.98
01.019.0080-A | 165.56
01.050.0010-0 | 69.68
01.050.0010-A | 60.38
01.050.0011-0 | 63.65
01.050.0011-A | 55.15
01.050.0012-0 | 60.03
01.050.0012-A | 52.02
01.050.0013-0 | 75.97
01.050.0013-A | 65.83
01.050.0014-0 | 66.7
01.050.0014-A | 57.79
01.050.0015-0 | 57.38
01.050.0015-A | 49.72
01.050.0016-0 | 174.25
01.050.0016-A | 150.99
01.050.0017-0 | 159.19
01.050.0017-A | 137.95
01.050.0018-0 | 150.12
01.050.0018-A | 130.09
01.050.0019-0 | 54.9
01.050.0019-A | 47.57
01.050.0020-0 | 48.84
01.050.0020-A | 42.32
01.050.0021-0 | 38.66
01.050.0021-A | 33.5
01.050.0022-0 | 137.29
01.050.0022-A | 118.97
01.050.0023-0 | 122.14
01.050.0023-A | 105.84
01.050.0024-0 | 96.72
01.050.0024-A | 83.81
01.050.0025-0 | 75.99
01.050.0025-A | 65.85
01.050.0026-0 | 66.73
01.050.0026-A | 57.82
01.050.0027-0 | 59.85
01.050.0027-A | 51.87
01.050.0028-0 | 39.64
01.050.0028-A | 34.35
01.050.0029-0 | 28.78
01.050.0029-A | 24.94
01.050.0030-0 | 23.11
01.050.0030-A | 20.02
01.050.0031-0 | 99.12
01.050.0031-A | 85.89
01.050.0032-0 | 71.96
01.050.0032-A | 62.36
01.050.0033-0 | 57.84
01.050.0033-A | 50.12
Código | Custo
01.050.0034-0 | 66.52
01.050.0034-A | 57.64
01.050.0035-0 | 58.85
01.050.0035-A | 50.99
01.050.0036-0 | 49.53
01.050.0036-A | 42.92
01.050.0037-0 | 10.94
01.050.0037-A | 9.48
01.050.0038-0 | 7.54
01.050.0038-A | 6.53
01.050.0039-0 | 7.57
01.050.0039-A | 6.56
01.050.0040-0 | 27.39
01.050.0040-A | 23.73
01.050.0041-0 | 18.93
01.050.0041-A | 16.4
01.050.0042-0 | 18.95
01.050.0042-A | 16.42
01.050.0043-0 | 37.12
01.050.0043-A | 32.16
01.050.0044-0 | 25.74
01.050.0044-A | 22.3
01.050.0045-0 | 20.58
01.050.0045-A | 17.84
01.050.0046-0 | 92.89
01.050.0046-A | 80.49
01.050.0047-0 | 64.36
01.050.0047-A | 55.77
01.050.0048-0 | 51.48
01.050.0048-A | 44.61
01.050.0049-0 | 7.21
01.050.0049-A | 6.25
01.050.0050-0 | 3.96
01.050.0050-A | 3.43
01.050.0051-0 | 1.99
01.050.0051-A | 1.72
01.050.0052-0 | 18.08
01.050.0052-A | 15.67
01.050.0053-0 | 12.09
01.050.0053-A | 10.47
01.050.0054-0 | 14.46
01.050.0054-A | 12.53
01.050.0055-0 | 8.86
01.050.0055-A | 7.68
01.050.0056-0 | 4.23
01.050.0056-A | 3.67
01.050.0057-0 | 2.19
01.050.0057-A | 1.9
01.050.0058-0 | 2.35
01.050.0058-A | 2.04
01.050.0059-0 | 1.17
01.050.0059-A | 1.01
01.050.0060-0 | 3.96
01.050.0060-A | 3.43
Código | Custo
01.050.0061-0 | 1.99
01.050.0061-A | 1.72
01.050.0062-0 | 6.68
01.050.0062-A | 5.79
01.050.0063-0 | 7.83
01.050.0063-A | 6.79
01.050.0064-0 | 3.89
01.050.0064-A | 3.37
01.050.0065-0 | 4.23
01.050.0065-A | 3.67
01.050.0066-0 | 2.19
01.050.0066-A | 1.9
01.050.0067-0 | 2.35
01.050.0067-A | 2.04
01.050.0068-0 | 1.17
01.050.0068-A | 1.01
01.050.0078-0 | 3.96
01.050.0078-A | 3.43
01.050.0079-0 | 3.56
01.050.0079-A | 3.08
01.050.0080-0 | 10.1
01.050.0080-A | 8.75
01.050.0081-0 | 9.08
01.050.0081-A | 7.87
01.050.0082-0 | 10.1
01.050.0082-A | 8.75
01.050.0083-0 | 4.21
01.050.0083-A | 3.65
01.050.0084-0 | 3.81
01.050.0084-A | 3.3
01.050.0085-0 | 2.35
01.050.0085-A | 2.04
01.050.0086-0 | 1.17
01.050.0086-A | 1.01
01.050.0087-0 | 7.2
01.050.0087-A | 6.24
01.050.0088-0 | 6.68
01.050.0088-A | 5.79
01.050.0089-0 | 3.96
01.050.0089-A | 3.43
01.050.0090-0 | 6.68
01.050.0090-A | 5.79
01.050.0091-0 | 21.65
01.050.0091-A | 18.76
01.050.0092-0 | 18.07
01.050.0092-A | 15.66
01.050.0093-0 | 1.2
01.050.0093-A | 1.04
01.050.0094-0 | 0.75
01.050.0094-A | 0.65
01.050.0095-0 | 6.56
01.050.0095-A | 5.68
01.050.0096-0 | 4.76
01.050.0096-A | 4.13
| DOS | SERVIÇOS |  |  |  | – | 13ª |  | Edição | / | Agosto | 2020
Código | Custo
01.050.0097-0 | 2.35
01.050.0097-A | 2.04
01.050.0098-0 | 12.09
01.050.0098-A | 10.47
01.050.0099-0 | 7.2
01.050.0099-A | 6.24
01.050.0100-0 | 6.68
01.050.0100-A | 5.79
01.050.0101-0 | 12.09
01.050.0101-A | 10.47
01.050.0102-0 | 21.65
01.050.0102-A | 18.76
01.050.0103-0 | 18.07
01.050.0103-A | 15.66
01.050.0104-0 | 13.18
01.050.0104-A | 11.42
01.050.0105-0 | 8.86
01.050.0105-A | 7.68
01.050.0106-0 | 6.69
01.050.0106-A | 5.79
01.050.0107-0 | 1.17
01.050.0107-A | 1.01
01.050.0108-0 | 0.75
01.050.0108-A | 0.65
01.050.0109-0 | 7.2
01.050.0109-A | 6.24
01.050.0110-0 | 4.76
01.050.0110-A | 4.13
01.050.0111-0 | 3.6
01.050.0111-A | 3.12
01.050.0112-0 | 1326.77
01.050.0112-A | 1149.69
01.050.0113-0 | 14.46
01.050.0113-A | 12.53
01.050.0114-0 | 12.09
01.050.0114-A | 10.47
01.050.0115-0 | 7.2
01.050.0115-A | 6.24
01.050.0116-0 | 24.18
01.050.0116-A | 20.95
01.050.0117-0 | 18.07
01.050.0117-A | 15.66
01.050.0118-0 | 28.91
01.050.0118-A | 25.05
01.050.0119-0 | 17.6
01.050.0119-A | 15.25
01.050.0120-0 | 13.18
01.050.0120-A | 11.42
01.050.0121-0 | 8.86
01.050.0121-A | 7.68
01.050.0122-0 | 1.59
01.050.0122-A | 1.38
01.050.0123-0 | 1.17
01.050.0123-A | 1.01
Código | Custo
01.050.0124-0 | 7.2
01.050.0124-A | 6.24
01.050.0125-0 | 4.76
01.050.0125-A | 4.13
01.050.0126-0 | 3.6
01.050.0126-A | 3.12
01.050.0127-0 | 1326.75
01.050.0127-A | 1149.67
01.050.0128-0 | 11.06
01.050.0128-A | 9.59
01.050.0129-0 | 9.22
01.050.0129-A | 7.98
01.050.0130-0 | 5.54
01.050.0130-A | 4.8
01.050.0137-0 | 44.26
01.050.0137-A | 38.35
01.050.0138-0 | 9447.35
01.050.0138-A | 8186.38
01.050.0139-0 | 1281.05
01.050.0139-A | 1109.96
01.050.0140-0 | 2.78
01.050.0140-A | 2.41
01.050.0141-0 | 663.39
01.050.0141-A | 574.84
01.050.0142-0 | 663.39
01.050.0142-A | 574.84
01.050.0143-0 | 1.61
01.050.0143-A | 1.39
01.050.0147-0 | 127.53
01.050.0147-A | 110.51
01.050.0148-0 | 103.3
01.050.0148-A | 89.51
01.050.0149-0 | 61.08
01.050.0149-A | 52.93
01.050.0150-0 | 4.82
01.050.0150-A | 4.18
01.050.0151-0 | 3.31
01.050.0151-A | 2.87
01.050.0152-0 | 1.98
01.050.0152-A | 1.71
01.050.0153-0 | 19647.98
01.050.0153-A | 17025.3
01.050.0154-0 | 26347.74
01.050.0154-A | 22830.69
01.050.0156-0 | 1
01.050.0156-A | 0.87
01.050.0157-0 | 0.69
01.050.0157-A | 0.59
01.050.0160-0 | 67161.02
01.050.0160-A | 58195.8
01.050.0162-0 | 108183.49
01.050.0162-A | 93742.25
01.050.0165-0 | 51163.38
01.050.0165-A | 44333.89
Código | Custo
01.050.0168-0 | 8046.52
01.050.0168-A | 6972.51
01.050.0170-0 | 135.01
01.050.0170-A | 116.99
01.050.0175-0 | 24075.74
01.050.0175-A | 20862.25
01.050.0180-0 | 4835.63
01.050.0180-A | 4190.11
01.050.0185-0 | 9616.82
01.050.0185-A | 8333.13
01.050.0190-0 | 8897.88
01.050.0190-A | 7710.16
01.050.0195-0 | 8153.08
01.050.0195-A | 7064.78
01.050.0200-0 | 9190.48
01.050.0200-A | 7963.63
01.050.0205-0 | 5779.8
01.050.0205-A | 5008.29
01.050.0210-0 | 9353.67
01.050.0210-A | 8105.15
01.050.0215-0 | 8014.06
01.050.0215-A | 6944.27
01.050.0220-0 | 11971.13
01.050.0220-A | 10373.09
01.050.0222-0 | 0.83
01.050.0222-A | 0.72
01.050.0223-0 | 0.62
01.050.0223-A | 0.54
01.050.0224-0 | 0.42
01.050.0224-A | 0.36
01.050.0225-0 | 1416.65
01.050.0225-A | 1227.47
01.050.0226-0 | 1770.81
01.050.0226-A | 1534.33
01.050.0227-0 | 2656.22
01.050.0227-A | 2301.5
01.050.0230-0 | 131.99
01.050.0230-A | 114.65
01.050.0232-0 | 121
01.050.0232-A | 105.14
01.050.0235-0 | 115.71
01.050.0235-A | 100.55
01.050.0245-0 | 7.22
01.050.0245-A | 6.26
01.050.0250-0 | 6.03
01.050.0250-A | 5.23
01.050.0300-0 | 1498.49
01.050.0300-A | 1298.46
01.050.0315-0 | 20.04
01.050.0315-A | 17.56
01.050.0320-0 | 13.42
01.050.0320-A | 11.75
01.050.0322-0 | 10.57
01.050.0322-A | 9.26
| DOS | SERVIÇOS |  |  |  | – | 13ª |  | Edição | / | Agosto | 2020
Código | Custo
01.050.0324-0 | 9.03
01.050.0324-A | 7.92
01.050.0325-0 | 8.74
01.050.0325-A | 7.77
01.050.0326-0 | 5.85
01.050.0326-A | 5.19
01.050.0327-0 | 4.62
01.050.0327-A | 4.11
01.050.0328-0 | 3.67
01.050.0328-A | 3.27
01.050.0350-0 | 104.53
01.050.0350-A | 90.58
01.050.0351-0 | 95.5
01.050.0351-A | 82.75
01.050.0352-0 | 90.05
01.050.0352-A | 78.03
01.050.0353-0 | 82.34
01.050.0353-A | 71.35
01.050.0354-0 | 73.26
01.050.0354-A | 63.48
01.050.0355-0 | 58.02
01.050.0355-A | 50.28
01.050.0356-0 | 59.46
01.050.0356-A | 51.53
01.050.0357-0 | 43.17
01.050.0357-A | 37.41
01.050.0358-0 | 34.69
01.050.0358-A | 30.06
01.050.0359-0 | 16.43
01.050.0359-A | 14.23
01.050.0360-0 | 11.34
01.050.0360-A | 9.83
01.050.0361-0 | 11.35
01.050.0361-A | 9.84
01.050.0362-0 | 55.71
01.050.0362-A | 48.27
01.050.0363-0 | 38.62
01.050.0363-A | 33.46
01.050.0364-0 | 30.87
01.050.0364-A | 26.75
01.050.0365-0 | 3.61
01.050.0365-A | 3.12
01.050.0366-0 | 1.98
01.050.0366-A | 1.71
01.050.0367-0 | 0.99
01.050.0367-A | 0.86
01.050.0368-0 | 9.05
01.050.0368-A | 7.84
01.050.0369-0 | 6.05
01.050.0369-A | 5.24
01.050.0370-0 | 7.23
01.050.0370-A | 6.26
01.050.0371-0 | 4.43
01.050.0371-A | 3.84
Código | Custo
01.050.0372-0 | 2.11
01.050.0372-A | 1.83
01.050.0373-0 | 1.1
01.050.0373-A | 0.95
01.050.0374-0 | 1.18
01.050.0374-A | 1.02
01.050.0375-0 | 0.59
01.050.0375-A | 0.51
01.050.0376-0 | 3.61
01.050.0376-A | 3.12
01.050.0377-0 | 1.98
01.050.0377-A | 1.71
01.050.0378-0 | 0.99
01.050.0378-A | 0.86
01.050.0379-0 | 9.05
01.050.0379-A | 7.84
01.050.0380-0 | 6.05
01.050.0380-A | 5.24
01.050.0381-0 | 7.23
01.050.0381-A | 6.26
01.050.0382-0 | 4.43
01.050.0382-A | 3.84
01.050.0383-0 | 2.11
01.050.0383-A | 1.83
01.050.0384-0 | 1.1
01.050.0384-A | 0.95
01.050.0385-0 | 1.18
01.050.0385-A | 1.02
01.050.0386-0 | 0.59
01.050.0386-A | 0.51
01.050.0387-0 | 1.98
01.050.0387-A | 1.71
01.050.0388-0 | 0.99
01.050.0388-A | 0.86
01.050.0389-0 | 3.34
01.050.0389-A | 2.89
01.050.0390-0 | 7.23
01.050.0390-A | 6.26
01.050.0391-0 | 3.6
01.050.0391-A | 3.12
01.050.0392-0 | 2.11
01.050.0392-A | 1.83
01.050.0393-0 | 1.1
01.050.0393-A | 0.95
01.050.0394-0 | 1.18
01.050.0394-A | 1.02
01.050.0395-0 | 0.59
01.050.0395-A | 0.51
01.050.0396-0 | 1.98
01.050.0396-A | 1.71
01.050.0397-0 | 0.99
01.050.0397-A | 0.86
01.050.0398-0 | 3.34
01.050.0398-A | 2.89
Código | Custo
01.050.0399-0 | 7.23
01.050.0399-A | 6.26
01.050.0400-0 | 3.6
01.050.0400-A | 3.12
01.050.0401-0 | 2.11
01.050.0401-A | 1.83
01.050.0402-0 | 1.1
01.050.0402-A | 0.95
01.050.0403-0 | 1.18
01.050.0403-A | 1.02
01.050.0404-0 | 0.59
01.050.0404-A | 0.51
01.050.0423-0 | 1.98
01.050.0423-A | 1.71
01.050.0424-0 | 1.78
01.050.0424-A | 1.54
01.050.0425-0 | 5.06
01.050.0425-A | 4.38
01.050.0426-0 | 4.55
01.050.0426-A | 3.94
01.050.0427-0 | 5.06
01.050.0427-A | 4.38
01.050.0428-0 | 2.11
01.050.0428-A | 1.83
01.050.0429-0 | 1.91
01.050.0429-A | 1.65
01.050.0430-0 | 1.18
01.050.0430-A | 1.02
01.050.0431-0 | 0.59
01.050.0431-A | 0.51
01.050.0432-0 | 1.98
01.050.0432-A | 1.71
01.050.0433-0 | 1.78
01.050.0433-A | 1.54
01.050.0434-0 | 5.06
01.050.0434-A | 4.38
01.050.0435-0 | 4.55
01.050.0435-A | 3.94
01.050.0436-0 | 5.06
01.050.0436-A | 4.38
01.050.0437-0 | 2.11
01.050.0437-A | 1.83
01.050.0438-0 | 1.91
01.050.0438-A | 1.65
01.050.0439-0 | 1.18
01.050.0439-A | 1.02
01.050.0440-0 | 0.59
01.050.0440-A | 0.51
01.050.0441-0 | 3.6
01.050.0441-A | 3.12
01.050.0442-0 | 3.34
01.050.0442-A | 2.89
01.050.0443-0 | 1.98
01.050.0443-A | 1.71
| DOS | SERVIÇOS |  |  |  | – | 13ª |  | Edição | / | Agosto | 2020
Código | Custo
01.050.0444-0 | 3.34
01.050.0444-A | 2.89
01.050.0445-0 | 10.84
01.050.0445-A | 9.39
01.050.0446-0 | 9.03
01.050.0446-A | 7.83
01.050.0447-0 | 0.6
01.050.0447-A | 0.52
01.050.0448-0 | 0.38
01.050.0448-A | 0.33
01.050.0449-0 | 3.29
01.050.0449-A | 2.85
01.050.0450-0 | 2.39
01.050.0450-A | 2.07
01.050.0451-0 | 1.18
01.050.0451-A | 1.02
01.050.0452-0 | 3.6
01.050.0452-A | 3.12
01.050.0453-0 | 3.34
01.050.0453-A | 2.89
01.050.0454-0 | 1.98
01.050.0454-A | 1.71
01.050.0455-0 | 3.34
01.050.0455-A | 2.89
01.050.0456-0 | 10.84
01.050.0456-A | 9.39
01.050.0457-0 | 9.03
01.050.0457-A | 7.83
01.050.0458-0 | 0.6
01.050.0458-A | 0.52
01.050.0459-0 | 0.38
01.050.0459-A | 0.33
01.050.0460-0 | 3.29
01.050.0460-A | 2.85
01.050.0461-0 | 2.39
01.050.0461-A | 2.07
01.050.0462-0 | 1.18
01.050.0462-A | 1.02
01.050.0463-0 | 6.05
01.050.0463-A | 5.24
01.050.0464-0 | 3.6
01.050.0464-A | 3.12
01.050.0465-0 | 3.34
01.050.0465-A | 2.89
01.050.0466-0 | 6.05
01.050.0466-A | 5.24
01.050.0467-0 | 10.84
01.050.0467-A | 9.39
01.050.0468-0 | 9.03
01.050.0468-A | 7.83
01.050.0469-0 | 6.6
01.050.0469-A | 5.72
01.050.0470-0 | 4.43
01.050.0470-A | 3.84
Código | Custo
01.050.0471-0 | 3.35
01.050.0471-A | 2.9
01.050.0472-0 | 0.59
01.050.0472-A | 0.51
01.050.0473-0 | 0.38
01.050.0473-A | 0.33
01.050.0474-0 | 3.6
01.050.0474-A | 3.12
01.050.0475-0 | 2.39
01.050.0475-A | 2.07
01.050.0476-0 | 1.81
01.050.0476-A | 1.57
01.050.0478-0 | 6.05
01.050.0478-A | 5.24
01.050.0479-0 | 3.6
01.050.0479-A | 3.12
01.050.0480-0 | 3.34
01.050.0480-A | 2.89
01.050.0481-0 | 6.05
01.050.0481-A | 5.24
01.050.0482-0 | 10.84
01.050.0482-A | 9.39
01.050.0483-0 | 9.03
01.050.0483-A | 7.83
01.050.0484-0 | 6.6
01.050.0484-A | 5.72
01.050.0485-0 | 4.43
01.050.0485-A | 3.84
01.050.0486-0 | 3.35
01.050.0486-A | 2.9
01.050.0487-0 | 0.59
01.050.0487-A | 0.51
01.050.0488-0 | 0.38
01.050.0488-A | 0.33
01.050.0489-0 | 3.6
01.050.0489-A | 3.12
01.050.0490-0 | 2.39
01.050.0490-A | 2.07
01.050.0491-0 | 1.81
01.050.0491-A | 1.57
01.050.0493-0 | 7.23
01.050.0493-A | 6.26
01.050.0494-0 | 6.05
01.050.0494-A | 5.24
01.050.0495-0 | 3.6
01.050.0495-A | 3.12
01.050.0496-0 | 12.09
01.050.0496-A | 10.48
01.050.0497-0 | 9.03
01.050.0497-A | 7.83
01.050.0498-0 | 14.46
01.050.0498-A | 12.53
01.050.0499-0 | 8.8
01.050.0499-A | 7.63
Código | Custo
01.050.0500-0 | 6.6
01.050.0500-A | 5.72
01.050.0501-0 | 4.43
01.050.0501-A | 3.84
01.050.0502-0 | 0.8
01.050.0502-A | 0.69
01.050.0503-0 | 0.59
01.050.0503-A | 0.51
01.050.0504-0 | 3.6
01.050.0504-A | 3.12
01.050.0505-0 | 2.39
01.050.0505-A | 2.07
01.050.0506-0 | 1.81
01.050.0506-A | 1.57
01.050.0508-0 | 5.54
01.050.0508-A | 4.8
01.050.0509-0 | 4.61
01.050.0509-A | 3.99
01.050.0510-0 | 2.78
01.050.0510-A | 2.41
01.050.0515-0 | 7.23
01.050.0515-A | 6.26
01.050.0516-0 | 6.05
01.050.0516-A | 5.24
01.050.0517-0 | 3.6
01.050.0517-A | 3.12
01.050.0518-0 | 12.09
01.050.0518-A | 10.48
01.050.0519-0 | 9.03
01.050.0519-A | 7.83
01.050.0520-0 | 14.46
01.050.0520-A | 12.53
01.050.0521-0 | 8.8
01.050.0521-A | 7.63
01.050.0522-0 | 6.6
01.050.0522-A | 5.72
01.050.0523-0 | 4.43
01.050.0523-A | 3.84
01.050.0524-0 | 0.81
01.050.0524-A | 0.7
01.050.0525-0 | 0.59
01.050.0525-A | 0.51
01.050.0526-0 | 3.6
01.050.0526-A | 3.12
01.050.0527-0 | 2.39
01.050.0527-A | 2.07
01.050.0528-0 | 1.81
01.050.0528-A | 1.57
01.050.0530-0 | 5.54
01.050.0530-A | 4.8
01.050.0531-0 | 4.61
01.050.0531-A | 3.99
01.050.0532-0 | 2.78
01.050.0532-A | 2.41
| DOS | SERVIÇOS |  |  |  | – | 13ª |  | Edição | / | Agosto | 2020
Código | Custo
01.050.0537-0 | 37.99
01.050.0537-A | 32.92
01.050.0538-0 | 33.35
01.050.0538-A | 28.9
01.050.0539-0 | 28.7
01.050.0539-A | 24.87
01.050.0540-0 | 37.99
01.050.0540-A | 32.92
01.050.0541-0 | 33.35
01.050.0541-A | 28.9
01.050.0542-0 | 28.7
01.050.0542-A | 24.87
01.050.0543-0 | 37.99
01.050.0543-A | 32.92
01.050.0544-0 | 33.37
01.050.0544-A | 28.92
01.050.0545-0 | 29.94
01.050.0545-A | 25.94
01.050.0546-0 | 56.98
01.050.0546-A | 49.37
01.050.0547-0 | 33.37
01.050.0547-A | 28.92
01.050.0548-0 | 29.94
01.050.0548-A | 25.94
01.050.0549-0 | 33.27
01.050.0549-A | 28.83
01.050.0550-0 | 29.43
01.050.0550-A | 25.5
01.050.0551-0 | 24.76
01.050.0551-A | 21.46
01.050.0552-0 | 33.27
01.050.0552-A | 28.83
01.050.0553-0 | 29.43
01.050.0553-A | 25.5
01.050.0554-0 | 24.76
01.050.0554-A | 21.46
01.050.0560-0 | 2.4
01.050.0560-A | 2.08
01.050.0561-0 | 1.67
01.050.0561-A | 1.44
01.050.0562-0 | 0.99
01.050.0562-A | 0.85
01.050.0563-0 | 2.4
01.050.0563-A | 2.08
01.050.0564-0 | 1.67
01.050.0564-A | 1.44
01.050.0565-0 | 0.99
01.050.0565-A | 0.85
01.050.0570-0 | 0.78
01.050.0570-A | 0.68
01.050.0571-0 | 0.57
01.050.0571-A | 0.5
01.050.0572-0 | 0.37
01.050.0572-A | 0.32
Código | Custo
01.050.0575-0 | 0.78
01.050.0575-A | 0.68
01.050.0576-0 | 0.57
01.050.0576-A | 0.5
01.050.0577-0 | 0.37
01.050.0577-A | 0.32
01.050.0580-0 | 1062.48
01.050.0580-A | 920.6
01.050.0581-0 | 1416.65
01.050.0581-A | 1227.47
01.050.0582-0 | 1770.81
01.050.0582-A | 1534.33
01.050.0586-0 | 1062.48
01.050.0586-A | 920.6
01.050.0587-0 | 1416.65
01.050.0587-A | 1227.47
01.050.0588-0 | 1770.81
01.050.0588-A | 1534.33
01.050.0600-0 | 69.78
01.050.0600-A | 60.46
01.050.0601-0 | 102.83
01.050.0601-A | 89.11
01.050.0602-0 | 146.91
01.050.0602-A | 127.29
01.050.0603-0 | 99.69
01.050.0603-A | 86.38
01.050.0604-0 | 146.91
01.050.0604-A | 127.29
01.050.0605-0 | 209.86
01.050.0605-A | 181.85
01.050.0606-0 | 69.78
01.050.0606-A | 60.46
01.050.0607-0 | 102.83
01.050.0607-A | 89.11
01.050.0608-0 | 146.91
01.050.0608-A | 127.29
01.050.0610-0 | 46.85
01.050.0610-A | 40.6
01.050.0611-0 | 21.93
01.050.0611-A | 19
01.050.0612-0 | 33.89
01.050.0612-A | 29.37
01.050.0613-0 | 241.34
01.050.0613-A | 209.13
01.050.0614-0 | 99.69
01.050.0614-A | 86.38
01.050.0615-0 | 146.91
01.050.0615-A | 127.29
01.050.0616-0 | 209.86
01.050.0616-A | 181.85
01.050.0617-0 | 27.21
01.050.0617-A | 23.58
01.050.0618-0 | 31.1
01.050.0618-A | 26.95
Código | Custo
01.050.0619-0 | 38.88
01.050.0619-A | 33.69
01.050.0620-0 | 45.36
01.050.0620-A | 39.3
01.050.0621-0 | 51.84
01.050.0621-A | 44.92
01.050.0622-0 | 64.8
01.050.0622-A | 56.15
01.050.0623-0 | 128.25
01.050.0623-A | 128.25
01.050.0624-0 | 283.32
01.050.0624-A | 245.5
01.050.0625-0 | 38.36
01.050.0625-A | 38.36
01.050.0626-0 | 84.73
01.050.0626-A | 73.42
01.050.0627-0 | 40.87
01.050.0627-A | 35.42
01.050.0628-0 | 46.85
01.050.0628-A | 40.6
01.050.0629-0 | 58.81
01.050.0629-A | 50.96
01.050.0630-0 | 55.82
01.050.0630-A | 48.37
01.050.0631-0 | 63.8
01.050.0631-A | 55.28
01.050.0632-0 | 79.75
01.050.0632-A | 69.1
01.050.0633-0 | 19.85
01.050.0633-A | 17.2
01.050.0650-0 | 40.61
01.050.0650-A | 40.61
01.050.0651-0 | 89.72
01.050.0651-A | 77.74
01.050.0698-0 | 66.5
01.050.0698-A | 66.5
01.050.0699-0 | 146.91
01.050.0699-A | 127.29
01.050.0700-0 | 12281.28
01.050.0700-A | 10640.96
01.050.0701-0 | 18098.08
01.050.0701-A | 15683.36
01.050.0702-0 | 25856.16
01.050.0702-A | 22403.04
01.050.0703-0 | 17545.44
01.050.0703-A | 15202.88
01.050.0704-0 | 25856.16
01.050.0704-A | 22403.04
01.050.0705-0 | 36935.36
01.050.0705-A | 32005.6
01.050.0706-0 | 12281.28
01.050.0706-A | 10640.96
01.050.0707-0 | 18098.08
01.050.0707-A | 15683.36
| DOS SERVIÇOS |  |  |  |  | – | 13ª |  | Edição | / | Agosto | 2020
Custo
25856.16
22403.04
8245.6
7145.6
3859.68
3344
5964.64
5169.12
42475.84
36806.88
17545.44
15202.88
25856.16
22403.04
36935.36
32005.6
4788.96
4150.08
5473.6
4743.2
6842.88
5929.44
7983.36
6916.8
9123.84
7905.92
11404.8
9882.4
28215
28215
49864.32
43208
7193.12
6233.92
8245.6
7145.6
10350.56
8968.96
9824.32
8513.12
11228.8
9729.28
14036
12161.6
3493.6
3027.2
8439.2
8439.2
14912.48
12921.92
14630
14630
25856.16
22403.04
| DOS | SERVIÇOS |  |  |  | – | 13ª |  | Edição | / | Agosto | 2020
Código | Custo
01.050.0750-0 | 8934.2
01.050.0750-A | 8934.2
01.050.0751-0 | 15790.72
01.050.0751-A | 13682.24
01.050.9999-0 | 4767
01.050.9999-A | 4375
02.001.0001-0 | 51.24
02.001.0001-A | 46.96
02.001.0002-0 | 41.64
02.001.0002-A | 37.36
02.001.0003-0 | 35.09
02.001.0003-A | 30.81
02.002.0005-0 | 26.02
02.002.0005-A | 24.35
02.002.0006-0 | 34.01
02.002.0006-A | 31.74
02.002.0007-0 | 18.03
02.002.0007-A | 16.96
02.002.0010-0 | 32.75
02.002.0010-A | 31.08
02.002.0011-0 | 40.74
02.002.0011-A | 38.48
02.002.0012-0 | 24.76
02.002.0012-A | 23.69
02.003.0001-1 | 77.47
02.003.0001-B | 71.58
02.004.0001-0 | 396.72
02.004.0001-A | 352.35
02.004.0002-1 | 412.25
02.004.0002-B | 367.97
02.004.0003-0 | 398.52
02.004.0003-A | 354.16
02.004.0004-0 | 341.83
02.004.0004-A | 305.06
02.004.0005-0 | 379.08
02.004.0005-A | 342.94
02.004.0006-0 | 330.46
02.004.0006-A | 293.63
02.004.0007-0 | 429.77
02.004.0007-A | 382.39
02.004.0010-0 | 429.73
02.004.0010-A | 378.1
02.004.0012-0 | 1945.8
02.004.0012-A | 1797.57
02.004.0013-0 | 3494.1
02.004.0013-A | 3221.21
02.006.0010-0 | 437.72
02.006.0010-A | 437.72
02.006.0015-0 | 515.72
02.006.0015-A | 515.72
02.006.0020-0 | 608.78
02.006.0020-A | 608.78
02.006.0025-0 | 700.36
02.006.0025-A | 700.36
Código | Custo
02.006.0030-0 | 700.36
02.006.0030-A | 700.36
02.006.0050-0 | 850
02.006.0050-A | 850
02.010.0001-0 | 265.62
02.010.0001-A | 236.59
02.010.0002-0 | 236.93
02.010.0002-A | 207.9
02.011.0001-0 | 23.65
02.011.0001-A | 22.53
02.011.0002-0 | 13.52
02.011.0002-A | 12.39
02.011.0003-0 | 12.79
02.011.0003-A | 11.09
02.011.0010-0 | 0.78
02.011.0010-A | 0.78
02.011.0014-0 | 1.57
02.011.0014-A | 1.57
02.015.0001-0 | 3149.94
02.015.0001-A | 3021.61
02.016.0001-0 | 1620.27
02.016.0001-A | 1496.92
02.016.0003-0 | 9222.39
02.016.0003-A | 8693.45
02.016.0004-0 | 10308.96
02.016.0004-A | 9780.02
02.016.0006-0 | 11341.07
02.016.0006-A | 10812.12
02.016.0008-0 | 12041.28
02.016.0008-A | 11506.92
02.016.0010-0 | 12582.67
02.016.0010-A | 12048.31
02.020.0001-0 | 357.43
02.020.0001-A | 331.87
02.020.0002-0 | 204.93
02.020.0002-A | 194.21
02.020.0003-0 | 122.12
02.020.0003-A | 117.81
02.020.0005-0 | 2.91
02.020.0005-A | 2.62
02.020.0009-0 | 85.52
02.020.0009-A | 79.12
02.025.0010-0 | 18858.1
02.025.0010-A | 16815.33
02.025.0012-0 | 17214.05
02.025.0012-A | 15171.27
02.025.0015-0 | 10617.03
02.025.0015-A | 9344.57
02.025.0020-0 | 37496.78
02.025.0020-A | 33288.22
02.025.0025-0 | 28425.21
02.025.0025-A | 25056.1
02.025.0030-0 | 23872.19
02.025.0030-A | 20925.12
Código | Custo
02.030.0005-0 | 74.54
02.030.0005-A | 67.28
02.030.0010-0 | 63.09
02.030.0010-A | 63.09
02.030.0020-0 | 16.06
02.030.0020-A | 16.06
02.030.0025-0 | 145.28
02.030.0025-A | 145.28
02.030.0035-0 | 41.67
02.030.0035-A | 41.67
02.030.0040-0 | 9.39
02.030.0040-A | 9.39
02.030.0060-0 | 8.78
02.030.0060-A | 7.75
02.050.0001-0 | 84.55
02.050.0001-A | 74.28
03.001.0001-1 | 54.94
03.001.0001-B | 47.62
03.001.0002-1 | 69.49
03.001.0002-B | 60.23
03.001.0003-1 | 93.73
03.001.0003-B | 81.24
03.001.0004-1 | 126.05
03.001.0004-B | 109.26
03.001.0009-1 | 156.75
03.001.0009-B | 135.87
03.001.0010-0 | 121.2
03.001.0010-A | 105.06
03.001.0011-0 | 153.52
03.001.0011-A | 133.07
03.001.0012-0 | 177.76
03.001.0012-A | 154.08
03.001.0021-0 | 210.08
03.001.0021-A | 182.1
03.001.0022-0 | 242.41
03.001.0022-A | 210.12
03.001.0041-0 | 77.57
03.001.0041-A | 67.23
03.001.0042-0 | 90.49
03.001.0042-A | 78.44
03.001.0043-0 | 145.44
03.001.0043-A | 126.07
03.001.0044-0 | 177.76
03.001.0044-A | 154.08
03.001.0045-0 | 210.08
03.001.0045-A | 182.1
03.001.0047-0 | 88.88
03.001.0047-A | 77.04
03.001.0048-0 | 161.6
03.001.0048-A | 140.08
03.001.0049-0 | 242.41
03.001.0049-A | 210.12
03.001.0050-0 | 290.89
03.001.0050-A | 252.14
| DOS | SERVIÇOS |  |  |  | – | 13ª |  | Edição | / | Agosto | 2020
Código | Custo
03.001.0051-0 | 339.37
03.001.0051-A | 294.16
03.001.0061-0 | 43.71
03.001.0061-A | 37.87
03.001.0065-1 | 116.44
03.001.0065-B | 100.87
03.001.0070-1 | 104.8
03.001.0070-B | 90.79
03.001.0071-1 | 39.34
03.001.0071-B | 34.09
03.001.0080-1 | 38.78
03.001.0080-B | 33.61
03.001.0085-1 | 52.52
03.001.0085-B | 45.52
03.001.0090-0 | 167.74
03.001.0090-A | 145.76
03.001.0095-0 | 39.75
03.001.0095-A | 34.45
03.001.0096-0 | 84.84
03.001.0096-A | 73.54
03.001.0098-0 | 8.08
03.001.0098-A | 7
03.001.0099-0 | 16.96
03.001.0099-A | 14.7
03.001.0100-0 | 67.87
03.001.0100-A | 58.83
03.001.0101-0 | 87.26
03.001.0101-A | 75.64
03.001.0102-0 | 116.35
03.001.0102-A | 100.85
03.001.0110-0 | 102.29
03.001.0110-A | 88.67
03.001.0111-0 | 185.84
03.001.0111-A | 161.09
03.002.0001-1 | 166.88
03.002.0001-B | 152.89
03.004.0001-1 | 197.98
03.004.0001-B | 171.53
03.004.0002-0 | 204.04
03.004.0002-A | 176.79
03.004.0003-0 | 211.72
03.004.0003-A | 183.44
03.004.0012-0 | 217.78
03.004.0012-A | 188.69
03.004.0013-0 | 227.88
03.004.0013-A | 197.44
03.004.0020-1 | 343.44
03.004.0020-B | 297.56
03.004.0021-0 | 353.94
03.004.0021-A | 306.67
03.004.0022-0 | 367.68
03.004.0022-A | 318.57
03.004.0023-0 | 377.78
03.004.0023-A | 327.32
Código | Custo
03.004.0024-0 | 395.15
03.004.0024-A | 342.37
03.004.0025-0 | 113.13
03.004.0025-A | 98.02
03.004.0028-0 | 240.4
03.004.0028-A | 208.29
03.004.0030-0 | 258.67
03.004.0030-A | 224.12
03.004.0031-0 | 223.32
03.004.0031-A | 193.49
03.005.0011-0 | 162.43
03.005.0011-A | 148.26
03.005.0013-0 | 180.92
03.005.0013-A | 166.41
03.005.0020-1 | 105.37
03.005.0020-B | 95.67
03.005.0021-0 | 108.55
03.005.0021-A | 98.56
03.005.0022-0 | 112.72
03.005.0022-A | 102.34
03.005.0023-0 | 115.89
03.005.0023-A | 105.22
03.005.0024-0 | 121.19
03.005.0024-A | 110.04
03.005.0025-0 | 56.31
03.005.0025-A | 54.37
03.005.0026-0 | 77.66
03.005.0026-A | 75.58
03.005.0030-1 | 122.08
03.005.0030-B | 111.18
03.005.0031-0 | 125.75
03.005.0031-A | 114.53
03.005.0032-0 | 130.64
03.005.0032-A | 118.98
03.005.0033-0 | 134.32
03.005.0033-A | 122.33
03.005.0034-0 | 140.4
03.005.0034-A | 127.87
03.005.0038-1 | 55.73
03.005.0038-B | 53.66
03.005.0039-0 | 42.01
03.005.0039-A | 40.16
03.005.0040-0 | 107.94
03.005.0040-A | 94.41
03.005.0041-0 | 83.65
03.005.0041-A | 73.66
03.005.0045-0 | 126.19
03.005.0045-A | 113.63
03.005.0046-0 | 237.52
03.005.0046-A | 217.47
03.008.0010-1 | 150.83
03.008.0010-B | 136.95
03.008.0011-0 | 155.33
03.008.0011-A | 141.04
Código | Custo
03.008.0012-0 | 161.85
03.008.0012-A | 146.97
03.008.0013-0 | 166.02
03.008.0013-A | 150.75
03.008.0014-0 | 173.26
03.008.0014-A | 157.3
03.008.0020-1 | 453.48
03.008.0020-B | 413.68
03.008.0021-0 | 467.21
03.008.0021-A | 426.22
03.008.0022-0 | 485.35
03.008.0022-A | 442.76
03.008.0023-0 | 499.43
03.008.0023-A | 455.62
03.008.0024-0 | 521.63
03.008.0024-A | 475.86
03.008.0050-1 | 519.83
03.008.0050-B | 472.69
03.008.0051-0 | 535.97
03.008.0051-A | 487.37
03.008.0052-0 | 555.87
03.008.0052-A | 505.46
03.008.0053-0 | 572.01
03.008.0053-A | 520.14
03.008.0054-0 | 598.21
03.008.0054-A | 543.95
03.008.0060-1 | 1171.79
03.008.0060-B | 1069.26
03.008.0061-0 | 1223.5
03.008.0061-A | 1117.87
03.008.0062-0 | 1271.77
03.008.0062-A | 1162.04
03.008.0063-0 | 1308.26
03.008.0063-A | 1195.48
03.008.0064-0 | 1368.32
03.008.0064-A | 1250.39
03.008.0080-1 | 311.9
03.008.0080-B | 283.61
03.008.0085-0 | 844.8
03.008.0085-A | 773.03
03.008.0090-1 | 90.59
03.008.0090-B | 82.26
03.008.0095-0 | 294.64
03.008.0095-A | 268.77
03.008.0120-1 | 397.87
03.008.0120-B | 364.7
03.008.0125-1 | 141.28
03.008.0125-B | 127.02
03.008.0150-1 | 558.36
03.008.0150-B | 513.98
03.009.0002-1 | 45.24
03.009.0002-B | 39.22
03.009.0003-0 | 40.4
03.009.0003-A | 35.02
| DOS | SERVIÇOS |  |  |  | – | 13ª |  | Edição | / | Agosto | 2020
Código | Custo
03.009.0004-0 | 72.72
03.009.0004-A | 63.03
03.009.0005-0 | 128.06
03.009.0005-A | 112.55
03.009.0006-0 | 131.94
03.009.0006-A | 115.97
03.009.0007-0 | 135.72
03.009.0007-A | 119.28
03.009.0008-0 | 139.65
03.009.0008-A | 122.74
03.009.0009-0 | 142.14
03.009.0009-A | 124.92
03.009.0015-0 | 157.19
03.009.0015-A | 138.12
03.009.0020-0 | 167.61
03.009.0020-A | 147.33
03.009.0025-0 | 177.38
03.009.0025-A | 155.93
03.009.0030-0 | 186.86
03.009.0030-A | 164.25
03.009.0035-0 | 201.37
03.009.0035-A | 177.01
03.009.0080-0 | 42.11
03.009.0080-A | 36.69
03.010.0015-0 | 7.27
03.010.0015-A | 7
03.010.0016-0 | 3.43
03.010.0016-A | 3.32
03.010.0017-0 | 2.62
03.010.0017-A | 2.57
03.010.0018-0 | 6.15
03.010.0018-A | 5.81
03.010.0019-0 | 5.54
03.010.0019-A | 5.21
03.010.0020-0 | 11.27
03.010.0020-A | 11
03.010.0021-0 | 12.65
03.010.0021-A | 12.35
03.010.0022-0 | 13.57
03.010.0022-A | 13.25
03.010.0023-0 | 15.4
03.010.0023-A | 15.05
03.010.0024-0 | 17.39
03.010.0024-A | 17
03.010.0030-0 | 23.51
03.010.0030-A | 23
03.010.0035-0 | 31.15
03.010.0035-A | 30.5
03.010.0040-0 | 38.8
03.010.0040-A | 38
03.010.0045-0 | 46.45
03.010.0045-A | 45.51
03.010.0049-0 | 54.09
03.010.0049-A | 53.01
Código | Custo
03.010.0100-0 | 24.95
03.010.0100-A | 23.28
03.010.0101-0 | 31.99
03.010.0101-A | 29.82
03.010.0105-0 | 15.95
03.010.0105-A | 15.41
03.010.0106-0 | 20.01
03.010.0106-A | 19.18
03.011.0015-1 | 21.36
03.011.0015-B | 18.62
03.012.0010-0 | 2.23
03.012.0010-A | 2.19
03.013.0001-1 | 33.93
03.013.0001-B | 29.41
03.013.0002-0 | 40.4
03.013.0002-A | 35.02
03.013.0005-0 | 48.48
03.013.0005-A | 42.02
03.013.0006-0 | 40.72
03.013.0006-A | 35.3
03.014.0005-0 | 11.64
03.014.0005-A | 10.3
03.014.0010-0 | 8.44
03.014.0010-A | 8.13
03.015.0010-0 | 99.3
03.015.0010-A | 93.92
03.015.0012-0 | 109.32
03.015.0012-A | 102.61
03.015.0014-0 | 123.6
03.015.0014-A | 118.22
03.015.0016-0 | 130.06
03.015.0016-A | 123.82
03.015.0025-0 | 123.77
03.015.0025-A | 118.39
03.015.0026-0 | 130.24
03.015.0026-A | 123.99
03.016.0005-1 | 17
03.016.0005-B | 16.26
03.016.0010-1 | 20.68
03.016.0010-B | 19.78
03.016.0015-1 | 6.72
03.016.0015-B | 6.42
03.016.0018-1 | 8.14
03.016.0018-B | 7.78
03.016.0020-1 | 20.83
03.016.0020-B | 19.92
03.016.0025-1 | 26.72
03.016.0025-B | 25.55
03.016.0050-1 | 7.83
03.016.0050-B | 7.48
03.016.0055-1 | 9.98
03.016.0055-B | 9.54
03.020.0030-1 | 11.23
03.020.0030-B | 10.85
Código | Custo
03.020.0035-1 | 12.89
03.020.0035-B | 12.46
03.020.0040-1 | 14.81
03.020.0040-B | 14.27
03.020.0045-1 | 18.46
03.020.0045-B | 17.8
03.020.0050-1 | 4.35
03.020.0050-B | 4.21
03.020.0052-1 | 4.94
03.020.0052-B | 4.77
03.020.0055-1 | 6.2
03.020.0055-B | 5.99
03.020.0057-1 | 7.58
03.020.0057-B | 7.32
03.020.0060-1 | 14.47
03.020.0060-B | 13.87
03.020.0065-1 | 16.66
03.020.0065-B | 15.96
03.020.0070-1 | 22.94
03.020.0070-B | 21.97
03.020.0075-1 | 35.37
03.020.0075-B | 33.88
03.020.0080-1 | 5.51
03.020.0080-B | 5.28
03.020.0085-1 | 6.3
03.020.0085-B | 6.03
03.020.0090-1 | 9.29
03.020.0090-B | 8.9
03.020.0100-1 | 13.57
03.020.0100-B | 13
03.020.0200-0 | 4.45
03.020.0200-A | 4.23
03.021.0005-1 | 2.8
03.021.0005-B | 2.69
03.022.0010-0 | 3.75
03.022.0010-A | 3.56
03.023.0010-1 | 159.05
03.023.0010-B | 155.38
03.025.0005-0 | 6.33
03.025.0005-A | 6.15
03.025.0010-0 | 5.38
03.025.0010-A | 5.29
03.025.0015-1 | 1.96
03.025.0015-B | 1.92
03.025.0020-0 | 3.4
03.025.0020-A | 3.3
03.025.0025-0 | 5.05
03.025.0025-A | 4.9
03.025.0027-0 | 7.51
03.025.0027-A | 7.29
03.025.0030-0 | 8.61
03.025.0030-A | 8.46
03.025.0031-0 | 9.08
03.025.0031-A | 8.8
| DOS | SERVIÇOS |  |  |  | – | 13ª |  | Edição | / | Agosto | 2020
Código | Custo
03.025.0033-0 | 2.22
03.025.0033-A | 2.15
03.025.0035-0 | 1.61
03.025.0035-A | 1.57
03.025.0036-0 | 1.35
03.025.0036-A | 1.32
03.025.0037-0 | 1.88
03.025.0037-A | 1.84
03.025.0038-0 | 1.73
03.025.0038-A | 1.68
03.025.0039-0 | 3.74
03.025.0039-A | 3.71
03.025.0040-0 | 3.06
03.025.0040-A | 2.92
03.026.0010-0 | 4.93
03.026.0010-A | 4.86
03.026.0015-0 | 4.63
03.026.0015-A | 4.52
03.026.0020-0 | 9.48
03.026.0020-A | 9.35
03.030.0150-0 | 3.75
03.030.0150-A | 3.59
03.030.0155-0 | 3.33
03.030.0155-A | 3.22
03.030.0159-0 | 1.81
03.030.0159-A | 1.74
03.036.0200-0 | 8.25
03.036.0200-A | 7.92
03.036.0205-0 | 11.77
03.036.0205-A | 11.31
03.036.0210-0 | 12.21
03.036.0210-A | 11.72
03.036.0215-0 | 17.01
03.036.0215-A | 16.34
03.040.0001-0 | 4.54
03.040.0001-A | 4.48
03.040.0002-0 | 5.3
03.040.0002-A | 5.23
03.040.0003-0 | 6.06
03.040.0003-A | 5.98
03.040.0004-0 | 6.81
03.040.0004-A | 6.72
03.040.0005-0 | 7.58
03.040.0005-A | 7.49
03.040.0006-0 | 8.33
03.040.0006-A | 8.23
03.040.0007-0 | 9.11
03.040.0007-A | 8.99
03.040.0008-0 | 9.82
03.040.0008-A | 9.69
03.040.0009-0 | 10.64
03.040.0009-A | 10.51
03.040.0010-0 | 11.41
03.040.0010-A | 11.27
Código | Custo
03.040.0011-0 | 12.18
03.040.0011-A | 12.02
03.040.0012-0 | 12.92
03.040.0012-A | 12.76
03.040.0013-0 | 13.62
03.040.0013-A | 13.44
03.040.0014-0 | 14.39
03.040.0014-A | 14.21
03.040.0015-0 | 15.26
03.040.0015-A | 15.07
03.040.0016-0 | 16.03
03.040.0016-A | 15.83
03.040.0017-0 | 16.67
03.040.0017-A | 16.46
03.040.0018-0 | 17.35
03.040.0018-A | 17.13
03.040.0019-0 | 18.36
03.040.0019-A | 18.13
03.040.0020-0 | 18.91
03.040.0020-A | 18.67
03.040.0021-0 | 19.79
03.040.0021-A | 19.54
03.040.0022-0 | 20.43
03.040.0022-A | 20.17
03.040.0023-0 | 21.47
03.040.0023-A | 21.2
03.040.0024-0 | 9.3
03.040.0024-A | 9.21
03.040.0025-0 | 10.73
03.040.0025-A | 10.63
03.040.0026-0 | 12.22
03.040.0026-A | 12.1
03.040.0027-0 | 13.61
03.040.0027-A | 13.48
03.040.0028-0 | 15.14
03.040.0028-A | 14.99
03.040.0029-0 | 16.49
03.040.0029-A | 16.33
03.040.0030-0 | 17.95
03.040.0030-A | 17.78
03.040.0031-0 | 19.5
03.040.0031-A | 19.32
03.040.0032-0 | 20.91
03.040.0032-A | 20.71
03.040.0033-0 | 22.29
03.040.0033-A | 22.08
03.040.0034-0 | 23.87
03.040.0034-A | 23.64
03.040.0035-0 | 25.36
03.040.0035-A | 25.12
03.040.0036-0 | 26.69
03.040.0036-A | 26.44
03.040.0037-0 | 28.18
03.040.0037-A | 27.91
Código | Custo
03.040.0038-0 | 29.83
03.040.0038-A | 29.55
03.040.0039-0 | 31.21
03.040.0039-A | 30.92
03.040.0040-0 | 32.72
03.040.0040-A | 32.41
03.040.0041-0 | 33.82
03.040.0041-A | 33.5
03.040.0042-0 | 35.59
03.040.0042-A | 35.25
03.040.0043-0 | 36.89
03.040.0043-A | 36.54
03.040.0044-0 | 38.28
03.040.0044-A | 37.92
03.040.0045-0 | 39.78
03.040.0045-A | 39.4
03.040.0046-0 | 41.41
03.040.0046-A | 41.02
04.005.0003-0 | 0.63
04.005.0003-A | 0.62
04.005.0004-0 | 0.8
04.005.0004-A | 0.78
04.005.0005-0 | 0.91
04.005.0005-A | 0.88
04.005.0006-1 | 1.06
04.005.0006-B | 1.04
04.005.0007-0 | 1.28
04.005.0007-A | 1.25
04.005.0011-0 | 1.59
04.005.0011-A | 1.55
04.005.0012-1 | 2.13
04.005.0012-B | 2.08
04.005.0013-0 | 3.2
04.005.0013-A | 3.12
04.005.0014-0 | 6.39
04.005.0014-A | 6.23
04.005.0015-0 | 0.48
04.005.0015-A | 0.47
04.005.0016-0 | 0.61
04.005.0016-A | 0.6
04.005.0017-0 | 0.7
04.005.0017-A | 0.69
04.005.0018-0 | 0.82
04.005.0018-A | 0.8
04.005.0019-0 | 0.98
04.005.0019-A | 0.96
04.005.0020-0 | 1.22
04.005.0020-A | 1.19
04.005.0021-0 | 1.63
04.005.0021-A | 1.6
04.005.0022-0 | 2.45
04.005.0022-A | 2.4
04.005.0023-0 | 4.89
04.005.0023-A | 4.8
| DOS | SERVIÇOS |  |  |  | – | 13ª |  | Edição | / | Agosto | 2020
Código | Custo
04.005.0100-0 | 0.83
04.005.0100-A | 0.79
04.005.0101-0 | 1.05
04.005.0101-A | 1.01
04.005.0102-0 | 1.2
04.005.0102-A | 1.14
04.005.0103-0 | 1.4
04.005.0103-A | 1.34
04.005.0104-0 | 1.69
04.005.0104-A | 1.61
04.005.0105-0 | 2.1
04.005.0105-A | 2
04.005.0106-0 | 2.81
04.005.0106-A | 2.68
04.005.0107-0 | 4.26
04.005.0107-A | 4.07
04.005.0108-0 | 8.45
04.005.0108-A | 8.07
04.005.0120-0 | 0.62
04.005.0120-A | 0.6
04.005.0121-0 | 0.78
04.005.0121-A | 0.76
04.005.0122-0 | 0.88
04.005.0122-A | 0.86
04.005.0123-1 | 1.03
04.005.0123-B | 1.01
04.005.0124-0 | 1.24
04.005.0124-A | 1.21
04.005.0125-0 | 1.56
04.005.0125-A | 1.52
04.005.0126-0 | 2.08
04.005.0126-A | 2.03
04.005.0127-0 | 3.12
04.005.0127-A | 3.04
04.005.0128-0 | 6.24
04.005.0128-A | 6.09
04.005.0140-0 | 0.5
04.005.0140-A | 0.49
04.005.0141-0 | 0.64
04.005.0141-A | 0.63
04.005.0142-0 | 0.73
04.005.0142-A | 0.72
04.005.0143-1 | 0.85
04.005.0143-B | 0.84
04.005.0144-0 | 1.02
04.005.0144-A | 1
04.005.0145-0 | 1.26
04.005.0145-A | 1.24
04.005.0146-0 | 1.69
04.005.0146-A | 1.66
04.005.0147-0 | 2.59
04.005.0147-A | 2.55
04.005.0148-0 | 5.09
04.005.0148-A | 4.99
Código | Custo
04.005.0160-0 | 0.36
04.005.0160-A | 0.35
04.005.0161-0 | 0.44
04.005.0161-A | 0.43
04.005.0162-0 | 0.51
04.005.0162-A | 0.5
04.005.0163-0 | 0.59
04.005.0163-A | 0.58
04.005.0164-0 | 0.71
04.005.0164-A | 0.7
04.005.0165-0 | 0.89
04.005.0165-A | 0.88
04.005.0166-0 | 1.18
04.005.0166-A | 1.16
04.005.0167-0 | 1.79
04.005.0167-A | 1.76
04.005.0168-0 | 3.58
04.005.0168-A | 3.51
04.005.0170-0 | 0.27
04.005.0170-A | 0.27
04.005.0171-0 | 0.36
04.005.0171-A | 0.35
04.005.0172-0 | 0.47
04.005.0172-A | 0.46
04.005.0180-0 | 7.8
04.005.0180-A | 7.19
04.005.0300-0 | 22.06
04.005.0300-A | 21.21
04.005.0350-1 | 1.46
04.005.0350-B | 1.45
04.005.0495-0 | 13.5
04.005.0495-A | 12.64
04.005.0501-0 | 14.19
04.005.0501-A | 13.28
04.005.0502-0 | 14.9
04.005.0502-A | 13.94
04.005.0503-0 | 15.65
04.005.0503-A | 14.65
04.005.0504-0 | 16.39
04.005.0504-A | 15.34
04.005.0505-0 | 17.23
04.005.0505-A | 16.13
04.005.0506-0 | 18.12
04.005.0506-A | 16.96
04.005.0507-0 | 19
04.005.0507-A | 17.79
04.005.0508-0 | 19.92
04.005.0508-A | 18.65
04.006.0008-1 | 29.66
04.006.0008-B | 26.94
04.006.0009-0 | 21.22
04.006.0009-A | 19.05
04.006.0010-0 | 21.78
04.006.0010-A | 19.61
Código | Custo
04.006.0012-0 | 40.11
04.006.0012-A | 36.29
04.006.0013-1 | 45.69
04.006.0013-B | 40.89
04.006.0014-1 | 82.1
04.006.0014-B | 73.46
04.006.0020-0 | 201.47
04.006.0020-A | 180.08
04.007.0015-0 | 61.26
04.007.0015-A | 58.48
04.007.0016-0 | 67.62
04.007.0016-A | 64.54
04.007.0017-0 | 76.85
04.007.0017-A | 73.34
04.007.0018-0 | 89.14
04.007.0018-A | 85.08
04.007.0019-0 | 101.44
04.007.0019-A | 96.81
04.007.0050-0 | 89.29
04.007.0050-A | 80.82
04.008.0020-0 | 163.73
04.008.0020-A | 146.45
04.008.0021-0 | 165.3
04.008.0021-A | 146.83
04.009.0022-0 | 64.64
04.009.0022-A | 58.49
04.009.0023-0 | 84.03
04.009.0023-A | 76.03
04.010.0045-0 | 0.98
04.010.0045-A | 0.94
04.010.0046-0 | 0.85
04.010.0046-A | 0.81
04.010.0047-0 | 0.8
04.010.0047-A | 0.76
04.011.0051-1 | 8.32
04.011.0051-B | 7.95
04.011.0052-1 | 5.95
04.011.0052-B | 5.71
04.011.0053-1 | 5.26
04.011.0053-B | 5.06
04.011.0054-1 | 4.88
04.011.0054-B | 4.71
04.011.0055-1 | 4.72
04.011.0055-B | 4.56
04.011.0056-1 | 3.23
04.011.0056-B | 3.13
04.011.0057-1 | 3.38
04.011.0057-B | 3.31
04.011.0058-1 | 2.79
04.011.0058-B | 2.73
04.012.0071-1 | 6.54
04.012.0071-B | 6.25
04.012.0072-1 | 4.42
04.012.0072-B | 4.26
| DOS | SERVIÇOS |  |  |  | – | 13ª |  | Edição | / | Agosto | 2020
Código | Custo
04.012.0073-1 | 3.73
04.012.0073-B | 3.61
04.012.0074-1 | 3.36
04.012.0074-B | 3.26
04.012.0075-1 | 3.2
04.012.0075-B | 3.11
04.012.0076-1 | 2.02
04.012.0076-B | 1.97
04.012.0077-1 | 2.31
04.012.0077-B | 2.27
04.012.0078-1 | 1.85
04.012.0078-B | 1.82
04.013.0015-0 | 62.44
04.013.0015-A | 57.42
04.014.0091-1 | 42.91
04.014.0091-B | 37.88
04.014.0095-0 | 239.69
04.014.0095-A | 238.4
04.015.0100-0 | 1.09
04.015.0100-A | 1.09
04.015.0101-0 | 0.81
04.015.0101-A | 0.81
04.015.0105-0 | 1.22
04.015.0105-A | 1.22
04.015.0106-0 | 0.88
04.015.0106-A | 0.88
04.015.0110-0 | 1.35
04.015.0110-A | 1.35
04.015.0111-0 | 0.94
04.015.0111-A | 0.94
04.018.0010-0 | 0.4
04.018.0010-A | 0.38
04.018.0012-0 | 30.69
04.018.0012-A | 28.91
04.018.0015-0 | 0.87
04.018.0015-A | 0.83
04.018.0020-1 | 0.58
04.018.0020-B | 0.55
04.018.0025-0 | 0.35
04.018.0025-A | 0.33
04.018.0030-0 | 0.55
04.018.0030-A | 0.52
04.020.0122-0 | 0.12
04.020.0122-A | 0.11
04.020.0126-0 | 0.6
04.020.0126-A | 0.58
04.020.0136-0 | 2.99
04.020.0136-A | 2.92
04.021.0010-0 | 0.72
04.021.0010-A | 0.65
04.021.0015-0 | 13.87
04.021.0015-A | 12.61
04.021.0025-0 | 137.6
04.021.0025-A | 126.08
CUSTOS | DOS SERVIÇOS |  |  |  |  | – | 13ª |  | Edição | / | Agosto | 2020
Código | Custo
04.025.0200-0 | 13191.43
04.025.0200-A | 12341.02
04.025.0205-0 | 18441.31
04.025.0205-A | 17149.63
04.025.0210-0 | 23601.8
04.025.0210-A | 21876.47
04.025.0215-0 | 29528.01
04.025.0215-A | 27106.18
05.001.0001-0 | 220.71
05.001.0001-A | 191.29
05.001.0002-1 | 305.59
05.001.0002-B | 264.86
05.001.0005-0 | 128.17
05.001.0005-A | 111.08
05.001.0006-0 | 64.64
05.001.0006-A | 56.03
05.001.0007-0 | 8.08
05.001.0007-A | 7
05.001.0008-0 | 24.24
05.001.0008-A | 21.01
05.001.0009-0 | 19.39
05.001.0009-A | 16.8
05.001.0010-0 | 15.16
05.001.0010-A | 13.13
05.001.0011-0 | 10.76
05.001.0011-A | 9.32
05.001.0012-0 | 43.63
05.001.0012-A | 37.82
05.001.0013-0 | 21.97
05.001.0013-A | 19.05
05.001.0014-0 | 8.08
05.001.0014-A | 7
05.001.0015-0 | 15.77
05.001.0015-A | 13.67
05.001.0016-0 | 21.97
05.001.0016-A | 19.05
05.001.0017-0 | 21
05.001.0017-A | 18.21
05.001.0018-0 | 11.31
05.001.0018-A | 9.8
05.001.0019-0 | 59.79
05.001.0019-A | 51.82
05.001.0020-0 | 9.86
05.001.0020-A | 8.55
05.001.0021-0 | 24.24
05.001.0021-A | 21.01
05.001.0022-0 | 24.24
05.001.0022-A | 21.01
05.001.0023-0 | 82.76
05.001.0023-A | 71.73
05.001.0024-0 | 101.15
05.001.0024-A | 87.67
05.001.0025-0 | 160.84
05.001.0025-A | 139.38
Código | Custo
05.001.0027-0 | 375.56
05.001.0027-A | 325.42
05.001.0031-0 | 24.24
05.001.0031-A | 21.01
05.001.0033-0 | 305.99
05.001.0033-A | 265.15
05.001.0035-0 | 7.11
05.001.0035-A | 6.16
05.001.0039-0 | 12.92
05.001.0039-A | 11.2
05.001.0040-0 | 7.69
05.001.0040-A | 6.66
05.001.0041-0 | 14.04
05.001.0041-A | 12.16
05.001.0042-0 | 9.85
05.001.0042-A | 8.53
05.001.0043-0 | 16.93
05.001.0043-A | 14.67
05.001.0044-0 | 13.11
05.001.0044-A | 11.36
05.001.0045-0 | 11.64
05.001.0045-A | 10.08
05.001.0046-0 | 8.15
05.001.0046-A | 7.06
05.001.0047-0 | 12.58
05.001.0047-A | 10.9
05.001.0048-0 | 10.59
05.001.0048-A | 9.18
05.001.0049-0 | 28.86
05.001.0049-A | 25
05.001.0050-0 | 32.78
05.001.0050-A | 28.4
05.001.0051-0 | 65.56
05.001.0051-A | 56.81
05.001.0052-0 | 30.05
05.001.0052-A | 26.04
05.001.0055-0 | 11.31
05.001.0055-A | 9.8
05.001.0056-0 | 3180.82
05.001.0056-A | 2755.97
05.001.0057-0 | 95.43
05.001.0057-A | 82.68
05.001.0058-0 | 159.31
05.001.0058-A | 138.03
05.001.0059-0 | 16.96
05.001.0059-A | 14.7
05.001.0060-0 | 8.88
05.001.0060-A | 7.7
05.001.0061-0 | 19.39
05.001.0061-A | 16.8
05.001.0062-0 | 5.65
05.001.0062-A | 4.9
05.001.0063-0 | 20.2
05.001.0063-A | 17.51
Código | Custo
05.001.0064-0 | 33.93
05.001.0064-A | 29.41
05.001.0065-0 | 7.27
05.001.0065-A | 6.3
05.001.0066-0 | 21.81
05.001.0066-A | 18.91
05.001.0067-0 | 16.16
05.001.0067-A | 14
05.001.0068-0 | 32.32
05.001.0068-A | 28.01
05.001.0069-0 | 14.54
05.001.0069-A | 12.6
05.001.0070-0 | 5.65
05.001.0070-A | 4.9
05.001.0071-0 | 55.8
05.001.0071-A | 48.33
05.001.0072-0 | 3.23
05.001.0072-A | 2.8
05.001.0073-0 | 5.65
05.001.0073-A | 4.9
05.001.0074-0 | 4.84
05.001.0074-A | 4.2
05.001.0075-0 | 11.31
05.001.0075-A | 9.8
05.001.0076-0 | 8.08
05.001.0076-A | 7
05.001.0077-0 | 54.64
05.001.0077-A | 47.34
05.001.0078-0 | 2.02
05.001.0078-A | 1.75
05.001.0079-0 | 6.06
05.001.0079-A | 5.25
05.001.0080-0 | 12.92
05.001.0080-A | 11.2
05.001.0081-0 | 1.13
05.001.0081-A | 0.98
05.001.0082-0 | 11.31
05.001.0082-A | 9.8
05.001.0083-0 | 8.08
05.001.0083-A | 7
05.001.0084-0 | 8.88
05.001.0084-A | 7.7
05.001.0085-0 | 37.16
05.001.0085-A | 32.21
05.001.0086-0 | 24.24
05.001.0086-A | 21.01
05.001.0087-0 | 3.23
05.001.0087-A | 2.8
05.001.0088-0 | 8.88
05.001.0088-A | 7.7
05.001.0089-0 | 8.88
05.001.0089-A | 7.7
05.001.0090-0 | 7.27
05.001.0090-A | 6.3
| DOS | SERVIÇOS |  |  |  | – | 13ª |  | Edição | / | Agosto | 2020
Código | Custo
05.001.0095-0 | 1.61
05.001.0095-A | 1.4
05.001.0100-0 | 34.01
05.001.0100-A | 29.47
05.001.0101-0 | 30.66
05.001.0101-A | 26.57
05.001.0105-0 | 35.13
05.001.0105-A | 30.44
05.001.0106-0 | 38.17
05.001.0106-A | 33.08
05.001.0123-0 | 20.36
05.001.0123-A | 17.65
05.001.0124-0 | 0.26
05.001.0124-A | 0.23
05.001.0125-0 | 41.17
05.001.0125-A | 35.67
05.001.0126-0 | 82.73
05.001.0126-A | 71.68
05.001.0127-0 | 202.02
05.001.0127-A | 175.04
05.001.0128-0 | 94.85
05.001.0128-A | 82.7
05.001.0130-0 | 11.54
05.001.0130-A | 10
05.001.0131-0 | 9.62
05.001.0131-A | 8.33
05.001.0132-0 | 2.42
05.001.0132-A | 2.1
05.001.0133-0 | 28.12
05.001.0133-A | 24.37
05.001.0134-0 | 22.85
05.001.0134-A | 19.8
05.001.0135-0 | 24.24
05.001.0135-A | 21.01
05.001.0136-0 | 10.5
05.001.0136-A | 9.1
05.001.0137-0 | 14.54
05.001.0137-A | 12.6
05.001.0138-0 | 5.58
05.001.0138-A | 4.83
05.001.0141-0 | 21
05.001.0141-A | 18.21
05.001.0142-0 | 17.77
05.001.0142-A | 15.4
05.001.0143-0 | 8.08
05.001.0143-A | 7
05.001.0144-0 | 5.58
05.001.0144-A | 4.83
05.001.0145-0 | 19.24
05.001.0145-A | 16.67
05.001.0146-0 | 38.48
05.001.0146-A | 33.34
05.001.0147-0 | 16.16
05.001.0147-A | 14
Código | Custo
05.001.0148-0 | 5.33
05.001.0148-A | 4.62
05.001.0149-0 | 6.46
05.001.0149-A | 5.6
05.001.0155-0 | 327.84
05.001.0155-A | 284.09
05.001.0158-0 | 161.6
05.001.0158-A | 140.08
05.001.0160-0 | 2.14
05.001.0160-A | 1.86
05.001.0162-0 | 64.64
05.001.0162-A | 56.03
05.001.0163-0 | 60.27
05.001.0163-A | 52.23
05.001.0164-0 | 32.7
05.001.0164-A | 28.33
05.001.0168-0 | 5.81
05.001.0168-A | 5.04
05.001.0169-0 | 94.88
05.001.0169-A | 84.44
05.001.0170-0 | 18.58
05.001.0170-A | 16.1
05.001.0171-0 | 22.62
05.001.0171-A | 19.61
05.001.0172-0 | 26.66
05.001.0172-A | 23.11
05.001.0173-0 | 37.97
05.001.0173-A | 32.91
05.001.0177-0 | 46.86
05.001.0177-A | 40.62
05.001.0178-0 | 59.79
05.001.0178-A | 51.82
05.001.0179-0 | 78.37
05.001.0179-A | 67.93
05.001.0182-0 | 0.88
05.001.0182-A | 0.77
05.001.0183-0 | 0.64
05.001.0183-A | 0.56
05.001.0185-0 | 1.45
05.001.0185-A | 1.26
05.001.0186-0 | 0.96
05.001.0186-A | 0.84
05.001.0187-0 | 22.3
05.001.0187-A | 19.33
05.001.0188-0 | 0.24
05.001.0188-A | 0.21
05.001.0189-0 | 0.16
05.001.0189-A | 0.14
05.001.0195-0 | 24.24
05.001.0195-A | 21.01
05.001.0196-0 | 18.58
05.001.0196-A | 16.1
05.001.0205-0 | 1.08
05.001.0205-A | 0.93
Código | Custo
05.001.0206-0 | 0.8
05.001.0206-A | 0.7
05.001.0250-0 | 32.32
05.001.0250-A | 28.01
05.001.0300-0 | 126.14
05.001.0300-A | 117.8
05.001.0301-0 | 105.32
05.001.0301-A | 98.08
05.001.0305-0 | 96.96
05.001.0305-A | 84.04
05.001.0310-0 | 39.64
05.001.0310-A | 34.36
05.001.0315-0 | 63.88
05.001.0315-A | 55.37
05.001.0320-0 | 161.6
05.001.0320-A | 140.08
05.001.0325-0 | 2.42
05.001.0325-A | 2.1
05.001.0350-0 | 11.42
05.001.0350-A | 9.9
05.001.0360-0 | 5.64
05.001.0360-A | 4.89
05.001.0365-0 | 7.53
05.001.0365-A | 6.52
05.001.0366-0 | 5.27
05.001.0366-A | 4.56
05.001.0370-0 | 10.54
05.001.0370-A | 9.13
05.001.0375-0 | 3.16
05.001.0375-A | 2.74
05.001.0380-0 | 4.7
05.001.0380-A | 4.08
05.001.0385-0 | 6.58
05.001.0385-A | 5.71
05.001.0386-0 | 5.64
05.001.0386-A | 4.89
05.001.0387-0 | 5.64
05.001.0387-A | 4.89
05.001.0388-0 | 12.8
05.001.0388-A | 11.09
05.001.0389-0 | 11.29
05.001.0389-A | 9.79
05.001.0391-0 | 10.54
05.001.0391-A | 9.13
05.001.0392-0 | 7.53
05.001.0392-A | 6.52
05.001.0393-0 | 5.27
05.001.0393-A | 4.56
05.001.0400-0 | 1.77
05.001.0400-A | 1.54
05.001.0402-0 | 23.43
05.001.0402-A | 20.31
05.001.0405-0 | 64.64
05.001.0405-A | 56.03
| DOS | SERVIÇOS |  |  |  | – | 13ª |  | Edição | / | Agosto | 2020
Código | Custo
05.001.0410-0 | 6.58
05.001.0410-A | 5.71
05.001.0415-0 | 7.15
05.001.0415-A | 6.2
05.001.0450-0 | 297.64
05.001.0450-A | 258.5
05.001.0455-0 | 446.45
05.001.0455-A | 387.74
05.001.0460-0 | 648.67
05.001.0460-A | 563.37
05.001.0465-0 | 892.91
05.001.0465-A | 775.49
05.001.0600-0 | 22.32
05.001.0600-A | 19.33
05.001.0601-0 | 55.38
05.001.0601-A | 47.97
05.001.0602-0 | 276.9
05.001.0602-A | 239.85
05.001.0603-0 | 92.3
05.001.0603-A | 79.95
05.001.0605-0 | 92.3
05.001.0605-A | 79.95
05.001.0606-0 | 184.6
05.001.0606-A | 159.9
05.001.0607-0 | 11.04
05.001.0607-A | 9.81
05.001.0608-0 | 11.34
05.001.0608-A | 10.05
05.001.0609-0 | 12.91
05.001.0609-A | 11.52
05.001.0612-0 | 16.24
05.001.0612-A | 14.49
05.001.0613-0 | 33.56
05.001.0613-A | 30.06
05.001.0615-0 | 32.32
05.001.0615-A | 28.01
05.001.0616-0 | 72.72
05.001.0616-A | 63.03
05.001.0618-0 | 1.47
05.001.0618-A | 1.43
05.001.0620-0 | 11.16
05.001.0620-A | 9.66
05.001.0621-0 | 22.32
05.001.0621-A | 19.33
05.001.0622-0 | 44.64
05.001.0622-A | 38.66
05.001.0623-0 | 100.44
05.001.0623-A | 86.99
05.001.0680-0 | 7.81
05.001.0680-A | 6.76
05.001.0690-0 | 13.39
05.001.0690-A | 11.59
05.001.0700-0 | 21.81
05.001.0700-A | 18.91
Código | Custo
05.001.0750-0 | 24.24
05.001.0750-A | 21.01
05.001.0755-0 | 6.97
05.001.0755-A | 6.15
05.001.0758-0 | 2.29
05.001.0758-A | 1.98
05.001.0800-0 | 54.17
05.001.0800-A | 46.92
05.001.0802-0 | 55.52
05.001.0802-A | 48.09
05.001.0805-0 | 63.65
05.001.0805-A | 55.13
05.001.0810-0 | 66.36
05.001.0810-A | 57.48
05.001.0815-0 | 82.61
05.001.0815-A | 71.56
05.001.0820-0 | 31.39
05.001.0820-A | 28.22
05.001.0825-0 | 32.76
05.001.0825-A | 29.59
05.001.0840-0 | 31.03
05.001.0840-A | 27.86
05.001.0845-0 | 32.76
05.001.0845-A | 29.59
05.001.0850-0 | 10.24
05.001.0850-A | 9.44
05.001.0876-0 | 20.16
05.001.0876-A | 17.46
05.001.0900-0 | 0.85
05.001.0900-A | 0.74
05.001.0950-0 | 12.05
05.001.0950-A | 10.44
05.001.0955-0 | 19.3
05.001.0955-A | 16.73
05.001.0960-0 | 24.14
05.001.0960-A | 20.92
05.002.0001-0 | 133.96
05.002.0001-A | 122
05.002.0002-0 | 227.73
05.002.0002-A | 207.4
05.002.0003-1 | 307.84
05.002.0003-B | 280.58
05.002.0004-0 | 523.33
05.002.0004-A | 476.99
05.002.0005-1 | 19.53
05.002.0005-B | 17.82
05.002.0006-1 | 28.97
05.002.0006-B | 26.41
05.002.0007-0 | 22.95
05.002.0007-A | 20.94
05.002.0008-0 | 34.04
05.002.0008-A | 31.04
05.002.0009-1 | 20.87
05.002.0009-B | 19.01
Código | Custo
05.002.0010-1 | 26.12
05.002.0010-B | 23.79
05.002.0011-0 | 36.53
05.002.0011-A | 33.27
05.002.0012-0 | 45.72
05.002.0012-A | 41.64
05.002.0013-0 | 704.35
05.002.0013-A | 640.72
05.002.0014-0 | 9.77
05.002.0014-A | 8.92
05.002.0015-0 | 101.05
05.002.0015-A | 92.03
05.002.0016-0 | 89.3
05.002.0016-A | 81.33
05.002.0018-0 | 10.32
05.002.0018-A | 9.42
05.002.0019-0 | 12.38
05.002.0019-A | 11.3
05.002.0030-0 | 31.4
05.002.0030-A | 30.65
05.002.0031-0 | 31.95
05.002.0031-A | 28.71
05.002.0050-0 | 13.14
05.002.0050-A | 11.98
05.002.0055-0 | 50.15
05.002.0055-A | 44.56
05.002.0060-0 | 52.46
05.002.0060-A | 47.62
05.002.0061-0 | 316.77
05.002.0061-A | 289.18
05.002.0062-0 | 42.11
05.002.0062-A | 39.83
05.002.0063-0 | 38.16
05.002.0063-A | 36.8
05.002.0065-0 | 2.06
05.002.0065-A | 1.82
05.002.0070-0 | 623.61
05.002.0070-A | 607.24
05.002.0075-0 | 593.44
05.002.0075-A | 569.55
05.002.0081-0 | 63.24
05.002.0081-A | 59.8
05.002.0082-0 | 68.46
05.002.0082-A | 64.4
05.002.0083-0 | 69.5
05.002.0083-A | 65.37
05.002.0084-0 | 74.33
05.002.0084-A | 69.55
05.002.0085-0 | 77.54
05.002.0085-A | 72.44
05.002.0086-0 | 79.72
05.002.0086-A | 74.51
05.002.0087-0 | 85.25
05.002.0087-A | 79.34
| DOS | SERVIÇOS |  |  |  | – | 13ª |  | Edição | / | Agosto | 2020
Código | Custo
05.002.0088-0 | 91.68
05.002.0088-A | 85.28
05.002.0089-0 | 103.41
05.002.0089-A | 96
05.002.0090-0 | 112.39
05.002.0090-A | 104.33
05.002.0091-0 | 123.07
05.002.0091-A | 114.01
05.002.0092-0 | 171.29
05.002.0092-A | 160.79
05.002.0093-0 | 249.58
05.002.0093-A | 235.36
05.002.0100-0 | 226.48
05.002.0100-A | 206.14
05.002.0101-0 | 231.95
05.002.0101-A | 211.61
05.002.0102-0 | 341.13
05.002.0102-A | 308.56
05.002.0105-0 | 424.18
05.002.0105-A | 398.86
05.002.0106-0 | 444.11
05.002.0106-A | 416.87
05.003.0010-1 | 72.72
05.003.0010-B | 63.03
05.003.0011-0 | 131.37
05.003.0011-A | 118.08
05.003.0015-1 | 58.64
05.003.0015-B | 55.04
05.003.0016-1 | 83.93
05.003.0016-B | 79.08
05.003.0017-1 | 109.07
05.003.0017-B | 103.07
05.003.0020-0 | 155.61
05.003.0020-A | 139.09
05.003.0021-0 | 180.89
05.003.0021-A | 163.13
05.003.0022-0 | 206.03
05.003.0022-A | 187.12
05.003.0090-0 | 591.95
05.003.0090-A | 517.3
05.003.0091-0 | 617.23
05.003.0091-A | 541.34
05.003.0092-0 | 642.37
05.003.0092-A | 565.33
05.004.0010-0 | 5.72
05.004.0010-A | 5.45
05.004.0025-0 | 36.08
05.004.0025-A | 31.28
05.004.0026-0 | 101.04
05.004.0026-A | 87.58
05.004.0027-0 | 56.29
05.004.0027-A | 48.79
05.004.0028-0 | 28.86
05.004.0028-A | 25.02
Código | Custo
05.004.0030-0 | 16.26
05.004.0030-A | 15.61
05.004.0035-0 | 1420.95
05.004.0035-A | 1242.96
05.004.0040-0 | 10.32
05.004.0040-A | 9.54
05.004.0045-0 | 29.57
05.004.0045-A | 27.37
05.004.0050-0 | 25.6
05.004.0050-A | 22.72
05.004.0055-0 | 335.57
05.004.0055-A | 300.23
05.004.0060-0 | 101.28
05.004.0060-A | 99.62
05.004.0065-0 | 4.04
05.004.0065-A | 3.5
05.004.0070-0 | 3.23
05.004.0070-A | 2.87
05.004.0080-0 | 41.12
05.004.0080-A | 40.41
05.004.0081-0 | 26.31
05.004.0081-A | 25.6
05.004.0083-0 | 54.15
05.004.0083-A | 53.24
05.004.0084-0 | 34.41
05.004.0084-A | 33.5
05.004.0085-0 | 74.05
05.004.0085-A | 71.92
05.004.0086-0 | 54.31
05.004.0086-A | 52.18
05.004.0090-0 | 339.11
05.004.0090-A | 303.94
05.005.0001-1 | 27.15
05.005.0001-B | 24.84
05.005.0002-0 | 23.36
05.005.0002-A | 21.04
05.005.0003-1 | 48.06
05.005.0003-B | 45.23
05.005.0004-0 | 58.9
05.005.0004-A | 53.39
05.005.0005-1 | 10.24
05.005.0005-B | 9.71
05.005.0006-1 | 16.38
05.005.0006-B | 15.84
05.005.0007-0 | 13.16
05.005.0007-A | 12.58
05.005.0012-1 | 2.86
05.005.0012-B | 2.86
05.005.0013-0 | 1.43
05.005.0013-A | 1.43
05.005.0014-0 | 0.95
05.005.0014-A | 0.95
05.005.0015-0 | 0.71
05.005.0015-A | 0.71
Código | Custo
05.005.0018-0 | 73.63
05.005.0018-A | 66.85
05.005.0019-0 | 124.43
05.005.0019-A | 110.86
05.005.0020-0 | 508.7
05.005.0020-A | 467.58
05.005.0025-0 | 94.91
05.005.0025-A | 90.64
05.005.0030-0 | 57.95
05.005.0030-A | 53.68
05.005.0035-0 | 51.49
05.005.0035-A | 47.22
05.005.0040-0 | 48.29
05.005.0040-A | 44.02
05.005.0046-0 | 5.18
05.005.0046-A | 4.75
05.005.0048-0 | 4.52
05.005.0048-A | 4.09
05.005.0050-0 | 18.39
05.005.0050-A | 16.78
05.005.0051-0 | 15.21
05.005.0051-A | 13.6
05.005.0053-0 | 117.73
05.005.0053-A | 111.21
05.005.0054-0 | 13.08
05.005.0054-A | 12.65
05.005.0055-0 | 161.37
05.005.0055-A | 147.74
05.005.0060-0 | 1.31
05.005.0060-A | 1.31
05.005.0062-0 | 3.86
05.005.0062-A | 3.44
05.005.0064-0 | 14.55
05.005.0064-A | 12.94
05.006.0001-1 | 6.06
05.006.0001-B | 6.06
05.006.0002-1 | 21
05.006.0002-B | 21
05.006.0004-0 | 9664.16
05.006.0004-A | 9075
05.006.0010-0 | 58.8
05.006.0010-A | 58.8
05.006.0015-0 | 54
05.006.0015-A | 54
05.007.0005-0 | 388.5
05.007.0005-A | 388.5
05.007.0007-0 | 35.13
05.007.0007-A | 35.13
05.007.0015-0 | 319.88
05.007.0015-A | 319.88
05.008.0001-0 | 6.46
05.008.0001-A | 5.6
05.008.0002-0 | 30.74
05.008.0002-A | 26.64
| DOS | SERVIÇOS |  |  |  | – | 13ª |  | Edição | / | Agosto | 2020
Código | Custo
05.008.0003-0 | 2970.03
05.008.0003-A | 2573.33
05.008.0004-0 | 92.23
05.008.0004-A | 79.93
05.008.0005-0 | 763.82
05.008.0005-A | 668.36
05.008.0006-0 | 2.59
05.008.0006-A | 2.25
05.008.0008-1 | 0.53
05.008.0008-B | 0.46
05.008.0009-0 | 0.16
05.008.0009-A | 0.14
05.008.0010-0 | 43853.14
05.008.0010-A | 39163.86
05.008.0012-0 | 221336.02
05.008.0012-A | 199492.52
05.008.0013-0 | 3854.74
05.008.0013-A | 3340.75
05.009.0002-0 | 62.07
05.009.0002-A | 61.21
05.009.0003-0 | 76
05.009.0003-A | 74.29
05.009.0004-0 | 186.19
05.009.0004-A | 183.64
05.009.0010-0 | 344.39
05.009.0010-A | 344.39
05.009.0015-0 | 363.95
05.009.0015-A | 363.95
05.010.0001-0 | 0.81
05.010.0001-A | 0.77
05.010.0005-0 | 5.47
05.010.0005-A | 4.97
05.010.0006-0 | 3.77
05.010.0006-A | 3.28
05.010.0020-0 | 3.53
05.010.0020-A | 3.53
05.010.0021-0 | 0.14
05.010.0021-A | 0.14
05.011.0001-0 | 76.37
05.011.0001-A | 71.66
05.011.0002-0 | 34.52
05.011.0002-A | 32.17
05.011.0006-0 | 96.43
05.011.0006-A | 90.07
05.012.0001-0 | 203.88
05.012.0001-A | 203.88
05.012.0005-0 | 226.67
05.012.0005-A | 226.67
05.013.0001-0 | 32.96
05.013.0001-A | 29.73
05.013.0002-0 | 63.99
05.013.0002-A | 58.02
05.013.0003-0 | 5.49
05.013.0003-A | 4.76
Código | Custo
05.014.0001-0 | 449.57
05.014.0001-A | 449.57
05.014.0005-0 | 529.87
05.014.0005-A | 529.87
05.014.0009-0 | 648.81
05.014.0009-A | 648.81
05.014.0015-0 | 730.95
05.014.0015-A | 730.95
05.014.0020-0 | 919.17
05.014.0020-A | 919.17
05.014.0023-0 | 1448.4
05.014.0023-A | 1448.4
05.014.0025-0 | 1627.87
05.014.0025-A | 1627.87
05.015.0030-0 | 52952.06
05.015.0030-A | 52392.31
05.015.0031-0 | 43693.43
05.015.0031-A | 43136.19
05.015.0032-0 | 27033.17
05.015.0032-A | 26477.02
05.015.0033-0 | 25523.04
05.015.0033-A | 24968.22
05.015.0034-0 | 24359.4
05.015.0034-A | 23805.92
05.015.0040-0 | 21751.94
05.015.0040-A | 21298.33
05.015.0041-0 | 11419.12
05.015.0041-A | 11054.8
05.015.0045-0 | 30121.39
05.015.0045-A | 29667.78
05.015.0046-0 | 17310.63
05.015.0046-A | 16946.31
05.015.0050-0 | 397.55
05.015.0050-A | 387.37
05.015.0055-0 | 414.41
05.015.0055-A | 404.23
05.015.0060-0 | 426.37
05.015.0060-A | 416.19
05.015.0065-0 | 487.61
05.015.0065-A | 474.82
05.015.0070-0 | 504.47
05.015.0070-A | 491.68
05.015.0075-0 | 516.43
05.015.0075-A | 503.64
05.020.0005-0 | 50.83
05.020.0005-A | 49.86
05.020.0007-0 | 75.35
05.020.0007-A | 73.41
05.020.0010-0 | 33.7
05.020.0010-A | 32.73
05.020.0012-0 | 49.71
05.020.0012-A | 47.77
05.020.0013-0 | 74.44
05.020.0013-A | 72.02
Código | Custo
05.020.0014-0 | 80.73
05.020.0014-A | 77.82
05.020.0015-1 | 14.3
05.020.0015-B | 14.15
05.020.0020-0 | 21.09
05.020.0020-A | 20.51
05.020.0025-0 | 31.88
05.020.0025-A | 30.67
05.020.0030-0 | 43.03
05.020.0030-A | 41.1
05.021.0030-0 | 17.75
05.021.0030-A | 17.52
05.021.0050-0 | 20.54
05.021.0050-A | 20.28
05.021.0055-0 | 20.82
05.021.0055-A | 20.56
05.021.0060-0 | 21.33
05.021.0060-A | 21.07
05.021.0065-0 | 23.6
05.021.0065-A | 23.35
05.021.0070-0 | 24.86
05.021.0070-A | 24.61
05.021.0075-0 | 26.17
05.021.0075-A | 25.92
05.021.0090-0 | 11.33
05.021.0090-A | 11.08
05.021.0095-0 | 15.27
05.021.0095-A | 15.02
05.021.0100-0 | 74.37
05.021.0100-A | 73.83
05.022.0015-0 | 5.91
05.022.0015-A | 5.76
05.022.0016-0 | 5.97
05.022.0016-A | 5.82
05.022.0018-0 | 4.48
05.022.0018-A | 4.37
05.022.0020-0 | 4.53
05.022.0020-A | 4.42
05.022.0030-0 | 8.43
05.022.0030-A | 8.27
05.022.0031-0 | 8.96
05.022.0031-A | 8.73
05.022.0033-0 | 6.73
05.022.0033-A | 6.56
05.022.0035-0 | 6.8
05.022.0035-A | 6.63
05.025.0025-1 | 87.82
05.025.0025-B | 80.68
05.025.0026-0 | 83.43
05.025.0026-A | 76.65
05.025.0027-1 | 109.77
05.025.0027-B | 100.86
05.025.0028-0 | 104.28
05.025.0028-A | 95.81
| DOS | SERVIÇOS |  |  |  | – | 13ª |  | Edição | / | Agosto | 2020
Código | Custo
05.025.0029-1 | 147.86
05.025.0029-B | 135.97
05.025.0030-0 | 140.47
05.025.0030-A | 129.17
05.025.0031-1 | 250.26
05.025.0031-B | 229.46
05.025.0032-0 | 237.75
05.025.0032-A | 217.99
05.025.0033-1 | 333.65
05.025.0033-B | 305.93
05.025.0034-0 | 316.97
05.025.0034-A | 290.63
05.025.0035-1 | 433.84
05.025.0035-B | 397.79
05.025.0036-0 | 412.15
05.025.0036-A | 377.9
05.025.0041-1 | 32.55
05.025.0041-B | 30.7
05.025.0042-0 | 37.43
05.025.0042-A | 35.31
05.025.0043-1 | 43.46
05.025.0043-B | 41.1
05.025.0044-0 | 49.98
05.025.0044-A | 47.26
05.025.0045-1 | 70.41
05.025.0045-B | 65.85
05.025.0046-0 | 80.97
05.025.0046-A | 75.73
05.025.0047-1 | 132.29
05.025.0047-B | 122.74
05.025.0048-0 | 152.13
05.025.0048-A | 141.15
05.025.0049-0 | 5.45
05.025.0049-A | 5.09
05.025.0050-0 | 6.01
05.025.0050-A | 5.63
05.025.0051-0 | 6.54
05.025.0051-A | 6.13
05.025.0052-0 | 7.59
05.025.0052-A | 7.13
05.025.0053-0 | 9.56
05.025.0053-A | 9.01
05.026.0001-0 | 4.23
05.026.0001-A | 3.8
05.026.0002-0 | 5.16
05.026.0002-A | 4.64
05.026.0003-0 | 6.7
05.026.0003-A | 6.04
05.026.0004-0 | 8.37
05.026.0004-A | 7.59
05.027.0001-0 | 6.35
05.027.0001-A | 5.64
05.027.0003-0 | 8.26
05.027.0003-A | 7.35
Código | Custo
05.027.0005-0 | 12.8
05.027.0005-A | 11.36
05.027.0007-0 | 17.86
05.027.0007-A | 15.85
05.027.0009-0 | 20.93
05.027.0009-A | 18.64
05.027.0011-0 | 27.05
05.027.0011-A | 24.18
05.028.0001-0 | 12.27
05.028.0001-A | 12.27
05.028.0002-0 | 16.02
05.028.0002-A | 16.02
05.028.0003-0 | 17.79
05.028.0003-A | 17.79
05.028.0004-0 | 22
05.028.0004-A | 22
05.028.0005-0 | 26.39
05.028.0005-A | 26.39
05.028.0006-0 | 28.68
05.028.0006-A | 28.68
05.028.0007-0 | 31.74
05.028.0007-A | 31.74
05.028.0008-0 | 36.3
05.028.0008-A | 36.3
05.032.0001-0 | 324.9
05.032.0001-A | 305.52
05.033.0001-0 | 154.28
05.033.0001-A | 145.67
05.033.0002-0 | 186.6
05.033.0002-A | 173.69
05.033.0003-0 | 96.96
05.033.0003-A | 84.04
05.035.0001-0 | 28.34
05.035.0001-A | 26.84
05.035.0002-0 | 22.8
05.035.0002-A | 21.5
05.035.0003-0 | 44.79
05.035.0003-A | 42.6
05.035.0004-0 | 26.25
05.035.0004-A | 24.39
05.035.0005-0 | 34.51
05.035.0005-A | 32.03
05.035.0006-0 | 37.94
05.035.0006-A | 34.83
05.035.0007-0 | 41.97
05.035.0007-A | 40
05.035.0008-0 | 25.41
05.035.0008-A | 24.1
05.035.0009-0 | 176.16
05.035.0009-A | 168.6
05.035.0010-0 | 24.37
05.035.0010-A | 23.13
05.035.0011-0 | 117.6
05.035.0011-A | 114.29
Código | Custo
05.035.0012-0 | 30.69
05.035.0012-A | 29.31
05.035.0013-0 | 177.34
05.035.0013-A | 163.95
05.035.0015-0 | 10.01
05.035.0015-A | 9.1
05.035.0016-0 | 23.54
05.035.0016-A | 21.5
05.035.0019-0 | 1347.57
05.035.0019-A | 1245.72
05.035.0020-0 | 56.51
05.035.0020-A | 52.38
05.035.0021-0 | 72.47
05.035.0021-A | 67.59
05.035.0025-0 | 30.81
05.035.0025-A | 27.99
05.038.0001-0 | 201.62
05.038.0001-A | 193.01
05.039.0001-0 | 29.81
05.039.0001-A | 26.98
05.039.0005-0 | 33.54
05.039.0005-A | 30.32
05.039.0010-0 | 43.68
05.039.0010-A | 39.93
05.040.0870-0 | 17.86
05.040.0870-A | 15.77
05.041.0875-0 | 40
05.041.0875-A | 40
05.042.0880-0 | 4.59
05.042.0880-A | 4.14
05.042.0881-0 | 1.87
05.042.0881-A | 1.65
05.042.0882-0 | 2.34
05.042.0882-A | 2.07
05.050.0001-0 | 400.89
05.050.0001-A | 396.41
05.050.0003-0 | 1154.41
05.050.0003-A | 1149.93
05.050.0008-0 | 1838.14
05.050.0008-A | 1832.17
05.051.0010-0 | 0.63
05.051.0010-A | 0.62
05.054.0001-0 | 36.46
05.054.0001-A | 35.86
05.054.0003-0 | 36.46
05.054.0003-A | 35.86
05.054.0015-0 | 64.46
05.054.0015-A | 63.86
05.054.0040-0 | 1751.61
05.054.0040-A | 1747.12
05.054.0045-0 | 1808.24
05.054.0045-A | 1806.26
05.054.0050-0 | 2117.77
05.054.0050-A | 2089.61
| DOS | SERVIÇOS |  |  |  | – | 13ª |  | Edição | / | Agosto | 2020
Código | Custo
05.054.0055-0 | 191.1
05.054.0055-A | 188.77
05.054.0100-0 | 9.05
05.054.0100-A | 8.45
05.054.0102-0 | 31.67
05.054.0102-A | 31.07
05.054.0103-0 | 12.7
05.054.0103-A | 12.1
05.054.0104-0 | 13.25
05.054.0104-A | 12.65
05.054.0105-0 | 9.61
05.054.0105-A | 9.01
05.054.0110-0 | 40.3
05.054.0110-A | 39.7
05.054.0115-0 | 16.79
05.054.0115-A | 16.19
05.054.0120-0 | 15.79
05.054.0120-A | 15.19
05.054.0130-0 | 12.7
05.054.0130-A | 12.1
05.055.0010-0 | 89.24
05.055.0010-A | 86.67
05.055.0020-0 | 184.24
05.055.0020-A | 181.67
05.055.0022-0 | 129.24
05.055.0022-A | 126.67
05.055.0024-0 | 151.24
05.055.0024-A | 148.67
05.055.0030-0 | 62.35
05.055.0030-A | 60.55
05.055.0040-0 | 111.24
05.055.0040-A | 109.44
05.056.0001-0 | 73.7
05.056.0001-A | 72.67
05.056.0002-0 | 17.6
05.056.0002-A | 16.83
05.057.0010-0 | 110.79
05.057.0010-A | 109.3
05.057.0015-0 | 599.8
05.057.0015-A | 599.2
05.057.0020-0 | 33.82
05.057.0020-A | 32.32
05.058.0010-0 | 1.11
05.058.0010-A | 0.98
05.058.0011-0 | 1.23
05.058.0011-A | 1.11
05.058.0020-0 | 1.07
05.058.0020-A | 1.04
05.058.0030-0 | 2.22
05.058.0030-A | 2.01
05.075.0005-0 | 129.72
05.075.0005-A | 119.86
05.075.0006-0 | 167.33
05.075.0006-A | 155.13
Código | Custo
05.075.0007-1 | 106.81
05.075.0007-B | 100.41
05.075.0008-0 | 140.28
05.075.0008-A | 133.27
05.077.0001-0 | 211.02
05.077.0001-A | 194.54
05.077.0010-0 | 381.77
05.077.0010-A | 355.51
05.080.0020-0 | 59.41
05.080.0020-A | 55.22
05.080.0025-0 | 63.99
05.080.0025-A | 59.8
05.080.0030-0 | 86.85
05.080.0030-A | 82.66
05.080.0040-0 | 80.54
05.080.0040-A | 74.47
05.080.0045-0 | 85.13
05.080.0045-A | 79.07
05.080.0050-0 | 108.14
05.080.0050-A | 102.07
05.080.0060-0 | 95.38
05.080.0060-A | 88.03
05.080.0065-0 | 99.91
05.080.0065-A | 92.55
05.080.0070-0 | 122.54
05.080.0070-A | 115.18
05.081.0010-0 | 67.27
05.081.0010-A | 62.59
05.081.0012-0 | 71.85
05.081.0012-A | 67.16
05.081.0015-0 | 94.71
05.081.0015-A | 90.03
05.081.0017-0 | 94.05
05.081.0017-A | 87.35
05.081.0020-0 | 98.65
05.081.0020-A | 91.95
05.081.0022-0 | 121.65
05.081.0022-A | 114.95
05.081.0025-0 | 110.08
05.081.0025-A | 101.99
05.081.0027-0 | 114.61
05.081.0027-A | 106.52
05.081.0029-0 | 137.24
05.081.0029-A | 129.15
05.081.0031-0 | 23.67
05.081.0031-A | 23.35
05.081.0032-0 | 38.17
05.081.0032-A | 37.68
05.081.0033-0 | 35.04
05.081.0033-A | 34.44
05.081.0050-0 | 31.28
05.081.0050-A | 30.82
05.081.0051-0 | 46
05.081.0051-A | 45.45
Código | Custo
05.081.0052-0 | 44.39
05.081.0052-A | 43.66
05.082.0001-0 | 73.16
05.082.0001-A | 66.4
05.085.0010-1 | 204.83
05.085.0010-B | 187.2
05.085.0011-0 | 255
05.085.0011-A | 233.62
05.085.0012-0 | 211.35
05.085.0012-A | 192.7
05.085.0013-1 | 254.3
05.085.0013-B | 232.13
05.085.0014-0 | 140.22
05.085.0014-A | 125.64
05.085.0015-0 | 142.53
05.085.0015-A | 127.42
05.085.0016-1 | 170.85
05.085.0016-B | 156.02
05.085.0017-0 | 213.56
05.085.0017-A | 195.03
05.085.0018-0 | 179.39
05.085.0018-A | 163.82
05.085.0019-0 | 230.65
05.085.0019-A | 210.63
05.085.0020-0 | 117.27
05.085.0020-A | 105.13
05.085.0021-0 | 119.43
05.085.0021-A | 106.85
05.090.0001-0 | 137.57
05.090.0001-A | 124.18
05.090.0002-0 | 153.42
05.090.0002-A | 140.03
05.095.0001-0 | 173.05
05.095.0001-A | 159.92
05.095.0002-1 | 106.35
05.095.0002-B | 96.11
05.097.0001-0 | 62.09
05.097.0001-A | 55.64
05.098.0002-0 | 43.81
05.098.0002-A | 43.09
05.099.0001-1 | 96.5
05.099.0001-B | 88.62
05.099.0002-1 | 50.19
05.099.0002-B | 48.31
05.099.0003-0 | 63.78
05.099.0003-A | 61.37
05.099.0004-1 | 124.18
05.099.0004-B | 116.78
05.100.0020-0 | 4.64
05.100.0020-A | 4.64
05.100.0022-0 | 12
05.100.0022-A | 12
05.100.0024-0 | 240
05.100.0024-A | 240
| DOS | SERVIÇOS |  |  |  | – | 13ª |  | Edição | / | Agosto | 2020
Código | Custo
05.100.0026-0 | 7
05.100.0026-A | 7
05.100.0900-0 | 26.36
05.100.0900-A | 26.36
05.100.9999-0 | 5467
05.100.9999-A | 4914
05.103.9999-0 | 3584
05.103.9999-A | 3584
05.105.0002-0 | 29.98
05.105.0002-A | 25.98
05.105.0003-0 | 23.32
05.105.0003-A | 20.21
05.105.0004-0 | 21.67
05.105.0004-A | 18.77
05.105.0005-0 | 21.67
05.105.0005-A | 18.77
05.105.0006-0 | 23.32
05.105.0006-A | 20.21
05.105.0007-0 | 21.67
05.105.0007-A | 18.77
05.105.0008-0 | 21.67
05.105.0008-A | 18.77
05.105.0009-0 | 21.67
05.105.0009-A | 18.77
05.105.0010-0 | 21.67
05.105.0010-A | 18.77
05.105.0011-0 | 21.67
05.105.0011-A | 18.77
05.105.0012-0 | 23.32
05.105.0012-A | 20.21
05.105.0013-0 | 21.67
05.105.0013-A | 18.77
05.105.0014-0 | 21.67
05.105.0014-A | 18.77
05.105.0015-0 | 15.69
05.105.0015-A | 13.6
05.105.0016-0 | 15.69
05.105.0016-A | 13.6
05.105.0017-0 | 23.32
05.105.0017-A | 20.21
05.105.0018-0 | 21.67
05.105.0018-A | 18.77
05.105.0019-0 | 21.67
05.105.0019-A | 18.77
05.105.0020-0 | 20.4
05.105.0020-A | 17.67
05.105.0021-0 | 24.35
05.105.0021-A | 21.1
05.105.0022-0 | 25.64
05.105.0022-A | 22.22
05.105.0023-0 | 25.64
05.105.0023-A | 22.22
05.105.0024-0 | 16.52
05.105.0024-A | 14.31
Código | Custo
05.105.0025-0 | 10.49
05.105.0025-A | 9.09
05.105.0026-0 | 16.52
05.105.0026-A | 14.31
05.105.0027-0 | 29.98
05.105.0027-A | 25.98
05.105.0028-0 | 36.07
05.105.0028-A | 31.26
05.105.0029-0 | 49.56
05.105.0029-A | 42.94
05.105.0030-0 | 36.07
05.105.0030-A | 31.26
05.105.0031-0 | 89.19
05.105.0031-A | 77.29
05.105.0032-0 | 89.19
05.105.0032-A | 77.29
05.105.0033-0 | 178.38
05.105.0033-A | 154.57
05.105.0034-0 | 205.14
05.105.0034-A | 177.76
05.105.0035-0 | 29.98
05.105.0035-A | 25.98
05.105.0036-0 | 19.85
05.105.0036-A | 17.2
05.105.0037-0 | 34.62
05.105.0037-A | 29.99
05.105.0038-0 | 25.64
05.105.0038-A | 22.22
05.105.0039-0 | 19.85
05.105.0039-A | 17.2
05.105.0040-0 | 19.85
05.105.0040-A | 17.2
05.105.0041-0 | 19.85
05.105.0041-A | 17.2
05.105.0042-0 | 21.67
05.105.0042-A | 18.77
05.105.0043-0 | 21.67
05.105.0043-A | 18.77
05.105.0044-0 | 29.98
05.105.0044-A | 25.98
05.105.0045-0 | 125.92
05.105.0045-A | 109.11
05.105.0046-0 | 21.67
05.105.0046-A | 18.77
05.105.0047-0 | 36.07
05.105.0047-A | 31.26
05.105.0048-0 | 19.85
05.105.0048-A | 17.2
05.105.0049-0 | 36.07
05.105.0049-A | 31.26
05.105.0050-0 | 36.07
05.105.0050-A | 31.26
05.105.0051-0 | 29.98
05.105.0051-A | 25.98
Código | Custo
05.105.0052-0 | 16.52
05.105.0052-A | 14.31
05.105.0053-0 | 29.98
05.105.0053-A | 25.98
05.105.0054-0 | 21.67
05.105.0054-A | 18.77
05.105.0055-0 | 23.32
05.105.0055-A | 20.21
05.105.0057-0 | 23.32
05.105.0057-A | 20.21
05.105.0058-0 | 24.35
05.105.0058-A | 21.1
05.105.0059-0 | 21.67
05.105.0059-A | 18.77
05.105.0060-0 | 20.81
05.105.0060-A | 18.03
05.105.0061-0 | 12.83
05.105.0061-A | 11.12
05.105.0062-0 | 25.64
05.105.0062-A | 22.22
05.105.0063-0 | 36.07
05.105.0063-A | 31.26
05.105.0066-0 | 23.32
05.105.0066-A | 20.21
05.105.0069-0 | 36.07
05.105.0069-A | 31.26
05.105.0070-0 | 89.19
05.105.0070-A | 77.29
05.105.0071-0 | 36.07
05.105.0071-A | 31.26
05.105.0072-0 | 36.07
05.105.0072-A | 31.26
05.105.0073-0 | 25.64
05.105.0073-A | 22.22
05.105.0074-0 | 23.32
05.105.0074-A | 20.21
05.105.0075-0 | 23.32
05.105.0075-A | 20.21
05.105.0080-0 | 15.69
05.105.0080-A | 13.6
05.105.0081-0 | 15.69
05.105.0081-A | 13.6
05.105.0095-0 | 41.57
05.105.0095-A | 36.02
05.105.0096-0 | 49.56
05.105.0096-A | 42.94
05.105.0097-0 | 16.52
05.105.0097-A | 14.31
05.105.0098-0 | 20.29
05.105.0098-A | 17.58
05.105.0100-0 | 2907.52
05.105.0100-A | 2518.56
05.105.0101-0 | 5276.48
05.105.0101-A | 4572.48
| DOS | SERVIÇOS |  |  |  | – | 13ª |  | Edição | / | Agosto | 2020
Código | Custo
05.105.0102-0 | 4104.32
05.105.0102-A | 3556.96
05.105.0103-0 | 3813.92
05.105.0103-A | 3303.52
05.105.0104-0 | 3813.92
05.105.0104-A | 3303.52
05.105.0105-0 | 4104.32
05.105.0105-A | 3556.96
05.105.0106-0 | 3813.92
05.105.0106-A | 3303.52
05.105.0107-0 | 3813.92
05.105.0107-A | 3303.52
05.105.0108-0 | 3813.92
05.105.0108-A | 3303.52
05.105.0109-0 | 3813.92
05.105.0109-A | 3303.52
05.105.0110-0 | 3813.92
05.105.0110-A | 3303.52
05.105.0111-0 | 4104.32
05.105.0111-A | 3556.96
05.105.0112-0 | 3813.92
05.105.0112-A | 3303.52
05.105.0113-0 | 3813.92
05.105.0113-A | 3303.52
05.105.0114-0 | 2761.44
05.105.0114-A | 2393.6
05.105.0115-0 | 2761.44
05.105.0115-A | 2393.6
05.105.0116-0 | 4104.32
05.105.0116-A | 3556.96
05.105.0117-0 | 3813.92
05.105.0117-A | 3303.52
05.105.0118-0 | 3813.92
05.105.0118-A | 3303.52
05.105.0119-0 | 3590.4
05.105.0119-A | 3109.92
05.105.0120-0 | 4285.6
05.105.0120-A | 3713.6
05.105.0121-0 | 4512.64
05.105.0121-A | 3910.72
05.105.0122-0 | 4512.64
05.105.0122-A | 3910.72
05.105.0123-0 | 2907.52
05.105.0123-A | 2518.56
05.105.0124-0 | 1258.8
05.105.0124-A | 1090.8
05.105.0125-0 | 2907.52
05.105.0125-A | 2518.56
05.105.0126-0 | 5276.48
05.105.0126-A | 4572.48
05.105.0127-0 | 6348.32
05.105.0127-A | 5501.76
05.105.0128-0 | 8722.56
05.105.0128-A | 7557.44
Código | Custo
05.105.0129-0 | 6348.32
05.105.0129-A | 5501.76
05.105.0130-0 | 15697.44
05.105.0130-A | 13603.04
05.105.0131-0 | 31394.88
05.105.0131-A | 27204.32
05.105.0132-0 | 36104.64
05.105.0132-A | 31285.76
05.105.0133-0 | 5276.48
05.105.0133-A | 4572.48
05.105.0134-0 | 3493.6
05.105.0134-A | 3027.2
05.105.0135-0 | 6093.12
05.105.0135-A | 5278.24
05.105.0136-0 | 4512.64
05.105.0136-A | 3910.72
05.105.0137-0 | 22161.92
05.105.0137-A | 19203.36
05.105.0138-0 | 3493.6
05.105.0138-A | 3027.2
05.105.0139-0 | 3493.6
05.105.0139-A | 3027.2
05.105.0140-0 | 3813.92
05.105.0140-A | 3303.52
05.105.0141-0 | 3813.92
05.105.0141-A | 3303.52
05.105.0142-0 | 5276.48
05.105.0142-A | 4572.48
05.105.0143-0 | 3813.92
05.105.0143-A | 3303.52
05.105.0144-0 | 6348.32
05.105.0144-A | 5501.76
05.105.0145-0 | 5276.48
05.105.0145-A | 4572.48
05.105.0146-0 | 2907.52
05.105.0146-A | 2518.56
05.105.0147-0 | 5276.48
05.105.0147-A | 4572.48
05.105.0148-0 | 3813.92
05.105.0148-A | 3303.52
05.105.0149-0 | 4104.32
05.105.0149-A | 3556.96
05.105.0150-0 | 4104.32
05.105.0150-A | 3556.96
05.105.0151-0 | 4285.6
05.105.0151-A | 3713.6
05.105.0152-0 | 3813.92
05.105.0152-A | 3303.52
05.105.0153-0 | 3662.56
05.105.0153-A | 3173.28
05.105.0154-0 | 2258.08
05.105.0154-A | 1957.12
05.105.0155-0 | 4512.64
05.105.0155-A | 3910.72
Código | Custo
05.105.0156-0 | 7316.32
05.105.0156-A | 6339.52
05.105.0157-0 | 4104.32
05.105.0157-A | 3556.96
05.105.0158-0 | 8722.56
05.105.0158-A | 7557.44
05.105.0159-0 | 6348.32
05.105.0159-A | 5501.76
05.105.0165-0 | 15697.44
05.105.0165-A | 13603.04
05.105.0169-0 | 6348.32
05.105.0169-A | 5501.76
05.105.0175-0 | 6348.32
05.105.0175-A | 5501.76
05.105.0176-0 | 3493.6
05.105.0176-A | 3027.2
05.105.0178-0 | 6348.32
05.105.0178-A | 5501.76
05.105.0179-0 | 6348.32
05.105.0179-A | 5501.76
05.105.0180-0 | 15697.44
05.105.0180-A | 13603.04
05.105.0185-0 | 4512.64
05.105.0185-A | 3910.72
05.105.0186-0 | 3493.6
05.105.0186-A | 3027.2
05.105.0187-0 | 4104.32
05.105.0187-A | 3556.96
05.105.0188-0 | 4104.32
05.105.0188-A | 3556.96
05.105.0190-0 | 2761.44
05.105.0190-A | 2393.6
05.105.0195-0 | 2761.44
05.105.0195-A | 2393.6
05.105.0200-0 | 13632.13
05.105.0200-A | 11808.46
05.105.0201-0 | 27264.27
05.105.0201-A | 23616.93
05.105.0202-0 | 40896.41
05.105.0202-A | 35425.4
05.105.0203-0 | 54528.55
05.105.0203-A | 47233.87
05.105.0204-0 | 10564.04
05.105.0204-A | 9150.81
05.105.0205-0 | 21128.08
05.105.0205-A | 18301.63
05.105.0206-0 | 31692.13
05.105.0206-A | 27452.44
05.105.0207-0 | 42256.17
05.105.0207-A | 36603.26
05.105.9999-0 | 8545
05.105.9999-A | 7404
05.205.0010-0 | 15629.09
05.205.0010-A | 13541.36
| DOS SERVIÇOS |  |  |  |  | – | 13ª |  | Edição | / | Agosto | 2020
Custo
31258.19
27082.73
46887.29
40624.1
62516.39
54165.47
12111.56
10493.7
24223.12
20987.4
36334.68
31481.1
48446.24
41974.81
4434
3964
26.77
23.23
39.15
33.99
54.49
47.65
69.53
60.94
81.86
71.77
39.09
34.19
58
50.72
71.93
63.05
89.72
78.61
104.26
91.46
128.59
112.82
148.74
130.59
255.6
234.86
284.22
261.57
320.22
294.69
384.98
352.97
454.06
415.3
504.29
460.55
27.41
24.14
| DOS | SERVIÇOS |  |  |  | – | 13ª |  | Edição | / | Agosto | 2020
Código | Custo
06.001.0060-0 | 37.15
06.001.0060-A | 32.58
06.001.0061-0 | 51.76
06.001.0061-A | 45.48
06.001.0062-0 | 61.99
06.001.0062-A | 54.46
06.001.0063-0 | 73.92
06.001.0063-A | 64.97
06.001.0064-0 | 90.18
06.001.0064-A | 79.27
06.001.0065-0 | 105.33
06.001.0065-A | 92.64
06.001.0066-0 | 203.94
06.001.0066-A | 189.79
06.001.0067-0 | 226.4
06.001.0067-A | 211.12
06.001.0068-0 | 257.06
06.001.0068-A | 239.56
06.001.0069-0 | 302.82
06.001.0069-A | 281.08
06.001.0070-0 | 352.88
06.001.0070-A | 327.45
06.001.0071-0 | 402.94
06.001.0071-A | 373.82
06.001.0080-0 | 4.43
06.001.0080-A | 3.83
06.001.0081-0 | 5.13
06.001.0081-A | 4.45
06.001.0082-0 | 5.92
06.001.0082-A | 5.13
06.001.0083-0 | 6.79
06.001.0083-A | 5.89
06.001.0084-0 | 7.74
06.001.0084-A | 6.71
06.001.0085-0 | 8.77
06.001.0085-A | 7.6
06.001.0101-0 | 22.21
06.001.0101-A | 19.3
06.001.0102-0 | 26.6
06.001.0102-A | 23.12
06.001.0103-0 | 31.09
06.001.0103-A | 27.02
06.001.0105-0 | 39.72
06.001.0105-A | 34.54
06.001.0106-0 | 44.51
06.001.0106-A | 38.73
06.001.0110-0 | 14.78
06.001.0110-A | 12.81
06.001.0115-0 | 17.94
06.001.0115-A | 15.55
06.001.0120-0 | 21.42
06.001.0120-A | 18.56
06.001.0125-0 | 25.22
06.001.0125-A | 21.85
Código | Custo
06.001.0130-0 | 29.34
06.001.0130-A | 25.43
06.001.0151-0 | 31.95
06.001.0151-A | 27.73
06.001.0152-0 | 39.7
06.001.0152-A | 34.46
06.001.0153-0 | 55.31
06.001.0153-A | 48
06.001.0155-0 | 63.15
06.001.0155-A | 54.81
06.001.0161-0 | 18.33
06.001.0161-A | 15.91
06.001.0162-0 | 25.48
06.001.0162-A | 22.13
06.001.0163-0 | 31.29
06.001.0163-A | 27.16
06.001.0165-0 | 34.78
06.001.0165-A | 30.19
06.001.0170-0 | 34.75
06.001.0170-A | 30.16
06.001.0171-0 | 39.61
06.001.0171-A | 34.4
06.001.0172-0 | 49.05
06.001.0172-A | 42.6
06.001.0173-0 | 53.85
06.001.0173-A | 46.78
06.001.0174-0 | 72.74
06.001.0174-A | 63.19
06.001.0180-0 | 12.61
06.001.0180-A | 10.93
06.001.0183-0 | 15.65
06.001.0183-A | 13.56
06.001.0184-0 | 21.47
06.001.0184-A | 18.6
06.001.0185-0 | 25.45
06.001.0185-A | 22.05
06.001.0187-0 | 29.94
06.001.0187-A | 25.94
06.001.0188-0 | 35.75
06.001.0188-A | 30.98
06.001.0189-0 | 42.05
06.001.0189-A | 36.43
06.001.0190-0 | 48.3
06.001.0190-A | 41.85
06.001.0192-0 | 56.77
06.001.0192-A | 49.19
06.001.0193-0 | 68.2
06.001.0193-A | 59.09
06.001.0195-0 | 99.42
06.001.0195-A | 86.14
06.001.0198-0 | 128.54
06.001.0198-A | 111.38
06.001.0200-0 | 151.04
06.001.0200-A | 130.87
Código | Custo
06.001.0205-0 | 220
06.001.0205-A | 190.63
06.001.0210-0 | 305.24
06.001.0210-A | 264.49
06.001.0220-0 | 13.64
06.001.0220-A | 11.82
06.001.0221-0 | 15.49
06.001.0221-A | 13.42
06.001.0222-0 | 17.08
06.001.0222-A | 14.8
06.001.0224-0 | 23.29
06.001.0224-A | 20.18
06.001.0225-0 | 27.65
06.001.0225-A | 23.96
06.001.0226-0 | 32.56
06.001.0226-A | 28.21
06.001.0227-0 | 38.78
06.001.0227-A | 33.6
06.001.0228-0 | 45.58
06.001.0228-A | 39.49
06.001.0229-0 | 52.5
06.001.0229-A | 45.49
06.001.0231-0 | 74.11
06.001.0231-A | 64.22
06.001.0233-0 | 85.36
06.001.0233-A | 73.97
06.001.0235-0 | 89.8
06.001.0235-A | 77.81
06.001.0237-0 | 94.31
06.001.0237-A | 81.72
06.001.0242-0 | 7.46
06.001.0242-A | 6.47
06.001.0243-0 | 10.23
06.001.0243-A | 8.87
06.001.0244-0 | 13.01
06.001.0244-A | 11.27
06.001.0245-0 | 15.78
06.001.0245-A | 13.67
06.001.0246-0 | 18.55
06.001.0246-A | 16.08
06.001.0247-0 | 21.32
06.001.0247-A | 18.48
06.001.0248-0 | 24.1
06.001.0248-A | 20.88
06.001.0250-0 | 2.53
06.001.0250-A | 2.2
06.001.0251-0 | 4.39
06.001.0251-A | 3.81
06.001.0252-0 | 5.91
06.001.0252-A | 5.14
06.001.0254-0 | 8.96
06.001.0254-A | 7.8
06.001.0255-0 | 12.51
06.001.0255-A | 10.9
| DOS | SERVIÇOS |  |  |  | – | 13ª |  | Edição | / | Agosto | 2020
Código | Custo
06.001.0256-0 | 16.09
06.001.0256-A | 14.03
06.001.0257-0 | 19.85
06.001.0257-A | 17.32
06.001.0258-0 | 26.35
06.001.0258-A | 23.01
06.001.0259-0 | 32.85
06.001.0259-A | 28.7
06.001.0260-0 | 6.15
06.001.0260-A | 5.33
06.001.0261-0 | 9.23
06.001.0261-A | 8
06.001.0262-0 | 12.31
06.001.0262-A | 10.66
06.001.0263-0 | 15.39
06.001.0263-A | 13.33
06.001.0264-0 | 18.47
06.001.0264-A | 16
06.001.0265-0 | 21.54
06.001.0265-A | 18.67
06.001.0266-0 | 24.62
06.001.0266-A | 21.33
06.001.0267-0 | 27.7
06.001.0267-A | 24
06.001.0268-0 | 30.78
06.001.0268-A | 26.67
06.001.0269-0 | 36.94
06.001.0269-A | 32
06.001.0270-0 | 1.46
06.001.0270-A | 1.26
06.001.0271-0 | 1.61
06.001.0271-A | 1.4
06.001.0272-0 | 1.92
06.001.0272-A | 1.66
06.001.0273-0 | 2.3
06.001.0273-A | 2
06.001.0274-0 | 2.53
06.001.0274-A | 2.2
06.001.0275-0 | 3.27
06.001.0275-A | 2.83
06.001.0276-0 | 4.19
06.001.0276-A | 3.63
06.001.0300-0 | 1471.26
06.001.0300-A | 1277.02
06.001.0301-0 | 726.62
06.001.0301-A | 630.76
06.001.0305-0 | 377.71
06.001.0305-A | 327.86
06.001.0306-0 | 36.21
06.001.0306-A | 31.73
06.001.0307-0 | 45.29
06.001.0307-A | 39.73
06.001.0308-0 | 168.33
06.001.0308-A | 160.16
Código | Custo
06.001.0309-0 | 182.04
06.001.0309-A | 173.83
06.001.0310-0 | 209.49
06.001.0310-A | 199.66
06.001.0311-0 | 223.97
06.001.0311-A | 212.87
06.001.0312-0 | 237.94
06.001.0312-A | 226.06
06.001.0313-0 | 44.32
06.001.0313-A | 38.76
06.001.0314-0 | 45.4
06.001.0314-A | 39.83
06.001.0315-0 | 167.28
06.001.0315-A | 159.15
06.001.0316-0 | 181.19
06.001.0316-A | 173.01
06.001.0317-0 | 210.9
06.001.0317-A | 201.01
06.001.0318-0 | 9.89
06.001.0318-A | 8.68
06.001.0319-0 | 39.37
06.001.0319-A | 34.21
06.001.0320-0 | 156.91
06.001.0320-A | 136.27
06.001.0325-0 | 216.94
06.001.0325-A | 188.28
06.001.0327-0 | 78.45
06.001.0327-A | 68.13
06.001.0328-0 | 78.45
06.001.0328-A | 68.13
06.001.0329-0 | 156.91
06.001.0329-A | 136.27
06.001.0330-0 | 235.37
06.001.0330-A | 204.41
06.001.0331-0 | 396.77
06.001.0331-A | 345.06
06.001.0332-0 | 102.44
06.001.0332-A | 89.01
06.001.0335-0 | 59.21
06.001.0335-A | 51.46
06.001.0500-0 | 3.97
06.001.0500-A | 3.47
06.001.0501-0 | 6.46
06.001.0501-A | 5.64
06.001.0502-0 | 9.4
06.001.0502-A | 8.2
06.001.0503-0 | 15.45
06.001.0503-A | 13.47
06.001.0504-0 | 23.2
06.001.0504-A | 20.22
06.001.0505-0 | 30.26
06.001.0505-A | 26.37
06.001.0506-0 | 32.78
06.001.0506-A | 28.94
Código | Custo
06.001.0507-0 | 38.02
06.001.0507-A | 33.57
06.001.0508-0 | 44.4
06.001.0508-A | 39.21
06.001.0509-0 | 55.22
06.001.0509-A | 49.18
06.001.0510-0 | 56.58
06.001.0510-A | 50
06.001.0511-0 | 69.28
06.001.0511-A | 61.24
06.001.0512-0 | 116
06.001.0512-A | 106.76
06.001.0513-0 | 138.12
06.001.0513-A | 127.18
06.001.0514-0 | 165.58
06.001.0514-A | 152.65
06.001.0515-0 | 193.19
06.001.0515-A | 178.22
06.001.0516-0 | 239.71
06.001.0516-A | 221.13
06.001.0550-0 | 2.66
06.001.0550-A | 2.33
06.001.0551-0 | 4.35
06.001.0551-A | 3.81
06.001.0552-0 | 6.45
06.001.0552-A | 5.64
06.001.0553-0 | 10.78
06.001.0553-A | 9.42
06.001.0554-0 | 16.49
06.001.0554-A | 14.4
06.001.0555-0 | 21.67
06.001.0555-A | 18.92
06.001.0556-0 | 24.41
06.001.0556-A | 21.69
06.001.0557-0 | 28.84
06.001.0557-A | 25.63
06.001.0558-0 | 33.24
06.001.0558-A | 29.54
06.001.0559-0 | 37.94
06.001.0559-A | 33.72
06.001.0560-0 | 42.63
06.001.0560-A | 37.91
06.001.0561-0 | 52.54
06.001.0561-A | 46.73
06.001.0562-0 | 95.99
06.001.0562-A | 89.41
06.001.0563-0 | 115.16
06.001.0563-A | 107.27
06.001.0564-0 | 139.18
06.001.0564-A | 129.76
06.001.0565-0 | 163.35
06.001.0565-A | 152.36
06.001.0566-0 | 203.65
06.001.0566-A | 189.87
| DOS | SERVIÇOS |  |  |  | – | 13ª |  | Edição | / | Agosto | 2020
Código | Custo
06.001.0630-0 | 9.28
06.001.0630-A | 8.08
06.001.0631-0 | 15.3
06.001.0631-A | 13.31
06.001.0632-0 | 23.01
06.001.0632-A | 20.03
06.001.0633-0 | 30
06.001.0633-A | 26.11
06.001.0634-0 | 32.43
06.001.0634-A | 28.6
06.001.0650-0 | 7.69
06.001.0650-A | 6.66
06.001.0651-0 | 11.54
06.001.0651-A | 10
06.001.0652-0 | 15.39
06.001.0652-A | 13.33
06.001.0653-0 | 19.24
06.001.0653-A | 16.67
06.001.0654-0 | 23.08
06.001.0654-A | 20
06.001.0655-0 | 26.93
06.001.0655-A | 23.33
06.001.0656-0 | 30.78
06.001.0656-A | 26.67
06.001.0657-0 | 34.63
06.001.0657-A | 30
06.001.0658-0 | 38.48
06.001.0658-A | 33.34
06.001.0659-0 | 42.32
06.001.0659-A | 36.67
06.001.0660-0 | 46.17
06.001.0660-A | 40
06.001.0661-0 | 50.02
06.001.0661-A | 43.34
06.001.0662-0 | 53.87
06.001.0662-A | 46.67
06.001.0663-0 | 57.72
06.001.0663-A | 50.01
06.001.0664-0 | 61.56
06.001.0664-A | 53.34
06.001.0665-0 | 65.41
06.001.0665-A | 56.67
06.001.0666-0 | 73.11
06.001.0666-A | 63.34
06.001.0670-0 | 19.24
06.001.0670-A | 16.67
06.001.0671-0 | 28.47
06.001.0671-A | 24.67
06.001.0672-0 | 37.32
06.001.0672-A | 32.34
06.001.0673-0 | 55.41
06.001.0673-A | 48.01
06.001.0674-0 | 71.95
06.001.0674-A | 62.34
Código | Custo
06.001.0675-0 | 88.12
06.001.0675-A | 76.35
06.001.0676-0 | 103.51
06.001.0676-A | 89.68
06.001.0677-0 | 117.75
06.001.0677-A | 102.02
06.001.0678-0 | 131.21
06.001.0678-A | 113.69
06.001.0679-0 | 144.3
06.001.0679-A | 125.02
06.001.0680-0 | 156.23
06.001.0680-A | 135.36
06.001.0681-0 | 178.16
06.001.0681-A | 154.36
06.001.0682-0 | 196.63
06.001.0682-A | 170.37
06.001.0683-0 | 205.48
06.001.0683-A | 178.04
06.001.0684-0 | 212.02
06.001.0684-A | 183.7
06.001.0685-0 | 232.8
06.001.0685-A | 201.71
06.001.0686-0 | 241.27
06.001.0686-A | 209.04
06.001.0710-0 | 24.06
06.001.0710-A | 20.85
06.001.0711-0 | 34.77
06.001.0711-A | 30.14
06.001.0712-0 | 152.63
06.001.0712-A | 145.83
06.001.0715-0 | 18.32
06.001.0715-A | 15.87
06.001.0716-0 | 22.66
06.001.0716-A | 19.64
06.001.0717-0 | 25.47
06.001.0717-A | 22.07
06.001.0718-0 | 29.64
06.001.0718-A | 25.69
06.001.0719-0 | 32.39
06.001.0719-A | 28.07
06.001.0720-0 | 58.48
06.001.0720-A | 51.33
06.001.0721-0 | 74.24
06.001.0721-A | 65.06
06.001.0722-0 | 76.3
06.001.0722-A | 67.09
06.001.0723-0 | 213.11
06.001.0723-A | 199.53
06.001.0724-0 | 239.81
06.001.0724-A | 226.2
06.001.0725-0 | 283.2
06.001.0725-A | 266.81
06.001.0726-0 | 304.52
06.001.0726-A | 286.17
Código | Custo
06.001.0727-0 | 306.72
06.001.0727-A | 288.33
06.001.0728-0 | 333.07
06.001.0728-A | 311.44
06.001.0729-0 | 358.42
06.001.0729-A | 334.9
06.001.0730-0 | 389.37
06.001.0730-A | 362.19
06.001.0731-0 | 425.5
06.001.0731-A | 395.99
06.001.0732-0 | 465.98
06.001.0732-A | 432.45
06.001.0733-0 | 506.67
06.001.0733-A | 470.47
06.001.0734-0 | 585.61
06.001.0734-A | 541.78
06.001.0735-0 | 661.83
06.001.0735-A | 611.01
06.001.0736-0 | 703.1
06.001.0736-A | 650.65
06.001.0750-0 | 28.24
06.001.0750-A | 24.48
06.001.0751-0 | 28.28
06.001.0751-A | 24.51
06.001.0752-0 | 31.09
06.001.0752-A | 26.95
06.001.0753-0 | 31.13
06.001.0753-A | 26.98
06.001.0754-0 | 31.13
06.001.0754-A | 26.98
06.001.0755-0 | 42
06.001.0755-A | 36.4
06.001.0756-0 | 42
06.001.0756-A | 36.4
06.001.0757-0 | 44.87
06.001.0757-A | 38.89
06.001.0758-0 | 47.74
06.001.0758-A | 41.38
06.001.0759-0 | 47.8
06.001.0759-A | 41.43
06.001.0760-0 | 163.23
06.001.0760-A | 154.85
06.001.0761-0 | 166.3
06.001.0761-A | 157.53
06.001.0762-0 | 169.11
06.001.0762-A | 160.24
06.001.0763-0 | 175.34
06.001.0763-A | 165.7
06.001.0764-0 | 179.01
06.001.0764-A | 168.96
06.001.0765-0 | 183.53
06.001.0765-A | 173.04
06.001.0766-0 | 197.6
06.001.0766-A | 185.5
| DOS | SERVIÇOS |  |  |  | – | 13ª |  | Edição | / | Agosto | 2020
Código | Custo
06.001.0767-0 | 203.22
06.001.0767-A | 190.64
06.001.0770-0 | 23.91
06.001.0770-A | 21.16
06.001.0771-0 | 24.45
06.001.0771-A | 21.63
06.001.0772-0 | 25.17
06.001.0772-A | 22.27
06.001.0773-0 | 25.89
06.001.0773-A | 22.91
06.001.0774-0 | 26.6
06.001.0774-A | 23.55
06.001.0775-0 | 27.32
06.001.0775-A | 24.18
06.001.0776-0 | 28.04
06.001.0776-A | 24.82
06.001.0777-0 | 28.75
06.001.0777-A | 25.46
06.001.0778-0 | 34.34
06.001.0778-A | 30.62
06.001.0779-0 | 44.45
06.001.0779-A | 40.02
06.001.0780-0 | 51.02
06.001.0780-A | 46.48
06.001.0781-0 | 68.32
06.001.0781-A | 62.84
06.002.0010-0 | 160.56
06.002.0010-A | 154.39
06.002.0011-0 | 204.32
06.002.0011-A | 198.04
06.002.0012-0 | 248.23
06.002.0012-A | 240.7
06.002.0013-0 | 262.82
06.002.0013-A | 253.88
06.002.0014-0 | 372.96
06.002.0014-A | 362.05
06.002.0015-0 | 425.03
06.002.0015-A | 412.34
06.002.0016-0 | 599.24
06.002.0016-A | 585.09
06.002.0017-0 | 931.39
06.002.0017-A | 913.89
06.002.0018-0 | 1321.25
06.002.0018-A | 1299.51
06.002.0019-0 | 1653.05
06.002.0019-A | 1626.57
06.002.0020-0 | 2004.11
06.002.0020-A | 1975.17
06.002.0041-0 | 154.66
06.002.0041-A | 150.09
06.002.0042-0 | 233.06
06.002.0042-A | 226.78
06.002.0043-0 | 263.97
06.002.0043-A | 256.44
Código | Custo
06.002.0044-0 | 299.14
06.002.0044-A | 290.19
06.002.0045-0 | 367.27
06.002.0045-A | 356.36
06.002.0046-0 | 505.92
06.002.0046-A | 493.23
06.002.0047-0 | 642.13
06.002.0047-A | 627.98
06.002.0049-0 | 998.91
06.002.0049-A | 981.41
06.002.0050-0 | 1423
06.002.0050-A | 1401.26
06.002.0061-0 | 171.27
06.002.0061-A | 166.7
06.002.0062-0 | 251.56
06.002.0062-A | 245.28
06.002.0063-0 | 310.82
06.002.0063-A | 303.29
06.002.0064-0 | 392.12
06.002.0064-A | 383.17
06.002.0065-0 | 480.53
06.002.0065-A | 469.62
06.002.0066-0 | 602.06
06.002.0066-A | 589.36
06.002.0067-0 | 770.97
06.002.0067-A | 756.81
06.002.0069-0 | 1073.84
06.002.0069-A | 1056.34
06.002.0070-0 | 1534.92
06.002.0070-A | 1513.18
06.003.0010-0 | 43.09
06.003.0010-A | 40.68
06.003.0011-0 | 63.21
06.003.0011-A | 58.57
06.003.0012-0 | 105.64
06.003.0012-A | 98.03
06.003.0013-0 | 138.98
06.003.0013-A | 127.36
06.003.0015-0 | 298.54
06.003.0015-A | 287.25
06.003.0017-0 | 373.38
06.003.0017-A | 357.55
06.003.0050-0 | 52.14
06.003.0050-A | 48.23
06.003.0053-0 | 67.45
06.003.0053-A | 62.29
06.003.0055-0 | 99.13
06.003.0055-A | 92.29
06.003.0057-0 | 134.4
06.003.0057-A | 125.81
06.003.0058-0 | 167.76
06.003.0058-A | 157.68
06.003.0060-0 | 59.09
06.003.0060-A | 55.55
Código | Custo
06.003.0062-0 | 76.77
06.003.0062-A | 71.61
06.003.0064-0 | 112.76
06.003.0064-A | 105.92
06.003.0066-0 | 157.41
06.003.0066-A | 148.82
06.003.0068-0 | 174.42
06.003.0068-A | 164.34
06.004.0060-0 | 94.31
06.004.0060-A | 88.88
06.004.0062-0 | 110.73
06.004.0062-A | 103.89
06.004.0064-0 | 160.99
06.004.0064-A | 152.41
06.004.0066-0 | 187.31
06.004.0066-A | 177.22
06.004.0068-0 | 236.93
06.004.0068-A | 225.26
06.004.0070-0 | 304.03
06.004.0070-A | 290.78
06.004.0072-0 | 382.82
06.004.0072-A | 365.1
06.004.0074-0 | 542.27
06.004.0074-A | 522.78
06.004.0076-0 | 686.64
06.004.0076-A | 664.36
06.004.0078-0 | 756.65
06.004.0078-A | 731.65
06.004.0080-0 | 1048.25
06.004.0080-A | 1016.6
06.004.0082-0 | 1684.16
06.004.0082-A | 1646.83
06.004.0084-0 | 1790.31
06.004.0084-A | 1747.69
06.004.0090-0 | 109.83
06.004.0090-A | 104.4
06.004.0092-0 | 129.41
06.004.0092-A | 122.57
06.004.0094-0 | 174.39
06.004.0094-A | 165.8
06.004.0096-0 | 220.61
06.004.0096-A | 210.52
06.004.0098-0 | 305.56
06.004.0098-A | 293.89
06.004.0100-0 | 326.7
06.004.0100-A | 313.44
06.004.0102-0 | 375.32
06.004.0102-A | 357.61
06.004.0104-0 | 573.72
06.004.0104-A | 554.23
06.004.0106-0 | 740.29
06.004.0106-A | 718.01
06.004.0108-0 | 807.06
06.004.0108-A | 782.06
| DOS | SERVIÇOS |  |  |  | – | 13ª |  | Edição | / | Agosto | 2020
Código | Custo
06.004.0110-0 | 921.93
06.004.0110-A | 890.28
06.004.0112-0 | 1863.38
06.004.0112-A | 1826.05
06.004.0114-0 | 1941.09
06.004.0114-A | 1898.46
06.004.0120-0 | 120.01
06.004.0120-A | 114.57
06.004.0122-0 | 133.24
06.004.0122-A | 126.4
06.004.0124-0 | 178.55
06.004.0124-A | 169.96
06.004.0126-0 | 230.69
06.004.0126-A | 220.6
06.004.0128-0 | 347.19
06.004.0128-A | 335.52
06.004.0130-0 | 370.17
06.004.0130-A | 356.92
06.004.0132-0 | 520.6
06.004.0132-A | 502.89
06.004.0134-0 | 641.24
06.004.0134-A | 621.76
06.004.0136-0 | 832.79
06.004.0136-A | 810.51
06.004.0138-0 | 914.82
06.004.0138-A | 889.82
06.004.0140-0 | 1226.77
06.004.0140-A | 1195.13
06.004.0142-0 | 2368.43
06.004.0142-A | 2331.1
06.004.0144-0 | 2613.56
06.004.0144-A | 2570.94
06.004.0150-0 | 131.11
06.004.0150-A | 125.67
06.004.0152-0 | 156.98
06.004.0152-A | 149.7
06.004.0154-0 | 190.2
06.004.0154-A | 181.32
06.004.0156-0 | 250.12
06.004.0156-A | 239.01
06.004.0158-0 | 380.84
06.004.0158-A | 368.04
06.004.0160-0 | 415.34
06.004.0160-A | 399.57
06.004.0162-0 | 562.22
06.004.0162-A | 544.06
06.004.0164-0 | 705.15
06.004.0164-A | 684.41
06.004.0166-0 | 903.04
06.004.0166-A | 880.4
06.004.0168-0 | 1012.67
06.004.0168-A | 987.15
06.004.0170-0 | 1270.67
06.004.0170-A | 1238.66
Código | Custo
06.004.0172-0 | 2559.9
06.004.0172-A | 2522.57
06.004.0174-0 | 2823.54
06.004.0174-A | 2780.91
06.004.0253-1 | 636.93
06.004.0253-B | 583.79
06.004.0254-1 | 705.1
06.004.0254-B | 649.11
06.004.0400-0 | 4618.34
06.004.0400-A | 4430.84
06.004.0405-0 | 4801.42
06.004.0405-A | 4597.44
06.004.0410-0 | 5265.74
06.004.0410-A | 5040.07
06.004.0415-0 | 7946.22
06.004.0415-A | 7526.35
06.004.0420-0 | 6960.31
06.004.0420-A | 6686.09
06.004.0425-0 | 9043.64
06.004.0425-A | 8688.55
06.004.0430-0 | 8547.6
06.004.0430-A | 8191.91
06.004.0435-0 | 12634.65
06.004.0435-A | 11968.36
06.004.0440-0 | 9632.87
06.004.0440-A | 9267.79
06.004.0445-0 | 10760.04
06.004.0445-A | 10325.05
06.004.0450-0 | 11212.7
06.004.0450-A | 10751.62
06.004.0455-0 | 16614.41
06.004.0455-A | 15739.73
06.004.0500-0 | 2615.9
06.004.0500-A | 2400.49
06.004.0505-0 | 3286.92
06.004.0505-A | 3016.94
06.004.0510-0 | 4212.71
06.004.0510-A | 3866.91
06.004.0515-0 | 4594.87
06.004.0515-A | 4217.19
06.004.0520-0 | 5265.89
06.004.0520-A | 4833.64
06.004.0525-0 | 5902.82
06.004.0525-A | 5417.43
06.004.0530-0 | 6573.84
06.004.0530-A | 6033.89
06.004.0535-0 | 7244.86
06.004.0535-A | 6650.34
06.005.0030-0 | 32.67
06.005.0030-A | 29.76
06.005.0035-0 | 41.8
06.005.0035-A | 38.31
06.005.0040-0 | 57.2
06.005.0040-A | 53.13
Código | Custo
06.005.0045-0 | 85.94
06.005.0045-A | 80.76
06.005.0050-0 | 108.27
06.005.0050-A | 102.48
06.006.0010-0 | 164.11
06.006.0010-A | 152.9
06.006.0011-0 | 33.4
06.006.0011-A | 31.42
06.006.0015-0 | 110.07
06.006.0015-A | 103.24
06.006.0016-0 | 22.48
06.006.0016-A | 21.16
06.006.0020-0 | 77.35
06.006.0020-A | 72.85
06.006.0030-0 | 132.43
06.006.0030-A | 122.6
06.006.0031-0 | 92.07
06.006.0031-A | 84.33
06.006.0035-0 | 172.32
06.006.0035-A | 160.18
06.006.0036-0 | 115.91
06.006.0036-A | 106.49
06.006.0040-0 | 240.34
06.006.0040-A | 225.26
06.006.0041-0 | 145.61
06.006.0041-A | 134.54
06.006.0050-0 | 592.03
06.006.0050-A | 573.07
06.006.0051-0 | 188.64
06.006.0051-A | 175.4
06.006.0060-0 | 857.17
06.006.0060-A | 834.76
06.006.0061-0 | 230.62
06.006.0061-A | 215.39
06.006.0090-0 | 55.17
06.006.0090-A | 52.38
06.006.0091-0 | 73
06.006.0091-A | 69.5
06.007.0010-0 | 34.54
06.007.0010-A | 30.39
06.007.0011-0 | 43.49
06.007.0011-A | 38.24
06.007.0012-0 | 59.14
06.007.0012-A | 52
06.007.0013-0 | 72.88
06.007.0013-A | 64.06
06.007.0015-0 | 78.2
06.007.0015-A | 68.77
06.007.0016-0 | 89.08
06.007.0016-A | 78.32
06.007.0017-0 | 105.74
06.007.0017-A | 93.01
06.007.0060-0 | 52.3
06.007.0060-A | 46.95
| DOS | SERVIÇOS |  |  |  | – | 13ª |  | Edição | / | Agosto | 2020
Código | Custo
06.007.0061-0 | 69.93
06.007.0061-A | 62.74
06.007.0062-0 | 107.26
06.007.0062-A | 96.47
06.007.0063-0 | 168
06.007.0063-A | 150.74
06.007.0064-0 | 217.7
06.007.0064-A | 195.32
06.007.0065-0 | 267.23
06.007.0065-A | 239.88
06.007.0080-0 | 105.37
06.007.0080-A | 94.58
06.007.0081-0 | 136.97
06.007.0081-A | 123.09
06.007.0082-0 | 213.56
06.007.0082-A | 192.23
06.007.0083-0 | 336
06.007.0083-A | 301.48
06.007.0084-0 | 436.35
06.007.0084-A | 391.59
06.007.0085-0 | 533.53
06.007.0085-A | 478.83
06.007.0100-0 | 105.37
06.007.0100-A | 94.58
06.007.0101-0 | 137.91
06.007.0101-A | 124.04
06.007.0102-0 | 211.63
06.007.0102-A | 190.56
06.007.0120-0 | 143.52
06.007.0120-A | 130.15
06.007.0121-0 | 185.78
06.007.0121-A | 167.27
06.007.0122-0 | 307.96
06.007.0122-A | 280.21
06.007.0123-0 | 505.34
06.007.0123-A | 460.58
06.007.0124-0 | 693.09
06.007.0124-A | 634.88
06.007.0125-0 | 831.37
06.007.0125-A | 759.99
06.008.0050-0 | 126.98
06.008.0050-A | 125.48
06.008.0053-0 | 154.8
06.008.0053-A | 152.79
06.008.0055-0 | 177.14
06.008.0055-A | 174.61
06.008.0056-0 | 292.69
06.008.0056-A | 289.9
06.008.0058-0 | 277.45
06.008.0058-A | 274.41
06.008.0060-0 | 442.51
06.008.0060-A | 438.95
06.008.0062-0 | 725.05
06.008.0062-A | 720.98
Código | Custo
06.008.0065-0 | 1196.8
06.008.0065-A | 1192.21
06.008.0068-0 | 3270.98
06.008.0068-A | 3265.88
06.008.0070-0 | 3975.08
06.008.0070-A | 3969.47
06.008.0072-0 | 5344.32
06.008.0072-A | 5338.19
06.008.0100-0 | 205.9
06.008.0100-A | 203.37
06.008.0105-0 | 323.23
06.008.0105-A | 320.19
06.009.0030-0 | 154.59
06.009.0030-A | 154.03
06.009.0033-0 | 218.11
06.009.0033-A | 217.31
06.009.0035-0 | 299.86
06.009.0035-A | 298.95
06.009.0051-0 | 353.5
06.009.0051-A | 352.68
06.009.0052-0 | 358.42
06.009.0052-A | 357.22
06.009.0053-0 | 430.33
06.009.0053-A | 428.35
06.009.0054-0 | 528.18
06.009.0054-A | 525.2
06.009.0055-0 | 649.55
06.009.0055-A | 645.66
06.009.0056-0 | 763.66
06.009.0056-A | 759.82
06.009.0057-0 | 1042.29
06.009.0057-A | 1037.1
06.009.0058-0 | 1340.43
06.009.0058-A | 1333.85
06.009.0059-0 | 1734.55
06.009.0059-A | 1726.51
06.009.0060-0 | 2426.69
06.009.0060-A | 2417.32
06.009.0061-0 | 2901.38
06.009.0061-A | 2890.67
06.009.0062-0 | 3391.84
06.009.0062-A | 3379.79
06.009.0063-0 | 3950.57
06.009.0063-A | 3937.19
06.009.0064-0 | 5154.99
06.009.0064-A | 5139.17
06.009.0081-0 | 402.24
06.009.0081-A | 400.26
06.009.0082-0 | 485.59
06.009.0082-A | 482.61
06.009.0083-0 | 595.72
06.009.0083-A | 591.83
06.009.0084-0 | 677.86
06.009.0084-A | 674.02
Código | Custo
06.009.0085-0 | 952.56
06.009.0085-A | 947.37
06.009.0086-0 | 1188.96
06.009.0086-A | 1182.38
06.009.0087-0 | 1523.22
06.009.0087-A | 1516.53
06.009.0088-0 | 2150.53
06.009.0088-A | 2142.74
06.009.0089-0 | 2494.93
06.009.0089-A | 2486.03
06.009.0090-0 | 2879.75
06.009.0090-A | 2869.74
06.009.0091-0 | 3379.74
06.009.0091-A | 3368.62
06.009.0092-0 | 4484.35
06.009.0092-A | 4471
06.010.0010-0 | 225.9
06.010.0010-A | 210.56
06.010.0011-0 | 100.29
06.010.0011-A | 93.2
06.010.0015-0 | 449.1
06.010.0015-A | 430.27
06.010.0016-0 | 136.49
06.010.0016-A | 127.93
06.010.0020-0 | 842.87
06.010.0020-A | 820.54
06.010.0021-0 | 172.23
06.010.0021-A | 162.24
06.010.0030-0 | 1304.35
06.010.0030-A | 1291.48
06.010.0031-0 | 268.93
06.010.0031-A | 257.49
06.010.0040-0 | 2904.71
06.010.0040-A | 2889.88
06.010.0041-0 | 374.47
06.010.0041-A | 361.28
06.011.0101-0 | 32.23
06.011.0101-A | 30.26
06.011.0102-0 | 32.9
06.011.0102-A | 30.9
06.011.0103-0 | 63.28
06.011.0103-A | 60.56
06.011.0104-0 | 70.42
06.011.0104-A | 66.78
06.011.0105-0 | 72.16
06.011.0105-A | 68.42
06.011.0106-0 | 149.22
06.011.0106-A | 144.28
06.011.0107-0 | 162.33
06.011.0107-A | 157.37
06.011.0108-0 | 200.62
06.011.0108-A | 194.78
06.011.0109-0 | 259.27
06.011.0109-A | 252.72
| DOS | SERVIÇOS |  |  |  | – | 13ª |  | Edição | / | Agosto | 2020
Código | Custo
06.011.0110-0 | 297.24
06.011.0110-A | 290.15
06.011.0111-0 | 302.1
06.011.0111-A | 294.47
06.011.0112-0 | 371.6
06.011.0112-A | 363.28
06.011.0113-0 | 426.8
06.011.0113-A | 417.26
06.011.0115-0 | 780.09
06.011.0115-A | 769.72
06.011.0116-0 | 896.15
06.011.0116-A | 884.44
06.011.0117-0 | 1030.62
06.011.0117-A | 1017.92
06.011.0119-0 | 1443.82
06.011.0119-A | 1428.52
06.011.0131-0 | 32.23
06.011.0131-A | 30.26
06.011.0132-0 | 32.9
06.011.0132-A | 30.9
06.011.0133-0 | 55.04
06.011.0133-A | 52.32
06.011.0134-0 | 70.42
06.011.0134-A | 66.78
06.011.0135-0 | 98.83
06.011.0135-A | 94.23
06.011.0136-0 | 190.82
06.011.0136-A | 185.37
06.011.0137-0 | 203.93
06.011.0137-A | 198.45
06.011.0139-0 | 310.19
06.011.0139-A | 303.13
06.011.0140-0 | 362.35
06.011.0140-A | 354.37
06.011.0141-0 | 652.5
06.011.0141-A | 643.58
06.011.0142-0 | 663.7
06.011.0142-A | 654.08
06.011.0143-0 | 877.09
06.011.0143-A | 865.99
06.011.0145-0 | 1092.2
06.011.0145-A | 1080.27
06.011.0146-0 | 1260.64
06.011.0146-A | 1247.1
06.011.0147-0 | 1512.08
06.011.0147-A | 1497.55
06.011.0149-0 | 2807.28
06.011.0149-A | 2788.85
06.011.0191-0 | 2.66
06.011.0191-A | 2.3
06.011.0192-0 | 12.43
06.011.0192-A | 12
06.011.0193-0 | 12.43
06.011.0193-A | 12
Código | Custo
06.011.0194-0 | 12.64
06.011.0194-A | 12.2
06.011.0195-0 | 12.64
06.011.0195-A | 12.2
06.011.0196-0 | 13.15
06.011.0196-A | 12.7
06.011.0197-0 | 13.19
06.011.0197-A | 12.73
06.011.0198-0 | 13.4
06.011.0198-A | 12.93
06.011.0199-0 | 13.44
06.011.0199-A | 12.97
06.011.0200-0 | 13.65
06.011.0200-A | 13.17
06.011.0201-0 | 14.16
06.011.0201-A | 13.67
06.011.0202-0 | 14.71
06.011.0202-A | 14.2
06.011.0203-0 | 15.47
06.011.0203-A | 14.93
06.011.0205-0 | 15.92
06.011.0205-A | 15.37
06.011.0206-0 | 16.85
06.011.0206-A | 16.27
06.011.0207-0 | 17.61
06.011.0207-A | 17
06.011.0209-0 | 19.85
06.011.0209-A | 19.17
06.011.0221-0 | 32.19
06.011.0221-A | 30.22
06.011.0222-0 | 33.02
06.011.0222-A | 31
06.011.0223-0 | 58.87
06.011.0223-A | 55.65
06.011.0224-0 | 70.91
06.011.0224-A | 67.21
06.011.0225-0 | 120.83
06.011.0225-A | 116.76
06.011.0226-0 | 149.64
06.011.0226-A | 144.69
06.011.0227-0 | 163.6
06.011.0227-A | 158.6
06.011.0228-0 | 203.33
06.011.0228-A | 197.39
06.011.0229-0 | 262.53
06.011.0229-A | 255.87
06.011.0230-0 | 302.24
06.011.0230-A | 294.97
06.011.0231-0 | 309.33
06.011.0231-A | 301.46
06.011.0232-0 | 382.54
06.011.0232-A | 373.84
06.011.0233-0 | 444.96
06.011.0233-A | 434.8
Código | Custo
06.011.0235-0 | 800.79
06.011.0235-A | 789.68
06.011.0236-0 | 926.85
06.011.0236-A | 914.06
06.011.0237-0 | 1095.7
06.011.0237-A | 1080.85
06.011.0239-0 | 1532.43
06.011.0239-A | 1514.18
06.011.0251-0 | 32.19
06.011.0251-A | 30.22
06.011.0252-0 | 33.02
06.011.0252-A | 31
06.011.0253-0 | 58.87
06.011.0253-A | 55.65
06.011.0254-0 | 70.91
06.011.0254-A | 67.21
06.011.0255-0 | 147.29
06.011.0255-A | 142.27
06.011.0256-0 | 191.54
06.011.0256-A | 186.07
06.011.0257-0 | 200.88
06.011.0257-A | 195.44
06.011.0258-0 | 254.35
06.011.0258-A | 248.04
06.011.0259-0 | 314.4
06.011.0259-A | 307.2
06.011.0260-0 | 368.23
06.011.0260-A | 360.05
06.011.0261-0 | 659.73
06.011.0261-A | 650.56
06.011.0262-0 | 748.34
06.011.0262-A | 739.63
06.011.0263-0 | 894.91
06.011.0263-A | 883.2
06.011.0265-0 | 1113.92
06.011.0265-A | 1101.3
06.011.0266-0 | 1291.43
06.011.0266-A | 1276.82
06.011.0267-0 | 1548.07
06.011.0267-A | 1532.29
06.011.0269-0 | 2871.93
06.011.0269-A | 2851.02
06.011.0311-0 | 33.26
06.011.0311-A | 31.21
06.011.0312-0 | 59.08
06.011.0312-A | 55.83
06.011.0313-0 | 70.7
06.011.0313-A | 67.02
06.011.0314-0 | 120.62
06.011.0314-A | 116.56
06.011.0315-0 | 149.39
06.011.0315-A | 144.45
06.011.0316-0 | 162.84
06.011.0316-A | 157.87
| DOS | SERVIÇOS |  |  |  | – | 13ª |  | Edição | / | Agosto | 2020
Código | Custo
06.011.0317-0 | 200.83
06.011.0317-A | 194.98
06.011.0318-0 | 259.78
06.011.0318-A | 253.22
06.011.0319-0 | 297.47
06.011.0319-A | 290.37
06.011.0320-0 | 302.88
06.011.0320-A | 295.23
06.011.0321-0 | 373.31
06.011.0321-A | 364.93
06.011.0322-0 | 428.57
06.011.0322-A | 418.97
06.011.0324-0 | 786.01
06.011.0324-A | 775.43
06.011.0325-0 | 902.76
06.011.0325-A | 890.8
06.011.0326-0 | 1037.57
06.011.0326-A | 1024.62
06.011.0328-0 | 1458
06.011.0328-A | 1442.2
06.011.0341-0 | 36.99
06.011.0341-A | 34.45
06.011.0342-0 | 59.2
06.011.0342-A | 55.93
06.011.0343-0 | 70.53
06.011.0343-A | 66.88
06.011.0344-0 | 147.5
06.011.0344-A | 142.57
06.011.0345-0 | 191.52
06.011.0345-A | 186.06
06.011.0346-0 | 204.14
06.011.0346-A | 198.66
06.011.0347-0 | 254.24
06.011.0347-A | 247.96
06.011.0348-0 | 310.72
06.011.0348-A | 303.65
06.011.0349-0 | 363.58
06.011.0349-A | 355.57
06.011.0350-0 | 653.79
06.011.0350-A | 644.83
06.011.0351-0 | 748.13
06.011.0351-A | 738.46
06.011.0352-0 | 879.7
06.011.0352-A | 868.53
06.011.0354-0 | 1098.86
06.011.0354-A | 1086.7
06.011.0355-0 | 1270.63
06.011.0355-A | 1256.79
06.011.0356-0 | 1519.78
06.011.0356-A | 1504.99
06.011.0358-0 | 2822.78
06.011.0358-A | 2803.81
06.011.0370-0 | 55.94
06.011.0370-A | 52.55
Código | Custo
06.011.0371-0 | 93.33
06.011.0371-A | 89.19
06.011.0372-0 | 133.1
06.011.0372-A | 128.62
06.011.0373-0 | 232.07
06.011.0373-A | 225.61
06.011.0374-0 | 374.08
06.011.0374-A | 365.97
06.011.0375-0 | 465.32
06.011.0375-A | 456.26
06.011.0376-0 | 640.59
06.011.0376-A | 630.86
06.011.0377-0 | 794.84
06.011.0377-A | 783.98
06.011.0378-0 | 1168.63
06.011.0378-A | 1157.09
06.011.0379-0 | 1364.97
06.011.0379-A | 1352.07
06.011.0380-0 | 1802.29
06.011.0380-A | 1788.4
06.011.0381-0 | 2334.4
06.011.0381-A | 2319.08
06.011.0382-0 | 2626.87
06.011.0382-A | 2610.41
06.011.0383-0 | 5242.52
06.011.0383-A | 5222.93
06.011.0390-0 | 55.94
06.011.0390-A | 52.55
06.011.0391-0 | 90.91
06.011.0391-A | 86.77
06.011.0392-0 | 132.09
06.011.0392-A | 127.62
06.011.0393-0 | 187.89
06.011.0393-A | 182.5
06.011.0394-0 | 323.59
06.011.0394-A | 316.65
06.011.0395-0 | 452.57
06.011.0395-A | 443.98
06.011.0396-0 | 665.5
06.011.0396-A | 655.8
06.011.0397-0 | 871.08
06.011.0397-A | 860.87
06.011.0398-0 | 1376.77
06.011.0398-A | 1364.7
06.011.0399-0 | 1481.06
06.011.0399-A | 1468.31
06.011.0400-0 | 1858.13
06.011.0400-A | 1843.79
06.011.0401-0 | 3218.34
06.011.0401-A | 3203.01
06.011.0402-0 | 4112.89
06.011.0402-A | 4095.88
06.011.0403-0 | 5758.94
06.011.0403-A | 5740.79
Código | Custo
06.011.0404-0 | 7796.33
06.011.0404-A | 7773.85
06.011.0411-0 | 56.99
06.011.0411-A | 54.92
06.011.0412-0 | 56.86
06.011.0412-A | 54.86
06.011.0413-0 | 150.4
06.011.0413-A | 147.68
06.011.0414-0 | 157.54
06.011.0414-A | 153.9
06.011.0415-0 | 159.28
06.011.0415-A | 155.54
06.011.0416-0 | 279.9
06.011.0416-A | 274.96
06.011.0417-0 | 293.01
06.011.0417-A | 288.05
06.011.0418-0 | 374.86
06.011.0418-A | 369.02
06.011.0419-0 | 738.39
06.011.0419-A | 731.84
06.011.0420-0 | 897.19
06.011.0420-A | 889.92
06.011.0421-0 | 900.99
06.011.0421-A | 893.37
06.011.0422-0 | 2203.89
06.011.0422-A | 2195.57
06.011.0423-0 | 2625.54
06.011.0423-A | 2616.01
06.011.0424-0 | 3291.41
06.011.0424-A | 3281.04
06.011.0425-0 | 3826.03
06.011.0425-A | 3814.31
06.011.0426-0 | 4876.34
06.011.0426-A | 4863.65
06.011.0427-0 | 7050.72
06.011.0427-A | 7035.41
06.011.0431-0 | 56.15
06.011.0431-A | 54.18
06.011.0432-0 | 56.98
06.011.0432-A | 54.96
06.011.0433-0 | 106.79
06.011.0433-A | 103.57
06.011.0434-0 | 158.03
06.011.0434-A | 154.33
06.011.0435-0 | 207.95
06.011.0435-A | 203.88
06.011.0436-0 | 280.32
06.011.0436-A | 275.37
06.011.0437-0 | 294.28
06.011.0437-A | 289.28
06.011.0438-0 | 377.57
06.011.0438-A | 371.63
06.011.0439-0 | 741.65
06.011.0439-A | 734.99
| DOS | SERVIÇOS |  |  |  | – | 13ª |  | Edição | / | Agosto | 2020
Código | Custo
06.011.0440-0 | 901.24
06.011.0440-A | 893.85
06.011.0441-0 | 908.23
06.011.0441-A | 900.36
06.011.0442-0 | 2214.82
06.011.0442-A | 2206.12
06.011.0443-0 | 2643.71
06.011.0443-A | 2633.55
06.011.0445-0 | 3312.11
06.011.0445-A | 3301
06.011.0446-0 | 3856.72
06.011.0446-A | 3843.94
06.011.0447-0 | 4941.43
06.011.0447-A | 4926.58
06.011.0449-0 | 7139.33
06.011.0449-A | 7121.07
06.012.0001-0 | 2500.43
06.012.0001-A | 2329.71
06.012.0002-0 | 2623.88
06.012.0002-A | 2443.84
06.012.0003-0 | 2934.79
06.012.0003-A | 2736.63
06.012.0004-0 | 3272.42
06.012.0004-A | 3049.68
06.012.0005-0 | 3556.18
06.012.0005-A | 3312.32
06.012.0006-0 | 4077.72
06.012.0006-A | 3796.61
06.012.0007-0 | 4522.4
06.012.0007-A | 4211.95
06.012.0008-0 | 4965.91
06.012.0008-A | 4626.1
06.012.0009-0 | 5536.83
06.012.0009-A | 5158.43
06.012.0015-0 | 1836.81
06.012.0015-A | 1710.19
06.012.0016-0 | 2107.85
06.012.0016-A | 1964.61
06.012.0017-0 | 2282.07
06.012.0017-A | 2126.33
06.012.0018-0 | 2574.27
06.012.0018-A | 2395.97
06.012.0019-0 | 3015.17
06.012.0019-A | 2808.58
06.012.0020-0 | 3334.21
06.012.0020-A | 3102.35
06.012.0021-0 | 3615.26
06.012.0021-A | 3364.51
06.012.0022-0 | 3905.1
06.012.0022-A | 3635.92
06.012.0039-0 | 1764.4
06.012.0039-A | 1632.25
06.012.0040-0 | 1612.19
06.012.0040-A | 1492.02
Código | Custo
06.012.0041-0 | 1530.37
06.012.0041-A | 1415.28
06.012.0042-0 | 1342.3
06.012.0042-A | 1242.99
06.012.0043-0 | 1287.45
06.012.0043-A | 1191.55
06.012.0200-0 | 4165.03
06.012.0200-A | 3768.85
06.012.0201-0 | 4565.66
06.012.0201-A | 4130.96
06.012.0202-0 | 5008.58
06.012.0202-A | 4535.65
06.012.0203-0 | 5466.44
06.012.0203-A | 4953.89
06.012.0204-0 | 6097.88
06.012.0204-A | 5525.9
06.012.0205-0 | 6681.96
06.012.0205-A | 6050.82
06.012.0206-0 | 6817.2
06.012.0206-A | 6180.7
06.012.0207-0 | 6947.91
06.012.0207-A | 6304.99
06.012.0208-0 | 7280.01
06.012.0208-A | 6621.14
06.012.0209-0 | 7608.26
06.012.0209-A | 6917.05
06.012.0210-0 | 7979.9
06.012.0210-A | 7256.55
06.012.0211-0 | 8353.22
06.012.0211-A | 7597.53
06.012.0212-0 | 8726.47
06.012.0212-A | 7938.43
06.012.0213-0 | 9053.11
06.012.0213-A | 8232.94
06.012.0214-0 | 9426.36
06.012.0214-A | 8573.85
06.012.0215-0 | 9799.68
06.012.0215-A | 8914.82
06.012.0216-0 | 10171.31
06.012.0216-A | 9254.33
06.012.0217-0 | 5127.58
06.012.0217-A | 4640.22
06.012.0218-0 | 5604.21
06.012.0218-A | 5075.45
06.012.0219-0 | 6081.01
06.012.0219-A | 5510.87
06.012.0220-0 | 6723.65
06.012.0220-A | 6089.48
06.012.0221-0 | 7390.22
06.012.0221-A | 6691.98
06.012.0222-0 | 7706.23
06.012.0222-A | 6987.25
06.012.0223-0 | 7957.11
06.012.0223-A | 7214.18
Código | Custo
06.012.0224-0 | 8286.33
06.012.0224-A | 7512.46
06.012.0225-0 | 8395.06
06.012.0225-A | 7629.82
06.012.0226-0 | 8766.7
06.012.0226-A | 7969.32
06.012.0227-0 | 9140.01
06.012.0227-A | 8310.3
06.012.0228-0 | 9468.27
06.012.0228-A | 8606.21
06.012.0229-0 | 9839.9
06.012.0229-A | 8945.71
06.012.0230-0 | 10213.16
06.012.0230-A | 9286.62
06.012.0231-0 | 10586.47
06.012.0231-A | 9627.59
06.012.0232-0 | 10913.11
06.012.0232-A | 9922.1
06.012.0233-0 | 5842.66
06.012.0233-A | 5286.75
06.012.0234-0 | 6364.71
06.012.0234-A | 5762.72
06.012.0235-0 | 6837.65
06.012.0235-A | 6190.29
06.012.0236-0 | 7400.39
06.012.0236-A | 6701.68
06.012.0237-0 | 8123.32
06.012.0237-A | 7355.89
06.012.0238-0 | 8613
06.012.0238-A | 7811.27
06.012.0239-0 | 8806.96
06.012.0239-A | 7978
06.012.0240-0 | 9065.96
06.012.0240-A | 8218.2
06.012.0241-0 | 9399.72
06.012.0241-A | 8535.83
06.012.0242-0 | 9771.52
06.012.0242-A | 8875.49
06.012.0243-0 | 10099.83
06.012.0243-A | 9171.47
06.012.0244-0 | 10471.88
06.012.0244-A | 9511.17
06.012.0245-0 | 10844.72
06.012.0245-A | 9851.88
06.012.0246-0 | 11217.98
06.012.0246-A | 10192.79
06.012.0247-0 | 11545.49
06.012.0247-A | 10487.96
06.012.0248-0 | 11918.01
06.012.0248-A | 10828.35
06.012.0249-0 | 6983.28
06.012.0249-A | 6318.08
06.012.0250-0 | 7541.63
06.012.0250-A | 6827.24
| DOS | SERVIÇOS |  |  |  | – | 13ª |  | Edição | / | Agosto | 2020
Código | Custo
06.012.0251-0 | 8099.93
06.012.0251-A | 7336.35
06.012.0252-0 | 8869.42
06.012.0252-A | 8032.45
06.012.0253-0 | 9641.04
06.012.0253-A | 8730.9
06.012.0254-0 | 9786
06.012.0254-A | 8867.51
06.012.0255-0 | 9857.7
06.012.0255-A | 8935.77
06.012.0256-0 | 10190.44
06.012.0256-A | 9252.54
06.012.0257-0 | 10518.7
06.012.0257-A | 9548.45
06.012.0258-0 | 10891.95
06.012.0258-A | 9889.36
06.012.0259-0 | 11263.65
06.012.0259-A | 10228.93
06.012.0260-0 | 11636.91
06.012.0260-A | 10569.84
06.012.0261-0 | 11965.16
06.012.0261-A | 10865.75
06.012.0262-0 | 12336.8
06.012.0262-A | 11205.25
06.012.0263-0 | 12710.11
06.012.0263-A | 11546.23
06.012.0264-0 | 7865.63
06.012.0264-A | 7114.2
06.012.0265-0 | 8455.35
06.012.0265-A | 7651.42
06.012.0266-0 | 9054.43
06.012.0266-A | 8197.22
06.012.0267-0 | 9611.96
06.012.0267-A | 8701.21
06.012.0268-0 | 10472.27
06.012.0268-A | 9483.44
06.012.0269-0 | 10861.25
06.012.0269-A | 9845.27
06.012.0270-0 | 11065.49
06.012.0270-A | 10024.76
06.012.0271-0 | 11468.99
06.012.0271-A | 10389.58
06.012.0272-0 | 11516.61
06.012.0272-A | 10452.21
06.012.0273-0 | 11888.65
06.012.0273-A | 10792.12
06.012.0274-0 | 12261.9
06.012.0274-A | 11133.03
06.012.0275-0 | 12590.15
06.012.0275-A | 11428.94
06.012.0276-0 | 12961.85
06.012.0276-A | 11768.51
06.012.0277-0 | 13335.11
06.012.0277-A | 12109.42
CUSTOS | DOS SERVIÇOS |  |  |  |  | – | 13ª |  | Edição | / | Agosto | 2020
Código | Custo
06.012.0278-0 | 13708.36
06.012.0278-A | 12450.32
06.012.0310-0 | 9481.99
06.012.0310-A | 8541.94
06.012.0312-0 | 9684.35
06.012.0312-A | 8733.47
06.012.0315-0 | 10432.76
06.012.0315-A | 9392.58
06.012.0317-0 | 10436.54
06.012.0317-A | 9449.27
06.012.0319-0 | 11344.82
06.012.0319-A | 10274.84
06.012.0320-0 | 12019.34
06.012.0320-A | 10891.93
06.012.0322-0 | 12114.18
06.012.0322-A | 10971.84
06.012.0325-0 | 12428.06
06.012.0325-A | 11263.15
06.012.0327-0 | 12583.63
06.012.0327-A | 11418.26
06.012.0329-0 | 12871.9
06.012.0329-A | 11674.29
06.012.0331-0 | 13254.39
06.012.0331-A | 12028.47
06.012.0332-0 | 13590.84
06.012.0332-A | 12337.51
06.012.0335-0 | 14029.47
06.012.0335-A | 12735.05
06.012.0337-0 | 14402.73
06.012.0337-A | 13075.95
06.012.0340-0 | 14745.04
06.012.0340-A | 13384.04
06.012.0345-0 | 10649.28
06.012.0345-A | 9580.42
06.012.0347-0 | 10869.46
06.012.0347-A | 9771.63
06.012.0348-0 | 11035.9
06.012.0348-A | 9922.02
06.012.0349-0 | 11480.91
06.012.0349-A | 10387.83
06.012.0351-0 | 12217.37
06.012.0351-A | 11066.25
06.012.0352-0 | 13131.78
06.012.0352-A | 11892.95
06.012.0355-0 | 13216.11
06.012.0355-A | 11972.14
06.012.0357-0 | 13297.13
06.012.0357-A | 12046.73
06.012.0359-0 | 13629.42
06.012.0359-A | 12363.07
06.012.0362-0 | 13957.67
06.012.0362-A | 12658.98
06.012.0363-0 | 14270.66
06.012.0363-A | 12947.69
CUSTOS | DOS SERVIÇOS |  |  |  |  | – | 13ª |  | Edição | / | Agosto | 2020
Código | Custo
06.012.0364-0 | 14704.24
06.012.0364-A | 13340.86
06.012.0366-0 | 15075.88
06.012.0366-A | 13680.37
06.012.0368-0 | 15404.13
06.012.0368-A | 13976.27
06.012.0370-0 | 15776.94
06.012.0370-A | 14316.8
06.012.0372-0 | 13972.46
06.012.0372-A | 12628.71
06.012.0375-0 | 15487.72
06.012.0375-A | 14015.48
06.012.0377-0 | 16999.86
06.012.0377-A | 15385.18
06.012.0379-0 | 19139.41
06.012.0379-A | 17321.53
06.012.0381-0 | 19387.25
06.012.0381-A | 17566.63
06.012.0383-0 | 19493.66
06.012.0383-A | 17665.01
06.012.0385-0 | 19781.94
06.012.0385-A | 17907.23
06.012.0387-0 | 20265.25
06.012.0387-A | 18343.61
06.012.0389-0 | 20616.81
06.012.0389-A | 18659.85
06.012.0391-0 | 21186.98
06.012.0391-A | 19171.46
06.012.0393-0 | 21671.37
06.012.0393-A | 19609.23
06.012.0395-0 | 22192.14
06.012.0395-A | 20077.61
06.012.0400-0 | 22630.67
06.012.0400-A | 20469.17
06.014.0012-0 | 2730.74
06.014.0012-A | 2581.09
06.014.0013-0 | 2871.46
06.014.0013-A | 2709.09
06.014.0014-0 | 3133.88
06.014.0014-A | 2961.6
06.014.0015-0 | 3508.14
06.014.0015-A | 3310.64
06.014.0016-0 | 3929.13
06.014.0016-A | 3702.7
06.014.0049-0 | 487.71
06.014.0049-A | 455.44
06.014.0052-0 | 586.42
06.014.0052-A | 546.63
06.014.0054-0 | 858.33
06.014.0054-A | 801.33
06.014.0057-0 | 1127.73
06.014.0057-A | 1051.49
06.014.0059-0 | 1774.56
06.014.0059-A | 1651.52
Código | Custo
06.014.0060-0 | 561.26
06.014.0060-A | 524.46
06.014.0062-0 | 686.19
06.014.0062-A | 639.5
06.014.0064-0 | 965.67
06.014.0064-A | 901.99
06.014.0066-0 | 1235.07
06.014.0066-A | 1152.15
06.014.0068-0 | 1974.83
06.014.0068-A | 1840.75
06.014.0100-1 | 1949.1
06.014.0100-B | 1845.87
06.014.0101-0 | 1295.65
06.014.0101-A | 1227.63
06.014.0102-0 | 1618.33
06.014.0102-A | 1545.18
06.014.0105-0 | 1368.37
06.014.0105-A | 1290.67
06.014.0110-0 | 335.4
06.014.0110-A | 312.69
06.014.0112-0 | 651.7
06.014.0112-A | 612
06.014.0114-0 | 776.46
06.014.0114-A | 729.75
06.014.0116-0 | 332.6
06.014.0116-A | 313.9
06.014.0118-0 | 457.36
06.014.0118-A | 431.65
06.014.0120-0 | 581.87
06.014.0120-A | 549.16
06.014.0122-0 | 201.73
06.014.0122-A | 186.38
06.014.0124-0 | 284.46
06.014.0124-A | 263.88
06.014.0126-0 | 362.78
06.014.0126-A | 337.44
06.014.0128-0 | 139.54
06.014.0128-A | 131.83
06.014.0130-0 | 235.22
06.014.0130-A | 220.91
06.014.0132-0 | 313.79
06.014.0132-A | 294.71
06.015.0010-0 | 1817.62
06.015.0010-A | 1713.47
06.015.0011-0 | 1901.54
06.015.0011-A | 1793.65
06.015.0012-0 | 2172.52
06.015.0012-A | 2050.83
06.015.0013-0 | 2395.13
06.015.0013-A | 2259.86
06.015.0014-0 | 2716.72
06.015.0014-A | 2556
06.015.0015-0 | 2979.26
06.015.0015-A | 2801.83
Código | Custo
06.015.0016-0 | 3883.75
06.015.0016-A | 3651.5
06.015.0030-0 | 650.61
06.015.0030-A | 623.53
06.015.0031-0 | 2216.52
06.015.0031-A | 2111.85
06.015.0060-0 | 421.13
06.015.0060-A | 378.92
06.015.0061-0 | 300.61
06.015.0061-A | 273.82
06.015.0070-0 | 319.24
06.015.0070-A | 287.57
06.016.0001-0 | 351.45
06.016.0001-A | 341.13
06.016.0002-0 | 319.45
06.016.0002-A | 309.13
06.016.0003-0 | 343.45
06.016.0003-A | 333.13
06.016.0004-0 | 303.76
06.016.0004-A | 295.51
06.016.0006-0 | 343.45
06.016.0006-A | 333.13
06.016.0007-0 | 472.98
06.016.0007-A | 462.66
06.016.0008-0 | 114.37
06.016.0008-A | 109.21
06.016.0009-0 | 124.52
06.016.0009-A | 119.36
06.016.0010-0 | 347.44
06.016.0010-A | 334.01
06.016.0011-0 | 312.44
06.016.0011-A | 299.01
06.016.0012-0 | 347.44
06.016.0012-A | 334.01
06.016.0015-0 | 327.76
06.016.0015-A | 319.51
06.016.0016-0 | 2811.06
06.016.0016-A | 2778.04
06.016.0030-0 | 199.21
06.016.0030-A | 191.46
06.016.0031-0 | 347.51
06.016.0031-A | 338.71
06.016.0032-0 | 607.83
06.016.0032-A | 592.35
06.016.0040-0 | 267.76
06.016.0040-A | 259.51
06.016.0041-0 | 343.15
06.016.0041-A | 332.84
06.016.0050-0 | 98.58
06.016.0050-A | 98.24
06.016.0051-0 | 158.58
06.016.0051-A | 158.24
06.016.0052-0 | 117.58
06.016.0052-A | 117.24
| DOS | SERVIÇOS |  |  |  | – | 13ª |  | Edição | / | Agosto | 2020
Código | Custo
06.016.0053-0 | 197.58
06.016.0053-A | 197.24
06.016.0060-0 | 204.21
06.016.0060-A | 196.46
06.016.0061-0 | 684.36
06.016.0061-A | 676.61
06.016.0080-0 | 86.18
06.016.0080-A | 78.97
06.016.0082-0 | 250.83
06.016.0082-A | 223.49
06.016.0100-0 | 308.45
06.016.0100-A | 298.13
06.016.0105-0 | 203.91
06.016.0105-A | 196.17
06.017.0001-0 | 214.13
06.017.0001-A | 206.04
06.017.0002-0 | 339.4
06.017.0002-A | 329.2
06.017.0003-0 | 416.58
06.017.0003-A | 404.92
06.017.0004-0 | 796.61
06.017.0004-A | 782.79
06.017.0005-0 | 834.98
06.017.0005-A | 819.85
06.017.0006-0 | 963.69
06.017.0006-A | 946.48
06.017.0007-0 | 985.71
06.017.0007-A | 967.79
06.017.0008-0 | 995.14
06.017.0008-A | 976.57
06.017.0009-0 | 1116.43
06.017.0009-A | 1096.42
06.017.0010-0 | 1218.32
06.017.0010-A | 1195.56
06.017.0011-0 | 1299.61
06.017.0011-A | 1276.86
06.017.0012-0 | 1424.88
06.017.0012-A | 1396.57
06.017.0013-0 | 1574.62
06.017.0013-A | 1543.6
06.017.0014-0 | 1727.58
06.017.0014-A | 1693.73
06.017.0015-0 | 1895.43
06.017.0015-A | 1856.44
06.017.0016-0 | 2030.29
06.017.0016-A | 1990.89
06.017.0017-0 | 2180.03
06.017.0017-A | 2137.91
06.017.0018-0 | 2332.99
06.017.0018-A | 2288.04
06.017.0019-0 | 2334.86
06.017.0019-A | 2287.19
06.017.0020-0 | 2635.53
06.017.0020-A | 2585.06
Código | Custo
06.017.0021-0 | 2785.44
06.017.0021-A | 2732.22
06.017.0022-0 | 2940.41
06.017.0022-A | 2884.1
06.017.0023-0 | 3088.15
06.017.0023-A | 3029.38
06.017.0024-0 | 3240.66
06.017.0024-A | 3179.13
06.017.0025-0 | 3390.85
06.017.0025-A | 3326.54
06.017.0026-0 | 3543.81
06.017.0026-A | 3476.67
06.017.0027-0 | 3693.55
06.017.0027-A | 3623.69
06.017.0040-0 | 72.47
06.017.0040-A | 69.9
06.017.0041-0 | 319.84
06.017.0041-A | 315.11
06.017.0050-0 | 508.04
06.017.0050-A | 499.05
06.017.0055-0 | 1013.89
06.017.0055-A | 1002.33
06.017.0060-0 | 243.31
06.017.0060-A | 234.1
06.017.0065-0 | 411.15
06.017.0065-A | 394.31
06.017.0070-0 | 667.54
06.017.0070-A | 644.23
06.017.0075-0 | 1190.18
06.017.0075-A | 1159.4
06.017.0080-0 | 349.87
06.017.0080-A | 340.66
06.017.0085-0 | 517.71
06.017.0085-A | 500.87
06.017.0090-0 | 817.39
06.017.0090-A | 794.08
06.017.0095-0 | 1340.03
06.017.0095-A | 1309.25
06.018.0001-0 | 197.52
06.018.0001-A | 188.45
06.018.0002-0 | 183.72
06.018.0002-A | 178.48
06.018.0003-0 | 103.52
06.018.0003-A | 100.87
06.018.0005-0 | 1657.59
06.018.0005-A | 1509.46
06.018.0006-0 | 901.95
06.018.0006-A | 819.83
06.018.0007-0 | 1179.32
06.018.0007-A | 1072.77
06.018.0008-0 | 2235.59
06.018.0008-A | 2039.1
06.018.0009-0 | 2863.35
06.018.0009-A | 2614.1
Código | Custo
06.020.0510-0 | 19.71
06.020.0510-A | 17.16
06.020.0511-0 | 30.34
06.020.0511-A | 26.44
06.020.0512-0 | 36.56
06.020.0512-A | 31.92
06.020.0515-0 | 28.68
06.020.0515-A | 26.73
06.020.0516-0 | 31.99
06.020.0516-A | 29.8
06.020.0517-0 | 34.19
06.020.0517-A | 31.81
06.020.0518-0 | 37.51
06.020.0518-A | 34.9
06.020.0519-0 | 39.32
06.020.0519-A | 36.59
06.020.0520-0 | 43.9
06.020.0520-A | 40.78
06.020.0521-0 | 46.18
06.020.0521-A | 42.88
06.020.0522-0 | 49.58
06.020.0522-A | 46.02
06.020.0525-0 | 30.43
06.020.0525-A | 28.34
06.020.0526-0 | 34.3
06.020.0526-A | 31.92
06.020.0527-0 | 37.04
06.020.0527-A | 34.44
06.020.0528-0 | 40.96
06.020.0528-A | 38.06
06.020.0529-0 | 43.81
06.020.0529-A | 40.69
06.020.0530-0 | 48.51
06.020.0530-A | 45.01
06.020.0531-0 | 51.14
06.020.0531-A | 47.43
06.020.0534-0 | 55.66
06.020.0534-A | 51.61
06.020.0536-0 | 61.04
06.020.0536-A | 56.55
06.020.0538-0 | 126.64
06.020.0538-A | 114.46
06.020.0540-0 | 132.35
06.020.0540-A | 119.7
06.020.0545-0 | 71.82
06.020.0545-A | 65.45
06.020.0546-0 | 74.47
06.020.0546-A | 67.85
06.020.0547-0 | 80.95
06.020.0547-A | 73.78
06.020.0548-0 | 84.49
06.020.0548-A | 77.05
06.020.0549-0 | 106.69
06.020.0549-A | 96.83
| DOS | SERVIÇOS |  |  |  | – | 13ª |  | Edição | / | Agosto | 2020
Código | Custo
06.020.0551-0 | 132.79
06.020.0551-A | 120.14
06.020.0553-0 | 141.07
06.020.0553-A | 127.75
06.020.0555-0 | 148.24
06.020.0555-A | 134.34
06.020.0557-0 | 163.62
06.020.0557-A | 148.31
06.020.0559-0 | 179.16
06.020.0559-A | 162.42
06.020.0560-0 | 208.41
06.020.0560-A | 189.04
06.020.0565-0 | 85.74
06.020.0565-A | 78.12
06.020.0566-0 | 93.21
06.020.0566-A | 84.96
06.020.0567-0 | 102.45
06.020.0567-A | 93.42
06.020.0568-0 | 112.09
06.020.0568-A | 102.23
06.020.0569-0 | 133.82
06.020.0569-A | 121.6
06.020.0570-0 | 164.94
06.020.0570-A | 149.49
06.020.0572-0 | 178.96
06.020.0572-A | 162.34
06.020.0574-0 | 212.48
06.020.0574-A | 192.73
06.020.0576-0 | 224.99
06.020.0576-A | 204.21
06.020.0578-0 | 260.74
06.020.0578-A | 236.37
06.020.0580-0 | 285.76
06.020.0580-A | 259.32
06.020.0582-0 | 328.78
06.020.0582-A | 297.75
06.020.0584-0 | 353.8
06.020.0584-A | 320.7
06.020.0586-0 | 467.72
06.020.0586-A | 423.97
06.020.0588-0 | 579.44
06.020.0588-A | 525.27
06.020.0592-0 | 122.57
06.020.0592-A | 113.41
06.020.0594-0 | 209.17
06.020.0594-A | 189.69
06.020.0596-0 | 226.4
06.020.0596-A | 205.56
06.020.0598-0 | 258.25
06.020.0598-A | 234.48
06.020.0600-0 | 274.93
06.020.0600-A | 249.78
06.020.0602-0 | 314.35
06.020.0602-A | 285.26
Código | Custo
06.020.0604-0 | 351.05
06.020.0604-A | 318.91
06.020.0606-0 | 434.58
06.020.0606-A | 394.4
06.020.0608-0 | 507.3
06.020.0608-A | 460.46
06.020.0610-0 | 513.97
06.020.0610-A | 466.57
06.020.0612-0 | 564.4
06.020.0612-A | 512.49
06.020.0614-0 | 694.01
06.020.0614-A | 630.33
06.020.0616-0 | 608.15
06.020.0616-A | 552.93
06.020.0618-0 | 669.6
06.020.0618-A | 608.94
06.020.0620-0 | 825.26
06.020.0620-A | 750.67
06.020.0625-0 | 17
06.020.0625-A | 15.86
06.020.0626-0 | 18.63
06.020.0626-A | 17.36
06.020.0627-0 | 19.77
06.020.0627-A | 18.41
06.020.0628-0 | 20.47
06.020.0628-A | 19.08
06.020.0629-0 | 22.85
06.020.0629-A | 21.26
06.020.0630-0 | 24.94
06.020.0630-A | 23.19
06.020.0631-0 | 25.61
06.020.0631-A | 23.78
06.020.0632-0 | 27.93
06.020.0632-A | 25.94
06.020.0636-0 | 17.88
06.020.0636-A | 16.66
06.020.0637-0 | 19.77
06.020.0637-A | 18.41
06.020.0638-0 | 21.2
06.020.0638-A | 19.72
06.020.0639-0 | 21.9
06.020.0639-A | 20.39
06.020.0640-0 | 24.87
06.020.0640-A | 23.12
06.020.0641-0 | 27.22
06.020.0641-A | 25.29
06.020.0642-0 | 28.87
06.020.0642-A | 26.8
06.020.0643-0 | 30.84
06.020.0643-A | 28.62
06.020.0645-0 | 33.69
06.020.0645-A | 31.24
06.020.0647-0 | 73.9
06.020.0647-A | 66.71
Código | Custo
06.020.0649-0 | 76.75
06.020.0649-A | 69.33
06.020.0655-0 | 39.11
06.020.0655-A | 35.57
06.020.0656-0 | 43.1
06.020.0656-A | 39.24
06.020.0657-0 | 46.22
06.020.0657-A | 42.1
06.020.0658-0 | 48.44
06.020.0658-A | 44.14
06.020.0659-0 | 67.47
06.020.0659-A | 60.93
06.020.0661-0 | 77.02
06.020.0661-A | 69.6
06.020.0663-0 | 80.87
06.020.0663-A | 73.13
06.020.0665-0 | 84.71
06.020.0665-A | 76.67
06.020.0667-0 | 93.43
06.020.0667-A | 84.58
06.020.0669-0 | 102.16
06.020.0669-A | 92.49
06.020.0670-0 | 118.36
06.020.0670-A | 107.22
06.020.0675-0 | 48.64
06.020.0675-A | 44.29
06.020.0676-0 | 52.52
06.020.0676-A | 47.84
06.020.0677-0 | 56.87
06.020.0677-A | 51.82
06.020.0678-0 | 64.89
06.020.0678-A | 59.1
06.020.0679-0 | 80.88
06.020.0679-A | 73.18
06.020.0681-0 | 93.1
06.020.0681-A | 84.28
06.020.0683-0 | 99.61
06.020.0683-A | 90.24
06.020.0685-0 | 119.39
06.020.0685-A | 108.17
06.020.0687-0 | 124.39
06.020.0687-A | 112.76
06.020.0689-0 | 145.3
06.020.0689-A | 131.54
06.020.0690-0 | 157.31
06.020.0690-A | 142.56
06.020.0691-0 | 183.73
06.020.0691-A | 166.16
06.020.0692-0 | 196.24
06.020.0692-A | 177.64
06.020.0694-0 | 259.15
06.020.0694-A | 234.57
06.020.0696-0 | 320.75
06.020.0696-A | 290.35
| DOS | SERVIÇOS |  |  |  | – | 13ª |  | Edição | / | Agosto | 2020
Código | Custo
06.020.0700-0 | 65.49
06.020.0700-A | 60.69
06.020.0702-0 | 117.33
06.020.0702-A | 106.28
06.020.0704-0 | 126.01
06.020.0704-A | 114.23
06.020.0706-0 | 143.67
06.020.0706-A | 130.3
06.020.0708-0 | 150.35
06.020.0708-A | 136.42
06.020.0710-0 | 175
06.020.0710-A | 158.62
06.020.0711-0 | 191.02
06.020.0711-A | 173.3
06.020.0714-0 | 238.64
06.020.0714-A | 216.28
06.020.0715-0 | 277.8
06.020.0715-A | 251.79
06.020.0716-0 | 281.14
06.020.0716-A | 254.85
06.020.0717-0 | 306.66
06.020.0717-A | 278.05
06.020.0718-0 | 376.76
06.020.0718-A | 341.72
06.020.0720-0 | 328.23
06.020.0720-A | 298.02
06.020.0721-0 | 358.76
06.020.0721-A | 325.82
06.020.0722-0 | 441.88
06.020.0722-A | 401.43
06.020.0725-0 | 10.09
06.020.0725-A | 8.82
06.020.0726-0 | 18.79
06.020.0726-A | 16.44
06.020.0727-0 | 23.09
06.020.0727-A | 20.25
06.020.0735-0 | 131.45
06.020.0735-A | 118.31
06.020.0736-0 | 160.93
06.020.0736-A | 145.36
06.020.0737-0 | 188.39
06.020.0737-A | 170.6
06.020.0738-0 | 220.33
06.020.0738-A | 199.74
06.020.0739-0 | 248.55
06.020.0739-A | 225.67
06.020.0740-0 | 281.46
06.020.0740-A | 255.64
06.020.0741-0 | 309.85
06.020.0741-A | 281.74
06.020.0742-0 | 339.75
06.020.0742-A | 309.11
06.020.0745-0 | 152.32
06.020.0745-A | 137.51
Código | Custo
06.020.0746-0 | 188.91
06.020.0746-A | 171.08
06.020.0747-0 | 223.24
06.020.0747-A | 202.65
06.020.0748-0 | 262.06
06.020.0748-A | 238.11
06.020.0749-0 | 297.5
06.020.0749-A | 270.7
06.020.0750-0 | 337.3
06.020.0750-A | 307.01
06.020.0751-0 | 372.75
06.020.0751-A | 339.6
06.020.0752-0 | 409.63
06.020.0752-A | 373.38
06.020.0754-0 | 487.91
06.020.0754-A | 445.85
06.020.0756-0 | 588.36
06.020.0756-A | 536.85
06.020.0758-0 | 676.5
06.020.0758-A | 617.21
06.020.0760-0 | 362.97
06.020.0760-A | 329.59
06.020.0761-0 | 410.69
06.020.0761-A | 373.51
06.020.0762-0 | 464.28
06.020.0762-A | 422.44
06.020.0763-0 | 512.01
06.020.0763-A | 466.36
06.020.0764-0 | 565.86
06.020.0764-A | 515.5
06.020.0766-0 | 692.99
06.020.0766-A | 632.05
06.020.0768-0 | 788.21
06.020.0768-A | 719.74
06.020.0770-0 | 895.02
06.020.0770-A | 817.65
06.020.0772-0 | 994.61
06.020.0772-A | 909.08
06.020.0774-0 | 1112.04
06.020.0774-A | 1016.31
06.020.0775-0 | 1307.14
06.020.0775-A | 1195.63
06.020.0780-0 | 549.22
06.020.0780-A | 500.07
06.020.0781-0 | 637.2
06.020.0781-A | 580.41
06.020.0782-0 | 722.72
06.020.0782-A | 658.49
06.020.0783-0 | 807.27
06.020.0783-A | 735.87
06.020.0784-0 | 889.17
06.020.0784-A | 810.82
06.020.0786-0 | 1080.5
06.020.0786-A | 986.03
Código | Custo
06.020.0788-0 | 1239.31
06.020.0788-A | 1131.74
06.020.0790-0 | 1426.88
06.020.0790-A | 1303.1
06.020.0792-0 | 1583.17
06.020.0792-A | 1446.49
06.020.0794-0 | 1781.01
06.020.0794-A | 1626.76
06.020.0795-0 | 2098.64
06.020.0795-A | 1918.18
06.020.0796-0 | 2283.9
06.020.0796-A | 2087.19
06.020.0797-0 | 2599.03
06.020.0797-A | 2376.32
06.020.0798-0 | 3429.53
06.020.0798-A | 3136.81
06.020.0799-0 | 4257.42
06.020.0799-A | 3894.92
06.020.0800-0 | 1261.19
06.020.0800-A | 1146.69
06.020.0801-0 | 1530.73
06.020.0801-A | 1392.66
06.020.0802-0 | 1742.52
06.020.0802-A | 1586.98
06.020.0803-0 | 1995.31
06.020.0803-A | 1817.49
06.020.0804-0 | 2203.75
06.020.0804-A | 2008.73
06.020.0805-0 | 2460.73
06.020.0805-A | 2243.02
06.020.0806-0 | 2884.32
06.020.0806-A | 2631.66
06.020.0807-0 | 3596.42
06.020.0807-A | 3281.7
06.020.0808-0 | 4196.42
06.020.0808-A | 3829.17
06.020.0809-0 | 4304
06.020.0809-A | 3927.87
06.020.0810-0 | 4774.69
06.020.0810-A | 4357.65
06.020.0811-0 | 5962.42
06.020.0811-A | 5442.1
06.020.0812-0 | 5443.65
06.020.0812-A | 4973.42
06.020.0813-0 | 6040.3
06.020.0813-A | 5518.76
06.020.0814-0 | 7545.75
06.020.0814-A | 6894.72
06.020.0815-0 | 68.86
06.020.0815-A | 62.57
06.020.0816-0 | 91.79
06.020.0816-A | 83.4
06.020.0817-0 | 114.76
06.020.0817-A | 104.27
| DOS | SERVIÇOS |  |  |  | – | 13ª |  | Edição | / | Agosto | 2020
Código | Custo
06.020.0818-0 | 137.67
06.020.0818-A | 125.09
06.020.0819-0 | 183.71
06.020.0819-A | 166.92
06.020.0820-0 | 206.7
06.020.0820-A | 187.8
06.020.0821-0 | 229.29
06.020.0821-A | 208.35
06.020.0822-0 | 274.94
06.020.0822-A | 249.8
06.020.0823-0 | 321.43
06.020.0823-A | 292.05
06.020.0824-0 | 79.58
06.020.0824-A | 72.41
06.020.0825-0 | 106.07
06.020.0825-A | 96.52
06.020.0826-0 | 132.61
06.020.0826-A | 120.67
06.020.0827-0 | 159.1
06.020.0827-A | 144.77
06.020.0828-0 | 185.79
06.020.0828-A | 169.06
06.020.0829-0 | 212.27
06.020.0829-A | 193.16
06.020.0830-0 | 238.81
06.020.0830-A | 217.31
06.020.0831-0 | 265
06.020.0831-A | 241.15
06.020.0832-0 | 318.38
06.020.0832-A | 289.71
06.020.0833-0 | 371.4
06.020.0833-A | 337.96
06.020.0835-0 | 424.46
06.020.0835-A | 386.24
06.020.0840-0 | 195.73
06.020.0840-A | 178.54
06.020.0841-0 | 228.5
06.020.0841-A | 208.44
06.020.0842-0 | 261.11
06.020.0842-A | 238.18
06.020.0843-0 | 293.78
06.020.0843-A | 267.98
06.020.0844-0 | 326.39
06.020.0844-A | 297.73
06.020.0846-0 | 391.64
06.020.0846-A | 357.25
06.020.0848-0 | 456.57
06.020.0848-A | 416.48
06.020.0850-0 | 522.14
06.020.0850-A | 476.29
06.020.0852-0 | 587.35
06.020.0852-A | 535.77
06.020.0853-0 | 653.46
06.020.0853-A | 596.14
Código | Custo
06.020.0854-0 | 783.26
06.020.0854-A | 714.47
06.020.0856-0 | 293.16
06.020.0856-A | 267.51
06.020.0857-0 | 342.34
06.020.0857-A | 312.39
06.020.0858-0 | 391.17
06.020.0858-A | 356.95
06.020.0859-0 | 440.05
06.020.0859-A | 401.55
06.020.0860-0 | 488.93
06.020.0860-A | 446.15
06.020.0862-0 | 586.66
06.020.0862-A | 535.34
06.020.0864-0 | 684.37
06.020.0864-A | 624.5
06.020.0866-0 | 782.1
06.020.0866-A | 713.68
06.020.0868-0 | 879.83
06.020.0868-A | 802.86
06.020.0870-0 | 977.84
06.020.0870-A | 892.29
06.020.0871-0 | 1173.29
06.020.0871-A | 1070.65
06.020.0872-0 | 1271.04
06.020.0872-A | 1159.84
06.020.0873-0 | 1466.5
06.020.0873-A | 1338.2
06.020.0875-0 | 1955.4
06.020.0875-A | 1784.34
06.020.0876-0 | 2444.34
06.020.0876-A | 2230.5
06.020.0880-0 | 622.57
06.020.0880-A | 568.71
06.020.0882-0 | 747.03
06.020.0882-A | 682.4
06.020.0884-0 | 871.45
06.020.0884-A | 796.06
06.020.0886-0 | 995.89
06.020.0886-A | 909.74
06.020.0888-0 | 1120.33
06.020.0888-A | 1023.41
06.020.0890-0 | 1245.17
06.020.0890-A | 1137.45
06.020.0891-0 | 1494.05
06.020.0891-A | 1364.8
06.020.0893-0 | 1867.39
06.020.0893-A | 1705.84
06.020.0894-0 | 2178.85
06.020.0894-A | 1990.36
06.020.0895-0 | 2241.08
06.020.0895-A | 2047.2
06.020.0896-0 | 2489.95
06.020.0896-A | 2274.54
Código | Custo
06.020.0897-0 | 3112.52
06.020.0897-A | 2843.26
06.020.0900-0 | 2817.16
06.020.0900-A | 2575.49
06.020.0901-0 | 3130.02
06.020.0901-A | 2861.51
06.020.0902-0 | 3912.69
06.020.0902-A | 3577.04
06.020.0905-0 | 182.63
06.020.0905-A | 170.3
06.020.0906-0 | 192.17
06.020.0906-A | 179.24
06.020.0908-0 | 150.54
06.020.0908-A | 139.47
06.020.0910-0 | 134.41
06.020.0910-A | 124
06.020.0915-0 | 136.15
06.020.0915-A | 122.94
06.020.0916-0 | 168.68
06.020.0916-A | 152.83
06.020.0917-0 | 209.66
06.020.0917-A | 189.99
06.020.0918-0 | 288.96
06.020.0918-A | 262.85
06.020.0919-0 | 334.99
06.020.0919-A | 304.8
06.020.0920-0 | 388.99
06.020.0920-A | 353.67
06.020.0921-0 | 559.73
06.020.0921-A | 510.54
06.020.0922-0 | 615.83
06.020.0922-A | 561.98
06.020.0924-0 | 731.18
06.020.0924-A | 667.67
06.020.0926-0 | 1364.19
06.020.0926-A | 1245.89
06.020.0928-0 | 1665.24
06.020.0928-A | 1529.24
06.020.0930-0 | 1857.74
06.020.0930-A | 1705.15
06.020.0932-0 | 2654.6
06.020.0932-A | 2435.51
06.020.0933-0 | 3158.98
06.020.0933-A | 2896.84
06.020.0934-0 | 3422.37
06.020.0934-A | 3137.26
06.020.0935-0 | 5008.96
06.020.0935-A | 4591.39
06.020.0937-0 | 6635.42
06.020.0937-A | 6079.94
06.020.0938-0 | 8280.88
06.020.0938-A | 7585.19
06.021.0010-0 | 210.56
06.021.0010-A | 191.19
| DOS | SERVIÇOS |  |  |  | – | 13ª |  | Edição | / | Agosto | 2020
Código | Custo
06.021.0011-0 | 270.68
06.021.0011-A | 245.8
06.021.0012-0 | 314.56
06.021.0012-A | 285.57
06.021.0013-0 | 382.65
06.021.0013-A | 347.37
06.021.0014-0 | 506.65
06.021.0014-A | 460.2
06.021.0015-0 | 593.06
06.021.0015-A | 538.66
06.021.0016-0 | 720.62
06.021.0016-A | 655.04
06.021.0017-0 | 688.16
06.021.0017-A | 625.11
06.021.0018-0 | 912.68
06.021.0018-A | 829.98
06.021.0019-0 | 1071.08
06.021.0019-A | 973.86
06.021.0020-0 | 1386.02
06.021.0020-A | 1261.57
06.021.0021-0 | 1560.37
06.021.0021-A | 1420.41
06.021.0025-0 | 478.38
06.021.0025-A | 432.99
06.021.0026-0 | 615.42
06.021.0026-A | 557.1
06.021.0027-0 | 827.5
06.021.0027-A | 750.02
06.021.0028-0 | 1004.75
06.021.0028-A | 910.6
06.021.0029-0 | 1396.86
06.021.0029-A | 1267.53
06.021.0030-0 | 1628.86
06.021.0030-A | 1477.84
06.021.0031-0 | 2116.16
06.021.0031-A | 1922.62
06.021.0032-0 | 2317.17
06.021.0032-A | 2105.5
06.021.0033-0 | 2720.61
06.021.0033-A | 2472.18
06.021.0034-0 | 3532.66
06.021.0034-A | 3213.4
06.021.0035-0 | 4718.31
06.021.0035-A | 4297.2
06.021.0036-0 | 5333.24
06.021.0036-A | 4857.85
06.021.0040-0 | 4485.77
06.021.0040-A | 4062.88
06.021.0041-0 | 11105.48
06.021.0041-A | 10183.55
06.022.0010-0 | 45.13
06.022.0010-A | 43.58
06.061.0105-0 | 29.52
06.061.0105-A | 27.04
Código | Custo
06.061.0110-0 | 39.54
06.061.0110-A | 36.43
06.061.0115-0 | 53.38
06.061.0115-A | 49.96
06.061.0120-0 | 188.61
06.061.0120-A | 183.95
06.061.0150-0 | 21.54
06.061.0150-A | 20.3
06.061.0155-0 | 29.57
06.061.0155-A | 28.01
06.061.0160-0 | 49.27
06.061.0160-A | 46.94
06.061.0165-0 | 150.35
06.061.0165-A | 147.24
06.061.0170-0 | 43.28
06.061.0170-A | 40.49
06.061.0171-0 | 54.45
06.061.0171-A | 50.88
06.061.0172-0 | 58.36
06.061.0172-A | 54.48
06.061.0173-0 | 62.23
06.061.0173-A | 57.88
06.061.0174-0 | 66.48
06.061.0174-A | 61.83
06.061.0176-0 | 68.55
06.061.0176-A | 63.43
06.061.0177-0 | 72.69
06.061.0177-A | 67.25
06.062.0001-0 | 23982.29
06.062.0001-A | 21804.4
06.062.0002-0 | 39570.79
06.062.0002-A | 35977.27
06.063.0012-0 | 229.4
06.063.0012-A | 229.4
06.063.0013-0 | 303.4
06.063.0013-A | 303.4
06.063.0014-0 | 422.72
06.063.0014-A | 422.72
06.063.0015-0 | 561.47
06.063.0015-A | 561.47
06.063.0016-0 | 616.97
06.063.0016-A | 616.97
06.063.0017-0 | 780.7
06.063.0017-A | 780.7
06.063.0018-0 | 939.8
06.063.0018-A | 939.8
06.063.0019-0 | 1389.35
06.063.0019-A | 1389.35
06.063.0021-0 | 2143.22
06.063.0021-A | 2143.22
06.063.0023-0 | 4431.67
06.063.0023-A | 4431.67
06.069.0005-0 | 10.51
06.069.0005-A | 9.54
Código | Custo
06.069.0006-0 | 15.86
06.069.0006-A | 14.61
06.069.0008-0 | 11.39
06.069.0008-A | 10.42
06.069.0009-0 | 17.62
06.069.0009-A | 16.37
06.069.0010-0 | 12.14
06.069.0010-A | 11.18
06.069.0015-0 | 19.12
06.069.0015-A | 17.87
06.069.0020-0 | 14.12
06.069.0020-A | 13.16
06.069.0025-0 | 23.08
06.069.0025-A | 21.83
06.069.0030-0 | 16.81
06.069.0030-A | 15.84
06.069.0035-0 | 28.46
06.069.0035-A | 27.21
06.069.0040-0 | 19.53
06.069.0040-A | 18.56
06.069.0045-0 | 33.89
06.069.0045-A | 32.64
06.069.0050-0 | 23.61
06.069.0050-A | 22.64
06.069.0055-0 | 42.06
06.069.0055-A | 40.81
06.069.0100-0 | 12.66
06.069.0100-A | 11.69
06.069.0101-0 | 20.16
06.069.0101-A | 18.91
06.069.0105-0 | 13.55
06.069.0105-A | 12.58
06.069.0106-0 | 21.94
06.069.0106-A | 20.69
06.069.0110-0 | 15.08
06.069.0110-A | 14.12
06.069.0115-0 | 25
06.069.0115-A | 23.75
06.069.0120-0 | 19.04
06.069.0120-A | 18.08
06.069.0125-0 | 32.92
06.069.0125-A | 31.67
06.069.0130-0 | 23.89
06.069.0130-A | 22.92
06.069.0135-0 | 42.62
06.069.0135-A | 41.37
06.069.0140-0 | 30.26
06.069.0140-A | 29.29
06.069.0145-0 | 55.35
06.069.0145-A | 54.1
06.069.0150-0 | 40.73
06.069.0150-A | 39.76
06.069.0155-0 | 76.3
06.069.0155-A | 75.05
| DOS | SERVIÇOS |  |  |  | – | 13ª |  | Edição | / | Agosto | 2020
Código | Custo
06.069.0160-0 | 64.7
06.069.0160-A | 63.73
06.069.0165-0 | 124.24
06.069.0165-A | 122.99
06.072.0001-0 | 511.17
06.072.0001-A | 485.24
06.072.0003-0 | 626.51
06.072.0003-A | 599.67
06.075.0010-0 | 630.99
06.075.0010-A | 604.9
06.075.0012-0 | 738.56
06.075.0012-A | 711.73
06.076.0005-0 | 554.61
06.076.0005-A | 528.68
06.076.0010-0 | 703.23
06.076.0010-A | 676.4
06.076.0015-0 | 557.18
06.076.0015-A | 534.83
06.076.0020-0 | 235.88
06.076.0020-A | 227.1
06.076.0025-0 | 204.02
06.076.0025-A | 197.26
06.077.0005-0 | 666.67
06.077.0005-A | 640.74
06.077.0010-0 | 815.29
06.077.0010-A | 788.45
06.077.0015-0 | 669.23
06.077.0015-A | 646.89
06.077.0020-0 | 269.49
06.077.0020-A | 260.71
06.077.0025-0 | 229.79
06.077.0025-A | 223.04
06.081.0010-0 | 81.9
06.081.0010-A | 76.33
06.082.0010-0 | 22.38
06.082.0010-A | 20.11
06.082.0015-0 | 29.54
06.082.0015-A | 26.71
06.082.0020-0 | 33.98
06.082.0020-A | 30.6
06.082.0050-0 | 13.55
06.082.0050-A | 12.48
06.082.0053-0 | 15.98
06.082.0053-A | 14.91
06.082.0055-0 | 16.27
06.082.0055-A | 15.2
06.082.0070-0 | 14.21
06.082.0070-A | 13.35
06.082.0075-0 | 14.37
06.082.0075-A | 13.51
06.084.0005-0 | 115.15
06.084.0005-A | 109.77
06.085.0010-0 | 9.96
06.085.0010-A | 8.88
Código | Custo
06.085.0015-0 | 73
06.085.0015-A | 66.54
06.085.0020-0 | 122.14
06.085.0020-A | 116.76
06.085.0025-0 | 133.19
06.085.0025-A | 126.74
06.085.0030-0 | 120.33
06.085.0030-A | 114.95
06.085.0035-0 | 422.54
06.085.0035-A | 417.16
06.085.0040-0 | 130.93
06.085.0040-A | 126.62
06.085.0045-0 | 163.25
06.085.0045-A | 154.64
06.085.0050-1 | 233.02
06.085.0050-B | 227.26
06.085.0055-0 | 154.28
06.085.0055-A | 145.67
06.085.0058-0 | 338.27
06.085.0058-A | 301.87
06.085.0060-0 | 120.98
06.085.0060-A | 114.52
06.085.0065-0 | 117.28
06.085.0065-A | 111.9
06.085.0070-0 | 150.55
06.085.0070-A | 141.94
06.085.0072-0 | 144.39
06.085.0072-A | 135.78
06.085.0074-0 | 148.38
06.085.0074-A | 139.76
06.086.0010-0 | 341.22
06.086.0010-A | 324.95
06.087.0010-0 | 840.4
06.087.0010-A | 788.76
06.088.0010-0 | 87.54
06.088.0010-A | 83.24
06.090.0010-0 | 5.33
06.090.0010-A | 4.62
06.095.0010-0 | 17.2
06.095.0010-A | 16.07
06.095.0013-0 | 22.92
06.095.0013-A | 21.71
06.095.0015-0 | 26.9
06.095.0015-A | 25.62
06.095.0018-0 | 36.56
06.095.0018-A | 35.14
06.095.0020-0 | 46.39
06.095.0020-A | 44.83
06.095.0022-0 | 56.34
06.095.0022-A | 54.63
06.095.0025-0 | 28.5
06.095.0025-A | 27.22
06.095.0028-0 | 38.61
06.095.0028-A | 37.19
Código | Custo
06.095.0030-0 | 49.47
06.095.0030-A | 47.9
06.100.0010-0 | 4.67
06.100.0010-A | 4.52
06.100.0011-0 | 6.43
06.100.0011-A | 6.28
06.100.0012-0 | 7.8
06.100.0012-A | 7.7
06.100.0020-0 | 7.2
06.100.0020-A | 6.94
06.100.0030-0 | 12.81
06.100.0030-A | 12.04
06.100.0040-0 | 12.97
06.100.0040-A | 11.94
06.100.0050-0 | 12.97
06.100.0050-A | 11.94
06.100.0056-0 | 4.32
06.100.0056-A | 4.06
06.100.0058-0 | 5.5
06.100.0058-A | 5.2
06.100.0060-0 | 7.3
06.100.0060-A | 6.96
06.100.0062-0 | 9.09
06.100.0062-A | 8.73
06.100.0064-0 | 12.48
06.100.0064-A | 12.1
06.100.0068-0 | 4.48
06.100.0068-A | 4.25
06.100.0079-0 | 19.42
06.100.0079-A | 18.88
06.100.0080-0 | 26.97
06.100.0080-A | 26.15
06.100.0082-0 | 26.07
06.100.0082-A | 25.23
06.100.0085-0 | 33.24
06.100.0085-A | 32.38
06.100.0087-0 | 32.77
06.100.0087-A | 31.88
06.100.0090-0 | 45.94
06.100.0090-A | 45.03
06.100.0092-0 | 39.35
06.100.0092-A | 38.42
06.100.0095-0 | 52.07
06.100.0095-A | 51.08
06.100.0100-0 | 61.5
06.100.0100-A | 60.44
06.100.0105-0 | 76.7
06.100.0105-A | 75.6
06.100.0110-0 | 106.79
06.100.0110-A | 105.65
06.100.0115-0 | 137.04
06.100.0115-A | 135.83
06.100.0130-0 | 40.81
06.100.0130-A | 39.56
| DOS | SERVIÇOS |  |  |  | – | 13ª |  | Edição | / | Agosto | 2020
Código | Custo
06.100.0132-0 | 52.54
06.100.0132-A | 51.25
06.100.0134-0 | 61.66
06.100.0134-A | 60.26
06.100.0136-0 | 81.16
06.100.0136-A | 79.72
06.100.0138-0 | 107.31
06.100.0138-A | 105.82
06.100.0140-0 | 139.84
06.100.0140-A | 138.29
06.100.0142-0 | 204.44
06.100.0142-A | 202.82
06.100.0144-0 | 268.86
06.100.0144-A | 267.2
06.100.0148-0 | 31.05
06.100.0148-A | 30.21
06.100.0150-0 | 42.73
06.100.0150-A | 41.44
06.100.0155-0 | 32.17
06.100.0155-A | 30.88
06.100.0160-0 | 35.99
06.100.0160-A | 34.7
06.100.0165-0 | 50.39
06.100.0165-A | 47.81
06.100.0170-0 | 63.15
06.100.0170-A | 60.57
06.100.0175-0 | 48.4
06.100.0175-A | 47.11
06.100.0180-0 | 71.11
06.100.0180-A | 68.53
06.100.0185-0 | 63.88
06.100.0185-A | 60.44
06.100.0187-0 | 47.45
06.100.0187-A | 46.05
06.100.0190-0 | 60.06
06.100.0190-A | 56.73
06.101.0001-0 | 34.57
06.101.0001-A | 34.25
06.102.0010-0 | 174.77
06.102.0010-A | 160.93
06.103.0010-0 | 545.06
06.103.0010-A | 545.06
06.103.0015-0 | 666.69
06.103.0015-A | 666.69
06.103.0020-0 | 738.39
06.103.0020-A | 738.39
06.103.0025-0 | 820.93
06.103.0025-A | 820.93
06.103.0030-0 | 898.11
06.103.0030-A | 898.11
06.103.0035-0 | 939.15
06.103.0035-A | 939.15
06.103.0040-0 | 1026.8
06.103.0040-A | 1026.8
Código | Custo
06.103.0045-0 | 1106.07
06.103.0045-A | 1106.07
06.103.0050-0 | 1182.65
06.103.0050-A | 1182.65
06.103.0055-0 | 1259.77
06.103.0055-A | 1259.77
06.103.0080-0 | 701.05
06.103.0080-A | 701.05
06.103.0085-0 | 804.47
06.103.0085-A | 804.47
06.103.0090-0 | 889.54
06.103.0090-A | 889.54
06.103.0095-0 | 969.81
06.103.0095-A | 969.81
06.103.0100-0 | 1046.73
06.103.0100-A | 1046.73
06.103.0105-0 | 1092.57
06.103.0105-A | 1092.57
06.103.0110-0 | 1177.25
06.103.0110-A | 1177.25
06.103.0115-0 | 1259.77
06.103.0115-A | 1259.77
06.103.0120-0 | 1336.14
06.103.0120-A | 1336.14
06.103.0125-0 | 1423.45
06.103.0125-A | 1423.45
06.103.0150-0 | 54.37
06.103.0150-A | 54.37
06.106.0011-0 | 1439.44
06.106.0011-A | 1315.37
06.106.0012-0 | 1619.92
06.106.0012-A | 1482.82
06.106.0014-0 | 1947.41
06.106.0014-A | 1784.53
06.108.0005-0 | 1761.44
06.108.0005-A | 1632.24
06.108.0006-0 | 2113.7
06.108.0006-A | 1958.67
06.108.0007-0 | 2642.16
06.108.0007-A | 2448.37
06.108.0008-0 | 3522.88
06.108.0008-A | 3264.49
06.108.0009-0 | 4403.6
06.108.0009-A | 4080.62
06.110.0001-0 | 1254.58
06.110.0001-A | 1114.57
06.115.0001-0 | 340.55
06.115.0001-A | 303.91
06.200.0030-0 | 150.2
06.200.0030-A | 150.2
06.200.0033-0 | 211.87
06.200.0033-A | 211.87
06.200.0035-0 | 292.77
06.200.0035-A | 292.77
Código | Custo
06.200.0051-0 | 347.04
06.200.0051-A | 347.04
06.200.0052-0 | 349.02
06.200.0052-A | 349.02
06.200.0053-0 | 414.88
06.200.0053-A | 414.88
06.200.0054-0 | 504.98
06.200.0054-A | 504.98
06.200.0055-0 | 619.29
06.200.0055-A | 619.29
06.200.0056-0 | 730.88
06.200.0056-A | 730.88
06.200.0057-0 | 954.24
06.200.0057-A | 954.24
06.200.0058-0 | 997.89
06.200.0058-A | 997.89
06.200.0059-0 | 1167.93
06.200.0059-A | 1167.93
06.200.0060-0 | 1283.85
06.200.0060-A | 1283.85
06.200.0062-0 | 1665.27
06.200.0062-A | 1665.27
06.200.0064-0 | 2345.91
06.200.0064-A | 2345.91
06.200.0065-0 | 2809.09
06.200.0065-A | 2809.09
06.200.0066-0 | 3288.05
06.200.0066-A | 3288.05
06.200.0067-0 | 3835.68
06.200.0067-A | 3835.68
06.200.0068-0 | 5027.82
06.200.0068-A | 5027.82
06.200.0071-0 | 386.79
06.200.0071-A | 386.79
06.200.0072-0 | 462.39
06.200.0072-A | 462.39
06.200.0073-0 | 565.46
06.200.0073-A | 565.46
06.200.0074-0 | 645.08
06.200.0074-A | 645.08
06.200.0075-0 | 851.11
06.200.0075-A | 851.11
06.200.0076-0 | 908.16
06.200.0076-A | 908.16
06.200.0077-0 | 1063.29
06.200.0077-A | 1063.29
06.200.0078-0 | 1132.38
06.200.0078-A | 1132.38
06.200.0080-0 | 1464.12
06.200.0080-A | 1464.12
06.200.0081-0 | 2081.63
06.200.0081-A | 2081.63
06.200.0083-0 | 2416.22
06.200.0083-A | 2416.22
| DOS | SERVIÇOS |  |  |  | – | 13ª |  | Edição | / | Agosto | 2020
Código | Custo
06.200.0084-0 | 2791.27
06.200.0084-A | 2791.27
06.200.0085-0 | 3281.43
06.200.0085-A | 3281.43
06.200.0086-0 | 4366.35
06.200.0086-A | 4366.35
06.200.0090-0 | 383.69
06.200.0090-A | 383.69
06.200.0092-0 | 383.82
06.200.0092-A | 383.82
06.200.0093-0 | 443.04
06.200.0093-A | 443.04
06.200.0094-0 | 518.18
06.200.0094-A | 518.18
06.200.0095-0 | 643.06
06.200.0095-A | 643.06
06.200.0096-0 | 725.95
06.200.0096-A | 725.95
06.200.0097-0 | 970.5
06.200.0097-A | 970.5
06.200.0098-0 | 1061.4
06.200.0098-A | 1061.4
06.200.0099-0 | 1214.88
06.200.0099-A | 1214.88
06.200.0100-0 | 1304.87
06.200.0100-A | 1304.87
06.200.0102-0 | 1732.16
06.200.0102-A | 1732.16
06.200.0104-0 | 2529.06
06.200.0104-A | 2529.06
06.200.0105-0 | 2962.22
06.200.0105-A | 2962.22
06.200.0106-0 | 3522.27
06.200.0106-A | 3522.27
06.200.0107-0 | 4128.95
06.200.0107-A | 4128.95
06.200.0108-0 | 5780.7
06.200.0108-A | 5780.7
06.201.0051-0 | 1273.34
06.201.0051-A | 1273.34
06.201.0052-0 | 1417.28
06.201.0052-A | 1417.28
06.201.0053-0 | 1749
06.201.0053-A | 1749
06.201.0054-0 | 2112.95
06.201.0054-A | 2112.95
06.201.0055-0 | 2498.39
06.201.0055-A | 2498.39
06.201.0056-0 | 3059.86
06.201.0056-A | 3059.86
06.201.0057-0 | 3556.27
06.201.0057-A | 3556.27
06.201.0058-0 | 4001.63
06.201.0058-A | 4001.63
Código | Custo
06.201.0059-0 | 4902.21
06.201.0059-A | 4902.21
06.201.0060-0 | 5224.44
06.201.0060-A | 5224.44
06.201.0061-0 | 6327.92
06.201.0061-A | 6327.92
06.201.0062-0 | 14068.01
06.201.0062-A | 14068.01
06.201.0063-0 | 17863.37
06.201.0063-A | 17863.37
06.201.0064-0 | 25949.32
06.201.0064-A | 25949.32
06.201.0065-0 | 26921.17
06.201.0065-A | 26921.17
06.201.0066-0 | 38611.44
06.201.0066-A | 38611.44
06.201.0071-0 | 1273.34
06.201.0071-A | 1273.34
06.201.0072-0 | 1417.28
06.201.0072-A | 1417.28
06.201.0073-0 | 1749
06.201.0073-A | 1749
06.201.0074-0 | 2113.81
06.201.0074-A | 2113.81
06.201.0075-0 | 2555.83
06.201.0075-A | 2555.83
06.201.0076-0 | 3107.01
06.201.0076-A | 3107.01
06.201.0077-0 | 3607.04
06.201.0077-A | 3607.04
06.201.0078-0 | 4243.23
06.201.0078-A | 4243.23
06.201.0079-0 | 5198.94
06.201.0079-A | 5198.94
06.201.0080-0 | 6031.04
06.201.0080-A | 6031.04
06.201.0081-0 | 8283.02
06.201.0081-A | 8283.02
06.201.0082-0 | 14448.43
06.201.0082-A | 14448.43
06.201.0091-0 | 25971.84
06.201.0091-A | 25971.84
06.201.0092-0 | 34412.78
06.201.0092-A | 34412.78
06.201.0093-0 | 47258.53
06.201.0093-A | 47258.53
06.201.0094-0 | 28059.19
06.201.0094-A | 28059.19
06.201.0095-0 | 34412.78
06.201.0095-A | 34412.78
06.201.0096-0 | 51082.11
06.201.0096-A | 51082.11
06.201.0097-0 | 35771.35
06.201.0097-A | 35771.35
|  |  | – | 13ª | Edição |  |  | / | Agosto | 2020
| DOS | SERVIÇOS |  |  |  | – | 13ª |  | Edição | / | Agosto | 2020
Código | Custo
06.201.0137-0 | 2459.04
06.201.0137-A | 2459.04
06.201.0138-0 | 2887.82
06.201.0138-A | 2887.82
06.201.0139-0 | 3462.61
06.201.0139-A | 3462.61
06.201.0140-0 | 3968.24
06.201.0140-A | 3968.24
06.201.0141-0 | 5441.85
06.201.0141-A | 5441.85
06.201.0142-0 | 9398.2
06.201.0142-A | 9398.2
06.201.0161-0 | 946.88
06.201.0161-A | 946.88
06.201.0162-0 | 1041.83
06.201.0162-A | 1041.83
06.201.0163-0 | 1271.17
06.201.0163-A | 1271.17
06.201.0164-0 | 1551.99
06.201.0164-A | 1551.99
06.201.0165-0 | 1851.12
06.201.0165-A | 1851.12
06.201.0166-0 | 2239.64
06.201.0166-A | 2239.64
06.201.0167-0 | 2609.43
06.201.0167-A | 2609.43
06.201.0168-0 | 2960.21
06.201.0168-A | 2960.21
06.201.0169-0 | 3566.75
06.201.0169-A | 3566.75
06.201.0170-0 | 3854.13
06.201.0170-A | 3854.13
06.201.0171-0 | 4766.55
06.201.0171-A | 4766.55
06.201.0172-0 | 9353.31
06.201.0172-A | 9353.31
06.201.0173-0 | 11833.06
06.201.0173-A | 11833.06
06.201.0174-0 | 17998.84
06.201.0174-A | 17998.84
06.201.0175-0 | 19119.86
06.201.0175-A | 19119.86
06.201.0176-0 | 26413.15
06.201.0176-A | 26413.15
06.201.0181-0 | 946.88
06.201.0181-A | 946.88
06.201.0182-0 | 1041.83
06.201.0182-A | 1041.83
06.201.0183-0 | 1271.17
06.201.0183-A | 1271.17
06.201.0184-0 | 1552.43
06.201.0184-A | 1552.43
06.201.0185-0 | 1879.87
06.201.0185-A | 1879.87
Código | Custo
06.201.0186-0 | 2263.22
06.201.0186-A | 2263.22
06.201.0187-0 | 2634.81
06.201.0187-A | 2634.81
06.201.0188-0 | 3081
06.201.0188-A | 3081
06.201.0189-0 | 3717.76
06.201.0189-A | 3717.76
06.201.0190-0 | 4254.75
06.201.0190-A | 4254.75
06.201.0191-0 | 5831.62
06.201.0191-A | 5831.62
06.201.0192-0 | 9992.2
06.201.0192-A | 9992.2
06.201.0211-0 | 313.92
06.201.0211-A | 313.92
06.201.0212-0 | 331.72
06.201.0212-A | 331.72
06.201.0213-0 | 422.84
06.201.0213-A | 422.84
06.201.0214-0 | 548.92
06.201.0214-A | 548.92
06.201.0215-0 | 703.17
06.201.0215-A | 703.17
06.201.0216-0 | 843.24
06.201.0216-A | 843.24
06.201.0217-0 | 990.2
06.201.0217-A | 990.2
06.201.0218-0 | 1090.81
06.201.0218-A | 1090.81
06.201.0219-0 | 1274.07
06.201.0219-A | 1274.07
06.201.0220-0 | 1429.16
06.201.0220-A | 1429.16
06.201.0221-0 | 1848.71
06.201.0221-A | 1848.71
06.201.0222-0 | 2505.98
06.201.0222-A | 2505.98
06.201.0223-0 | 2995.22
06.201.0223-A | 2995.22
06.201.0224-0 | 4618.01
06.201.0224-A | 4618.01
06.201.0225-0 | 5442.17
06.201.0225-A | 5442.17
06.201.0226-0 | 7237.62
06.201.0226-A | 7237.62
06.201.0231-0 | 313.92
06.201.0231-A | 313.92
06.201.0232-0 | 331.72
06.201.0232-A | 331.72
06.201.0233-0 | 422.84
06.201.0233-A | 422.84
06.201.0234-0 | 548.92
06.201.0234-A | 548.92
Código | Custo
06.201.0235-0 | 703.24
06.201.0235-A | 703.24
06.201.0236-0 | 843.26
06.201.0236-A | 843.26
06.201.0237-0 | 990.18
06.201.0237-A | 990.18
06.201.0238-0 | 1090.83
06.201.0238-A | 1090.83
06.201.0239-0 | 1274.08
06.201.0239-A | 1274.08
06.201.0240-0 | 1429.18
06.201.0240-A | 1429.18
06.201.0241-0 | 2029.03
06.201.0241-A | 2029.03
06.201.0242-0 | 3245.77
06.201.0242-A | 3245.77
06.201.0243-0 | 21286.69
06.201.0243-A | 21286.69
06.201.0244-0 | 23022.92
06.201.0244-A | 23022.92
06.201.0245-0 | 19616.38
06.201.0245-A | 19616.38
06.201.0246-0 | 24034.54
06.201.0246-A | 24034.54
06.201.0251-0 | 1292.63
06.201.0251-A | 1292.63
06.201.0252-0 | 1438.4
06.201.0252-A | 1438.4
06.201.0253-0 | 1778.19
06.201.0253-A | 1778.19
06.201.0254-0 | 2140.25
06.201.0254-A | 2140.25
06.201.0255-0 | 2544.68
06.201.0255-A | 2544.68
06.201.0256-0 | 3109.76
06.201.0256-A | 3109.76
06.201.0257-0 | 3633.68
06.201.0257-A | 3633.68
06.201.0258-0 | 4101.29
06.201.0258-A | 4101.29
06.201.0259-0 | 5000.86
06.201.0259-A | 5000.86
06.201.0260-0 | 5336.87
06.201.0260-A | 5336.87
06.201.0261-0 | 6496.62
06.201.0261-A | 6496.62
06.201.0262-0 | 14268.69
06.201.0262-A | 14268.69
06.201.0263-0 | 18110.39
06.201.0263-A | 18110.39
06.201.0264-0 | 26246.98
06.201.0264-A | 26246.98
06.201.0265-0 | 27278.9
06.201.0265-A | 27278.9
| DOS SERVIÇOS |  |  |  |  | – | 13ª |  | Edição | / | Agosto | 2020
Custo
39095.42
39095.42
1292.63
1292.63
1438.4
1438.4
1778.19
1778.19
2141.1
2141.1
2602.18
2602.18
3156.93
3156.93
3684.46
3684.46
4342.91
4342.91
5297.61
5297.61
6143.49
6143.49
8382.74
8382.74
14650.66
14650.66
20355.56
20355.56
26128.6
26128.6
38677.36
38677.36
28751.21
28751.21
28905.45
28905.45
41847.28
41847.28
29334.56
29334.56
37144.84
37144.84
49556.07
49556.07
43965.29
43965.29
50843.73
50843.73
63793.82
63793.82
937.58
937.58
1025.24
1025.24
| DOS | SERVIÇOS |  |  |  | – | 13ª |  | Edição | / | Agosto | 2020
Código | Custo
06.201.0313-0 | 1256.37
06.201.0313-A | 1256.37
06.201.0314-0 | 1515.92
06.201.0314-A | 1515.92
06.201.0315-0 | 1803.05
06.201.0315-A | 1803.05
06.201.0316-0 | 2165.49
06.201.0316-A | 2165.49
06.201.0317-0 | 2516.38
06.201.0317-A | 2516.38
06.201.0318-0 | 2866.7
06.201.0318-A | 2866.7
06.201.0319-0 | 3415.59
06.201.0319-A | 3415.59
06.201.0320-0 | 3680.05
06.201.0320-A | 3680.05
06.201.0321-0 | 4545.5
06.201.0321-A | 4545.5
06.201.0322-0 | 8959.99
06.201.0322-A | 8959.99
06.201.0323-0 | 11331.03
06.201.0323-A | 11331.03
06.201.0324-0 | 17374.05
06.201.0324-A | 17374.05
06.201.0325-0 | 18326.79
06.201.0325-A | 18326.79
06.201.0326-0 | 25198.55
06.201.0326-A | 25198.55
06.201.0331-0 | 937.58
06.201.0331-A | 937.58
06.201.0332-0 | 1025.24
06.201.0332-A | 1025.24
06.201.0333-0 | 1256.37
06.201.0333-A | 1256.37
06.201.0334-0 | 1516.35
06.201.0334-A | 1516.35
06.201.0335-0 | 1831.8
06.201.0335-A | 1831.8
06.201.0336-0 | 2189.07
06.201.0336-A | 2189.07
06.201.0337-0 | 2541.77
06.201.0337-A | 2541.77
06.201.0338-0 | 2987.46
06.201.0338-A | 2987.46
06.201.0339-0 | 3561.27
06.201.0339-A | 3561.27
06.201.0340-0 | 4085.99
06.201.0340-A | 4085.99
06.201.0341-0 | 5483.27
06.201.0341-A | 5483.27
06.201.0342-0 | 9600.44
06.201.0342-A | 9600.44
06.201.0361-0 | 962.73
06.201.0361-A | 962.73
Código | Custo
06.201.0362-0 | 1059.26
06.201.0362-A | 1059.26
06.201.0363-0 | 1311.63
06.201.0363-A | 1311.63
06.201.0364-0 | 1591.63
06.201.0364-A | 1591.63
06.201.0365-0 | 1924.55
06.201.0365-A | 1924.55
06.201.0366-0 | 2301.54
06.201.0366-A | 2301.54
06.201.0367-0 | 2701.1
06.201.0367-A | 2701.1
06.201.0368-0 | 3074.4
06.201.0368-A | 3074.4
06.201.0369-0 | 3681.8
06.201.0369-A | 3681.8
06.201.0370-0 | 3983.87
06.201.0370-A | 3983.87
06.201.0371-0 | 4985.19
06.201.0371-A | 4985.19
06.201.0372-0 | 9581.92
06.201.0372-A | 9581.92
06.201.0373-0 | 12143.42
06.201.0373-A | 12143.42
06.201.0374-0 | 18412.99
06.201.0374-A | 18412.99
06.201.0375-0 | 20235.01
06.201.0375-A | 20235.01
06.201.0376-0 | 27000.55
06.201.0376-A | 27000.55
06.201.0381-0 | 962.73
06.201.0381-A | 962.73
06.201.0382-0 | 1059.26
06.201.0382-A | 1059.26
06.201.0383-0 | 1311.63
06.201.0383-A | 1311.63
06.201.0384-0 | 1592.06
06.201.0384-A | 1592.06
06.201.0385-0 | 1944.5
06.201.0385-A | 1944.5
06.201.0386-0 | 2324.67
06.201.0386-A | 2324.67
06.201.0387-0 | 2726.48
06.201.0387-A | 2726.48
06.201.0388-0 | 3194.34
06.201.0388-A | 3194.34
06.201.0389-0 | 3832.61
06.201.0389-A | 3832.61
06.201.0390-0 | 4384.28
06.201.0390-A | 4384.28
06.201.0391-0 | 5928.01
06.201.0391-A | 5928.01
06.201.0392-0 | 10222.35
06.201.0392-A | 10222.35
Código | Custo
06.201.0411-0 | 322.59
06.201.0411-A | 322.59
06.201.0412-0 | 347.55
06.201.0412-A | 347.55
06.201.0413-0 | 457.35
06.201.0413-A | 457.35
06.201.0414-0 | 586.85
06.201.0414-A | 586.85
06.201.0415-0 | 749.49
06.201.0415-A | 749.49
06.201.0416-0 | 893.16
06.201.0416-A | 893.16
06.201.0417-0 | 1067.63
06.201.0417-A | 1067.63
06.201.0418-0 | 1190.38
06.201.0418-A | 1190.38
06.201.0419-0 | 1372.81
06.201.0419-A | 1372.81
06.201.0420-0 | 1541.69
06.201.0420-A | 1541.69
06.201.0421-0 | 2017.44
06.201.0421-A | 2017.44
06.201.0422-0 | 2711.94
06.201.0422-A | 2711.94
06.201.0423-0 | 3236.99
06.201.0423-A | 3236.99
06.201.0424-0 | 4920.92
06.201.0424-A | 4920.92
06.201.0425-0 | 5794.67
06.201.0425-A | 5794.67
06.201.0426-0 | 7716.35
06.201.0426-A | 7716.35
06.201.0431-0 | 322.59
06.201.0431-A | 322.59
06.201.0432-0 | 347.55
06.201.0432-A | 347.55
06.201.0433-0 | 457.35
06.201.0433-A | 457.35
06.201.0434-0 | 586.84
06.201.0434-A | 586.84
06.201.0435-0 | 749.5
06.201.0435-A | 749.5
06.201.0436-0 | 893.15
06.201.0436-A | 893.15
06.201.0437-0 | 1067.59
06.201.0437-A | 1067.59
06.201.0438-0 | 1190.38
06.201.0438-A | 1190.38
06.201.0439-0 | 1372.8
06.201.0439-A | 1372.8
06.201.0440-0 | 1541.69
06.201.0440-A | 1541.69
06.201.0441-0 | 2017.46
06.201.0441-A | 2017.46
| DOS | SERVIÇOS |  |  |  | – | 13ª |  | Edição | / | Agosto | 2020
Código | Custo
06.201.0442-0 | 3453.24
06.201.0442-A | 3453.24
06.201.0443-0 | 18321.8
06.201.0443-A | 18321.8
06.201.0444-0 | 13096.07
06.201.0444-A | 13096.07
06.201.0445-0 | 20221.51
06.201.0445-A | 20221.51
06.201.0446-0 | 19828.53
06.201.0446-A | 19828.53
06.203.0006-0 | 7.98
06.203.0006-A | 7.98
06.203.0007-0 | 10.2
06.203.0007-A | 10.2
06.203.0008-0 | 15.82
06.203.0008-A | 15.82
06.203.0009-0 | 23.4
06.203.0009-A | 23.4
06.203.0010-0 | 30.2
06.203.0010-A | 30.2
06.203.0011-0 | 37.6
06.203.0011-A | 37.6
06.203.0012-0 | 48.4
06.203.0012-A | 48.4
06.203.0013-0 | 61.4
06.203.0013-A | 61.4
06.203.0014-0 | 76.8
06.203.0014-A | 76.8
06.203.0015-0 | 95.4
06.203.0015-A | 95.4
06.203.0016-0 | 118.4
06.203.0016-A | 118.4
06.203.0017-0 | 148
06.203.0017-A | 148
06.203.0018-0 | 188.22
06.203.0018-A | 188.22
06.203.0019-0 | 240.74
06.203.0019-A | 240.74
06.203.0020-0 | 302.54
06.203.0020-A | 302.54
06.203.0021-0 | 383.2
06.203.0021-A | 383.2
06.203.0022-0 | 472.02
06.203.0022-A | 472.02
06.203.0023-0 | 593.28
06.203.0023-A | 593.28
06.203.0024-0 | 751.08
06.203.0024-A | 751.08
06.203.0025-0 | 1210.14
06.203.0025-A | 1210.14
06.203.0026-0 | 1530.32
06.203.0026-A | 1530.32
06.203.0027-0 | 1890.84
06.203.0027-A | 1890.84
Código | Custo
06.203.0028-0 | 2719.46
06.203.0028-A | 2719.46
06.203.0043-0 | 3.84
06.203.0043-A | 3.84
06.203.0044-0 | 5.8
06.203.0044-A | 5.8
06.203.0045-0 | 8.94
06.203.0045-A | 8.94
06.203.0046-0 | 20.12
06.203.0046-A | 20.12
06.203.0047-0 | 28.92
06.203.0047-A | 28.92
06.203.0048-0 | 43.04
06.203.0048-A | 43.04
06.203.0049-0 | 55.54
06.203.0049-A | 55.54
06.203.0050-0 | 68.92
06.203.0050-A | 68.92
06.203.0051-0 | 89.96
06.203.0051-A | 89.96
06.203.0052-0 | 113.78
06.203.0052-A | 113.78
06.203.0053-0 | 140.42
06.203.0053-A | 140.42
06.203.0054-0 | 178.08
06.203.0054-A | 178.08
06.203.0055-0 | 219.58
06.203.0055-A | 219.58
06.203.0056-0 | 274.2
06.203.0056-A | 274.2
06.203.0057-0 | 347.24
06.203.0057-A | 347.24
06.203.0058-0 | 441.92
06.203.0058-A | 441.92
06.203.0059-0 | 560.64
06.203.0059-A | 560.64
06.203.0060-0 | 707.66
06.203.0060-A | 707.66
06.203.0061-0 | 874.36
06.203.0061-A | 874.36
06.203.0062-0 | 1095.34
06.203.0062-A | 1095.34
06.203.0063-0 | 1387.32
06.203.0063-A | 1387.32
06.203.0064-0 | 2236.3
06.203.0064-A | 2236.3
06.203.0081-0 | 2.24
06.203.0081-A | 2.24
06.203.0082-0 | 3.42
06.203.0082-A | 3.42
06.203.0083-0 | 5.5
06.203.0083-A | 5.5
06.203.0084-0 | 8.5
06.203.0084-A | 8.5
Código | Custo
06.203.0085-0 | 13.2
06.203.0085-A | 13.2
06.203.0086-0 | 29.5
06.203.0086-A | 29.5
06.203.0087-0 | 42.22
06.203.0087-A | 42.22
06.203.0088-0 | 62.62
06.203.0088-A | 62.62
06.203.0089-0 | 81.24
06.203.0089-A | 81.24
06.203.0090-0 | 101.94
06.203.0090-A | 101.94
06.203.0091-0 | 132.92
06.203.0091-A | 132.92
06.203.0092-0 | 168.02
06.203.0092-A | 168.02
06.203.0093-0 | 207.2
06.203.0093-A | 207.2
06.203.0094-0 | 262.24
06.203.0094-A | 262.24
06.203.0095-0 | 323.76
06.203.0095-A | 323.76
06.203.0096-0 | 405.72
06.203.0096-A | 405.72
06.203.0097-0 | 513.4
06.203.0097-A | 513.4
06.203.0098-0 | 651.46
06.203.0098-A | 651.46
06.203.0099-0 | 826.9
06.203.0099-A | 826.9
06.203.0100-0 | 1046.82
06.203.0100-A | 1046.82
06.203.0101-0 | 1291.42
06.203.0101-A | 1291.42
06.203.0102-0 | 1620.18
06.203.0102-A | 1620.18
06.203.0106-0 | 15.95
06.203.0106-A | 15.95
06.203.0107-0 | 18.9
06.203.0107-A | 18.9
06.203.0108-0 | 29.79
06.203.0108-A | 29.79
06.203.0109-0 | 46.16
06.203.0109-A | 46.16
06.203.0110-0 | 52.74
06.203.0110-A | 52.74
06.203.0111-0 | 66.18
06.203.0111-A | 66.18
06.203.0112-0 | 80.76
06.203.0112-A | 80.76
06.203.0113-0 | 102.84
06.203.0113-A | 102.84
06.203.0114-0 | 138.13
06.203.0114-A | 138.13
| DOS | SERVIÇOS |  |  |  | – | 13ª |  | Edição | / | Agosto | 2020
Código | Custo
06.203.0115-0 | 204.73
06.203.0115-A | 204.73
06.203.0116-0 | 213.25
06.203.0116-A | 213.25
06.203.0117-0 | 253.27
06.203.0117-A | 253.27
06.203.0118-0 | 538
06.203.0118-A | 538
06.203.0119-0 | 548.56
06.203.0119-A | 548.56
06.203.0120-0 | 563.42
06.203.0120-A | 563.42
06.203.0121-0 | 583.98
06.203.0121-A | 583.98
06.203.0122-0 | 663.56
06.203.0122-A | 663.56
06.203.0123-0 | 1344.16
06.203.0123-A | 1344.16
06.203.0124-0 | 1394.82
06.203.0124-A | 1394.82
06.203.0125-0 | 2876.06
06.203.0125-A | 2876.06
06.203.0126-0 | 3231.54
06.203.0126-A | 3231.54
06.203.0127-0 | 5995.38
06.203.0127-A | 5995.38
06.203.0128-0 | 6353.68
06.203.0128-A | 6353.68
06.203.0136-0 | 15.14
06.203.0136-A | 15.14
06.203.0137-0 | 17.87
06.203.0137-A | 17.87
06.203.0138-0 | 23.68
06.203.0138-A | 23.68
06.203.0139-0 | 36.96
06.203.0139-A | 36.96
06.203.0140-0 | 44.46
06.203.0140-A | 44.46
06.203.0141-0 | 56.56
06.203.0141-A | 56.56
06.203.0142-0 | 65.94
06.203.0142-A | 65.94
06.203.0143-0 | 92.51
06.203.0143-A | 92.51
06.203.0144-0 | 116.19
06.203.0144-A | 116.19
06.203.0145-0 | 126.75
06.203.0145-A | 126.75
06.203.0146-0 | 234.34
06.203.0146-A | 234.34
06.203.0147-0 | 277.41
06.203.0147-A | 277.41
06.203.0148-0 | 400.92
06.203.0148-A | 400.92
Código | Custo
06.203.0149-0 | 708
06.203.0149-A | 708
06.203.0150-0 | 876
06.203.0150-A | 876
06.203.0151-0 | 1700
06.203.0151-A | 1700
06.203.0152-0 | 1885
06.203.0152-A | 1885
06.203.0153-0 | 2240
06.203.0153-A | 2240
06.203.0154-0 | 2427
06.203.0154-A | 2427
06.203.0155-0 | 7637
06.203.0155-A | 7637
06.203.0166-0 | 18.69
06.203.0166-A | 18.69
06.203.0167-0 | 21.96
06.203.0167-A | 21.96
06.203.0168-0 | 30.09
06.203.0168-A | 30.09
06.203.0169-0 | 35.58
06.203.0169-A | 35.58
06.203.0170-0 | 46.48
06.203.0170-A | 46.48
06.203.0171-0 | 59.9
06.203.0171-A | 59.9
06.203.0172-0 | 69.42
06.203.0172-A | 69.42
06.203.0173-0 | 96.09
06.203.0173-A | 96.09
06.203.0174-0 | 118.2
06.203.0174-A | 118.2
06.203.0175-0 | 143.28
06.203.0175-A | 143.28
06.203.0176-0 | 269.58
06.203.0176-A | 269.58
06.203.0177-0 | 432
06.203.0177-A | 432
06.203.0178-0 | 538
06.203.0178-A | 538
06.203.0179-0 | 708
06.203.0179-A | 708
06.203.0180-0 | 876
06.203.0180-A | 876
06.203.0181-0 | 1700
06.203.0181-A | 1700
06.203.0182-0 | 1885
06.203.0182-A | 1885
06.203.0183-0 | 2240
06.203.0183-A | 2240
06.203.0191-0 | 8.16
06.203.0191-A | 8.16
06.203.0192-0 | 8.38
06.203.0192-A | 8.38
Código | Custo
06.203.0193-0 | 8.79
06.203.0193-A | 8.79
06.203.0194-0 | 9.82
06.203.0194-A | 9.82
06.203.0195-0 | 13.75
06.203.0195-A | 13.75
06.203.0196-0 | 22.12
06.203.0196-A | 22.12
06.203.0197-0 | 23.32
06.203.0197-A | 23.32
06.203.0198-0 | 24.08
06.203.0198-A | 24.08
06.203.0199-0 | 42.35
06.203.0199-A | 42.35
06.203.0200-0 | 77.02
06.203.0200-A | 77.02
06.203.0201-0 | 82.51
06.203.0201-A | 82.51
06.203.0202-0 | 111.64
06.203.0202-A | 111.64
06.203.0203-0 | 145.95
06.203.0203-A | 145.95
06.203.0204-0 | 187.32
06.203.0204-A | 187.32
06.203.0205-0 | 207.65
06.203.0205-A | 207.65
06.203.0206-0 | 501.48
06.203.0206-A | 501.48
06.203.0207-0 | 526.79
06.203.0207-A | 526.79
06.203.0208-0 | 775.75
06.203.0208-A | 775.75
06.203.0209-0 | 1845.66
06.203.0209-A | 1845.66
06.205.0050-0 | 18.63
06.205.0050-A | 18.63
06.205.0051-0 | 37.42
06.205.0051-A | 37.42
06.205.0052-0 | 54.64
06.205.0052-A | 54.64
06.205.0053-0 | 80.56
06.205.0053-A | 80.56
06.205.0054-0 | 103.13
06.205.0054-A | 103.13
06.205.0055-0 | 215.21
06.205.0055-A | 215.21
06.205.0056-0 | 269.77
06.205.0056-A | 269.77
06.205.0057-0 | 320.26
06.205.0057-A | 320.26
06.205.0058-0 | 457.08
06.205.0058-A | 457.08
06.205.0059-0 | 623.6
06.205.0059-A | 623.6
| DOS | SERVIÇOS |  |  |  | – | 13ª |  | Edição | / | Agosto | 2020
Código | Custo
06.205.0060-0 | 794.12
06.205.0060-A | 794.12
06.205.0061-0 | 1020.03
06.205.0061-A | 1020.03
06.205.0062-0 | 1283.78
06.205.0062-A | 1283.78
06.205.0063-0 | 1490.58
06.205.0063-A | 1490.58
06.205.0064-0 | 1944.95
06.205.0064-A | 1944.95
06.205.0065-0 | 2390.97
06.205.0065-A | 2390.97
06.205.0066-0 | 2658.57
06.205.0066-A | 2658.57
06.205.0067-0 | 3035.77
06.205.0067-A | 3035.77
06.205.0068-0 | 23.38
06.205.0068-A | 23.38
06.205.0069-0 | 48.38
06.205.0069-A | 48.38
06.205.0070-0 | 73.26
06.205.0070-A | 73.26
06.205.0071-0 | 109.24
06.205.0071-A | 109.24
06.205.0072-0 | 144.1
06.205.0072-A | 144.1
06.205.0073-0 | 258.24
06.205.0073-A | 258.24
06.205.0074-0 | 325.91
06.205.0074-A | 325.91
06.205.0075-0 | 388.14
06.205.0075-A | 388.14
06.205.0076-0 | 547.19
06.205.0076-A | 547.19
06.205.0077-0 | 749.94
06.205.0077-A | 749.94
06.205.0078-0 | 939.7
06.205.0078-A | 939.7
06.205.0079-0 | 1170.07
06.205.0079-A | 1170.07
06.205.0080-0 | 1436.82
06.205.0080-A | 1436.82
06.205.0081-0 | 1657.59
06.205.0081-A | 1657.59
06.205.0082-0 | 2284.97
06.205.0082-A | 2284.97
06.205.0083-0 | 2915.82
06.205.0083-A | 2915.82
06.205.0084-0 | 3243.07
06.205.0084-A | 3243.07
06.205.0085-0 | 3713.31
06.205.0085-A | 3713.31
06.205.0086-0 | 23.55
06.205.0086-A | 23.55
Código | Custo
06.205.0087-0 | 56.41
06.205.0087-A | 56.41
06.205.0088-0 | 81.28
06.205.0088-A | 81.28
06.205.0089-0 | 108.4
06.205.0089-A | 108.4
06.205.0090-0 | 154.97
06.205.0090-A | 154.97
06.205.0091-0 | 289.23
06.205.0091-A | 289.23
06.205.0092-0 | 346.22
06.205.0092-A | 346.22
06.205.0093-0 | 412.94
06.205.0093-A | 412.94
06.205.0094-0 | 555.61
06.205.0094-A | 555.61
06.205.0095-0 | 758.37
06.205.0095-A | 758.37
06.205.0096-0 | 948.12
06.205.0096-A | 948.12
06.205.0097-0 | 1178.5
06.205.0097-A | 1178.5
06.205.0098-0 | 1445.25
06.205.0098-A | 1445.25
06.205.0099-0 | 1666.02
06.205.0099-A | 1666.02
06.205.0100-0 | 2293.39
06.205.0100-A | 2293.39
06.205.0101-0 | 3168.55
06.205.0101-A | 3168.55
06.205.0102-0 | 3543.17
06.205.0102-A | 3543.17
06.205.0103-0 | 4056.92
06.205.0103-A | 4056.92
06.205.0105-0 | 19.33
06.205.0105-A | 19.33
06.205.0106-0 | 38.85
06.205.0106-A | 38.85
06.205.0107-0 | 73.26
06.205.0107-A | 73.26
06.205.0108-0 | 98.2
06.205.0108-A | 98.2
06.205.0109-0 | 126.86
06.205.0109-A | 126.86
06.205.0110-0 | 247.49
06.205.0110-A | 247.49
06.205.0111-0 | 312.64
06.205.0111-A | 312.64
06.205.0112-0 | 372.61
06.205.0112-A | 372.61
06.205.0113-0 | 537.64
06.205.0113-A | 537.64
06.205.0114-0 | 733.59
06.205.0114-A | 733.59
Código | Custo
06.205.0115-0 | 937.55
06.205.0115-A | 937.55
06.205.0116-0 | 1209.92
06.205.0116-A | 1209.92
06.205.0117-0 | 1519.51
06.205.0117-A | 1519.51
06.205.0118-0 | 1781
06.205.0118-A | 1781
06.205.0119-0 | 2357.13
06.205.0119-A | 2357.13
06.205.0120-0 | 2855.73
06.205.0120-A | 2855.73
06.205.0121-0 | 3193.88
06.205.0121-A | 3193.88
06.205.0122-0 | 3656.99
06.205.0122-A | 3656.99
06.205.0123-0 | 23.39
06.205.0123-A | 23.39
06.205.0124-0 | 54.71
06.205.0124-A | 54.71
06.205.0125-0 | 94.69
06.205.0125-A | 94.69
06.205.0126-0 | 113.21
06.205.0126-A | 113.21
06.205.0127-0 | 153.51
06.205.0127-A | 153.51
06.205.0128-0 | 284.07
06.205.0128-A | 284.07
06.205.0129-0 | 359.23
06.205.0129-A | 359.23
06.205.0130-0 | 428.13
06.205.0130-A | 428.13
06.205.0131-0 | 579.78
06.205.0131-A | 579.78
06.205.0132-0 | 796.58
06.205.0132-A | 796.58
06.205.0133-0 | 979.59
06.205.0133-A | 979.59
06.205.0134-0 | 1249.87
06.205.0134-A | 1249.87
06.205.0135-0 | 1536.84
06.205.0135-A | 1536.84
06.205.0136-0 | 1799.2
06.205.0136-A | 1799.2
06.205.0137-0 | 2461.41
06.205.0137-A | 2461.41
06.205.0138-0 | 3298.27
06.205.0138-A | 3298.27
06.205.0139-0 | 3688.77
06.205.0139-A | 3688.77
06.205.0140-0 | 4197.47
06.205.0140-A | 4197.47
06.205.0141-0 | 24.56
06.205.0141-A | 24.56
| DOS | SERVIÇOS |  |  |  | – | 13ª |  | Edição | / | Agosto | 2020
Código | Custo
06.205.0142-0 | 61.98
06.205.0142-A | 61.98
06.205.0143-0 | 104.27
06.205.0143-A | 104.27
06.205.0144-0 | 131.25
06.205.0144-A | 131.25
06.205.0145-0 | 169.07
06.205.0145-A | 169.07
06.205.0146-0 | 318.15
06.205.0146-A | 318.15
06.205.0147-0 | 383.56
06.205.0147-A | 383.56
06.205.0148-0 | 447.55
06.205.0148-A | 447.55
06.205.0149-0 | 588.2
06.205.0149-A | 588.2
06.205.0150-0 | 805.01
06.205.0150-A | 805.01
06.205.0151-0 | 988.02
06.205.0151-A | 988.02
06.205.0152-0 | 1258.29
06.205.0152-A | 1258.29
06.205.0153-0 | 1545.27
06.205.0153-A | 1545.27
06.205.0154-0 | 1807.63
06.205.0154-A | 1807.63
06.205.0155-0 | 2469.84
06.205.0155-A | 2469.84
06.205.0156-0 | 3610.51
06.205.0156-A | 3610.51
06.205.0157-0 | 4049.46
06.205.0157-A | 4049.46
06.205.0158-0 | 4616.36
06.205.0158-A | 4616.36
06.250.0012-0 | 111
06.250.0012-A | 111
06.250.0013-0 | 152.56
06.250.0013-A | 152.56
06.250.0014-0 | 186.23
06.250.0014-A | 186.23
06.250.0015-0 | 188.9
06.250.0015-A | 188.9
06.250.0016-0 | 282.78
06.250.0016-A | 282.78
06.250.0017-0 | 319.69
06.250.0017-A | 319.69
06.250.0018-0 | 395.29
06.250.0018-A | 395.29
06.250.0020-0 | 674.32
06.250.0020-A | 674.32
06.250.0021-0 | 1018.42
06.250.0021-A | 1018.42
06.250.0022-0 | 1292.22
06.250.0022-A | 1292.22
Código | Custo
06.250.0023-0 | 1602.56
06.250.0023-A | 1602.56
06.250.0031-0 | 117.51
06.250.0031-A | 117.51
06.250.0032-0 | 181.3
06.250.0032-A | 181.3
06.250.0033-0 | 201.97
06.250.0033-A | 201.97
06.250.0034-0 | 225.21
06.250.0034-A | 225.21
06.250.0035-0 | 277.09
06.250.0035-A | 277.09
06.250.0036-0 | 400.58
06.250.0036-A | 400.58
06.250.0037-0 | 438.19
06.250.0037-A | 438.19
06.250.0039-0 | 741.85
06.250.0039-A | 741.85
06.250.0040-0 | 1120.17
06.250.0040-A | 1120.17
06.250.0051-0 | 134.12
06.250.0051-A | 134.12
06.250.0052-0 | 199.8
06.250.0052-A | 199.8
06.250.0053-0 | 248.82
06.250.0053-A | 248.82
06.250.0054-0 | 318.2
06.250.0054-A | 318.2
06.250.0055-0 | 390.35
06.250.0055-A | 390.35
06.250.0056-0 | 496.72
06.250.0056-A | 496.72
06.250.0057-0 | 567.02
06.250.0057-A | 567.02
06.250.0059-0 | 816.77
06.250.0059-A | 816.77
06.250.0060-0 | 1232.1
06.250.0060-A | 1232.1
06.251.0030-0 | 51.07
06.251.0030-A | 51.07
06.251.0031-0 | 56.24
06.251.0031-A | 56.24
06.251.0032-0 | 91.46
06.251.0032-A | 91.46
06.251.0033-0 | 105.45
06.251.0033-A | 105.45
06.251.0034-0 | 141.34
06.251.0034-A | 141.34
06.251.0035-0 | 194.71
06.251.0035-A | 194.71
06.251.0036-0 | 237.76
06.251.0036-A | 237.76
06.251.0037-0 | 309.87
06.251.0037-A | 309.87
Código | Custo
06.251.0038-0 | 454.17
06.251.0038-A | 454.17
06.251.0039-0 | 666
06.251.0039-A | 666
06.251.0040-0 | 66.6
06.251.0040-A | 66.6
06.251.0041-0 | 74.92
06.251.0041-A | 74.92
06.251.0042-0 | 104.85
06.251.0042-A | 104.85
06.251.0043-0 | 138.75
06.251.0043-A | 138.75
06.251.0044-0 | 209.97
06.251.0044-A | 209.97
06.251.0045-0 | 217.37
06.251.0045-A | 217.37
06.251.0046-0 | 230.26
06.251.0046-A | 230.26
06.251.0047-0 | 341.32
06.251.0047-A | 341.32
06.251.0048-0 | 504.58
06.251.0048-A | 504.58
06.251.0049-0 | 539.68
06.251.0049-A | 539.68
06.251.0050-0 | 76.77
06.251.0050-A | 76.77
06.251.0051-0 | 78.75
06.251.0051-A | 78.75
06.251.0052-0 | 109.02
06.251.0052-A | 109.02
06.251.0053-0 | 148.83
06.251.0053-A | 148.83
06.251.0054-0 | 251.6
06.251.0054-A | 251.6
06.251.0055-0 | 260.85
06.251.0055-A | 260.85
06.251.0056-0 | 375.55
06.251.0056-A | 375.55
06.251.0057-0 | 408.85
06.251.0057-A | 408.85
06.251.0058-0 | 612.35
06.251.0058-A | 612.35
06.251.0059-0 | 844.52
06.251.0059-A | 844.52
06.251.0060-0 | 87.87
06.251.0060-A | 87.87
06.251.0061-0 | 98.97
06.251.0061-A | 98.97
06.251.0062-0 | 118.27
06.251.0062-A | 118.27
06.251.0063-0 | 160.39
06.251.0063-A | 160.39
06.251.0064-0 | 276.57
06.251.0064-A | 276.57
| DOS | SERVIÇOS |  |  |  | – | 13ª |  | Edição | / | Agosto | 2020
Código | Custo
06.251.0065-0 | 286.75
06.251.0065-A | 286.75
06.251.0066-0 | 413.47
06.251.0066-A | 413.47
06.251.0067-0 | 449.55
06.251.0067-A | 449.55
06.251.0068-0 | 692.45
06.251.0068-A | 692.45
06.251.0069-0 | 885.68
06.251.0069-A | 885.68
06.270.0001-0 | 9.39
06.270.0001-A | 9.39
06.270.0002-0 | 19.09
06.270.0002-A | 19.09
06.270.0003-0 | 31.53
06.270.0003-A | 31.53
06.270.0020-0 | 11.8
06.270.0020-A | 11.8
06.270.0021-0 | 24.22
06.270.0021-A | 24.22
06.270.0022-0 | 39.68
06.270.0022-A | 39.68
06.270.0036-0 | 15.2
06.270.0036-A | 15.2
06.270.0037-0 | 32.54
06.270.0037-A | 32.54
06.270.0038-0 | 45.91
06.270.0038-A | 45.91
06.270.0041-0 | 7.83
06.270.0041-A | 7.83
06.270.0042-0 | 6.41
06.270.0042-A | 6.41
06.270.0046-0 | 4.94
06.270.0046-A | 4.94
06.270.0047-0 | 10.96
06.270.0047-A | 10.96
06.270.0048-0 | 20.46
06.270.0048-A | 20.46
06.270.0051-0 | 14.68
06.270.0051-A | 14.68
06.270.0052-0 | 33.64
06.270.0052-A | 33.64
06.270.0053-0 | 34.02
06.270.0053-A | 34.02
06.270.0054-0 | 95.51
06.270.0054-A | 95.51
06.270.0061-0 | 12.09
06.270.0061-A | 12.09
06.270.0062-0 | 28.17
06.270.0062-A | 28.17
06.270.0063-0 | 49.25
06.270.0063-A | 49.25
06.270.0064-0 | 12.55
06.270.0064-A | 12.55
Código | Custo
06.270.0065-0 | 28.41
06.270.0065-A | 28.41
06.270.0066-0 | 42.45
06.270.0066-A | 42.45
06.270.0067-0 | 17.25
06.270.0067-A | 17.25
06.270.0068-0 | 42.07
06.270.0068-A | 42.07
06.270.0069-0 | 68.95
06.270.0069-A | 68.95
06.270.0071-0 | 45.39
06.270.0071-A | 45.39
06.270.0072-0 | 76.74
06.270.0072-A | 76.74
06.270.0073-0 | 97.51
06.270.0073-A | 97.51
06.270.0076-0 | 38.36
06.270.0076-A | 38.36
06.270.0077-0 | 69.9
06.270.0077-A | 69.9
06.270.0078-0 | 95.67
06.270.0078-A | 95.67
06.270.0081-0 | 6.25
06.270.0081-A | 6.25
06.270.0082-0 | 6.94
06.270.0082-A | 6.94
06.270.0083-0 | 13.38
06.270.0083-A | 13.38
06.270.0086-0 | 16.58
06.270.0086-A | 16.58
06.270.0087-0 | 26.8
06.270.0087-A | 26.8
06.270.0088-0 | 48.02
06.270.0088-A | 48.02
06.270.0091-0 | 8.5
06.270.0091-A | 8.5
06.270.0092-0 | 18.63
06.270.0092-A | 18.63
06.270.0093-0 | 25.38
06.270.0093-A | 25.38
06.270.0101-0 | 11.74
06.270.0101-A | 11.74
06.270.0102-0 | 35.37
06.270.0102-A | 35.37
06.270.0103-0 | 24.93
06.270.0103-A | 24.93
06.270.0104-0 | 66.76
06.270.0104-A | 66.76
06.270.0105-0 | 70.92
06.270.0105-A | 70.92
06.270.0106-0 | 39.6
06.270.0106-A | 39.6
06.270.0111-0 | 6.92
06.270.0111-A | 6.92
Código | Custo
06.270.0112-0 | 11.37
06.270.0112-A | 11.37
06.271.0010-0 | 27.21
06.271.0010-A | 27.21
06.271.0011-0 | 55.37
06.271.0011-A | 55.37
06.271.0012-0 | 94.92
06.271.0012-A | 94.92
06.271.0013-0 | 144.28
06.271.0013-A | 144.28
06.271.0014-0 | 204.39
06.271.0014-A | 204.39
06.271.0016-0 | 959.45
06.271.0016-A | 959.45
06.271.0018-0 | 1480
06.271.0018-A | 1480
06.271.0021-0 | 39.73
06.271.0021-A | 39.73
06.271.0022-0 | 49.08
06.271.0022-A | 49.08
06.271.0023-0 | 85.52
06.271.0023-A | 85.52
06.271.0024-0 | 155.18
06.271.0024-A | 155.18
06.271.0025-0 | 225.64
06.271.0025-A | 225.64
06.271.0050-0 | 4.27
06.271.0050-A | 4.27
06.271.0051-0 | 5.85
06.271.0051-A | 5.85
06.271.0052-0 | 12.08
06.271.0052-A | 12.08
06.271.0053-0 | 18.53
06.271.0053-A | 18.53
06.271.0054-0 | 27.79
06.271.0054-A | 27.79
06.271.0055-0 | 61.95
06.271.0055-A | 61.95
06.271.0056-0 | 76.3
06.271.0056-A | 76.3
06.271.0060-0 | 1.76
06.271.0060-A | 1.76
06.271.0061-0 | 1.95
06.271.0061-A | 1.95
06.271.0062-0 | 4.8
06.271.0062-A | 4.8
06.271.0063-0 | 7.38
06.271.0063-A | 7.38
06.271.0064-0 | 8.11
06.271.0064-A | 8.11
06.271.0065-0 | 12
06.271.0065-A | 12
06.271.0066-0 | 24.55
06.271.0066-A | 24.55
| DOS | SERVIÇOS |  |  |  | – | 13ª |  | Edição | / | Agosto | 2020
Código | Custo
06.271.0067-0 | 27.61
06.271.0067-A | 27.61
06.271.0068-0 | 44.54
06.271.0068-A | 44.54
06.272.0002-0 | 13.83
06.272.0002-A | 13.83
06.272.0003-0 | 30.81
06.272.0003-A | 30.81
06.272.0004-0 | 47.75
06.272.0004-A | 47.75
06.272.0005-0 | 125.64
06.272.0005-A | 125.64
06.272.0006-0 | 207.02
06.272.0006-A | 207.02
06.272.0007-0 | 254.12
06.272.0007-A | 254.12
06.272.0008-0 | 277.32
06.272.0008-A | 277.32
06.272.0021-0 | 21.76
06.272.0021-A | 21.76
06.272.0022-0 | 80.22
06.272.0022-A | 80.22
06.272.0026-0 | 13.01
06.272.0026-A | 13.01
06.272.0027-0 | 50.7
06.272.0027-A | 50.7
06.272.0029-0 | 32.84
06.272.0029-A | 32.84
06.272.0030-0 | 102.39
06.272.0030-A | 102.39
06.272.0032-0 | 4.07
06.272.0032-A | 4.07
06.272.0033-0 | 44.68
06.272.0033-A | 44.68
06.272.0035-0 | 24.96
06.272.0035-A | 24.96
06.272.0036-0 | 48.83
06.272.0036-A | 48.83
06.272.0037-0 | 1500.35
06.272.0037-A | 1500.35
06.272.0038-0 | 57.51
06.272.0038-A | 57.51
06.272.0039-0 | 79.54
06.272.0039-A | 79.54
06.273.0001-0 | 75.23
06.273.0001-A | 75.23
06.273.0002-0 | 100.32
06.273.0002-A | 100.32
06.273.0003-0 | 150.74
06.273.0003-A | 150.74
06.273.0004-0 | 180.88
06.273.0004-A | 180.88
06.273.0005-0 | 252.17
06.273.0005-A | 252.17
Código | Custo
06.273.0006-0 | 288.2
06.273.0006-A | 288.2
06.273.0007-0 | 451.83
06.273.0007-A | 451.83
06.273.0008-0 | 502.04
06.273.0008-A | 502.04
06.273.0009-0 | 552.24
06.273.0009-A | 552.24
06.273.0010-0 | 602.47
06.273.0010-A | 602.47
06.273.0011-0 | 987.97
06.273.0011-A | 987.97
06.273.0012-0 | 1361.16
06.273.0012-A | 1361.16
06.273.0013-0 | 1512.38
06.273.0013-A | 1512.38
06.273.0014-0 | 1923.51
06.273.0014-A | 1923.51
06.273.0015-0 | 2665.37
06.273.0015-A | 2665.37
06.275.0001-0 | 12.55
06.275.0001-A | 12.55
06.275.0002-0 | 28.41
06.275.0002-A | 28.41
06.275.0003-0 | 42.45
06.275.0003-A | 42.45
06.275.0020-0 | 11.74
06.275.0020-A | 11.74
06.275.0021-0 | 24.93
06.275.0021-A | 24.93
06.275.0022-0 | 39.6
06.275.0022-A | 39.6
06.300.0001-0 | 9.96
06.300.0001-A | 9.96
06.300.0002-0 | 14.47
06.300.0002-A | 14.47
06.300.0003-0 | 24.87
06.300.0003-A | 24.87
06.300.0004-0 | 44.02
06.300.0004-A | 44.02
06.300.0005-0 | 60.72
06.300.0005-A | 60.72
06.400.0001-0 | 291.74
06.400.0001-A | 259.45
06.400.0002-0 | 334.82
06.400.0002-A | 296.78
06.400.0003-0 | 1557.64
06.400.0003-A | 1356.31
06.400.0004-0 | 1864.85
06.400.0004-A | 1622.5
06.400.0005-0 | 1998.58
06.400.0005-A | 1738.38
06.400.0006-0 | 2063.64
06.400.0006-A | 1794.75
Código | Custo
06.400.0010-0 | 133.62
06.400.0010-A | 115.79
06.400.0011-0 | 160.16
06.400.0011-A | 138.78
06.400.0012-0 | 547.18
06.400.0012-A | 474.15
06.400.0013-0 | 660.72
06.400.0013-A | 572.53
06.400.0014-0 | 709.97
06.400.0014-A | 615.22
06.400.0015-0 | 733.99
06.400.0015-A | 636.02
06.400.0020-0 | 1109.85
06.400.0020-A | 979.52
06.500.0010-0 | 2122.95
06.500.0010-A | 2122.95
06.501.0010-0 | 1137.4
06.501.0010-A | 1137.4
06.502.0010-0 | 1122.7
06.502.0010-A | 1122.7
06.502.0020-0 | 1122.7
06.502.0020-A | 1122.7
06.502.0030-0 | 1122.7
06.502.0030-A | 1122.7
06.502.0040-0 | 1122.7
06.502.0040-A | 1122.7
07.001.0010-1 | 647.94
07.001.0010-B | 628.57
07.001.0015-1 | 1932.94
07.001.0015-B | 1913.57
07.001.0020-1 | 574.42
07.001.0020-B | 555.05
07.001.0025-1 | 1111.44
07.001.0025-B | 1092.07
07.001.0030-1 | 1253.68
07.001.0030-B | 1234.31
07.001.0035-1 | 547.8
07.001.0035-B | 524.12
07.001.0040-1 | 512.9
07.001.0040-B | 489.22
07.001.0045-1 | 482.76
07.001.0045-B | 459.08
07.001.0050-1 | 435.82
07.001.0050-B | 412.15
07.001.0055-1 | 411.87
07.001.0055-B | 388.19
07.001.0060-1 | 391.15
07.001.0060-B | 367.47
07.001.0065-1 | 376.87
07.001.0065-B | 353.19
07.001.0070-1 | 357.6
07.001.0070-B | 333.93
07.001.0075-1 | 399.02
07.001.0075-B | 375.34
| DOS | SERVIÇOS |  |  |  | – | 13ª |  | Edição | / | Agosto | 2020
Código | Custo
07.001.0080-1 | 371.23
07.001.0080-B | 347.55
07.001.0085-1 | 468.96
07.001.0085-B | 445.28
07.001.0090-1 | 434.92
07.001.0090-B | 411.24
07.001.0095-1 | 707.43
07.001.0095-B | 683.75
07.001.0100-1 | 445.43
07.001.0100-B | 421.75
07.001.0105-1 | 373.42
07.001.0105-B | 349.74
07.001.0110-1 | 340.03
07.001.0110-B | 316.35
07.001.0115-1 | 322.06
07.001.0115-B | 298.38
07.001.0120-1 | 358.86
07.001.0120-B | 335.18
07.001.0125-1 | 383.6
07.001.0125-B | 359.92
07.001.0130-1 | 370
07.001.0130-B | 346.32
07.001.0135-1 | 376.65
07.001.0135-B | 352.97
07.001.0140-1 | 388.78
07.001.0140-B | 365.1
07.001.0145-1 | 485.11
07.001.0145-B | 461.43
07.001.0150-1 | 400.69
07.001.0150-B | 377.01
07.001.0155-1 | 368.26
07.001.0155-B | 344.58
07.001.0160-1 | 539.99
07.001.0160-B | 516.31
07.002.0010-1 | 408.44
07.002.0010-B | 404.13
07.002.0015-1 | 378.06
07.002.0015-B | 373.15
07.002.0020-1 | 352.29
07.002.0020-B | 346.79
07.002.0025-1 | 314.24
07.002.0025-B | 307.56
07.002.0030-1 | 299.17
07.002.0030-B | 291.31
07.002.0035-1 | 287.34
07.002.0035-B | 278.3
07.002.0040-1 | 281.14
07.002.0040-B | 271.02
07.002.0045-1 | 279.66
07.002.0045-B | 267.17
07.003.0010-1 | 277.44
07.003.0010-B | 270.76
07.003.0015-1 | 258.54
07.003.0015-B | 250.67
Código | Custo
07.005.0010-1 | 391.82
07.005.0010-B | 379.22
07.005.0015-1 | 384.44
07.005.0015-B | 368.29
07.005.0020-1 | 594.74
07.005.0020-B | 586.88
07.005.0025-1 | 292.42
07.005.0025-B | 282.3
07.005.0030-1 | 322.29
07.005.0030-B | 312.81
07.005.0035-1 | 269.01
07.005.0035-B | 257.38
07.006.0010-1 | 314.96
07.006.0010-B | 309.47
07.006.0015-1 | 260.73
07.006.0015-B | 252.86
07.006.0020-1 | 243.77
07.006.0020-B | 233.65
07.006.0025-1 | 244.11
07.006.0025-B | 231.62
07.007.0010-1 | 286.37
07.007.0010-B | 278.5
07.007.0015-1 | 279.8
07.007.0015-B | 270.75
07.007.0020-1 | 274.27
07.007.0020-B | 264.15
07.007.0025-1 | 278.6
07.007.0025-B | 266.12
07.008.0010-1 | 328.61
07.008.0010-B | 313.75
07.009.0010-1 | 354.64
07.009.0010-B | 349.15
07.009.0015-1 | 288
07.009.0015-B | 280.14
07.009.0020-1 | 272.54
07.009.0020-B | 262.42
07.030.0010-1 | 139.55
07.030.0010-B | 134.64
07.050.0025-1 | 55.77
07.050.0025-B | 51.05
07.050.0030-1 | 91.38
07.050.0030-B | 81.94
07.050.0035-1 | 162.57
07.050.0035-B | 143.68
07.100.0010-1 | 422.23
07.100.0010-B | 397.46
07.100.0015-1 | 437.18
07.100.0015-B | 410.72
07.100.0020-1 | 472.6
07.100.0020-B | 442.04
07.100.0025-1 | 887.76
07.100.0025-B | 842.04
07.100.0040-1 | 461.76
07.100.0040-B | 437.51
Código | Custo
07.150.0010-1 | 45.41
07.150.0010-B | 41.31
07.150.0020-1 | 16.67
07.150.0020-B | 14.44
07.160.0012-1 | 130.51
07.160.0012-B | 127.75
07.160.0020-1 | 49.95
07.160.0020-B | 47.72
07.170.0010-1 | 492.24
07.170.0010-B | 468.56
07.180.0010-1 | 1307.65
07.180.0010-B | 1283.97
08.001.0001-0 | 100.41
08.001.0001-A | 100.08
08.001.0002-1 | 102.24
08.001.0002-B | 101.68
08.001.0004-0 | 128.29
08.001.0004-A | 127.73
08.001.0005-0 | 68.97
08.001.0005-A | 68.41
08.001.0008-0 | 65.09
08.001.0008-A | 64.67
08.001.0009-0 | 65.09
08.001.0009-A | 64.67
08.002.0001-0 | 142.7
08.002.0001-A | 140.31
08.003.0001-0 | 10.07
08.003.0001-A | 9.63
08.003.0002-0 | 8.65
08.003.0002-A | 8.27
08.003.0005-0 | 106.3
08.003.0005-A | 105.92
08.003.0010-0 | 72.23
08.003.0010-A | 70.68
08.003.0015-0 | 81.03
08.003.0015-A | 79.16
08.003.0030-0 | 44.36
08.003.0030-A | 43.96
08.003.0035-0 | 35.78
08.003.0035-A | 35.38
08.004.0001-0 | 7.97
08.004.0001-A | 7.51
08.004.0002-0 | 9.53
08.004.0002-A | 9.04
08.004.0003-0 | 13.11
08.004.0003-A | 12.51
08.004.0008-0 | 283.3
08.004.0008-A | 282.82
08.005.0001-0 | 489.85
08.005.0001-A | 463.93
08.005.0002-0 | 473.86
08.005.0002-A | 448
08.005.0003-0 | 462.42
08.005.0003-A | 436.66
| DOS | SERVIÇOS |  |  |  | – | 13ª |  | Edição | / | Agosto | 2020
Código | Custo
08.006.0001-0 | 73.89
08.006.0001-A | 67.1
08.006.0003-0 | 71.99
08.006.0003-A | 65.2
08.006.0004-0 | 50.98
08.006.0004-A | 46.99
08.006.0005-0 | 52.88
08.006.0005-A | 48.89
08.006.0006-0 | 8.73
08.006.0006-A | 7.65
08.006.0010-0 | 9.25
08.006.0010-A | 8.17
08.006.0011-0 | 24.53
08.006.0011-A | 23.45
08.006.0015-0 | 21.46
08.006.0015-A | 19.53
08.007.0001-0 | 61.83
08.007.0001-A | 54.9
08.007.0002-0 | 40.82
08.007.0002-A | 36.69
08.008.0001-0 | 47.46
08.008.0001-A | 41.75
08.008.0002-0 | 32.92
08.008.0002-A | 29.14
08.009.0003-0 | 85.88
08.009.0003-A | 81.52
08.009.0005-0 | 96.05
08.009.0005-A | 91.82
08.009.0010-0 | 81.23
08.009.0010-A | 77
08.010.0001-0 | 127.83
08.010.0001-A | 122.39
08.010.0005-0 | 25.93
08.010.0005-A | 23.7
08.011.0001-0 | 52.87
08.011.0001-A | 50.34
08.012.0001-0 | 53.92
08.012.0001-A | 46.76
08.012.0003-0 | 45.84
08.012.0003-A | 39.76
08.012.0004-0 | 42.61
08.012.0004-A | 36.95
08.012.0005-0 | 37.76
08.012.0005-A | 32.75
08.013.0005-0 | 43.63
08.013.0005-A | 40.84
08.013.0010-0 | 87.94
08.013.0010-A | 84.64
08.013.0015-0 | 87.94
08.013.0015-A | 84.64
08.015.0002-0 | 4.52
08.015.0002-A | 4.43
08.015.0003-0 | 10.69
08.015.0003-A | 10.55
Código | Custo
08.015.0004-0 | 14.42
08.015.0004-A | 14.21
08.015.0005-0 | 360.6
08.015.0005-A | 358.82
08.015.0008-0 | 611.3
08.015.0008-A | 607.35
08.015.0016-0 | 4.09
08.015.0016-A | 4.07
08.015.0018-0 | 389.01
08.015.0018-A | 376.57
08.015.0020-0 | 9.55
08.015.0020-A | 9.48
08.015.0022-0 | 8.96
08.015.0022-A | 8.61
08.015.0025-0 | 25.33
08.015.0025-A | 25.28
08.015.0040-0 | 54.99
08.015.0040-A | 54.44
08.015.0042-0 | 67.47
08.015.0042-A | 66.74
08.015.0045-0 | 58.56
08.015.0045-A | 57.74
08.015.0050-0 | 36.91
08.015.0050-A | 36.02
08.015.0051-0 | 33.6
08.015.0051-A | 32.98
08.015.0052-0 | 31.95
08.015.0052-A | 31.46
08.015.0053-0 | 30.61
08.015.0053-A | 30.24
08.015.0054-0 | 29.74
08.015.0054-A | 29.44
08.015.0055-0 | 29.22
08.015.0055-A | 28.97
08.015.0070-0 | 29.51
08.015.0070-A | 28.8
08.015.0071-0 | 26.86
08.015.0071-A | 26.37
08.015.0072-0 | 25.55
08.015.0072-A | 25.16
08.015.0073-0 | 24.48
08.015.0073-A | 24.18
08.015.0074-0 | 23.78
08.015.0074-A | 23.54
08.015.0075-0 | 23.37
08.015.0075-A | 23.16
08.015.0077-0 | 22.13
08.015.0077-A | 21.6
08.015.0078-0 | 20.15
08.015.0078-A | 19.77
08.015.0079-0 | 19.18
08.015.0079-A | 18.89
08.015.0080-0 | 18.3
08.015.0080-A | 18.08
Código | Custo
08.015.0081-0 | 17.83
08.015.0081-A | 17.65
08.015.0082-0 | 17.52
08.015.0082-A | 17.37
08.015.0083-0 | 72.72
08.015.0083-A | 72.4
08.015.0084-0 | 83.84
08.015.0084-A | 83.52
08.015.0085-0 | 270.25
08.015.0085-A | 267.22
08.015.0086-0 | 12.85
08.015.0086-A | 12.77
08.015.0087-0 | 2.32
08.015.0087-A | 2.26
08.015.0088-0 | 9.16
08.015.0088-A | 9.12
08.015.0090-0 | 48.48
08.015.0090-A | 48.17
08.015.0095-0 | 66.61
08.015.0095-A | 66.24
08.015.0096-0 | 5.41
08.015.0096-A | 5.09
08.015.0097-0 | 7.97
08.015.0097-A | 7.54
08.015.0098-0 | 265.87
08.015.0098-A | 263.55
08.015.0100-0 | 314.93
08.015.0100-A | 309.21
08.015.0101-0 | 292.51
08.015.0101-A | 288.69
08.015.0102-0 | 281.27
08.015.0102-A | 278.41
08.015.0103-0 | 270.09
08.015.0103-A | 268.18
08.015.0104-0 | 264.44
08.015.0104-A | 263.01
08.015.0105-0 | 261.11
08.015.0105-A | 259.96
08.015.0120-0 | 292.45
08.015.0120-A | 286.71
08.015.0121-0 | 269.9
08.015.0121-A | 266.08
08.015.0122-0 | 258.66
08.015.0122-A | 255.8
08.015.0123-0 | 247.48
08.015.0123-A | 245.57
08.015.0124-0 | 241.83
08.015.0124-A | 240.39
08.015.0125-0 | 238.5
08.015.0125-A | 237.35
08.015.0150-0 | 250.93
08.015.0150-A | 245.2
08.015.0151-0 | 228.51
08.015.0151-A | 224.69
| DOS | SERVIÇOS |  |  |  | – | 13ª |  | Edição | / | Agosto | 2020
Código | Custo
08.015.0152-0 | 217.26
08.015.0152-A | 214.4
08.015.0153-0 | 206.09
08.015.0153-A | 204.18
08.015.0154-0 | 200.43
08.015.0154-A | 199
08.015.0155-0 | 197.11
08.015.0155-A | 195.96
08.015.0200-0 | 44.68
08.015.0200-A | 43.64
08.015.0201-0 | 40.78
08.015.0201-A | 40.06
08.015.0202-0 | 38.84
08.015.0202-A | 38.27
08.015.0203-0 | 37.2
08.015.0203-A | 36.78
08.015.0204-0 | 36.18
08.015.0204-A | 35.84
08.015.0205-0 | 35.58
08.015.0205-A | 35.29
08.015.0220-0 | 35.73
08.015.0220-A | 34.9
08.015.0221-0 | 32.61
08.015.0221-A | 32.03
08.015.0222-0 | 31.05
08.015.0222-A | 30.6
08.015.0223-0 | 29.75
08.015.0223-A | 29.41
08.015.0224-0 | 28.93
08.015.0224-A | 28.66
08.015.0225-0 | 28.45
08.015.0225-A | 28.22
08.015.0250-0 | 387.37
08.015.0250-A | 380.33
08.015.0251-0 | 359.79
08.015.0251-A | 355.1
08.015.0252-0 | 345.96
08.015.0252-A | 342.44
08.015.0253-0 | 332.21
08.015.0253-A | 329.86
08.015.0254-0 | 325.26
08.015.0254-A | 323.5
08.015.0255-0 | 321.17
08.015.0255-A | 319.75
08.015.0270-0 | 359.71
08.015.0270-A | 352.65
08.015.0271-0 | 331.98
08.015.0271-A | 327.28
08.015.0272-0 | 318.15
08.015.0272-A | 314.63
08.015.0273-0 | 304.4
08.015.0273-A | 302.05
08.015.0274-0 | 297.45
08.015.0274-A | 295.69
Código | Custo
08.015.0275-0 | 293.36
08.015.0275-A | 291.94
08.015.0300-0 | 308.64
08.015.0300-A | 301.6
08.015.0301-0 | 281.07
08.015.0301-A | 276.37
08.015.0302-0 | 267.24
08.015.0302-A | 263.72
08.015.0303-0 | 253.49
08.015.0303-A | 251.14
08.015.0304-0 | 246.53
08.015.0304-A | 244.77
08.015.0305-0 | 242.44
08.015.0305-A | 241.03
08.015.0310-0 | 12.35
08.015.0310-A | 11.88
08.015.0315-0 | 12.55
08.015.0315-A | 12.08
08.015.0320-0 | 56.79
08.015.0320-A | 56.32
08.015.0325-0 | 56.56
08.015.0325-A | 56.09
08.015.0350-0 | 64.9
08.015.0350-A | 62.76
08.015.0360-0 | 2737.97
08.015.0360-A | 2737.05
08.015.0361-0 | 2769.17
08.015.0361-A | 2768.25
08.015.0363-0 | 3367.71
08.015.0363-A | 3366.58
08.015.0400-0 | 326.8
08.015.0400-A | 325.24
08.015.0410-0 | 8589.57
08.015.0410-A | 7911.52
08.016.0001-0 | 757.59
08.016.0001-A | 748.8
08.016.0002-0 | 612.56
08.016.0002-A | 607.51
08.017.0006-0 | 338.33
08.017.0006-A | 335.3
08.017.0010-0 | 360.37
08.017.0010-A | 358.39
08.017.0020-0 | 251.46
08.017.0020-A | 231.01
08.018.0001-0 | 9.61
08.018.0001-A | 8.94
08.018.0005-0 | 77.77
08.018.0005-A | 77.1
08.018.0010-0 | 78.49
08.018.0010-A | 77.81
08.018.0020-0 | 43.24
08.018.0020-A | 37.75
08.018.0023-0 | 111.4
08.018.0023-A | 105.91
Código | Custo
08.018.0050-0 | 17
08.018.0050-A | 16.94
08.019.0001-0 | 21.07
08.019.0001-A | 18.38
08.019.0002-0 | 6.96
08.019.0002-A | 6.1
08.019.0003-0 | 36.62
08.019.0003-A | 32.25
08.019.0004-0 | 28.92
08.019.0004-A | 27.85
08.019.0009-0 | 14.12
08.019.0009-A | 12.67
08.019.0010-0 | 4.26
08.019.0010-A | 3.83
08.020.0008-0 | 69.47
08.020.0008-A | 66.5
08.020.0010-0 | 78.86
08.020.0010-A | 75.86
08.020.0012-0 | 94.27
08.020.0012-A | 91.11
08.020.0018-0 | 101.35
08.020.0018-A | 98.2
08.020.0020-0 | 75.5
08.020.0020-A | 72.54
08.020.0022-0 | 82.08
08.020.0022-A | 79.08
08.020.0024-0 | 98.22
08.020.0024-A | 95.07
08.020.0030-0 | 47.88
08.020.0030-A | 45.07
08.020.0035-0 | 55.96
08.020.0035-A | 52.07
08.020.0040-0 | 42.65
08.020.0040-A | 39.11
08.021.0001-0 | 1.08
08.021.0001-A | 1.03
08.021.0002-0 | 4.54
08.021.0002-A | 4.34
08.021.0003-0 | 2.3
08.021.0003-A | 2.23
08.022.0002-0 | 677.1
08.022.0002-A | 669.34
08.024.0002-0 | 40.9
08.024.0002-A | 35.44
08.026.0001-0 | 7.4
08.026.0001-A | 7.39
08.026.0002-0 | 1.4
08.026.0002-A | 1.39
08.026.0005-0 | 2.62
08.026.0005-A | 2.6
08.026.0010-0 | 1.42
08.026.0010-A | 1.41
08.027.0035-0 | 86.9
08.027.0035-A | 79.43
| DOS | SERVIÇOS |  |  |  | – | 13ª |  | Edição | / | Agosto | 2020
Código | Custo
08.027.0036-0 | 95.59
08.027.0036-A | 87.38
08.027.0037-0 | 87.68
08.027.0037-A | 78.7
08.027.0040-0 | 59.38
08.027.0040-A | 54.26
08.027.0041-0 | 65.32
08.027.0041-A | 59.68
08.027.0042-0 | 59.57
08.027.0042-A | 53.49
08.027.0045-0 | 117.56
08.027.0045-A | 108.4
08.027.0048-0 | 106.79
08.027.0048-A | 98.47
08.027.0051-0 | 105.6
08.027.0051-A | 96.59
08.027.0054-0 | 116.16
08.027.0054-A | 106.25
08.027.0057-0 | 130.73
08.027.0057-A | 121.57
08.027.0060-0 | 118.84
08.027.0060-A | 110.52
08.027.0063-0 | 117.64
08.027.0063-A | 108.64
08.027.0066-0 | 129.41
08.027.0066-A | 119.5
08.027.0069-0 | 149.49
08.027.0069-A | 140.34
08.027.0072-0 | 135.9
08.027.0072-A | 127.58
08.027.0075-0 | 139.17
08.027.0075-A | 129.56
08.027.0078-0 | 148.18
08.027.0078-A | 138.27
08.027.0079-0 | 92.77
08.027.0079-A | 85.37
08.027.0082-0 | 84.33
08.027.0082-A | 77.61
08.027.0083-0 | 85.25
08.027.0083-A | 77.91
08.027.0085-0 | 77.5
08.027.0085-A | 70.83
08.027.0088-0 | 98.77
08.027.0088-A | 91.37
08.027.0089-0 | 89.79
08.027.0089-A | 83.06
08.027.0090-0 | 91.25
08.027.0090-A | 83.91
08.027.0095-0 | 82.95
08.027.0095-A | 76.28
08.027.0096-0 | 112.14
08.027.0096-A | 104.75
08.027.0098-0 | 101.95
08.027.0098-A | 95.22
Código | Custo
08.027.0099-0 | 104.62
08.027.0099-A | 97.29
08.027.0102-0 | 95.11
08.027.0102-A | 88.44
08.028.0010-0 | 168.9
08.028.0010-A | 155.68
08.028.0015-0 | 26.69
08.028.0015-A | 24.4
08.031.0005-0 | 1083.93
08.031.0005-A | 1044.83
08.031.0006-0 | 1489.45
08.031.0006-A | 1415.45
08.031.0007-0 | 1430.84
08.031.0007-A | 1357.22
08.032.0001-0 | 5.13
08.032.0001-A | 4.92
08.034.0001-0 | 44.31
08.034.0001-A | 41.26
08.034.0002-0 | 152.29
08.034.0002-A | 138.82
08.034.0005-0 | 220.8
08.034.0005-A | 204.5
08.034.0010-0 | 220.8
08.034.0010-A | 204.5
08.034.0020-0 | 564.45
08.034.0020-A | 511.17
08.034.0025-0 | 532.35
08.034.0025-A | 480.59
08.035.0001-0 | 64.3
08.035.0001-A | 64.05
08.035.0005-0 | 100.22
08.035.0005-A | 94.84
08.036.0001-0 | 88.98
08.036.0001-A | 88.72
08.036.0002-0 | 124.9
08.036.0002-A | 119.52
08.037.0010-0 | 5.42
08.037.0010-A | 5.02
08.037.0011-0 | 4.13
08.037.0011-A | 3.82
08.037.0012-0 | 3.52
08.037.0012-A | 3.24
08.037.0013-0 | 3.42
08.037.0013-A | 3.17
08.037.0014-0 | 3.03
08.037.0014-A | 2.8
08.037.0015-0 | 2.8
08.037.0015-A | 2.59
08.037.0040-0 | 6.24
08.037.0040-A | 5.8
08.037.0041-0 | 4.85
08.037.0041-A | 4.49
08.037.0042-0 | 4.18
08.037.0042-A | 3.86
Código | Custo
08.037.0043-0 | 3.48
08.037.0043-A | 3.2
08.037.0044-0 | 3
08.037.0044-A | 2.75
08.037.0045-0 | 2.79
08.037.0045-A | 2.56
08.037.0047-0 | 8.35
08.037.0047-A | 7.78
08.037.0048-0 | 6.35
08.037.0048-A | 5.89
08.037.0049-0 | 5.39
08.037.0049-A | 5
08.037.0050-0 | 5.16
08.037.0050-A | 4.8
08.037.0051-0 | 4.55
08.037.0051-A | 4.22
08.037.0052-0 | 4.2
08.037.0052-A | 3.89
08.037.0054-0 | 6.52
08.037.0054-A | 5.87
08.037.0055-0 | 6.03
08.037.0055-A | 5.4
08.037.0056-0 | 5.57
08.037.0056-A | 4.96
08.037.0057-0 | 5.12
08.037.0057-A | 4.53
08.037.0058-0 | 5.02
08.037.0058-A | 4.43
08.037.0059-0 | 4.88
08.037.0059-A | 4.29
08.038.0001-0 | 123.89
08.038.0001-A | 115.77
08.040.0005-0 | 36.48
08.040.0005-A | 35.1
08.040.0010-0 | 30.58
08.040.0010-A | 29.43
08.040.0015-0 | 22.33
08.040.0015-A | 21.48
08.040.0020-0 | 18.27
08.040.0020-A | 17.58
08.040.0025-0 | 17.88
08.040.0025-A | 17.21
08.040.0030-0 | 7.98
08.040.0030-A | 7.67
08.050.0001-0 | 63.28
08.050.0001-A | 61.72
08.050.0004-0 | 63.01
08.050.0004-A | 61.46
09.001.0001-1 | 11.64
09.001.0001-B | 10.79
09.001.0002-0 | 14.85
09.001.0002-A | 13.57
09.001.0003-1 | 11.13
09.001.0003-B | 10.28
| DOS | SERVIÇOS |  |  |  | – | 13ª |  | Edição | / | Agosto | 2020
Código | Custo
09.001.0004-0 | 13.44
09.001.0004-A | 12.34
09.001.0020-0 | 8.56
09.001.0020-A | 7.96
09.001.0025-0 | 13.04
09.001.0025-A | 11.85
09.001.0030-0 | 9.46
09.001.0030-A | 8.74
09.001.0035-0 | 8.05
09.001.0035-A | 7.45
09.001.0040-0 | 4.6
09.001.0040-A | 4.51
09.001.0045-0 | 8.91
09.001.0045-A | 8.08
09.001.0050-0 | 15.94
09.001.0050-A | 15.19
09.001.0055-0 | 10.19
09.001.0055-A | 9.26
09.001.0060-0 | 19.78
09.001.0060-A | 18.02
09.001.0065-0 | 28.8
09.001.0065-A | 27.05
09.001.0070-0 | 5.25
09.001.0070-A | 4.56
09.001.0075-0 | 5.25
09.001.0075-A | 4.56
09.001.0080-0 | 18.2
09.001.0080-A | 17.77
09.001.0100-0 | 89.67
09.001.0100-A | 89.63
09.002.0001-0 | 43.88
09.002.0001-A | 40.32
09.002.0002-0 | 6.4
09.002.0002-A | 5.55
09.002.0003-0 | 5.76
09.002.0003-A | 4.99
09.002.0010-0 | 4.48
09.002.0010-A | 3.88
09.002.0012-0 | 2.05
09.002.0012-A | 1.77
09.002.0015-0 | 2.8
09.002.0015-A | 2.8
09.002.0017-0 | 5.6
09.002.0017-A | 5.6
09.002.0019-0 | 8.4
09.002.0019-A | 8.4
09.002.0021-0 | 11.2
09.002.0021-A | 11.2
09.002.0023-0 | 17.5
09.002.0023-A | 17.5
09.002.0030-0 | 20.82
09.002.0030-A | 19.66
09.002.0032-0 | 6.4
09.002.0032-A | 5.55
Código | Custo
09.002.0050-0 | 0.64
09.002.0050-A | 0.55
09.003.0006-0 | 20
09.003.0006-A | 20
09.003.0008-0 | 8
09.003.0008-A | 8
09.003.0009-0 | 10
09.003.0009-A | 10
09.003.0026-0 | 3
09.003.0026-A | 3
09.003.0034-0 | 3
09.003.0034-A | 3
09.003.0066-0 | 280
09.003.0066-A | 280
09.003.0068-0 | 350
09.003.0068-A | 350
09.003.0070-0 | 380
09.003.0070-A | 380
09.003.0074-0 | 4.5
09.003.0074-A | 4.5
09.003.0076-0 | 4.5
09.003.0076-A | 4.5
09.003.0142-0 | 14
09.003.0142-A | 14
09.003.0144-0 | 12
09.003.0144-A | 12
09.003.0154-0 | 24
09.003.0154-A | 24
09.003.0156-0 | 28
09.003.0156-A | 28
09.003.0162-0 | 13.2
09.003.0162-A | 13.2
09.003.0166-0 | 42
09.003.0166-A | 42
09.003.0176-0 | 8
09.003.0176-A | 8
09.003.0178-0 | 17.6
09.003.0178-A | 17.6
09.003.0188-0 | 27.5
09.003.0188-A | 27.5
09.003.0192-0 | 27.5
09.003.0192-A | 27.5
09.003.0194-0 | 27.5
09.003.0194-A | 27.5
09.003.0200-0 | 27.5
09.003.0200-A | 27.5
09.004.0001-0 | 128.83
09.004.0001-A | 121.86
09.004.0002-0 | 228.81
09.004.0002-A | 215.48
09.004.0003-0 | 378.77
09.004.0003-A | 378.77
09.004.0004-0 | 890
09.004.0004-A | 890
Código | Custo
09.004.0005-0 | 486.96
09.004.0005-A | 464.14
09.004.0010-0 | 37.68
09.004.0010-A | 35.28
09.004.0011-0 | 71.38
09.004.0011-A | 66.35
09.004.0013-0 | 335.58
09.004.0013-A | 314.83
09.004.0015-0 | 63.26
09.004.0015-A | 55.85
09.004.0017-0 | 68.46
09.004.0017-A | 63.93
09.004.0019-0 | 108.27
09.004.0019-A | 99.53
09.004.0020-0 | 81.2
09.004.0020-A | 75.54
09.004.0023-0 | 5.69
09.004.0023-A | 5.23
09.004.0025-0 | 5.93
09.004.0025-A | 5.47
09.004.0028-0 | 63.92
09.004.0028-A | 61.98
09.004.0050-0 | 190.54
09.004.0050-A | 168.57
09.004.0051-0 | 226.39
09.004.0051-A | 200.33
09.004.0055-0 | 182.28
09.004.0055-A | 161.41
09.004.0056-0 | 205.44
09.004.0056-A | 181.83
09.004.0060-0 | 227.92
09.004.0060-A | 224.53
09.005.0001-0 | 2.05
09.005.0001-A | 1.77
09.005.0002-0 | 1.28
09.005.0002-A | 1.11
09.005.0003-0 | 1.92
09.005.0003-A | 1.66
09.005.0004-0 | 19.77
09.005.0004-A | 19.34
09.005.0005-0 | 21.99
09.005.0005-A | 21.56
09.005.0006-0 | 33.38
09.005.0006-A | 32.95
09.005.0007-0 | 2.56
09.005.0007-A | 2.22
09.005.0008-0 | 5151.71
09.005.0008-A | 4466.34
09.005.0009-0 | 3.2
09.005.0009-A | 2.77
09.005.0011-0 | 115.6
09.005.0011-A | 110
09.005.0012-0 | 2793.62
09.005.0012-A | 2591.84
| DOS | SERVIÇOS |  |  |  | – | 13ª |  | Edição | / | Agosto | 2020
Código | Custo
09.005.0020-0 | 20.5
09.005.0020-A | 17.76
09.005.0021-0 | 20.5
09.005.0021-A | 17.76
09.005.0022-0 | 20.5
09.005.0022-A | 17.76
09.005.0023-0 | 20.5
09.005.0023-A | 17.76
09.005.0024-0 | 333.54
09.005.0024-A | 290.07
09.005.0025-0 | 265.25
09.005.0025-A | 230.56
09.005.0026-0 | 288.49
09.005.0026-A | 250.52
09.005.0027-0 | 265.25
09.005.0027-A | 230.56
09.005.0028-0 | 1643.32
09.005.0028-A | 1432.34
09.005.0029-0 | 3.84
09.005.0029-A | 3.33
09.005.0030-0 | 128.13
09.005.0030-A | 111.03
09.005.0032-0 | 73.19
09.005.0032-A | 63.84
09.005.0033-0 | 11.84
09.005.0033-A | 10.29
09.005.0034-0 | 26.68
09.005.0034-A | 23.2
09.005.0035-0 | 4.01
09.005.0035-A | 3.49
09.005.0036-0 | 25.2
09.005.0036-A | 24.23
09.005.0037-0 | 0.71
09.005.0037-A | 0.68
09.005.0038-0 | 0.47
09.005.0038-A | 0.44
09.005.0039-0 | 0.08
09.005.0039-A | 0.07
09.005.0041-0 | 26.48
09.005.0041-A | 25.82
09.005.0052-0 | 176.56
09.005.0052-A | 161.63
09.005.0053-0 | 252.59
09.005.0053-A | 231.22
09.005.0054-0 | 401.96
09.005.0054-A | 366.82
09.005.0059-0 | 0.76
09.005.0059-A | 0.66
09.005.0060-0 | 1.92
09.005.0060-A | 1.67
09.005.0061-0 | 25.93
09.005.0061-A | 22.51
09.005.0100-0 | 2620.79
09.005.0100-A | 2275.64
Código | Custo
09.005.0105-0 | 1057.58
09.005.0105-A | 921.03
09.005.0110-0 | 3.2
09.005.0110-A | 2.77
09.005.0115-0 | 65.7
09.005.0115-A | 57.06
09.005.0120-0 | 1051.37
09.005.0120-A | 914.59
09.005.0125-0 | 265.25
09.005.0125-A | 230.56
09.005.0130-0 | 0.25
09.005.0130-A | 0.22
09.005.0135-0 | 1.28
09.005.0135-A | 1.11
09.005.0140-0 | 1.02
09.005.0140-A | 0.88
09.005.0145-0 | 3.2
09.005.0145-A | 2.77
09.005.0150-0 | 0.15
09.005.0150-A | 0.13
09.005.0155-0 | 2.56
09.005.0155-A | 2.22
09.006.0003-0 | 54.5
09.006.0003-A | 53.65
09.006.0006-0 | 754.1
09.006.0006-A | 687.79
09.006.0007-0 | 381.26
09.006.0007-A | 347.06
09.006.0008-0 | 334.37
09.006.0008-A | 307.01
09.006.0009-0 | 51.25
09.006.0009-A | 44.41
09.006.0010-0 | 1323.58
09.006.0010-A | 1257.26
09.006.0015-0 | 911.86
09.006.0015-A | 845.54
09.006.0020-0 | 231.75
09.006.0020-A | 231.75
09.006.0030-0 | 183.46
09.006.0030-A | 179.01
09.006.0032-0 | 135
09.006.0032-A | 135
09.007.0001-0 | 102.5
09.007.0001-A | 88.82
09.007.0002-0 | 134.53
09.007.0002-A | 116.58
09.007.0003-0 | 155.68
09.007.0003-A | 134.9
09.007.0010-0 | 1.41
09.007.0010-A | 1.25
09.007.0015-0 | 19.21
09.007.0015-A | 16.65
09.007.0030-0 | 9.6
09.007.0030-A | 8.32
Código | Custo
09.007.0035-0 | 64.06
09.007.0035-A | 55.51
09.008.0010-0 | 103.53
09.008.0010-A | 99.25
09.009.0001-0 | 14.16
09.009.0001-A | 13.27
09.009.0002-0 | 19.94
09.009.0002-A | 18.74
09.009.0003-0 | 11.78
09.009.0003-A | 11.09
09.009.0004-0 | 82.65
09.009.0004-A | 78.38
09.009.0010-0 | 2793.62
09.009.0010-A | 2591.84
09.010.0001-0 | 41.08
09.010.0001-A | 37.53
09.010.0002-0 | 25.14
09.010.0002-A | 22.71
09.011.0001-0 | 33.73
09.011.0001-A | 32.4
09.012.0001-0 | 267.93
09.012.0001-A | 240.45
09.012.0002-0 | 192.84
09.012.0002-A | 172.97
09.012.0003-0 | 514.02
09.012.0003-A | 467.79
09.012.0004-0 | 896.1
09.012.0004-A | 812.6
09.012.0010-0 | 921.24
09.012.0010-A | 921.24
09.012.0015-0 | 175.5
09.012.0015-A | 166.15
09.013.0001-0 | 380.89
09.013.0001-A | 361.46
09.013.0002-0 | 1412.73
09.013.0002-A | 1273.4
09.013.0010-0 | 739.63
09.013.0010-A | 654.8
09.013.0015-0 | 900.44
09.013.0015-A | 849.19
09.013.0016-0 | 377.23
09.013.0016-A | 354.77
09.013.0020-0 | 985.78
09.013.0020-A | 967.6
09.013.0030-0 | 130.49
09.013.0030-A | 122.54
09.013.0035-0 | 66.09
09.013.0035-A | 59.99
09.013.0040-0 | 92.48
09.013.0040-A | 80.63
09.014.0015-0 | 1289.6
09.014.0015-A | 1195.76
09.015.0003-0 | 170.4
09.015.0003-A | 162.39
| DOS | SERVIÇOS |  |  |  | – | 13ª |  | Edição | / | Agosto | 2020
Código | Custo
09.015.0005-0 | 140.88
09.015.0005-A | 131.58
09.015.0006-0 | 195.56
09.015.0006-A | 180.39
09.015.0007-0 | 197.45
09.015.0007-A | 185.71
09.015.0008-0 | 171.76
09.015.0008-A | 162.28
09.015.0010-0 | 144.31
09.015.0010-A | 136.27
09.015.0015-0 | 122.57
09.015.0015-A | 119.36
09.015.0020-0 | 231.97
09.015.0020-A | 218.27
09.015.0025-0 | 130.43
09.015.0025-A | 120.35
09.015.0030-0 | 156.69
09.015.0030-A | 147.21
09.015.0032-0 | 139.73
09.015.0032-A | 130.84
09.015.0034-0 | 127.83
09.015.0034-A | 119.61
09.015.0036-0 | 115.1
09.015.0036-A | 108.01
09.015.0040-0 | 185.99
09.015.0040-A | 177.52
09.015.0042-0 | 180.05
09.015.0042-A | 172.13
09.015.0044-0 | 209.98
09.015.0044-A | 201.9
09.015.0046-0 | 237.14
09.015.0046-A | 229.83
09.015.0048-0 | 181.2
09.015.0048-A | 175.3
09.015.0050-0 | 183.93
09.015.0050-A | 176.21
09.015.0052-0 | 208.93
09.015.0052-A | 201.22
09.015.0056-0 | 243.89
09.015.0056-A | 236.13
09.015.0058-0 | 211.67
09.015.0058-A | 203.95
09.015.0060-0 | 247.7
09.015.0060-A | 239.69
09.015.0062-0 | 305.68
09.015.0062-A | 296.88
09.015.0064-0 | 140.88
09.015.0064-A | 131.58
09.015.0066-0 | 191.13
09.015.0066-A | 186.1
09.015.0068-0 | 173.48
09.015.0068-A | 161.26
09.015.0070-0 | 170
09.015.0070-A | 157.78
Código | Custo
09.015.0072-0 | 229.82
09.015.0072-A | 216.06
09.015.0074-0 | 81.98
09.015.0074-A | 79.3
09.015.0078-0 | 99.39
09.015.0078-A | 96.71
09.015.0080-0 | 127.38
09.015.0080-A | 124.16
09.015.0300-0 | 443.7
09.015.0300-A | 412.12
09.015.0302-0 | 1327.7
09.015.0302-A | 1296.1
09.015.0304-0 | 1178.9
09.015.0304-A | 1145.06
09.015.0306-0 | 1555.88
09.015.0306-A | 1532.88
09.015.0308-0 | 918.49
09.015.0308-A | 897.67
09.015.0310-0 | 7677.44
09.015.0310-A | 7197.72
09.015.0312-0 | 2221.57
09.015.0312-A | 2067.9
09.015.0314-0 | 2453.83
09.015.0314-A | 2299.51
09.015.0316-0 | 347.33
09.015.0316-A | 319.14
09.015.0318-0 | 785.22
09.015.0318-A | 737.83
09.015.0320-0 | 986.59
09.015.0320-A | 968.41
09.015.0322-0 | 2114.73
09.015.0322-A | 1962.96
09.015.0324-0 | 2654.02
09.015.0324-A | 2500.37
09.015.0326-0 | 780.28
09.015.0326-A | 745.66
09.015.0328-0 | 1692.04
09.015.0328-A | 1537.54
09.015.0330-0 | 2077.72
09.015.0330-A | 1917.2
09.015.0332-0 | 5149.34
09.015.0332-A | 4876.9
09.015.0334-0 | 428.54
09.015.0334-A | 404.75
09.015.0336-0 | 515.4
09.015.0336-A | 475.23
09.015.0338-0 | 491.2
09.015.0338-A | 458.37
09.015.0340-0 | 621.97
09.015.0340-A | 582.81
09.015.0342-0 | 803.3
09.015.0342-A | 745.54
09.026.0010-0 | 926.9
09.026.0010-A | 926.9
Código | Custo
09.026.0015-0 | 227.95
09.026.0015-A | 227.95
09.026.0017-0 | 149.35
09.026.0017-A | 149.35
09.026.0020-0 | 50.42
09.026.0020-A | 50.42
09.026.0025-0 | 105.64
09.026.0025-A | 105.28
09.026.0030-0 | 36.32
09.026.0030-A | 36.32
09.026.0035-0 | 20.18
09.026.0035-A | 20.18
09.026.0040-0 | 60.92
09.026.0040-A | 60.92
09.026.0045-0 | 36.53
09.026.0045-A | 34.38
10.001.0004-1 | 115.01
10.001.0004-B | 109.5
10.001.0010-0 | 426.32
10.001.0010-A | 386.44
10.001.0015-0 | 522.46
10.001.0015-A | 471.12
10.002.0003-0 | 251.23
10.002.0003-A | 246.93
10.002.0010-0 | 75.84
10.002.0010-A | 72.92
10.002.0015-0 | 202.39
10.002.0015-A | 194.34
10.002.0020-0 | 288.28
10.002.0020-A | 277.11
10.002.0025-0 | 96.91
10.002.0025-A | 93.15
10.002.0030-0 | 241.99
10.002.0030-A | 232.7
10.002.0035-0 | 342.6
10.002.0035-A | 330.01
10.002.0040-0 | 113.36
10.002.0040-A | 108.91
10.002.0045-0 | 265.63
10.002.0045-A | 255.85
10.002.0050-0 | 378.77
10.002.0050-A | 365.37
10.002.0055-0 | 136.53
10.002.0055-A | 131.22
10.002.0060-0 | 309.26
10.002.0060-A | 298.22
10.002.0065-0 | 437.63
10.002.0065-A | 422.84
10.002.0070-0 | 152.66
10.002.0070-A | 146.67
10.002.0075-0 | 338.22
10.002.0075-A | 326.22
10.002.0080-0 | 474.34
10.002.0080-A | 458.72
| DOS | SERVIÇOS |  |  |  | – | 13ª |  | Edição | / | Agosto | 2020
Código | Custo
10.002.0085-0 | 173.07
10.002.0085-A | 166.37
10.002.0090-0 | 370.44
10.002.0090-A | 357.88
10.002.0095-0 | 532.76
10.002.0095-A | 515.27
10.003.0005-1 | 39.74
10.003.0005-B | 37.31
10.003.0006-0 | 18.67
10.003.0006-A | 16.24
10.003.0010-0 | 41.69
10.003.0010-A | 39.14
10.003.0011-0 | 19.6
10.003.0011-A | 17.05
10.003.0015-0 | 43.65
10.003.0015-A | 40.97
10.003.0016-0 | 20.53
10.003.0016-A | 17.85
10.003.0020-0 | 47.39
10.003.0020-A | 44.51
10.003.0021-0 | 22.36
10.003.0021-A | 19.48
10.003.0025-0 | 60.41
10.003.0025-A | 56.74
10.003.0026-0 | 28.61
10.003.0026-A | 24.94
10.003.0030-0 | 74.1
10.003.0030-A | 69.9
10.003.0031-0 | 37.39
10.003.0031-A | 32.66
10.003.0035-0 | 76.24
10.003.0035-A | 71.93
10.003.0036-0 | 38.32
10.003.0036-A | 33.46
10.003.0040-0 | 78.95
10.003.0040-A | 74.48
10.003.0041-0 | 39.71
10.003.0041-A | 34.67
10.003.0045-0 | 98.8
10.003.0045-A | 93.23
10.003.0046-0 | 49.71
10.003.0046-A | 43.48
10.003.0050-0 | 155.86
10.003.0050-A | 146.54
10.003.0051-0 | 74.34
10.003.0051-A | 65.02
10.003.0055-0 | 272.14
10.003.0055-A | 255.79
10.003.0056-0 | 130.54
10.003.0056-A | 114.19
10.003.0080-0 | 261.29
10.003.0080-A | 249.36
10.003.0082-0 | 310.95
10.003.0082-A | 298.22
Código | Custo
10.003.0084-0 | 442.27
10.003.0084-A | 424.82
10.004.0130-0 | 30
10.004.0130-A | 30
10.004.0135-0 | 39.93
10.004.0135-A | 39.93
10.004.0140-0 | 47.95
10.004.0140-A | 47.95
10.004.0145-0 | 60.24
10.004.0145-A | 60.24
10.004.0149-0 | 74.6
10.004.0149-A | 74.6
10.004.0165-0 | 85
10.004.0165-A | 85
10.004.0170-0 | 135.48
10.004.0170-A | 135.48
10.004.0175-0 | 164.77
10.004.0175-A | 164.77
10.004.0180-0 | 87
10.004.0180-A | 87
10.004.0181-0 | 118
10.004.0181-A | 118
10.004.0182-0 | 134
10.004.0182-A | 134
10.004.0183-0 | 161.15
10.004.0183-A | 161.15
10.004.0184-0 | 206.31
10.004.0184-A | 206.31
10.004.0185-0 | 293
10.004.0185-A | 293
10.004.0186-0 | 353.42
10.004.0186-A | 353.42
10.004.0187-0 | 465.26
10.004.0187-A | 465.26
10.004.0200-0 | 36.68
10.004.0200-A | 36.68
10.004.0205-0 | 37.73
10.004.0205-A | 37.73
10.004.0210-0 | 42.11
10.004.0210-A | 42.11
10.004.0215-0 | 43.87
10.004.0215-A | 43.87
10.004.0220-0 | 43.87
10.004.0220-A | 43.87
10.004.0225-0 | 67.56
10.004.0225-A | 67.56
10.004.0230-0 | 102.89
10.004.0230-A | 102.89
10.004.0235-0 | 107.36
10.004.0235-A | 107.36
10.004.0260-0 | 33.34
10.004.0260-A | 33.34
10.004.0265-0 | 38.6
10.004.0265-A | 38.6
Código | Custo
10.004.0270-0 | 41.24
10.004.0270-A | 41.24
10.004.0275-0 | 45.62
10.004.0275-A | 45.62
10.004.0280-0 | 45.62
10.004.0280-A | 45.62
10.004.0285-0 | 46.5
10.004.0285-A | 46.5
10.004.0290-0 | 71.57
10.004.0290-A | 71.57
10.004.0295-0 | 75.15
10.004.0295-A | 75.15
10.005.0002-0 | 202.47
10.005.0002-A | 193.45
10.005.0003-1 | 219.9
10.005.0003-B | 210.49
10.005.0004-0 | 261.05
10.005.0004-A | 250.86
10.005.0005-0 | 304.12
10.005.0005-A | 293.24
10.005.0006-0 | 350.97
10.005.0006-A | 338.4
10.005.0022-0 | 207.06
10.005.0022-A | 197.45
10.005.0023-1 | 224.1
10.005.0023-B | 214.13
10.005.0024-0 | 265.57
10.005.0024-A | 254.78
10.005.0025-0 | 308.96
10.005.0025-A | 297.44
10.005.0026-0 | 350.64
10.005.0026-A | 337.95
10.005.0030-0 | 112.02
10.005.0030-A | 107.46
10.005.0031-0 | 121.62
10.005.0031-A | 116.75
10.005.0032-0 | 149.42
10.005.0032-A | 144.17
10.005.0033-0 | 172.58
10.005.0033-A | 167.08
10.005.0034-0 | 183.36
10.005.0034-A | 177.31
10.005.0050-1 | 202.47
10.005.0050-B | 193.45
10.005.0052-0 | 229.42
10.005.0052-A | 219.2
10.005.0055-0 | 282.24
10.005.0055-A | 269.67
10.005.0057-0 | 340.21
10.005.0057-A | 325.06
10.005.0060-0 | 405.69
10.005.0060-A | 387.62
10.006.0020-1 | 222.87
10.006.0020-B | 213.24
| DOS | SERVIÇOS |  |  |  | – | 13ª |  | Edição | / | Agosto | 2020
Código | Custo
10.006.0021-0 | 289.73
10.006.0021-A | 277.22
10.006.0022-0 | 300.88
10.006.0022-A | 287.88
10.006.0023-0 | 245.16
10.006.0023-A | 234.57
10.006.0024-0 | 318.71
10.006.0024-A | 304.94
10.006.0025-0 | 330.96
10.006.0025-A | 316.67
10.006.0030-1 | 317.67
10.006.0030-B | 304.64
10.006.0031-0 | 412.97
10.006.0031-A | 396.03
10.006.0032-0 | 428.85
10.006.0032-A | 411.26
10.006.0033-0 | 349.43
10.006.0033-A | 335.1
10.006.0034-0 | 454.27
10.006.0034-A | 435.63
10.006.0035-0 | 471.74
10.006.0035-A | 452.39
10.006.0040-1 | 456.24
10.006.0040-B | 438.43
10.006.0041-0 | 593.11
10.006.0041-A | 569.96
10.006.0042-0 | 615.93
10.006.0042-A | 591.88
10.006.0043-0 | 501.87
10.006.0043-A | 482.27
10.006.0044-0 | 652.43
10.006.0044-A | 626.95
10.006.0045-0 | 677.52
10.006.0045-A | 651.07
10.006.0050-1 | 685.57
10.006.0050-B | 662.32
10.006.0051-0 | 891.24
10.006.0051-A | 861.01
10.006.0052-0 | 925.52
10.006.0052-A | 894.13
10.006.0053-0 | 754.13
10.006.0053-A | 728.55
10.006.0054-0 | 980.37
10.006.0054-A | 947.11
10.006.0055-0 | 1018.07
10.006.0055-A | 983.54
10.007.0030-1 | 3955.62
10.007.0030-B | 3701.36
10.007.0031-0 | 5537.87
10.007.0031-A | 5181.91
10.007.0032-0 | 6131.22
10.007.0032-A | 5737.11
10.007.0033-0 | 5142.31
10.007.0033-A | 4811.77
Código | Custo
10.007.0034-0 | 7199.24
10.007.0034-A | 6736.48
10.007.0035-0 | 7970.58
10.007.0035-A | 7458.25
10.007.0040-1 | 4606.07
10.007.0040-B | 4310.02
10.007.0041-0 | 6448.51
10.007.0041-A | 6034.03
10.007.0042-0 | 7139.42
10.007.0042-A | 6680.53
10.007.0043-0 | 5987.9
10.007.0043-A | 5603.03
10.007.0044-0 | 8383.06
10.007.0044-A | 7844.24
10.007.0045-0 | 9281.24
10.007.0045-A | 8684.69
10.007.0060-1 | 5418.91
10.007.0060-B | 5070.61
10.007.0061-0 | 7586.48
10.007.0061-A | 7098.86
10.007.0062-0 | 8399.32
10.007.0062-A | 7859.45
10.007.0063-0 | 7044.59
10.007.0063-A | 6591.8
10.007.0064-0 | 9862.42
10.007.0064-A | 9228.52
10.007.0065-0 | 10919.11
10.007.0065-A | 10217.29
10.007.0070-1 | 5798.24
10.007.0070-B | 5425.55
10.007.0071-0 | 8117.53
10.007.0071-A | 7595.78
10.007.0072-0 | 8987.27
10.007.0072-A | 8409.61
10.007.0073-0 | 7537.71
10.007.0073-A | 7053.22
10.007.0074-0 | 10552.79
10.007.0074-A | 9874.51
10.007.0075-0 | 11683.45
10.007.0075-A | 10932.5
10.007.0080-1 | 6177.56
10.007.0080-B | 5780.5
10.007.0081-0 | 8648.59
10.007.0081-A | 8092.7
10.007.0082-0 | 9575.22
10.007.0082-A | 8959.77
10.007.0083-0 | 8030.83
10.007.0083-A | 7514.65
10.007.0084-0 | 11243.16
10.007.0084-A | 10520.51
10.007.0085-0 | 12447.79
10.007.0085-A | 11647.71
10.007.0090-1 | 6882.02
10.007.0090-B | 6439.68
Código | Custo
10.007.0091-0 | 9634.83
10.007.0091-A | 9015.55
10.007.0092-0 | 10667.13
10.007.0092-A | 9981.5
10.007.0093-0 | 8946.63
10.007.0093-A | 8371.58
10.007.0094-0 | 12525.28
10.007.0094-A | 11720.22
10.007.0095-0 | 13867.27
10.007.0095-A | 12975.96
10.007.0100-1 | 7478.1
10.007.0100-B | 6997.45
10.007.0101-0 | 10469.34
10.007.0101-A | 9796.43
10.007.0102-0 | 11591.06
10.007.0102-A | 10846.04
10.007.0103-0 | 9721.53
10.007.0103-A | 9096.68
10.007.0104-0 | 13610.15
10.007.0104-A | 12735.36
10.007.0105-0 | 15068.38
10.007.0105-A | 14099.86
10.007.0110-1 | 8019.99
10.007.0110-B | 7504.51
10.007.0111-0 | 11227.99
10.007.0111-A | 10506.31
10.007.0112-0 | 12430.99
10.007.0112-A | 11631.99
10.007.0113-0 | 10425.99
10.007.0113-A | 9755.86
10.007.0114-0 | 14596.39
10.007.0114-A | 13658.21
10.007.0115-0 | 16160.29
10.007.0115-A | 15121.59
10.007.0200-1 | 1004.98
10.007.0200-B | 949.41
10.007.0201-0 | 1557.72
10.007.0201-A | 1471.58
10.007.0202-0 | 1758.71
10.007.0202-A | 1661.47
10.007.0203-0 | 1356.72
10.007.0203-A | 1281.7
10.007.0204-0 | 2102.92
10.007.0204-A | 1986.64
10.007.0205-0 | 2374.26
10.007.0205-A | 2242.98
10.008.0001-1 | 200.27
10.008.0001-B | 173.6
10.008.0002-1 | 308.21
10.008.0002-B | 267.16
10.008.0003-1 | 230.91
10.008.0003-B | 200.15
10.008.0004-1 | 353.31
10.008.0004-B | 306.24
| DOS | SERVIÇOS |  |  |  | – | 13ª |  | Edição | / | Agosto | 2020
Código | Custo
10.008.0005-1 | 262.71
10.008.0005-B | 227.72
10.008.0006-1 | 402.29
10.008.0006-B | 348.7
10.008.0007-1 | 333.01
10.008.0007-B | 288.65
10.008.0008-1 | 509.22
10.008.0008-B | 441.39
10.008.0009-1 | 410.76
10.008.0009-B | 356.05
10.008.0010-1 | 628.38
10.008.0010-B | 544.68
10.008.0020-0 | 280.39
10.008.0020-A | 243.04
10.008.0021-0 | 560.95
10.008.0021-A | 486.23
10.008.0022-0 | 323.27
10.008.0022-A | 280.21
10.008.0023-0 | 643.02
10.008.0023-A | 557.37
10.008.0024-0 | 367.8
10.008.0024-A | 318.81
10.008.0025-0 | 732.17
10.008.0025-A | 634.64
10.008.0026-0 | 466.21
10.008.0026-A | 404.11
10.008.0027-0 | 926.78
10.008.0027-A | 803.33
10.008.0028-0 | 575.07
10.008.0028-A | 498.47
10.008.0029-0 | 1143.66
10.008.0029-A | 991.31
10.008.0040-0 | 310.43
10.008.0040-A | 269.08
10.008.0041-0 | 621.05
10.008.0041-A | 538.33
10.008.0042-0 | 357.91
10.008.0042-A | 310.23
10.008.0043-0 | 711.92
10.008.0043-A | 617.09
10.008.0044-0 | 407.21
10.008.0044-A | 352.97
10.008.0045-0 | 810.62
10.008.0045-A | 702.64
10.008.0046-0 | 516.17
10.008.0046-A | 447.41
10.008.0047-0 | 1026.08
10.008.0047-A | 889.4
10.008.0048-0 | 636.69
10.008.0048-A | 551.88
10.008.0049-0 | 1266.19
10.008.0049-A | 1097.53
10.008.0050-1 | 131.27
10.008.0050-B | 113.79
Código | Custo
10.008.0051-1 | 254.53
10.008.0051-B | 220.62
10.008.0060-0 | 183.79
10.008.0060-A | 159.3
10.008.0061-0 | 463.24
10.008.0061-A | 401.53
10.008.0070-0 | 203.48
10.008.0070-A | 176.37
10.008.0071-0 | 512.87
10.008.0071-A | 444.56
10.009.0015-1 | 1385.58
10.009.0015-B | 1346.97
10.009.0016-0 | 1662.7
10.009.0016-A | 1616.36
10.009.0017-0 | 1939.81
10.009.0017-A | 1885.75
10.009.0018-0 | 2078.37
10.009.0018-A | 2020.45
10.009.0019-0 | 2216.93
10.009.0019-A | 2155.15
10.009.0020-0 | 2494.05
10.009.0020-A | 2424.54
10.009.0021-0 | 2771.16
10.009.0021-A | 2693.94
10.009.0022-0 | 3048.28
10.009.0022-A | 2963.33
10.009.0023-0 | 890.79
10.009.0023-A | 865.88
10.010.0001-1 | 214.3
10.010.0001-B | 202.84
10.010.0002-0 | 205.72
10.010.0002-A | 195.06
10.010.0003-1 | 231.81
10.010.0003-B | 219.44
10.010.0004-1 | 462.42
10.010.0004-B | 434.61
10.010.0005-1 | 524.67
10.010.0005-B | 492.9
10.010.0008-0 | 246.57
10.010.0008-A | 231.29
10.010.0009-0 | 353.38
10.010.0009-A | 333.95
10.010.0010-0 | 613.94
10.010.0010-A | 576.52
10.010.0012-0 | 1201.38
10.010.0012-A | 1121
10.010.0020-0 | 143.92
10.010.0020-A | 135.94
10.010.0025-0 | 255.63
10.010.0025-A | 241.6
10.010.0030-0 | 341.74
10.010.0030-A | 321.14
10.010.0035-0 | 147.94
10.010.0035-A | 139.42
Código | Custo
10.010.0040-0 | 262.86
10.010.0040-A | 247.87
10.010.0045-0 | 352.19
10.010.0045-A | 330.19
10.010.0050-0 | 154.36
10.010.0050-A | 144.99
10.010.0055-0 | 266.48
10.010.0055-A | 251
10.010.0060-0 | 358.22
10.010.0060-A | 335.41
10.010.0065-0 | 228.92
10.010.0065-A | 213.95
10.010.0070-0 | 404.71
10.010.0070-A | 378.47
10.010.0075-0 | 540.38
10.010.0075-A | 503.06
10.010.0080-0 | 239.77
10.010.0080-A | 223.35
10.010.0085-0 | 417.56
10.010.0085-A | 389.61
10.010.0090-0 | 558.87
10.010.0090-A | 519.08
10.010.0095-0 | 247.8
10.010.0095-A | 230.32
10.010.0100-0 | 433.64
10.010.0100-A | 403.54
10.010.0105-0 | 593.42
10.010.0105-A | 549.02
10.011.0006-1 | 91.29
10.011.0006-B | 84.88
10.011.0007-0 | 123.24
10.011.0007-A | 114.59
10.011.0008-0 | 146.07
10.011.0008-A | 135.82
10.011.0009-1 | 155.2
10.011.0009-B | 144.31
10.011.0010-0 | 209.52
10.011.0010-A | 194.81
10.011.0011-0 | 248.32
10.011.0011-A | 230.89
10.011.0020-0 | 13.05
10.011.0020-A | 12.13
10.012.0001-0 | 133.92
10.012.0001-A | 115.99
10.012.0005-0 | 174.09
10.012.0005-A | 150.79
10.012.0010-0 | 308.01
10.012.0010-A | 266.79
10.012.0015-0 | 361.58
10.012.0015-A | 313.19
10.012.0050-0 | 305.04
10.012.0050-A | 289.62
10.012.0055-1 | 457.56
10.012.0055-B | 434.43
| DOS | SERVIÇOS |  |  |  | – | 13ª |  | Edição | / | Agosto | 2020
Código | Custo
10.012.0060-0 | 528.74
10.012.0060-A | 502.01
10.012.0065-0 | 610.08
10.012.0065-A | 579.25
10.012.0070-0 | 762.61
10.012.0070-A | 724.06
10.012.0080-0 | 945.63
10.012.0080-A | 897.83
10.012.0100-0 | 140.23
10.012.0100-A | 122.17
10.012.0101-0 | 220.87
10.012.0101-A | 192.28
10.012.0105-0 | 240.21
10.012.0105-A | 209.34
10.012.0107-0 | 280
10.012.0107-A | 244.02
10.012.0110-0 | 299.87
10.012.0110-A | 261.49
10.012.0112-0 | 323.25
10.012.0112-A | 282.16
10.012.0115-0 | 168.07
10.012.0115-A | 146.48
10.012.0120-0 | 247.52
10.012.0120-A | 215.77
10.012.0150-0 | 141.11
10.012.0150-A | 123.01
10.012.0155-0 | 211.17
10.012.0155-A | 183.91
10.012.0160-0 | 286.51
10.012.0160-A | 253.62
10.013.0002-0 | 32.47
10.013.0002-A | 29.7
10.013.0005-0 | 28.82
10.013.0005-A | 26.07
10.014.0001-0 | 5.52
10.014.0001-A | 5.52
10.014.0005-0 | 5.4
10.014.0005-A | 5.4
10.014.0010-0 | 15.17
10.014.0010-A | 14.96
10.014.0015-0 | 13
10.014.0015-A | 12.93
10.014.0020-0 | 4.36
10.014.0020-A | 4.36
10.014.0021-0 | 4.45
10.014.0021-A | 4.45
10.014.0022-0 | 4.36
10.014.0022-A | 4.36
10.015.0001-0 | 1.77
10.015.0001-A | 1.77
10.015.0005-0 | 6.47
10.015.0005-A | 6.28
10.015.0010-0 | 8.97
10.015.0010-A | 8.73
Código | Custo
10.015.0015-0 | 11.59
10.015.0015-A | 11.31
10.016.0001-0 | 235.52
10.016.0001-A | 221
10.017.0002-0 | 49.79
10.017.0002-A | 45.37
10.017.0005-0 | 65.49
10.017.0005-A | 59.93
10.017.0008-1 | 99.66
10.017.0008-B | 91.25
10.017.0013-0 | 69.15
10.017.0013-A | 63.06
10.017.0016-0 | 86.97
10.017.0016-A | 79.81
10.017.0021-0 | 101.31
10.017.0021-A | 92.93
10.028.0005-0 | 48.12
10.028.0005-A | 44.45
10.028.0010-0 | 65.39
10.028.0010-A | 60.57
10.028.0015-0 | 83.76
10.028.0015-A | 77.57
10.028.0025-0 | 62.3
10.028.0025-A | 57.55
10.028.0030-0 | 79.74
10.028.0030-A | 74.22
10.028.0035-0 | 104.59
10.028.0035-A | 97.74
10.028.0040-0 | 113.73
10.028.0040-A | 109.06
10.028.0045-0 | 188.29
10.028.0045-A | 181.38
10.028.0050-0 | 260.36
10.028.0050-A | 251.87
10.060.0004-0 | 121.91
10.060.0004-A | 109.97
10.065.0001-0 | 863.48
10.065.0001-A | 804.69
10.065.0002-0 | 1053.48
10.065.0002-A | 981.88
10.065.0003-0 | 1726.96
10.065.0003-A | 1609.39
10.065.0004-0 | 2329.95
10.065.0004-A | 2171.23
10.070.0001-0 | 9.97
10.070.0001-A | 9.53
10.080.0001-0 | 80.8
10.080.0001-A | 70.04
11.001.0001-1 | 219.16
11.001.0001-B | 219.16
11.001.0005-1 | 235.06
11.001.0005-B | 235.06
11.001.0006-1 | 252.53
11.001.0006-B | 252.53
Código | Custo
11.001.0007-1 | 266.84
11.001.0007-B | 266.84
11.001.0008-1 | 287.89
11.001.0008-B | 287.89
11.001.0010-0 | 294.32
11.001.0010-A | 294.32
11.001.0013-1 | 296.66
11.001.0013-B | 296.66
11.001.0015-1 | 268.37
11.001.0015-B | 268.37
11.001.0018-0 | 661.63
11.001.0018-A | 661.63
11.001.0019-0 | 280.95
11.001.0019-A | 280.95
11.001.0020-1 | 187.93
11.001.0020-B | 187.93
11.001.0030-0 | 292.34
11.001.0030-A | 292.34
11.001.0032-1 | 351.96
11.001.0032-B | 351.96
11.001.0036-1 | 304.56
11.001.0036-B | 304.56
11.001.0038-1 | 329.4
11.001.0038-B | 329.4
11.001.0040-1 | 351.35
11.001.0040-B | 351.35
11.002.0010-0 | 129.28
11.002.0010-A | 112.06
11.002.0011-1 | 46.37
11.002.0011-B | 41.42
11.002.0012-1 | 59.55
11.002.0012-B | 52.23
11.002.0013-1 | 77.26
11.002.0013-B | 67.58
11.002.0014-1 | 92.5
11.002.0014-B | 81.02
11.002.0015-1 | 106.05
11.002.0015-B | 93.14
11.002.0017-1 | 40.54
11.002.0017-B | 37.58
11.002.0018-0 | 48.17
11.002.0018-A | 44.02
11.002.0021-1 | 91.65
11.002.0021-B | 79.81
11.002.0022-1 | 95.64
11.002.0022-B | 83.34
11.002.0023-1 | 115.55
11.002.0023-B | 100.97
11.002.0024-1 | 127.65
11.002.0024-B | 111.53
11.002.0025-1 | 169.89
11.002.0025-B | 148.01
11.002.0027-1 | 80.36
11.002.0027-B | 70
| DOS | SERVIÇOS |  |  |  | – | 13ª |  | Edição | / | Agosto | 2020
Código | Custo
11.002.0028-1 | 93.41
11.002.0028-B | 81.3
11.002.0029-1 | 104.29
11.002.0029-B | 91.2
11.002.0030-1 | 116.24
11.002.0030-B | 101.62
11.002.0031-1 | 153.68
11.002.0031-B | 133.96
11.002.0033-1 | 70.26
11.002.0033-B | 60.99
11.002.0034-1 | 70.69
11.002.0034-B | 61.35
11.002.0035-1 | 71.35
11.002.0035-B | 61.91
11.002.0036-1 | 74
11.002.0036-B | 64.18
11.002.0037-1 | 85.4
11.002.0037-B | 74.04
11.002.0039-1 | 6.64
11.002.0039-B | 5.76
11.002.0040-1 | 4
11.002.0040-B | 3.56
11.002.0041-0 | 80.71
11.002.0041-A | 70.06
11.002.0042-0 | 81.19
11.002.0042-A | 70.46
11.002.0043-1 | 82.06
11.002.0043-B | 71.19
11.002.0044-0 | 84.99
11.002.0044-A | 73.72
11.002.0045-0 | 98.13
11.002.0045-A | 85.08
11.002.0060-0 | 139.51
11.002.0060-A | 122.3
11.003.0001-1 | 411.99
11.003.0001-B | 387.72
11.003.0002-0 | 427.89
11.003.0002-A | 403.62
11.003.0003-1 | 445.36
11.003.0003-B | 421.09
11.003.0005-1 | 459.66
11.003.0005-B | 435.39
11.003.0006-0 | 480.72
11.003.0006-A | 456.45
11.003.0007-0 | 487.14
11.003.0007-A | 462.87
11.003.0008-0 | 489.49
11.003.0008-A | 465.22
11.003.0010-0 | 454.93
11.003.0010-A | 430.66
11.003.0014-1 | 363.62
11.003.0014-B | 342.69
11.003.0015-0 | 315.21
11.003.0015-A | 294.29
Código | Custo
11.003.0020-0 | 354.43
11.003.0020-A | 333.14
11.003.0050-0 | 43.71
11.003.0050-A | 39.6
11.003.0052-0 | 44.67
11.003.0052-A | 40.56
11.003.0054-0 | 45.46
11.003.0054-A | 41.34
11.003.0056-0 | 46.61
11.003.0056-A | 42.5
11.003.0060-0 | 49.58
11.003.0060-A | 45.47
11.003.0062-0 | 50.98
11.003.0062-A | 46.87
11.003.0064-0 | 52.13
11.003.0064-A | 48.02
11.003.0066-0 | 53.81
11.003.0066-A | 49.7
11.003.0070-0 | 56.64
11.003.0070-A | 52.53
11.003.0072-0 | 58.56
11.003.0072-A | 54.45
11.003.0074-0 | 60.13
11.003.0074-A | 56.02
11.003.0076-0 | 62.45
11.003.0076-A | 58.34
11.004.0001-1 | 29.38
11.004.0001-B | 26.16
11.004.0002-0 | 237.86
11.004.0002-A | 211
11.004.0003-0 | 294.17
11.004.0003-A | 267.31
11.004.0020-1 | 54.54
11.004.0020-B | 48.82
11.004.0021-1 | 59.45
11.004.0021-B | 53.73
11.004.0022-1 | 65.93
11.004.0022-B | 60.21
11.004.0023-1 | 74.45
11.004.0023-B | 68.73
11.004.0024-1 | 98.75
11.004.0024-B | 89.18
11.004.0025-1 | 90.8
11.004.0025-B | 81.23
11.004.0026-0 | 56.22
11.004.0026-A | 50.76
11.004.0027-0 | 136.38
11.004.0027-A | 128.03
11.004.0028-0 | 110.91
11.004.0028-A | 101.32
11.004.0029-0 | 27.9
11.004.0029-A | 25.31
11.004.0030-1 | 46.52
11.004.0030-B | 43.08
Código | Custo
11.004.0035-1 | 9.34
11.004.0035-B | 8.46
11.004.0036-0 | 11.64
11.004.0036-A | 10.69
11.004.0037-0 | 13.45
11.004.0037-A | 12.35
11.004.0038-1 | 17.92
11.004.0038-B | 16.46
11.004.0053-1 | 72.49
11.004.0053-B | 66.12
11.004.0055-0 | 1964.96
11.004.0055-A | 1913.57
11.004.0060-0 | 116.42
11.004.0060-A | 108.06
11.004.0061-0 | 10.84
11.004.0061-A | 10.07
11.004.0063-0 | 10.08
11.004.0063-A | 9.31
11.004.0065-0 | 29.08
11.004.0065-A | 26.51
11.004.0066-0 | 26.21
11.004.0066-A | 23.64
11.004.0069-1 | 38.64
11.004.0069-B | 35.04
11.004.0070-1 | 35.39
11.004.0070-B | 31.79
11.004.0072-1 | 60.06
11.004.0072-B | 54.41
11.004.0073-1 | 55.21
11.004.0073-B | 49.55
11.004.0075-0 | 69.39
11.004.0075-A | 62.71
11.004.0076-1 | 63.84
11.004.0076-B | 57.16
11.004.0080-0 | 3.32
11.004.0080-A | 3
11.004.0100-0 | 69.4
11.004.0100-A | 66.23
11.004.0200-0 | 668.67
11.004.0200-A | 622.43
11.005.0001-1 | 74.48
11.005.0001-B | 66.03
11.005.0002-1 | 97.11
11.005.0002-B | 88.66
11.005.0005-1 | 153.07
11.005.0005-B | 141.44
11.005.0006-1 | 127.55
11.005.0006-B | 115.15
11.005.0010-0 | 58.54
11.005.0010-A | 52.05
11.005.0012-0 | 69.51
11.005.0012-A | 63.02
11.005.0015-0 | 87.27
11.005.0015-A | 78.82
| DOS | SERVIÇOS |  |  |  | – | 13ª |  | Edição | / | Agosto | 2020
Código | Custo
11.005.0020-0 | 34.21
11.005.0020-A | 31.64
11.005.0050-0 | 240.07
11.005.0050-A | 216.03
11.005.0055-0 | 204.22
11.005.0055-A | 181.99
11.008.0001-1 | 4.41
11.008.0001-B | 4.41
11.008.0003-0 | 3.84
11.008.0003-A | 3.84
11.008.0004-1 | 4.07
11.008.0004-B | 4.07
11.009.0011-0 | 3.97
11.009.0011-A | 3.97
11.009.0012-0 | 4.14
11.009.0012-A | 4.14
11.009.0013-0 | 3.53
11.009.0013-A | 3.53
11.009.0014-1 | 3.53
11.009.0014-B | 3.53
11.009.0015-1 | 3.38
11.009.0015-B | 3.38
11.009.0050-1 | 9.02
11.009.0050-B | 8.41
11.009.0052-1 | 7.69
11.009.0052-B | 7.18
11.009.0054-1 | 7.15
11.009.0054-B | 6.74
11.009.0060-1 | 8.21
11.009.0060-B | 7.64
11.009.0062-1 | 7.98
11.009.0062-B | 7.47
11.009.0070-1 | 8.15
11.009.0070-B | 7.53
11.009.0072-1 | 7.57
11.009.0072-B | 7.03
11.009.0074-1 | 6.84
11.009.0074-B | 6.38
11.009.0100-1 | 9.61
11.009.0100-B | 8.98
11.009.0102-1 | 8.47
11.009.0102-B | 7.91
11.009.0104-1 | 8.12
11.009.0104-B | 7.64
11.009.0110-1 | 9.18
11.009.0110-B | 8.55
11.009.0112-1 | 8.76
11.009.0112-B | 8.21
11.009.0120-1 | 8.73
11.009.0120-B | 8.1
11.009.0122-1 | 8.16
11.009.0122-B | 7.6
11.009.0124-1 | 7.43
11.009.0124-B | 6.95
Código | Custo
11.010.0008-0 | 9.72
11.010.0008-A | 9.72
11.010.0028-0 | 21.31
11.010.0028-A | 21.31
11.010.0029-0 | 17.45
11.010.0029-A | 17.45
11.010.0030-0 | 17.21
11.010.0030-A | 17.21
11.010.0031-0 | 16.57
11.010.0031-A | 16.57
11.010.0032-0 | 16.15
11.010.0032-A | 16.15
11.010.0033-0 | 15.62
11.010.0033-A | 15.62
11.010.0034-0 | 14.03
11.010.0034-A | 14.03
11.010.0035-0 | 12.83
11.010.0035-A | 12.83
11.010.0036-0 | 12.73
11.010.0036-A | 12.73
11.010.0037-0 | 12.22
11.010.0037-A | 12.22
11.010.0038-0 | 11.92
11.010.0038-A | 11.92
11.010.0039-0 | 11.67
11.010.0039-A | 11.67
11.010.0060-0 | 10.33
11.010.0060-A | 10.33
11.010.0081-0 | 21.2
11.010.0081-A | 21.2
11.010.0082-0 | 18.44
11.010.0082-A | 18.44
11.010.0083-0 | 17.06
11.010.0083-A | 17.06
11.010.0084-0 | 15.84
11.010.0084-A | 15.84
11.010.0085-0 | 16.2
11.010.0085-A | 16.2
11.010.0086-0 | 15.42
11.010.0086-A | 15.42
11.010.0087-0 | 13.63
11.010.0087-A | 13.63
11.010.0088-0 | 12.69
11.010.0088-A | 12.69
11.010.0089-0 | 12.34
11.010.0089-A | 12.34
11.010.0090-0 | 12.49
11.010.0090-A | 12.49
11.010.0091-0 | 12.23
11.010.0091-A | 12.23
11.010.0092-0 | 11.71
11.010.0092-A | 11.71
11.011.0010-0 | 3.27
11.011.0010-A | 3.04
Código | Custo
11.011.0011-0 | 3.42
11.011.0011-A | 3.17
11.011.0012-0 | 3.61
11.011.0012-A | 3.34
11.011.0013-0 | 3.77
11.011.0013-A | 3.47
11.011.0014-0 | 3.86
11.011.0014-A | 3.54
11.011.0015-0 | 3.94
11.011.0015-A | 3.62
11.011.0016-0 | 3.99
11.011.0016-A | 3.66
11.011.0017-1 | 4.4
11.011.0017-B | 4.04
11.011.0018-0 | 4.7
11.011.0018-A | 4.29
11.011.0019-0 | 4.86
11.011.0019-A | 4.42
11.011.0020-0 | 5.15
11.011.0020-A | 4.66
11.011.0021-0 | 5.27
11.011.0021-A | 4.77
11.011.0022-0 | 5.6
11.011.0022-A | 5.06
11.011.0023-1 | 4.61
11.011.0023-B | 4
11.011.0024-1 | 3.84
11.011.0024-B | 3.33
11.011.0025-1 | 3.07
11.011.0025-B | 2.66
11.011.0027-0 | 4.23
11.011.0027-A | 3.66
11.011.0028-0 | 3.84
11.011.0028-A | 3.33
11.011.0029-0 | 4.61
11.011.0029-A | 4
11.011.0030-1 | 4.04
11.011.0030-B | 3.5
11.011.0031-1 | 3.46
11.011.0031-B | 3
11.011.0035-0 | 5.2
11.011.0035-A | 4.57
11.011.0036-0 | 4.62
11.011.0036-A | 4.07
11.011.0037-0 | 4.04
11.011.0037-A | 3.57
11.011.0040-0 | 1.92
11.011.0040-A | 1.66
11.012.0015-0 | 350.93
11.012.0015-A | 344.94
11.012.0016-0 | 521.58
11.012.0016-A | 509.39
11.012.0017-0 | 574.95
11.012.0017-A | 556.77
| DOS | SERVIÇOS |  |  |  | – | 13ª |  | Edição | / | Agosto | 2020
Código | Custo
11.012.0018-0 | 777.91
11.012.0018-A | 753.98
11.012.0019-0 | 913.14
11.012.0019-A | 888.1
11.012.0020-0 | 938.72
11.012.0020-A | 912.71
11.012.0021-0 | 979.73
11.012.0021-A | 952.87
11.012.0025-1 | 1231.62
11.012.0025-B | 1201.94
11.012.0030-0 | 2279.52
11.012.0030-A | 2244.24
11.012.0035-0 | 3268.19
11.012.0035-A | 3229.06
11.012.0040-0 | 4536.58
11.012.0040-A | 4494.55
11.012.0045-0 | 5502.3
11.012.0045-A | 5457.67
11.012.0050-0 | 8088.96
11.012.0050-A | 8038.46
11.012.0060-0 | 365.93
11.012.0060-A | 359.94
11.012.0061-0 | 531.58
11.012.0061-A | 519.39
11.012.0062-0 | 584.95
11.012.0062-A | 566.77
11.012.0063-0 | 827.91
11.012.0063-A | 803.98
11.012.0064-0 | 1069.74
11.012.0064-A | 1044.7
11.012.0065-0 | 1091.92
11.012.0065-A | 1065.91
11.012.0066-0 | 1124.43
11.012.0066-A | 1097.57
11.012.0070-0 | 1776.19
11.012.0070-A | 1746.51
11.012.0075-0 | 3179.9
11.012.0075-A | 3144.62
11.012.0080-0 | 3897.99
11.012.0080-A | 3858.86
11.012.0085-0 | 5777.75
11.012.0085-A | 5735.72
11.012.0090-0 | 6435
11.012.0090-A | 6390.37
11.012.0095-0 | 7589.46
11.012.0095-A | 7538.96
11.013.0003-1 | 1618.46
11.013.0003-B | 1479.2
11.013.0005-0 | 253.57
11.013.0005-A | 233.02
11.013.0006-0 | 25.83
11.013.0006-A | 23.58
11.013.0009-0 | 34.35
11.013.0009-A | 31.89
Código | Custo
11.013.0014-0 | 1960.22
11.013.0014-A | 1821.62
11.013.0015-0 | 1980.22
11.013.0015-A | 1841.62
11.013.0016-0 | 1988.65
11.013.0016-A | 1850.05
11.013.0059-0 | 148.62
11.013.0059-A | 135.65
11.013.0060-0 | 190.34
11.013.0060-A | 178.34
11.013.0061-0 | 169.36
11.013.0061-A | 155.07
11.013.0062-0 | 222.81
11.013.0062-A | 208.89
11.013.0063-0 | 199.33
11.013.0063-A | 182.69
11.013.0064-0 | 246.09
11.013.0064-A | 230.53
11.013.0065-0 | 615.78
11.013.0065-A | 554.48
11.013.0066-0 | 236.87
11.013.0066-A | 220.98
11.013.0067-0 | 610.92
11.013.0067-A | 549.28
11.013.0068-0 | 270
11.013.0068-A | 251.83
11.013.0069-0 | 650.49
11.013.0069-A | 586.58
11.013.0070-1 | 2031.37
11.013.0070-B | 1888.22
11.013.0075-0 | 2051.37
11.013.0075-A | 1908.22
11.013.0080-0 | 2059.8
11.013.0080-A | 1916.65
11.013.0100-0 | 2080.89
11.013.0100-A | 1936.02
11.013.0105-0 | 2051.13
11.013.0105-A | 1912.91
11.013.0110-0 | 2061.78
11.013.0110-A | 1923.55
11.013.0130-0 | 1664.1
11.013.0130-A | 1554.41
11.013.0135-0 | 1684.1
11.013.0135-A | 1574.41
11.013.0140-0 | 1692.53
11.013.0140-A | 1582.84
11.015.0001-0 | 3.99
11.015.0001-A | 3.99
11.015.0003-0 | 4.69
11.015.0003-A | 4.69
11.015.0004-0 | 4.03
11.015.0004-A | 4.03
11.015.0019-0 | 2293.99
11.015.0019-A | 2261.35
Código | Custo
11.015.0020-0 | 2079.44
11.015.0020-A | 2046.8
11.015.0021-0 | 12.74
11.015.0021-A | 11.25
11.015.0022-0 | 24.48
11.015.0022-A | 21.49
11.015.0030-0 | 54.88
11.015.0030-A | 53.8
11.016.0001-0 | 12.16
11.016.0001-A | 11.44
11.016.0002-1 | 17068.05
11.016.0002-B | 15619.37
11.016.0003-0 | 152.05
11.016.0003-A | 143.12
11.016.0004-0 | 164.73
11.016.0004-A | 155.05
11.016.0005-0 | 208.59
11.016.0005-A | 196.34
11.016.0006-0 | 267.6
11.016.0006-A | 251.89
11.016.0007-0 | 11.35
11.016.0007-A | 10.75
11.016.0020-0 | 7.32
11.016.0020-A | 7.09
11.016.0022-0 | 10.42
11.016.0022-A | 9.77
11.016.0030-0 | 18.12
11.016.0030-A | 16.77
11.016.0040-0 | 551.01
11.016.0040-A | 521.54
11.016.0045-0 | 285.08
11.016.0045-A | 284.66
11.016.0047-0 | 268.44
11.016.0047-A | 239.31
11.016.0100-0 | 18.7
11.016.0100-A | 17.28
11.016.0101-0 | 12.46
11.016.0101-A | 11.04
11.016.0102-0 | 6.23
11.016.0102-A | 6.23
11.016.0200-0 | 6.24
11.016.0200-A | 6.24
11.016.0201-0 | 14.79
11.016.0201-A | 12.89
11.016.0505-1 | 12.33
11.016.0505-B | 11.77
11.018.0020-0 | 101.01
11.018.0020-A | 101.01
11.018.0021-0 | 393.44
11.018.0021-A | 377.8
11.018.0025-0 | 107.83
11.018.0025-A | 107.83
11.018.0026-0 | 400.27
11.018.0026-A | 384.62
| DOS | SERVIÇOS |  |  |  | – | 13ª |  | Edição | / | Agosto | 2020
Código | Custo
11.018.0030-0 | 121.48
11.018.0030-A | 121.48
11.018.0031-0 | 413.92
11.018.0031-A | 398.27
11.018.0050-0 | 141.96
11.018.0050-A | 141.96
11.018.0051-0 | 180.18
11.018.0051-A | 180.18
11.018.0052-0 | 88.72
11.018.0052-A | 88.72
11.018.0053-0 | 202.02
11.018.0053-A | 202.02
11.018.0054-0 | 189.73
11.018.0054-A | 189.73
11.018.0060-0 | 89.47
11.018.0060-A | 89.47
11.018.0075-0 | 23.87
11.018.0075-A | 21.3
11.018.0080-0 | 26.27
11.018.0080-A | 23.7
11.018.0085-0 | 29
11.018.0085-A | 26.43
11.018.0090-0 | 32.75
11.018.0090-A | 30.18
11.019.0001-0 | 70.96
11.019.0001-A | 68.16
11.019.0005-0 | 547.38
11.019.0005-A | 547.38
11.019.0010-0 | 617.38
11.019.0010-A | 617.38
11.019.0015-0 | 702.38
11.019.0015-A | 702.38
11.020.0001-0 | 37.57
11.020.0001-A | 33.93
11.020.0002-0 | 21.12
11.020.0002-A | 19.21
11.020.0003-0 | 77.47
11.020.0003-A | 71.5
11.020.0006-0 | 131.66
11.020.0006-A | 122.14
11.020.0007-1 | 59.59
11.020.0007-B | 55
11.020.0011-1 | 101.27
11.020.0011-B | 93.95
11.020.0012-0 | 50.65
11.020.0012-A | 46.75
11.020.0015-0 | 86.08
11.020.0015-A | 79.86
11.020.0020-0 | 23.74
11.020.0020-A | 20.58
11.021.0010-1 | 30.06
11.021.0010-B | 28.99
11.023.0001-0 | 4.62
11.023.0001-A | 4.62
Código | Custo
11.023.0002-0 | 3.16
11.023.0002-A | 3.16
11.023.0003-0 | 4.26
11.023.0003-A | 4.26
11.023.0004-0 | 4.39
11.023.0004-A | 4.39
11.023.0005-0 | 3.12
11.023.0005-A | 3.12
11.023.0006-0 | 13.82
11.023.0006-A | 13.82
11.023.0007-0 | 12.88
11.023.0007-A | 12.88
11.023.0008-0 | 25.7
11.023.0008-A | 25.7
11.023.0009-0 | 20.59
11.023.0009-A | 20.59
11.023.0010-0 | 39.36
11.023.0010-A | 39.36
11.023.0011-0 | 33.37
11.023.0011-A | 33.37
11.023.0012-0 | 30.72
11.023.0012-A | 30.72
11.023.0013-0 | 33.08
11.023.0013-A | 33.08
11.023.0014-0 | 41.41
11.023.0014-A | 41.41
11.024.0001-1 | 1105.52
11.024.0001-B | 1067.74
11.024.0002-0 | 884.42
11.024.0002-A | 854.19
11.024.0005-0 | 773.86
11.024.0005-A | 747.42
11.024.0008-0 | 619.09
11.024.0008-A | 597.93
11.024.0010-1 | 1435.5
11.024.0010-B | 1397.72
11.024.0012-0 | 1148.4
11.024.0012-A | 1118.18
11.024.0015-0 | 1004.85
11.024.0015-A | 978.4
11.024.0018-0 | 803.88
11.024.0018-A | 782.72
11.025.0002-0 | 410.08
11.025.0002-A | 401.18
11.025.0006-0 | 415.34
11.025.0006-A | 406.44
11.025.0009-0 | 425.84
11.025.0009-A | 416.94
11.025.0012-0 | 439.64
11.025.0012-A | 430.74
11.025.0013-0 | 455.8
11.025.0013-A | 446.89
11.025.0014-0 | 478.58
11.025.0014-A | 469.68
Código | Custo
11.026.0010-0 | 47.89
11.026.0010-A | 43.87
11.026.0015-0 | 2.74
11.026.0015-A | 2.38
11.026.0016-0 | 11.64
11.026.0016-A | 10.1
11.026.0020-0 | 127.2
11.026.0020-A | 113.52
11.026.0025-0 | 125.73
11.026.0025-A | 112.33
11.026.0030-0 | 205.18
11.026.0030-A | 197.59
11.026.0032-0 | 498.1
11.026.0032-A | 487.16
11.026.0033-0 | 472.82
11.026.0033-A | 461.88
11.026.0035-0 | 44.55
11.026.0035-A | 41.82
11.030.0020-0 | 100.5
11.030.0020-A | 96
11.030.0025-0 | 101.2
11.030.0025-A | 96.7
11.030.0030-0 | 101.5
11.030.0030-A | 96.99
11.030.0050-0 | 96.37
11.030.0050-A | 91.43
11.030.0055-0 | 97.27
11.030.0055-A | 92.33
11.030.0060-0 | 97.65
11.030.0060-A | 92.71
11.030.0080-0 | 122.48
11.030.0080-A | 117.09
11.030.0085-0 | 123.38
11.030.0085-A | 117.99
11.030.0090-0 | 123.76
11.030.0090-A | 118.37
11.030.0110-0 | 128.81
11.030.0110-A | 123.28
11.030.0115-0 | 129.71
11.030.0115-A | 124.18
11.030.0120-0 | 130.09
11.030.0120-A | 124.56
11.031.0005-0 | 248.99
11.031.0005-A | 242.23
11.031.0006-0 | 129.13
11.031.0006-A | 124.86
11.031.0010-0 | 242.04
11.031.0010-A | 235.28
11.031.0011-0 | 122.17
11.031.0011-A | 117.91
11.031.0050-0 | 145.45
11.031.0050-A | 141.51
11.031.0051-0 | 101.23
11.031.0051-A | 98.36
| DOS | SERVIÇOS |  |  |  | – | 13ª |  | Edição | / | Agosto | 2020
Código | Custo
11.032.0005-0 | 280.5
11.032.0005-A | 275.05
11.034.0005-0 | 121.41
11.034.0005-A | 118.25
11.034.0010-0 | 147.89
11.034.0010-A | 144.35
11.035.0001-1 | 13.66
11.035.0001-B | 12.35
11.035.0002-1 | 12.06
11.035.0002-B | 10.74
11.035.0005-0 | 87.92
11.035.0005-A | 86.86
11.035.0010-0 | 74.68
11.035.0010-A | 73.33
11.035.0015-0 | 88.6
11.035.0015-A | 86.95
11.035.0020-0 | 108.42
11.035.0020-A | 106.47
11.036.0001-1 | 63.98
11.036.0001-B | 63.65
11.036.0002-1 | 83.98
11.036.0002-B | 83.65
11.037.0001-0 | 64.85
11.037.0001-A | 61.15
11.038.0001-0 | 11.89
11.038.0001-A | 10.49
11.039.0001-0 | 126817.78
11.039.0001-A | 119528.79
11.040.0100-0 | 2537.22
11.040.0100-A | 2478.03
11.040.0105-0 | 3215.83
11.040.0105-A | 3156.64
11.040.0120-0 | 785.32
11.040.0120-A | 727.74
11.040.0130-0 | 1035.29
11.040.0130-A | 977.72
11.043.0002-0 | 59.45
11.043.0002-A | 55.9
11.043.0003-0 | 70.43
11.043.0003-A | 66.88
11.043.0004-0 | 81.41
11.043.0004-A | 77.87
11.043.0005-0 | 92.39
11.043.0005-A | 88.85
11.043.0006-0 | 77.97
11.043.0006-A | 73.3
11.043.0007-0 | 99.51
11.043.0007-A | 94.85
11.043.0008-0 | 121.06
11.043.0008-A | 116.39
11.043.0009-0 | 142.61
11.043.0009-A | 137.94
11.043.0010-0 | 164.16
11.043.0010-A | 159.49
Código | Custo
11.043.0011-0 | 69.46
11.043.0011-A | 64.98
11.043.0012-0 | 80.44
11.043.0012-A | 75.96
11.043.0013-0 | 91.42
11.043.0013-A | 86.94
11.043.0014-1 | 102.4
11.043.0014-B | 97.92
11.043.0015-0 | 125.74
11.043.0015-A | 121.26
11.043.0016-0 | 82.39
11.043.0016-A | 77.54
11.043.0017-0 | 103.94
11.043.0017-A | 99.09
11.043.0018-0 | 125.49
11.043.0018-A | 120.64
11.043.0019-1 | 152.62
11.043.0019-B | 147.02
11.043.0020-0 | 174.16
11.043.0020-A | 168.56
11.043.0021-0 | 126.77
11.043.0021-A | 114.83
11.043.0022-0 | 137.76
11.043.0022-A | 125.81
11.043.0023-0 | 148.74
11.043.0023-A | 136.79
11.043.0024-1 | 159.72
11.043.0024-B | 147.77
11.043.0025-0 | 183.06
11.043.0025-A | 171.11
11.043.0026-0 | 139.71
11.043.0026-A | 127.39
11.043.0027-0 | 161.26
11.043.0027-A | 148.94
11.043.0028-0 | 182.81
11.043.0028-A | 170.49
11.043.0029-1 | 223.88
11.043.0029-B | 208.95
11.043.0030-0 | 245.43
11.043.0030-A | 230.5
11.044.0006-0 | 2370.72
11.044.0006-A | 2172.81
11.044.0007-0 | 2852.69
11.044.0007-A | 2621.79
11.044.0008-0 | 3473.04
11.044.0008-A | 3221.45
11.044.0009-0 | 4123.99
11.044.0009-A | 3785.61
11.044.0010-0 | 4863.72
11.044.0010-A | 4426.53
11.044.0056-0 | 785.17
11.044.0056-A | 702.81
11.044.0058-0 | 916.25
11.044.0058-A | 820.15
Código | Custo
11.044.0060-0 | 1251.79
11.044.0060-A | 1110.96
11.045.0006-0 | 2432.51
11.045.0006-A | 2226.36
11.045.0007-0 | 2924.81
11.045.0007-A | 2684.28
11.045.0008-0 | 3551.63
11.045.0008-A | 3289.55
11.045.0009-0 | 4229.7
11.045.0009-A | 3877.21
11.045.0010-0 | 5000.25
11.045.0010-A | 4544.85
11.046.0001-0 | 241.47
11.046.0001-A | 241.47
11.046.0004-0 | 270
11.046.0004-A | 270
11.046.0007-0 | 280
11.046.0007-A | 280
11.046.0010-0 | 300
11.046.0010-A | 300
11.046.0013-0 | 308.43
11.046.0013-A | 308.43
11.046.0014-0 | 310.15
11.046.0014-A | 310.15
11.046.0015-0 | 320
11.046.0015-A | 320
11.046.0060-0 | 315.6
11.046.0060-A | 315.6
11.046.0080-1 | 462.53
11.046.0080-B | 441.01
11.046.0105-0 | 498.72
11.046.0105-A | 477.2
11.046.0110-0 | 523.57
11.046.0110-A | 502.05
11.046.0115-0 | 545.51
11.046.0115-A | 523.99
11.046.0180-0 | 30
11.046.0180-A | 30
11.047.0010-1 | 232.68
11.047.0010-B | 222.39
11.047.0011-1 | 1607.89
11.047.0011-B | 1517.43
11.047.0012-0 | 240.78
11.047.0012-A | 230.49
11.047.0015-0 | 144.75
11.047.0015-A | 139.93
11.047.0016-0 | 1262.19
11.047.0016-A | 1171.73
11.047.0050-0 | 358.17
11.047.0050-A | 323.87
11.048.0010-1 | 312.91
11.048.0010-B | 303.46
11.048.0015-1 | 341.44
11.048.0015-B | 331.99
| DOS | SERVIÇOS |  |  |  | – | 13ª |  | Edição | / | Agosto | 2020
Código | Custo
11.048.0020-1 | 351.44
11.048.0020-B | 341.99
11.048.0025-1 | 371.44
11.048.0025-B | 361.99
11.048.0030-1 | 379.87
11.048.0030-B | 370.42
11.048.0035-1 | 381.59
11.048.0035-B | 372.14
11.048.0040-1 | 391.44
11.048.0040-B | 381.99
11.048.0050-0 | 135
11.048.0050-A | 128.98
11.048.0055-0 | 144.25
11.048.0055-A | 137.8
11.048.0060-0 | 153.5
11.048.0060-A | 146.62
11.050.0001-1 | 8.05
11.050.0001-B | 8.05
11.050.0002-0 | 1.61
11.050.0002-A | 1.61
11.050.0010-0 | 4.5
11.050.0010-A | 4.5
11.055.0001-1 | 19.47
11.055.0001-B | 17.06
11.055.0002-0 | 4.54
11.055.0002-A | 3.97
11.055.0010-0 | 10.77
11.055.0010-A | 9.53
11.060.0160-0 | 14610.64
11.060.0160-A | 13231.92
11.060.0165-0 | 27070.29
11.060.0165-A | 24639.26
11.060.0170-0 | 16803.86
11.060.0170-A | 15178.01
11.060.0175-0 | 30588.83
11.060.0175-A | 27901.68
11.060.0180-0 | 35208.81
11.060.0180-A | 32017.79
11.060.0185-0 | 30769.51
11.060.0185-A | 27961.36
11.060.0190-0 | 35878.88
11.060.0190-A | 32677.19
11.060.0195-0 | 40001.99
11.060.0195-A | 36511.9
11.060.0200-0 | 6467.65
11.060.0200-A | 5940.3
11.060.0205-0 | 10329.53
11.060.0205-A | 10329.53
11.060.0410-0 | 384.81
11.060.0410-A | 367.65
11.060.0415-0 | 143.73
11.060.0415-A | 130.45
11.061.0001-0 | 256.28
11.061.0001-A | 238.43
Código | Custo
11.061.0002-0 | 133.71
11.061.0002-A | 115.86
11.080.0010-0 | 56.12
11.080.0010-A | 53.55
11.090.0500-0 | 39.61
11.090.0500-A | 35.87
11.090.0505-0 | 83.18
11.090.0505-A | 79.56
11.090.0510-0 | 24.22
11.090.0510-A | 21.65
11.090.0515-0 | 38.05
11.090.0515-A | 35.9
11.090.0520-0 | 402.49
11.090.0520-A | 387.07
11.090.0530-0 | 148.67
11.090.0530-A | 146.12
11.090.0535-0 | 55.11
11.090.0535-A | 53.48
11.090.0600-0 | 3197.84
11.090.0600-A | 3156.72
11.090.0610-0 | 1569.36
11.090.0610-A | 1532.54
11.090.0611-0 | 21.47
11.090.0611-A | 18.6
11.090.0620-0 | 10.05
11.090.0620-A | 8.79
11.091.0001-0 | 997.99
11.091.0001-A | 888.9
11.092.0001-0 | 524.89
11.092.0001-A | 499.97
12.001.0010-0 | 405.56
12.001.0010-A | 368.61
12.001.0015-0 | 496.51
12.001.0015-A | 448.83
12.001.0020-0 | 350.92
12.001.0020-A | 321.26
12.001.0025-0 | 440
12.001.0025-A | 398.45
12.001.0030-0 | 537.16
12.001.0030-A | 482.64
12.001.0035-0 | 636.75
12.001.0035-A | 568.93
12.001.0040-0 | 76.23
12.001.0040-A | 66.29
12.001.0045-0 | 152.46
12.001.0045-A | 132.59
12.001.0070-0 | 239.59
12.001.0070-A | 220.09
12.001.0075-0 | 309.36
12.001.0075-A | 281.51
12.001.0090-0 | 572.84
12.001.0090-A | 514.5
12.001.0095-0 | 688.29
12.001.0095-A | 614.52
Código | Custo
12.001.0100-0 | 793.34
12.001.0100-A | 704.61
12.001.0105-0 | 947.26
12.001.0105-A | 837.97
12.001.0115-0 | 133.95
12.001.0115-A | 116.3
12.002.0010-0 | 1155.27
12.002.0010-A | 1092.71
12.002.0011-0 | 1130.95
12.002.0011-A | 1071.64
12.002.0015-0 | 217.07
12.002.0015-A | 206.42
12.002.0016-0 | 213.42
12.002.0016-A | 203.26
12.002.0020-0 | 238.7
12.002.0020-A | 225.91
12.002.0025-0 | 272.41
12.002.0025-A | 254.38
12.002.0030-0 | 303.02
12.002.0030-A | 281.65
12.002.0035-1 | 113.48
12.002.0035-B | 107.33
12.002.0036-0 | 111.05
12.002.0036-A | 105.22
12.002.0040-0 | 122.16
12.002.0040-A | 115.27
12.002.0045-0 | 142.82
12.002.0045-A | 132.75
12.002.0050-0 | 159.49
12.002.0050-A | 147.62
12.002.0060-1 | 122.61
12.002.0060-B | 115.69
12.002.0065-1 | 239.41
12.002.0065-B | 226.96
12.002.0070-1 | 264.72
12.002.0070-B | 250.1
12.002.0080-0 | 46.63
12.002.0080-A | 44.27
12.002.0085-0 | 27.93
12.002.0085-A | 26.13
12.002.0100-0 | 693.61
12.002.0100-A | 657.63
12.003.0055-0 | 100.43
12.003.0055-A | 91.46
12.003.0056-0 | 97.39
12.003.0056-A | 88.83
12.003.0060-0 | 114.09
12.003.0060-A | 103.5
12.003.0065-0 | 144.01
12.003.0065-A | 129.23
12.003.0070-0 | 168.6
12.003.0070-A | 150.73
12.003.0075-1 | 51.37
12.003.0075-B | 46.61
| DOS | SERVIÇOS |  |  |  | – | 13ª |  | Edição | / | Agosto | 2020
Código | Custo
12.003.0076-0 | 49.38
12.003.0076-A | 44.89
12.003.0080-0 | 58.12
12.003.0080-A | 52.45
12.003.0085-0 | 76.8
12.003.0085-A | 68.65
12.003.0090-0 | 90.27
12.003.0090-A | 80.32
12.003.0095-0 | 79.78
12.003.0095-A | 73.28
12.003.0096-0 | 77.35
12.003.0096-A | 71.17
12.003.0100-0 | 88.23
12.003.0100-A | 80.6
12.003.0105-0 | 111.14
12.003.0105-A | 100.46
12.003.0110-0 | 126.53
12.003.0110-A | 113.79
12.003.0115-0 | 40.23
12.003.0115-A | 36.82
12.003.0116-0 | 39.18
12.003.0116-A | 35.91
12.003.0120-0 | 46.58
12.003.0120-A | 42.38
12.003.0125-0 | 58.51
12.003.0125-A | 52.72
12.003.0150-0 | 67.36
12.003.0150-A | 60.39
12.003.0155-0 | 104.49
12.003.0155-A | 95.68
12.003.0160-0 | 101.45
12.003.0160-A | 93.05
12.003.0165-0 | 118.15
12.003.0165-A | 107.72
12.003.0170-0 | 148.08
12.003.0170-A | 133.45
12.003.0175-0 | 172.66
12.003.0175-A | 154.95
12.003.0180-1 | 52.54
12.003.0180-B | 47.82
12.003.0185-0 | 50.55
12.003.0185-A | 46.1
12.003.0190-0 | 59.29
12.003.0190-A | 53.67
12.003.0195-0 | 77.97
12.003.0195-A | 69.87
12.003.0200-0 | 91.44
12.003.0200-A | 81.54
12.003.0205-0 | 82.32
12.003.0205-A | 75.92
12.003.0210-0 | 79.89
12.003.0210-A | 73.81
12.003.0215-0 | 90.77
12.003.0215-A | 83.24
Código | Custo
12.003.0220-0 | 113.68
12.003.0220-A | 103.09
12.003.0225-0 | 129.07
12.003.0225-A | 116.43
12.003.0230-0 | 41.01
12.003.0230-A | 37.64
12.003.0235-0 | 39.96
12.003.0235-A | 36.72
12.003.0240-0 | 47.44
12.003.0240-A | 43.27
12.003.0245-0 | 59.37
12.003.0245-A | 53.61
12.003.0250-0 | 68.22
12.003.0250-A | 61.28
12.004.0160-0 | 402.76
12.004.0160-A | 395.85
12.005.0010-0 | 47.17
12.005.0010-A | 43.45
12.005.0015-0 | 54.87
12.005.0015-A | 50.12
12.005.0020-0 | 72.18
12.005.0020-A | 65.12
12.005.0025-0 | 74.11
12.005.0025-A | 66.79
12.005.0030-0 | 59.18
12.005.0030-A | 54.72
12.005.0035-0 | 61.87
12.005.0035-A | 57.06
12.005.0040-0 | 70.72
12.005.0040-A | 64.73
12.005.0045-0 | 76.49
12.005.0045-A | 69.73
12.005.0080-0 | 77.85
12.005.0080-A | 71.99
12.005.0085-1 | 81.69
12.005.0085-B | 75.32
12.005.0090-0 | 93.24
12.005.0090-A | 85.33
12.005.0095-1 | 100.94
12.005.0095-B | 92
12.005.0100-0 | 47.3
12.005.0100-A | 43.6
12.005.0103-1 | 54.99
12.005.0103-B | 50.27
12.005.0105-0 | 72.31
12.005.0105-A | 65.27
12.005.0107-1 | 74.23
12.005.0107-B | 66.94
12.005.0110-0 | 59.37
12.005.0110-A | 54.95
12.005.0112-1 | 62.06
12.005.0112-B | 57.28
12.005.0115-0 | 70.91
12.005.0115-A | 64.95
Código | Custo
12.005.0117-1 | 76.68
12.005.0117-B | 69.95
12.005.0120-0 | 78.07
12.005.0120-A | 72.22
12.005.0122-1 | 81.92
12.005.0122-B | 75.55
12.005.0124-0 | 93.46
12.005.0124-A | 85.55
12.005.0126-1 | 101.16
12.005.0126-B | 92.22
12.005.0130-1 | 65.16
12.005.0130-B | 60.46
12.005.0135-1 | 102.14
12.005.0135-B | 96.84
12.005.0140-1 | 109.83
12.005.0140-B | 103.51
12.005.0160-0 | 63.54
12.005.0160-A | 59.08
12.005.0165-0 | 66.23
12.005.0165-A | 61.42
12.005.0170-0 | 75.08
12.005.0170-A | 69.09
12.005.0175-0 | 80.85
12.005.0175-A | 74.09
12.005.0185-0 | 64.18
12.005.0185-A | 59.77
12.005.0190-0 | 66.87
12.005.0190-A | 62.1
12.005.0195-0 | 75.72
12.005.0195-A | 69.77
12.005.0200-0 | 81.49
12.005.0200-A | 74.77
12.006.0010-0 | 170.96
12.006.0010-A | 160.6
12.007.0015-0 | 163.9
12.007.0015-A | 159.71
12.007.0020-0 | 131.74
12.007.0020-A | 129.62
12.007.0025-0 | 205.32
12.007.0025-A | 202.38
12.007.0030-0 | 197.27
12.007.0030-A | 192.94
12.007.0040-0 | 292.24
12.007.0040-A | 285.31
12.007.0045-0 | 214.34
12.007.0045-A | 211.24
12.008.0015-0 | 133.62
12.008.0015-A | 123.23
12.008.0020-0 | 177.73
12.008.0020-A | 166.49
12.009.0001-0 | 1278.81
12.009.0001-A | 1253.08
12.009.0002-0 | 1164.57
12.009.0002-A | 1138.81
| DOS | SERVIÇOS |  |  |  | – | 13ª |  | Edição | / | Agosto | 2020
Código | Custo
12.009.0003-0 | 761.57
12.009.0003-A | 738.41
12.009.0006-0 | 421.7
12.009.0006-A | 401.08
12.010.0010-0 | 63.75
12.010.0010-A | 62.53
12.010.0015-0 | 126.59
12.010.0015-A | 124.29
12.010.0020-0 | 95.49
12.010.0020-A | 93.67
12.011.0001-0 | 204.4
12.011.0001-A | 197.82
12.011.0005-0 | 230.16
12.011.0005-A | 222.94
12.012.0001-0 | 367
12.012.0001-A | 324.15
12.012.0002-0 | 382.56
12.012.0002-A | 338.51
12.013.0010-0 | 153.58
12.013.0010-A | 142.87
12.015.0005-0 | 110
12.015.0005-A | 110
12.015.0006-0 | 146.2
12.015.0006-A | 146.2
12.015.0010-0 | 197.22
12.015.0010-A | 197.22
12.015.0014-0 | 197.22
12.015.0014-A | 197.22
12.015.0015-0 | 96.99
12.015.0015-A | 96.99
12.015.0016-0 | 122.22
12.015.0016-A | 122.22
12.015.0020-0 | 161.11
12.015.0020-A | 161.11
12.015.0021-0 | 161.11
12.015.0021-A | 161.11
12.015.0030-0 | 134.25
12.015.0030-A | 134.25
12.015.0031-0 | 176.85
12.015.0031-A | 176.85
12.015.0035-0 | 215.74
12.015.0035-A | 215.74
12.015.0036-0 | 215.74
12.015.0036-A | 215.74
12.015.0040-0 | 122.45
12.015.0040-A | 122.45
12.015.0041-0 | 142.59
12.015.0041-A | 142.59
12.015.0045-0 | 171.29
12.015.0045-A | 171.29
12.015.0046-0 | 171.29
12.015.0046-A | 171.29
12.015.0060-0 | 134.25
12.015.0060-A | 134.25
Código | Custo
12.015.0061-0 | 161.11
12.015.0061-A | 161.11
12.015.0065-0 | 182.4
12.015.0065-A | 182.4
12.015.0066-0 | 182.4
12.015.0066-A | 182.4
12.015.0070-0 | 122.45
12.015.0070-A | 122.45
12.015.0071-0 | 136.11
12.015.0071-A | 136.11
12.015.0075-0 | 173.14
12.015.0075-A | 173.14
12.015.0076-0 | 173.14
12.015.0076-A | 173.14
12.016.0004-0 | 55.17
12.016.0004-A | 53.13
12.016.0006-0 | 67.75
12.016.0006-A | 65.46
12.016.0008-0 | 56.91
12.016.0008-A | 54.87
12.016.0010-0 | 69.49
12.016.0010-A | 67.2
12.016.0012-0 | 88.36
12.016.0012-A | 85.6
12.016.0014-0 | 100.94
12.016.0014-A | 97.93
12.016.0016-0 | 90.21
12.016.0016-A | 87.45
12.016.0018-0 | 102.79
12.016.0018-A | 99.78
12.016.0020-0 | 62.7
12.016.0020-A | 60.66
12.016.0022-0 | 75.29
12.016.0022-A | 73
12.016.0024-0 | 70.59
12.016.0024-A | 68.55
12.016.0026-0 | 83.17
12.016.0026-A | 80.88
12.016.0028-0 | 66.49
12.016.0028-A | 64.45
12.016.0030-0 | 79.08
12.016.0030-A | 76.78
12.016.0032-0 | 69.5
12.016.0032-A | 67.46
12.016.0034-0 | 82.08
12.016.0034-A | 79.79
12.020.0001-0 | 310.59
12.020.0001-A | 278.92
12.025.0001-0 | 460.28
12.025.0001-A | 445.69
12.030.0001-0 | 171.37
12.030.0001-A | 151.87
12.035.0001-0 | 290.95
12.035.0001-A | 276.36
Código | Custo
12.035.0002-0 | 302.23
12.035.0002-A | 287.64
12.035.0005-0 | 298.39
12.035.0005-A | 283.8
12.035.0010-0 | 325.57
12.035.0010-A | 310.98
12.035.0015-0 | 186.28
12.035.0015-A | 171.69
12.035.0020-0 | 429.25
12.035.0020-A | 414.66
12.042.0001-0 | 141.91
12.042.0001-A | 136.3
12.043.0001-0 | 19.35
12.043.0001-A | 17.75
12.045.0002-0 | 115.71
12.045.0002-A | 115.26
12.050.0001-0 | 81.48
12.050.0001-A | 75.62
12.050.0005-0 | 26.19
12.050.0005-A | 24.25
12.050.0010-0 | 20.03
12.050.0010-A | 18.31
12.050.0015-0 | 114.55
12.050.0015-A | 102.31
12.050.0020-0 | 106.5
12.050.0020-A | 97.37
13.001.0010-1 | 5.41
13.001.0010-B | 4.87
13.001.0011-0 | 10.83
13.001.0011-A | 10.03
13.001.0013-0 | 4.14
13.001.0013-A | 3.84
13.001.0014-0 | 10.52
13.001.0014-A | 9.43
13.001.0015-0 | 27.23
13.001.0015-A | 24.55
13.001.0020-1 | 26.8
13.001.0020-B | 24.1
13.001.0025-1 | 26.15
13.001.0025-B | 23.43
13.001.0026-0 | 28.35
13.001.0026-A | 25.58
13.001.0030-1 | 25.89
13.001.0030-B | 23.16
13.001.0031-0 | 34.74
13.001.0031-A | 31.97
13.001.0035-0 | 25.88
13.001.0035-A | 23.13
13.001.0036-0 | 20.46
13.001.0036-A | 18.26
13.001.0040-0 | 27.57
13.001.0040-A | 24.77
13.001.0041-0 | 22.16
13.001.0041-A | 19.9
| DOS | SERVIÇOS |  |  |  | – | 13ª |  | Edição | / | Agosto | 2020
Código | Custo
13.001.0050-1 | 33.57
13.001.0050-B | 30.77
13.001.0055-1 | 31.17
13.001.0055-B | 28.29
13.001.0060-1 | 30.62
13.001.0060-B | 27.65
13.001.0065-1 | 27.87
13.001.0065-B | 24.96
13.001.0100-0 | 15.63
13.001.0100-A | 14.77
13.001.0105-0 | 20.13
13.001.0105-A | 18.74
13.001.0106-0 | 16.39
13.001.0106-A | 15.07
13.001.0107-0 | 12.66
13.001.0107-A | 11.4
13.002.0010-1 | 32.26
13.002.0010-B | 29.34
13.002.0011-1 | 29.03
13.002.0011-B | 26.13
13.002.0015-1 | 31.78
13.002.0015-B | 28.77
13.002.0016-0 | 28.63
13.002.0016-A | 25.79
13.002.0017-0 | 28.12
13.002.0017-A | 25.21
13.003.0001-0 | 25.06
13.003.0001-A | 22.49
13.003.0003-0 | 27.55
13.003.0003-A | 25.49
13.003.0004-0 | 33.63
13.003.0004-A | 31.57
13.003.0005-0 | 39.05
13.003.0005-A | 36.44
13.003.0010-0 | 26
13.003.0010-A | 23.23
13.004.0010-0 | 42.89
13.004.0010-A | 38.57
13.004.0015-0 | 41
13.004.0015-A | 36.71
13.005.0010-0 | 51.11
13.005.0010-A | 46.69
13.005.0015-0 | 49.97
13.005.0015-A | 45.57
13.005.0020-0 | 46.53
13.005.0020-A | 42.23
13.005.0025-0 | 49.18
13.005.0025-A | 44.12
13.006.0010-0 | 47.56
13.006.0010-A | 42.46
13.006.0020-0 | 44.54
13.006.0020-A | 39.74
13.006.0025-0 | 39.32
13.006.0025-A | 34.9
Código | Custo
13.008.0010-0 | 18.09
13.008.0010-A | 15.82
13.008.0020-0 | 19.25
13.008.0020-A | 16.98
13.009.0030-0 | 23.16
13.009.0030-A | 21.1
13.009.0035-0 | 20.05
13.009.0035-A | 17.99
13.009.0040-0 | 25.22
13.009.0040-A | 22.91
13.009.0045-0 | 22.06
13.009.0045-A | 19.74
13.009.0050-0 | 39
13.009.0050-A | 35.56
13.009.0051-0 | 45.2
13.009.0051-A | 41.66
13.010.0015-0 | 15.26
13.010.0015-A | 13.22
13.010.0020-0 | 16.16
13.010.0020-A | 14.01
13.010.0025-0 | 16.06
13.010.0025-A | 13.92
13.010.0029-0 | 825.73
13.010.0029-A | 753.43
13.010.0049-0 | 791.81
13.010.0049-A | 714.36
13.011.0005-0 | 10.67
13.011.0005-A | 9.64
13.011.0010-0 | 28.26
13.011.0010-A | 26
13.012.0010-0 | 50.11
13.012.0010-A | 49.09
13.022.0020-0 | 171.02
13.022.0020-A | 164.02
13.022.0025-0 | 179.1
13.022.0025-A | 172.1
13.022.0029-0 | 115.21
13.022.0029-A | 110.11
13.022.0035-0 | 208.84
13.022.0035-A | 201.85
13.022.0040-0 | 112.6
13.022.0040-A | 105.61
13.022.0045-0 | 134.02
13.022.0045-A | 123.81
13.022.0046-0 | 118.02
13.022.0046-A | 110.78
13.022.0047-0 | 93.67
13.022.0047-A | 86.98
13.022.0500-0 | 74.98
13.022.0500-A | 66.96
13.024.0010-0 | 201.77
13.024.0010-A | 193.96
13.024.0011-0 | 160.54
13.024.0011-A | 156.26
Código | Custo
13.024.0015-0 | 205.2
13.024.0015-A | 197.39
13.024.0016-0 | 163.97
13.024.0016-A | 159.69
13.024.0018-0 | 176.26
13.024.0018-A | 168.45
13.024.0019-0 | 135.03
13.024.0019-A | 130.75
13.024.0020-0 | 266.07
13.024.0020-A | 258.27
13.024.0021-0 | 224.85
13.024.0021-A | 220.56
13.025.0005-0 | 42.26
13.025.0005-A | 36.85
13.025.0010-0 | 76.72
13.025.0010-A | 67.85
13.025.0016-0 | 80.52
13.025.0016-A | 71.65
13.025.0020-0 | 2.3
13.025.0020-A | 2.01
13.025.0055-0 | 59.11
13.025.0055-A | 53.75
13.025.0058-0 | 64.53
13.025.0058-A | 58.63
13.025.0059-0 | 40.18
13.025.0059-A | 34.82
13.025.0060-0 | 40
13.025.0060-A | 35.01
13.025.0061-0 | 41.48
13.025.0061-A | 36.48
13.025.0080-0 | 19.49
13.025.0080-A | 19.36
13.026.0010-0 | 95.42
13.026.0010-A | 86.55
13.026.0011-0 | 60.96
13.026.0011-A | 55.55
13.026.0015-0 | 83.23
13.026.0015-A | 77.33
13.030.0200-0 | 187.37
13.030.0200-A | 166.72
13.030.0210-0 | 185.79
13.030.0210-A | 164.61
13.030.0250-0 | 136.86
13.030.0250-A | 126.92
13.030.0251-0 | 124.67
13.030.0251-A | 117.7
13.030.0252-0 | 95.04
13.030.0252-A | 90.22
13.030.0255-0 | 76.55
13.030.0255-A | 71.73
13.030.0257-0 | 94.13
13.030.0257-A | 88.76
13.030.0262-0 | 136.1
13.030.0262-A | 128.28
| DOS | SERVIÇOS |  |  |  | – | 13ª |  | Edição | / | Agosto | 2020
Código | Custo
13.030.0263-0 | 124.37
13.030.0263-A | 117.14
13.030.0264-0 | 124.09
13.030.0264-A | 117.34
13.030.0265-0 | 112.37
13.030.0265-A | 106.21
13.030.0267-0 | 133.05
13.030.0267-A | 126.29
13.030.0268-0 | 121.32
13.030.0268-A | 115.16
13.030.0290-0 | 98.63
13.030.0290-A | 89.76
13.030.0291-0 | 82.63
13.030.0291-A | 76.73
13.030.0292-0 | 58.28
13.030.0292-A | 52.93
13.035.0010-0 | 293.78
13.035.0010-A | 262.4
13.035.0015-0 | 372.77
13.035.0015-A | 331.11
13.035.0020-0 | 410.8
13.035.0020-A | 363.96
13.035.0025-0 | 528.26
13.035.0025-A | 466.01
13.036.0010-0 | 194.1
13.036.0010-A | 180.77
13.036.0011-0 | 184.04
13.036.0011-A | 171.19
13.036.0015-0 | 37.89
13.036.0015-A | 34.76
13.036.0016-0 | 33.84
13.036.0016-A | 30.78
13.036.0050-0 | 246.96
13.036.0050-A | 233.64
13.036.0051-0 | 236.91
13.036.0051-A | 224.06
13.036.0080-0 | 227.72
13.036.0080-A | 216.97
13.036.0081-0 | 217.67
13.036.0081-A | 207.39
13.045.0040-0 | 61.64
13.045.0040-A | 58.96
13.045.0045-0 | 66.41
13.045.0045-A | 63.68
13.045.0050-0 | 83.98
13.045.0050-A | 81.2
13.045.0051-0 | 30.06
13.045.0051-A | 28.28
13.045.0052-0 | 54.28
13.045.0052-A | 52.02
13.045.0054-0 | 79.88
13.045.0054-A | 77.2
13.045.0065-0 | 342.02
13.045.0065-A | 328.64
Código | Custo
13.045.0066-0 | 326.95
13.045.0066-A | 314.1
13.045.0070-0 | 358.91
13.045.0070-A | 342.2
13.045.0071-0 | 340.14
13.045.0071-A | 324.21
13.045.0075-0 | 328.54
13.045.0075-A | 315.16
13.045.0076-0 | 307.43
13.045.0076-A | 295.87
13.045.0080-0 | 309.58
13.045.0080-A | 300.06
13.045.0081-0 | 298.09
13.045.0081-A | 289.1
13.050.0055-0 | 56.07
13.050.0055-A | 53.39
13.050.0065-0 | 332.12
13.050.0065-A | 318.74
13.050.0070-0 | 358.91
13.050.0070-A | 342.2
13.065.0010-0 | 569.02
13.065.0010-A | 555.64
13.065.0015-0 | 655.67
13.065.0015-A | 641.54
13.065.0030-0 | 674.91
13.065.0030-A | 658.21
13.075.0010-0 | 97.91
13.075.0010-A | 92.65
13.080.0005-0 | 1250
13.080.0005-A | 1250
13.080.0020-0 | 1190.51
13.080.0020-A | 1190.51
13.157.0010-0 | 28.82
13.157.0010-A | 27.04
13.160.0010-0 | 823.58
13.160.0010-A | 807.51
13.165.0010-0 | 183.99
13.165.0010-A | 176.28
13.168.0010-0 | 420
13.168.0010-A | 420
13.168.0015-0 | 520
13.168.0015-A | 520
13.168.0020-0 | 420
13.168.0020-A | 420
13.170.0011-0 | 101.33
13.170.0011-A | 96.41
13.170.0016-0 | 115.79
13.170.0016-A | 108.94
13.170.0018-0 | 67.49
13.170.0018-A | 66.81
13.170.0020-0 | 54.54
13.170.0020-A | 49.4
13.170.0025-0 | 50.69
13.170.0025-A | 46.58
Código | Custo
13.175.0010-0 | 33.89
13.175.0010-A | 33.89
13.175.0012-0 | 39.27
13.175.0012-A | 39.27
13.180.0010-0 | 49.33
13.180.0010-A | 43.98
13.180.0015-1 | 50
13.180.0015-B | 50
13.187.0010-0 | 97.87
13.187.0010-A | 92.95
13.190.0015-0 | 87.96
13.190.0015-A | 87.96
13.193.0010-0 | 169.95
13.193.0010-A | 169.95
13.195.0010-0 | 77.24
13.195.0010-A | 71.59
13.195.0015-0 | 111.12
13.195.0015-A | 105.47
13.195.0030-0 | 67.29
13.195.0030-A | 62.27
13.196.0010-0 | 86.1
13.196.0010-A | 83.65
13.196.0015-0 | 98.68
13.196.0015-A | 95.98
13.196.0020-0 | 60.4
13.196.0020-A | 57.96
13.196.0025-0 | 72.99
13.196.0025-A | 70.29
13.196.0030-0 | 53.66
13.196.0030-A | 51.21
13.196.0035-0 | 66.25
13.196.0035-A | 63.55
13.196.0040-0 | 57.43
13.196.0040-A | 54.98
13.196.0045-0 | 70.02
13.196.0045-A | 67.32
13.196.0050-0 | 106.55
13.196.0050-A | 104.11
13.196.0080-0 | 37.78
13.196.0080-A | 36.42
13.196.0085-0 | 41.55
13.196.0085-A | 40.19
13.196.0090-0 | 43.06
13.196.0090-A | 41.7
13.196.0095-0 | 115.55
13.196.0095-A | 114.2
13.196.0100-0 | 124.71
13.196.0100-A | 123.78
13.196.0101-0 | 63.85
13.196.0101-A | 61.4
13.196.0102-0 | 60.43
13.196.0102-A | 57.98
13.196.0103-0 | 78.52
13.196.0103-A | 76.07
| DOS | SERVIÇOS |  |  |  | – | 13ª |  | Edição | / | Agosto | 2020
Código | Custo
13.196.0104-0 | 72.63
13.196.0104-A | 70.19
13.196.0105-0 | 154.9
13.196.0105-A | 152.46
13.196.0107-0 | 79.78
13.196.0107-A | 77.33
13.196.0111-0 | 27.65
13.196.0111-A | 26.37
13.196.0112-0 | 31.42
13.196.0112-A | 30.14
13.196.0113-0 | 31.76
13.196.0113-A | 30.49
13.196.0114-0 | 41.81
13.196.0114-A | 39.78
13.196.0115-0 | 54.4
13.196.0115-A | 52.11
13.196.0116-0 | 45.58
13.196.0116-A | 43.54
13.196.0117-0 | 58.17
13.196.0117-A | 55.88
13.196.0118-0 | 45.92
13.196.0118-A | 43.89
13.196.0119-0 | 58.51
13.196.0119-A | 56.22
13.196.0120-0 | 41.71
13.196.0120-A | 39.67
13.196.0121-0 | 54.3
13.196.0121-A | 52.01
13.196.0122-0 | 45.48
13.196.0122-A | 43.44
13.196.0123-0 | 58.06
13.196.0123-A | 55.78
13.196.0124-0 | 45.82
13.196.0124-A | 43.79
13.196.0125-0 | 58.41
13.196.0125-A | 56.12
13.196.0126-0 | 43.45
13.196.0126-A | 41.41
13.196.0127-0 | 56.03
13.196.0127-A | 53.75
13.196.0128-0 | 47.22
13.196.0128-A | 45.18
13.196.0129-0 | 59.8
13.196.0129-A | 57.52
13.196.0130-0 | 47.56
13.196.0130-A | 45.53
13.196.0131-0 | 60.15
13.196.0131-A | 57.86
13.196.0132-0 | 45.3
13.196.0132-A | 43.27
13.196.0133-0 | 57.89
13.196.0133-A | 55.6
13.196.0134-0 | 49.07
13.196.0134-A | 47.04
Código | Custo
13.196.0135-0 | 61.66
13.196.0135-A | 59.37
13.196.0136-0 | 49.42
13.196.0136-A | 47.38
13.196.0137-0 | 62
13.196.0137-A | 59.71
13.196.0138-0 | 35.42
13.196.0138-A | 34.06
13.196.0139-0 | 48
13.196.0139-A | 46.39
13.196.0140-0 | 39.19
13.196.0140-A | 37.83
13.196.0141-0 | 51.77
13.196.0141-A | 50.16
13.196.0142-0 | 39.53
13.196.0142-A | 38.18
13.196.0143-0 | 52.12
13.196.0143-A | 50.51
13.196.0144-0 | 37.16
13.196.0144-A | 35.8
13.196.0145-0 | 49.74
13.196.0145-A | 48.13
13.196.0146-0 | 40.93
13.196.0146-A | 39.57
13.196.0147-0 | 53.51
13.196.0147-A | 51.9
13.196.0148-0 | 41.27
13.196.0148-A | 39.92
13.196.0149-0 | 53.86
13.196.0149-A | 52.25
13.196.0150-0 | 39.01
13.196.0150-A | 37.65
13.196.0151-0 | 51.6
13.196.0151-A | 49.99
13.196.0152-0 | 42.78
13.196.0152-A | 41.42
13.196.0153-0 | 55.36
13.196.0153-A | 53.75
13.196.0154-0 | 43.12
13.196.0154-A | 41.77
13.196.0155-0 | 55.71
13.196.0155-A | 54.1
13.196.0156-0 | 48.45
13.196.0156-A | 47.1
13.196.0157-0 | 61.04
13.196.0157-A | 59.43
13.196.0158-0 | 55.99
13.196.0158-A | 54.63
13.196.0159-0 | 68.58
13.196.0159-A | 66.97
13.196.0160-0 | 56.68
13.196.0160-A | 55.33
13.196.0161-0 | 69.27
13.196.0161-A | 67.66
Código | Custo
13.196.0162-0 | 50.19
13.196.0162-A | 48.83
13.196.0163-0 | 62.78
13.196.0163-A | 61.17
13.196.0164-0 | 57.73
13.196.0164-A | 56.37
13.196.0165-0 | 70.32
13.196.0165-A | 68.71
13.196.0166-0 | 58.42
13.196.0166-A | 57.07
13.196.0167-0 | 71.01
13.196.0167-A | 69.4
13.196.0168-0 | 52.04
13.196.0168-A | 50.69
13.196.0169-0 | 64.63
13.196.0169-A | 63.02
13.196.0170-0 | 59.58
13.196.0170-A | 58.23
13.196.0171-0 | 72.17
13.196.0171-A | 70.56
13.196.0172-0 | 60.27
13.196.0172-A | 58.92
13.196.0173-0 | 72.86
13.196.0173-A | 71.25
13.197.0010-0 | 45.48
13.197.0010-A | 40.85
13.199.0010-0 | 138.29
13.199.0010-A | 129.18
13.199.0015-0 | 615.56
13.199.0015-A | 606.46
13.200.0010-0 | 87.37
13.200.0010-A | 82.98
13.200.0015-1 | 94.63
13.200.0015-B | 86.39
13.200.0020-0 | 125.51
13.200.0020-A | 113.15
13.200.0025-0 | 156.39
13.200.0025-A | 139.91
13.205.0010-0 | 122.36
13.205.0010-A | 121.51
13.205.0015-0 | 100.09
13.205.0015-A | 99.24
13.205.0020-0 | 100.09
13.205.0020-A | 99.24
13.205.0022-0 | 114.57
13.205.0022-A | 113.72
13.205.0025-0 | 188
13.205.0025-A | 182.65
13.301.0080-1 | 35.01
13.301.0080-B | 30.86
13.301.0081-0 | 31.93
13.301.0081-A | 28.19
13.301.0082-0 | 48.25
13.301.0082-A | 42.97
| DOS | SERVIÇOS |  |  |  | – | 13ª |  | Edição | / | Agosto | 2020
Código | Custo
13.301.0083-0 | 51.81
13.301.0083-A | 46.12
13.301.0085-0 | 47.04
13.301.0085-A | 41.28
13.301.0090-0 | 43.23
13.301.0090-A | 37.99
13.301.0092-0 | 16.78
13.301.0092-A | 14.65
13.301.0093-0 | 23.82
13.301.0093-A | 21.25
13.301.0094-0 | 13.63
13.301.0094-A | 11.85
13.301.0095-0 | 31.84
13.301.0095-A | 28.2
13.301.0100-0 | 55.34
13.301.0100-A | 49.18
13.301.0105-0 | 14.5
13.301.0105-A | 12.62
13.301.0110-0 | 15.97
13.301.0110-A | 13.96
13.301.0115-0 | 26.39
13.301.0115-A | 23.18
13.301.0117-0 | 16.45
13.301.0117-A | 14.58
13.301.0118-0 | 19.87
13.301.0118-A | 17.7
13.301.0119-0 | 23.29
13.301.0119-A | 20.82
13.301.0120-1 | 26.71
13.301.0120-B | 23.95
13.301.0125-1 | 30.13
13.301.0125-B | 27.07
13.301.0130-1 | 33.55
13.301.0130-B | 30.2
13.301.0131-0 | 36.97
13.301.0131-A | 33.32
13.301.0132-0 | 43.81
13.301.0132-A | 39.57
13.301.0133-0 | 50.65
13.301.0133-A | 45.81
13.301.0134-0 | 54.07
13.301.0134-A | 48.94
13.301.0140-0 | 64.33
13.301.0140-A | 58.31
13.301.0500-0 | 48.62
13.301.0500-A | 42.9
13.301.0505-0 | 76.58
13.301.0505-A | 70.25
13.301.0510-0 | 84.99
13.301.0510-A | 77.91
13.302.0010-0 | 9.93
13.302.0010-A | 8.8
13.330.0010-0 | 62.38
13.330.0010-A | 55.62
Código | Custo
13.330.0012-0 | 59.67
13.330.0012-A | 53.38
13.330.0015-0 | 52
13.330.0015-A | 46.11
13.330.0018-0 | 34
13.330.0018-A | 30.44
13.330.0020-0 | 95.59
13.330.0020-A | 84.98
13.330.0022-0 | 91.79
13.330.0022-A | 81.1
13.330.0023-0 | 95.59
13.330.0023-A | 84.98
13.330.0024-0 | 91.79
13.330.0024-A | 81.1
13.330.0025-0 | 49.47
13.330.0025-A | 43.2
13.330.0028-0 | 25.11
13.330.0028-A | 21.98
13.330.0030-0 | 61.87
13.330.0030-A | 54.01
13.330.0031-0 | 18.7
13.330.0031-A | 16.49
13.330.0033-0 | 22.21
13.330.0033-A | 19.59
13.330.0034-0 | 29.75
13.330.0034-A | 26.36
13.330.0035-0 | 51.68
13.330.0035-A | 45.41
13.330.0036-0 | 25.32
13.330.0036-A | 22.64
13.330.0050-0 | 79.79
13.330.0050-A | 73.54
13.330.0051-0 | 83.52
13.330.0051-A | 77.34
13.330.0060-0 | 95.59
13.330.0060-A | 88.28
13.330.0061-0 | 99.33
13.330.0061-A | 92.07
13.330.0070-0 | 137.27
13.330.0070-A | 131.03
13.330.0071-0 | 141.01
13.330.0071-A | 134.83
13.330.0075-0 | 65.06
13.330.0075-A | 59.62
13.330.0076-0 | 68.79
13.330.0076-A | 63.41
13.330.0078-0 | 56.24
13.330.0078-A | 51.7
13.330.0079-0 | 63.95
13.330.0079-A | 58.81
13.330.0100-0 | 32.96
13.330.0100-A | 29.45
13.330.0101-0 | 32.5
13.330.0101-A | 29.13
Código | Custo
13.330.0110-0 | 37.35
13.330.0110-A | 33.66
13.330.0111-0 | 36.88
13.330.0111-A | 33.38
13.330.0500-0 | 58.36
13.330.0500-A | 52.14
13.331.0015-0 | 155.81
13.331.0015-A | 149.92
13.331.0016-0 | 166.2
13.331.0016-A | 159.44
13.331.0017-0 | 148.01
13.331.0017-A | 142.12
13.331.0050-0 | 39.62
13.331.0050-A | 36.1
13.331.0051-0 | 39.06
13.331.0051-A | 35.71
13.332.0010-0 | 105.64
13.332.0010-A | 98.88
13.332.0011-0 | 95.26
13.332.0011-A | 89.37
13.332.0012-0 | 87.45
13.332.0012-A | 81.56
13.333.0010-0 | 122.95
13.333.0010-A | 116.19
13.333.0011-0 | 104.76
13.333.0011-A | 98.87
13.333.0015-0 | 122.95
13.333.0015-A | 116.19
13.333.0016-0 | 104.76
13.333.0016-A | 98.87
13.335.0030-0 | 137.11
13.335.0030-A | 125.8
13.345.0015-0 | 301.11
13.345.0015-A | 290.54
13.345.0016-0 | 366.21
13.345.0016-A | 355.64
13.345.0017-0 | 284.86
13.345.0017-A | 274.58
13.345.0018-0 | 349.96
13.345.0018-A | 339.68
13.345.0020-0 | 47.23
13.345.0020-A | 44.09
13.345.0021-0 | 44.63
13.345.0021-A | 41.58
13.345.0025-0 | 55.2
13.345.0025-A | 52.99
13.345.0026-0 | 52.6
13.345.0026-A | 50.43
13.345.0030-0 | 60.72
13.345.0030-A | 58.5
13.345.0031-0 | 57.8
13.345.0031-A | 55.63
13.345.0035-0 | 88.32
13.345.0035-A | 86.07
| DOS | SERVIÇOS |  |  |  | – | 13ª |  | Edição | / | Agosto | 2020
Código | Custo
13.345.0036-0 | 83.8
13.345.0036-A | 81.63
13.345.0040-0 | 144.82
13.345.0040-A | 142.49
13.345.0041-0 | 135.8
13.345.0041-A | 133.63
13.345.0055-0 | 55.8
13.345.0055-A | 53.49
13.345.0056-0 | 51.84
13.345.0056-A | 49.67
13.345.0060-0 | 115.34
13.345.0060-A | 110.91
13.345.0061-0 | 110.4
13.345.0061-A | 106.07
13.345.0065-0 | 118.8
13.345.0065-A | 114.36
13.345.0066-0 | 113
13.345.0066-A | 108.67
13.348.0010-0 | 247.65
13.348.0010-A | 237.07
13.348.0011-0 | 234.46
13.348.0011-A | 224.18
13.348.0012-0 | 288.15
13.348.0012-A | 280.44
13.348.0030-0 | 42.9
13.348.0030-A | 39.79
13.348.0031-0 | 41.41
13.348.0031-A | 38.35
13.348.0040-0 | 74.04
13.348.0040-A | 69.71
13.348.0041-0 | 69.32
13.348.0041-A | 65.11
13.348.0045-0 | 39.05
13.348.0045-A | 36.72
13.348.0046-0 | 34.66
13.348.0046-A | 32.5
13.348.0050-0 | 42.52
13.348.0050-A | 39.84
13.348.0051-0 | 39.4
13.348.0051-A | 36.87
13.348.0055-0 | 66.66
13.348.0055-A | 64.24
13.348.0056-0 | 63.74
13.348.0056-A | 61.21
13.348.0070-0 | 41.86
13.348.0070-A | 39.66
13.348.0071-0 | 39.62
13.348.0071-A | 37.46
13.348.0075-0 | 50.95
13.348.0075-A | 48.74
13.348.0076-0 | 48.36
13.348.0076-A | 46.19
13.348.0080-0 | 62.22
13.348.0080-A | 59.99
Código | Custo
13.348.0081-0 | 57.92
13.348.0081-A | 55.76
13.365.0010-0 | 535.16
13.365.0010-A | 524.59
13.365.0011-0 | 517.96
13.365.0011-A | 507.68
13.365.0015-0 | 613.91
13.365.0015-A | 603.34
13.365.0016-0 | 596.71
13.365.0016-A | 586.43
13.365.0020-0 | 71.31
13.365.0020-A | 68.18
13.365.0021-0 | 69.05
13.365.0021-A | 66
13.365.0025-0 | 88
13.365.0025-A | 85.79
13.365.0026-0 | 85.5
13.365.0026-A | 83.33
13.365.0030-0 | 98.37
13.365.0030-A | 96.15
13.365.0031-0 | 95.4
13.365.0031-A | 93.23
13.365.0035-0 | 149.66
13.365.0035-A | 147.41
13.365.0036-0 | 144.9
13.365.0036-A | 142.73
13.365.0055-0 | 95.95
13.365.0055-A | 93.64
13.365.0056-0 | 91.8
13.365.0056-A | 89.63
13.365.0060-0 | 185.6
13.365.0060-A | 181.28
13.365.0061-0 | 180.09
13.365.0061-A | 175.87
13.365.0065-0 | 191.12
13.365.0065-A | 186.79
13.365.0066-0 | 185.04
13.365.0066-A | 180.82
13.365.0075-0 | 157.27
13.365.0075-A | 146.99
13.365.0076-0 | 148.44
13.365.0076-A | 138.16
13.365.0078-0 | 121.89
13.365.0078-A | 111.61
13.365.0079-0 | 113.06
13.365.0079-A | 102.78
13.365.0083-0 | 38.37
13.365.0083-A | 35.23
13.365.0084-0 | 33.84
13.365.0084-A | 30.78
13.365.0085-0 | 46.82
13.365.0085-A | 42.49
13.365.0086-0 | 41.08
13.365.0086-A | 36.86
Código | Custo
13.365.0087-0 | 30.83
13.365.0087-A | 28.49
13.365.0088-0 | 20.71
13.365.0088-A | 18.55
13.365.0100-0 | 43.31
13.365.0100-A | 41.06
13.365.0101-0 | 38.26
13.365.0101-A | 36.09
13.365.0150-0 | 52.97
13.365.0150-A | 50.29
13.365.0151-0 | 49.85
13.365.0151-A | 47.32
13.365.0155-0 | 58.6
13.365.0155-A | 55.82
13.365.0156-0 | 50.22
13.365.0156-A | 48.05
13.365.0170-0 | 22.39
13.365.0170-A | 20.18
13.365.0171-0 | 19.89
13.365.0171-A | 17.73
13.365.0175-0 | 25.87
13.365.0175-A | 23.65
13.365.0176-0 | 22.95
13.365.0176-A | 20.78
13.365.0180-0 | 55.03
13.365.0180-A | 52.77
13.365.0181-0 | 50.22
13.365.0181-A | 48.05
13.366.0010-0 | 156.45
13.366.0010-A | 145.39
13.366.0011-0 | 121.72
13.366.0011-A | 111.44
13.368.0010-0 | 246.34
13.368.0010-A | 240.62
13.368.0011-0 | 216.98
13.368.0011-A | 211.84
13.368.0012-0 | 284.32
13.368.0012-A | 273.26
13.368.0013-0 | 255.46
13.368.0013-A | 245.18
13.368.0015-0 | 319.82
13.368.0015-A | 314.1
13.368.0016-0 | 290.45
13.368.0016-A | 285.32
13.369.0010-0 | 270.58
13.369.0010-A | 262.29
13.369.0011-0 | 241.21
13.369.0011-A | 233.5
13.369.0015-0 | 190.17
13.369.0015-A | 181.88
13.369.0016-0 | 160.81
13.369.0016-A | 153.1
13.369.0020-0 | 131.53
13.369.0020-A | 123.24
| DOS | SERVIÇOS |  |  |  | – | 13ª |  | Edição | / | Agosto | 2020
Código | Custo
13.369.0021-0 | 102.16
13.369.0021-A | 94.45
13.369.0025-0 | 184.48
13.369.0025-A | 178.68
13.369.0026-0 | 162.18
13.369.0026-A | 157.04
13.370.0010-0 | 49.66
13.370.0010-A | 45.89
13.370.0015-0 | 49.07
13.370.0015-A | 45.99
13.370.0020-0 | 56.04
13.370.0020-A | 52.69
13.370.0025-0 | 67.19
13.370.0025-A | 63.43
13.370.0040-0 | 60.82
13.370.0040-A | 55.97
13.370.0045-0 | 70.13
13.370.0045-A | 64.69
13.370.0050-0 | 64.6
13.370.0050-A | 59.34
13.370.0055-0 | 69.6
13.370.0055-A | 63.46
13.370.0060-0 | 49.18
13.370.0060-A | 44.1
13.371.0010-0 | 47.88
13.371.0010-A | 44.59
13.371.0015-0 | 47.12
13.371.0015-A | 44.47
13.371.0020-0 | 53.38
13.371.0020-A | 50.54
13.371.0025-0 | 62.76
13.371.0025-A | 59.64
13.373.0010-0 | 26.57
13.373.0010-A | 23.87
13.373.0020-0 | 82.67
13.373.0020-A | 77.56
13.373.0021-0 | 67.05
13.373.0021-A | 62.76
13.373.0025-0 | 104.59
13.373.0025-A | 96.93
13.373.0026-0 | 90.74
13.373.0026-A | 83.56
13.373.0030-0 | 98.12
13.373.0030-A | 93.01
13.373.0031-0 | 87.31
13.373.0031-A | 82.27
13.373.0035-0 | 114.29
13.373.0035-A | 109.18
13.373.0036-0 | 104.01
13.373.0036-A | 98.9
13.375.0010-0 | 26.05
13.375.0010-A | 24.95
13.375.0015-0 | 32.46
13.375.0015-A | 31.08
Código | Custo
13.380.0010-0 | 62.73
13.380.0010-A | 57.68
13.380.0011-0 | 66.24
13.380.0011-A | 61.19
13.380.0012-0 | 57.77
13.380.0012-A | 52.72
13.380.0013-0 | 63.47
13.380.0013-A | 58.42
13.380.0015-0 | 22.6
13.380.0015-A | 19.79
13.380.0016-0 | 22.8
13.380.0016-A | 19.99
13.380.0020-0 | 54.16
13.380.0020-A | 48.85
13.380.0021-0 | 54.52
13.380.0021-A | 49.21
13.380.0025-0 | 137.82
13.380.0025-A | 122.86
13.380.0026-0 | 159.18
13.380.0026-A | 142.02
13.380.0100-0 | 96.91
13.380.0100-A | 85.68
13.380.0101-0 | 83.92
13.380.0101-A | 72.69
13.381.0050-0 | 7.42
13.381.0050-A | 6.61
13.381.0051-0 | 7.82
13.381.0051-A | 7.01
13.381.0085-0 | 12.68
13.381.0085-A | 11.87
13.382.0001-0 | 12.32
13.382.0001-A | 10.77
13.383.0002-0 | 27.46
13.383.0002-A | 25.2
13.383.0003-0 | 19.97
13.383.0003-A | 18.43
13.384.0001-0 | 15.69
13.384.0001-A | 13.64
13.384.0002-0 | 15.88
13.384.0002-A | 13.82
13.385.0001-0 | 71.87
13.385.0001-A | 71.87
13.385.0002-0 | 71.87
13.385.0002-A | 71.87
13.385.0003-0 | 80.05
13.385.0003-A | 80.05
13.385.0005-0 | 30.91
13.385.0005-A | 30.91
13.385.0006-0 | 33.56
13.385.0006-A | 33.56
13.385.0007-0 | 33.56
13.385.0007-A | 33.56
13.385.0008-0 | 72.85
13.385.0008-A | 72.85
Código | Custo
13.385.0009-0 | 72.85
13.385.0009-A | 72.85
13.385.0010-0 | 72.85
13.385.0010-A | 72.85
13.385.0050-0 | 246.13
13.385.0050-A | 232.42
13.385.0051-0 | 133.92
13.385.0051-A | 124.72
13.385.0055-0 | 158.22
13.385.0055-A | 147.28
13.385.0056-0 | 120.91
13.385.0056-A | 113.2
13.385.0100-0 | 67.8
13.385.0100-A | 62.91
13.385.0101-0 | 45.15
13.385.0101-A | 42.25
13.390.0020-0 | 81
13.390.0020-A | 80.09
13.390.0025-0 | 95.11
13.390.0025-A | 94.2
13.390.0028-0 | 74.19
13.390.0028-A | 73.28
13.390.0035-0 | 96.56
13.390.0035-A | 95.65
13.390.0038-0 | 137.73
13.390.0038-A | 136.92
13.390.0039-0 | 113.66
13.390.0039-A | 112.86
13.390.0040-0 | 103.16
13.390.0040-A | 102.36
13.390.0042-0 | 142.19
13.390.0042-A | 141.39
13.390.0050-0 | 13.66
13.390.0050-A | 13.28
13.390.0055-0 | 15.4
13.390.0055-A | 14.6
13.390.0058-0 | 22.13
13.390.0058-A | 21.33
13.390.0070-0 | 33.23
13.390.0070-A | 30.82
13.390.0075-0 | 8.83
13.390.0075-A | 8.35
13.391.0500-0 | 32.54
13.391.0500-A | 28.94
13.395.0010-0 | 88.76
13.395.0010-A | 88.24
13.395.0011-0 | 144.41
13.395.0011-A | 143.89
13.395.0015-0 | 74.25
13.395.0015-A | 73.73
13.395.0020-0 | 190.08
13.395.0020-A | 189.57
13.395.0025-0 | 48.47
13.395.0025-A | 47.95
| DOS | SERVIÇOS |  |  |  | – | 13ª |  | Edição | / | Agosto | 2020
Código | Custo
13.395.0026-0 | 64.5
13.395.0026-A | 63.99
13.398.0010-1 | 142.11
13.398.0010-B | 137.59
13.398.0015-0 | 234.62
13.398.0015-A | 226.73
13.398.0016-0 | 174.96
13.398.0016-A | 170.85
13.398.0017-0 | 22.35
13.398.0017-A | 20.89
13.398.0018-0 | 32.92
13.398.0018-A | 31.46
13.398.0020-0 | 16.83
13.398.0020-A | 15.5
13.398.0025-0 | 17.18
13.398.0025-A | 15.84
13.398.0030-0 | 22.84
13.398.0030-A | 21.5
13.410.0010-0 | 96.32
13.410.0010-A | 91.82
13.410.0011-0 | 109.48
13.410.0011-A | 103.22
13.410.0012-0 | 51.18
13.410.0012-A | 51.18
13.410.0015-0 | 80.16
13.410.0015-A | 77.81
13.410.0020-0 | 118.41
13.410.0020-A | 110.95
13.410.0025-0 | 114.84
13.410.0025-A | 107.86
13.410.0030-0 | 96.32
13.410.0030-A | 91.82
13.411.0500-0 | 84.7
13.411.0500-A | 74.42
13.413.0010-0 | 160.56
13.413.0010-A | 153.03
13.413.0011-0 | 151.97
13.413.0011-A | 144.68
13.413.0012-0 | 149.37
13.413.0012-A | 141.84
13.413.0013-0 | 139.69
13.413.0013-A | 132.39
13.413.0020-0 | 62.91
13.413.0020-A | 58.04
13.413.0021-0 | 54.32
13.413.0021-A | 49.69
13.413.0025-0 | 66.1
13.413.0025-A | 60.73
13.413.0026-0 | 57.51
13.413.0026-A | 52.37
13.413.0027-0 | 71.41
13.413.0027-A | 66.55
13.413.0028-0 | 62.82
13.413.0028-A | 58.19
Código | Custo
13.413.0030-0 | 25.78
13.413.0030-A | 23.13
13.413.0031-0 | 24.38
13.413.0031-A | 21.81
13.413.0035-0 | 29.67
13.413.0035-A | 27.04
13.413.0036-0 | 28.69
13.413.0036-A | 26.12
13.415.0010-0 | 48.43
13.415.0010-A | 46.37
13.415.0011-0 | 109.25
13.415.0011-A | 106.57
13.415.0015-0 | 42.32
13.415.0015-A | 40.68
13.415.0020-0 | 61.31
13.415.0020-A | 58.68
13.416.0010-0 | 95.13
13.416.0010-A | 92.46
13.416.0015-0 | 95.13
13.416.0015-A | 92.46
13.440.0015-0 | 396.31
13.440.0015-A | 380.89
13.440.0025-0 | 688.63
13.440.0025-A | 673.21
13.440.0030-0 | 287.33
13.440.0030-A | 282.19
13.440.0035-0 | 442.59
13.440.0035-A | 439.51
13.460.0010-0 | 246
13.460.0010-A | 246
13.460.0015-0 | 327.66
13.460.0015-A | 327.66
13.460.0020-0 | 278.51
13.460.0020-A | 278.51
13.462.0010-0 | 125.58
13.462.0010-A | 118.77
13.462.0015-0 | 125.58
13.462.0015-A | 118.77
13.462.0020-0 | 113.85
13.462.0020-A | 107.75
13.462.0025-0 | 117.1
13.462.0025-A | 111
13.468.0010-0 | 83.31
13.468.0010-A | 75.29
13.469.0010-0 | 116.35
13.469.0010-A | 108.85
14.001.0001-0 | 635.91
14.001.0001-A | 631.36
14.001.0002-0 | 3040.18
14.001.0002-A | 3034.82
14.001.0006-0 | 926.86
14.001.0006-A | 918.82
14.001.0011-0 | 2837.6
14.001.0011-A | 2825.55
Código | Custo
14.001.0016-0 | 442.52
14.001.0016-A | 438.5
14.001.0030-0 | 998.9
14.001.0030-A | 991.94
14.001.0035-0 | 981.88
14.001.0035-A | 974.92
14.001.0040-0 | 964.51
14.001.0040-A | 957.55
14.001.0045-0 | 1249.9
14.001.0045-A | 1239.99
14.001.0050-0 | 1214.98
14.001.0050-A | 1205.07
14.001.0055-0 | 1875.2
14.001.0055-A | 1863.15
14.001.0065-0 | 138.41
14.001.0065-A | 130.45
14.001.0070-0 | 105.02
14.001.0070-A | 99.66
14.001.0072-0 | 118.17
14.001.0072-A | 111.74
14.001.0076-0 | 159.97
14.001.0076-A | 151.4
14.001.0080-0 | 2392.18
14.001.0080-A | 2386.82
14.001.0085-0 | 3700.18
14.001.0085-A | 3694.82
14.001.0100-0 | 285.16
14.001.0100-A | 280.61
14.001.0105-0 | 384.15
14.001.0105-A | 379.6
14.001.0110-0 | 233.65
14.001.0110-A | 229.1
14.001.0115-0 | 340.85
14.001.0115-A | 336.3
14.001.0120-0 | 249.47
14.001.0120-A | 244.92
14.001.0125-0 | 358.66
14.001.0125-A | 354.11
14.001.0130-0 | 615.63
14.001.0130-A | 615.63
14.001.0300-0 | 125
14.001.0300-A | 125
14.002.0010-0 | 1167.69
14.002.0010-A | 1044.5
14.002.0012-0 | 1211.16
14.002.0012-A | 1082.61
14.002.0013-0 | 1264.97
14.002.0013-A | 1131.07
14.002.0014-0 | 953.36
14.002.0014-A | 850.53
14.002.0020-0 | 436.74
14.002.0020-A | 436.74
14.002.0025-0 | 589.12
14.002.0025-A | 589.12
| DOS | SERVIÇOS |  |  |  | – | 13ª |  | Edição | / | Agosto | 2020
Código | Custo
14.002.0041-0 | 2279.44
14.002.0041-A | 2042.17
14.002.0046-0 | 905.71
14.002.0046-A | 814.66
14.002.0050-0 | 1616.79
14.002.0050-A | 1451.83
14.002.0052-0 | 519.85
14.002.0052-A | 473.52
14.002.0053-0 | 542.57
14.002.0053-A | 491.69
14.002.0054-0 | 108.21
14.002.0054-A | 100.17
14.002.0055-0 | 719.52
14.002.0055-A | 707.71
14.002.0058-0 | 800.95
14.002.0058-A | 789.14
14.002.0059-0 | 821.3
14.002.0059-A | 809.49
14.002.0062-0 | 582.11
14.002.0062-A | 570.3
14.002.0064-0 | 597.37
14.002.0064-A | 585.57
14.002.0066-0 | 663.54
14.002.0066-A | 651.73
14.002.0070-0 | 1054.41
14.002.0070-A | 941.93
14.002.0071-0 | 1098.51
14.002.0071-A | 986.03
14.002.0072-0 | 1352.24
14.002.0072-A | 1202.27
14.002.0076-0 | 1703.12
14.002.0076-A | 1542.44
14.002.0078-0 | 1649.4
14.002.0078-A | 1488.72
14.002.0081-0 | 1057.94
14.002.0081-A | 959.39
14.002.0082-0 | 561.08
14.002.0082-A | 539.65
14.002.0084-0 | 598.03
14.002.0084-A | 555.19
14.002.0085-0 | 4015.18
14.002.0085-A | 3929.34
14.002.0087-0 | 739.26
14.002.0087-A | 704.44
14.002.0088-0 | 1391.94
14.002.0088-A | 1296.36
14.002.0089-0 | 1778.12
14.002.0089-A | 1671.62
14.002.0092-0 | 1785.59
14.002.0092-A | 1673.95
14.002.0095-0 | 2289.44
14.002.0095-A | 2161.29
14.002.0096-0 | 3418.07
14.002.0096-A | 3297.56
Código | Custo
14.002.0097-0 | 612.21
14.002.0097-A | 588.11
14.002.0098-0 | 5375.33
14.002.0098-A | 5166.96
14.002.0099-0 | 4710.97
14.002.0099-A | 4651.07
14.002.0100-0 | 666.93
14.002.0100-A | 666.69
14.002.0101-0 | 1062.37
14.002.0101-A | 1062.13
14.002.0102-0 | 602.58
14.002.0102-A | 602.34
14.002.0103-0 | 980.48
14.002.0103-A | 980.24
14.002.0105-0 | 476.71
14.002.0105-A | 417.8
14.002.0108-0 | 530.79
14.002.0108-A | 466.52
14.002.0110-0 | 485.05
14.002.0110-A | 437.92
14.002.0113-0 | 821.72
14.002.0113-A | 797.73
14.002.0120-0 | 575.83
14.002.0120-A | 516.56
14.002.0125-0 | 1062.38
14.002.0125-A | 1046.31
14.002.0131-0 | 723.72
14.002.0131-A | 651.14
14.002.0132-0 | 502.41
14.002.0132-A | 465.46
14.002.0133-0 | 581.45
14.002.0133-A | 538.61
14.002.0134-0 | 481.94
14.002.0134-A | 433.63
14.002.0155-0 | 723.72
14.002.0155-A | 651.14
14.002.0156-0 | 277.1
14.002.0156-A | 266.39
14.002.0158-0 | 1290.46
14.002.0158-A | 1183.34
14.002.0161-0 | 892.12
14.002.0161-A | 802.67
14.002.0162-0 | 480.59
14.002.0162-A | 437.74
14.002.0166-0 | 716.25
14.002.0166-A | 643.67
14.002.0180-0 | 1183.72
14.002.0180-A | 1105.01
14.002.0182-0 | 1010.36
14.002.0182-A | 940.33
14.002.0184-0 | 1362.93
14.002.0184-A | 1284.04
14.002.0186-0 | 466.12
14.002.0186-A | 419.69
Código | Custo
14.002.0187-0 | 402.48
14.002.0187-A | 374.76
14.002.0188-0 | 657.49
14.002.0188-A | 631.53
14.002.0189-0 | 565.12
14.002.0189-A | 553.92
14.002.0191-0 | 391.46
14.002.0191-A | 370.67
14.002.0192-0 | 821.12
14.002.0192-A | 747.12
14.002.0193-0 | 2648.49
14.002.0193-A | 2572.3
14.002.0194-0 | 1629.49
14.002.0194-A | 1554.52
14.002.0195-0 | 1269.72
14.002.0195-A | 1203.7
14.002.0196-0 | 1843.76
14.002.0196-A | 1764.44
14.002.0198-0 | 385.66
14.002.0198-A | 377.63
14.002.0199-0 | 266.2
14.002.0199-A | 248.26
14.002.0200-0 | 94.51
14.002.0200-A | 94.27
14.002.0201-0 | 97.55
14.002.0201-A | 97.04
14.002.0202-0 | 134.85
14.002.0202-A | 134.61
14.002.0203-0 | 145.3
14.002.0203-A | 144.79
14.002.0205-0 | 683.11
14.002.0205-A | 622.59
14.002.0206-0 | 879.49
14.002.0206-A | 788.97
14.002.0207-1 | 614.48
14.002.0207-B | 580.85
14.002.0208-0 | 299.19
14.002.0208-A | 278.81
14.002.0209-0 | 363.75
14.002.0209-A | 340.86
14.002.0210-0 | 403.86
14.002.0210-A | 393.14
14.002.0211-0 | 262.75
14.002.0211-A | 256.39
14.002.0212-0 | 278.3
14.002.0212-A | 272.95
14.002.0213-0 | 915.99
14.002.0213-A | 907.96
14.002.0214-0 | 1014.78
14.002.0214-A | 966.09
14.002.0220-0 | 118.2
14.002.0220-A | 107.49
14.002.0225-0 | 357.83
14.002.0225-A | 347.12
| DOS | SERVIÇOS |  |  |  | – | 13ª |  | Edição | / | Agosto | 2020
Código | Custo
14.002.0227-0 | 485.46
14.002.0227-A | 434.58
14.002.0230-0 | 559.9
14.002.0230-A | 495.63
14.002.0232-0 | 551.09
14.002.0232-A | 486.82
14.002.0235-0 | 73.4
14.002.0235-A | 69.87
14.002.0240-0 | 35.94
14.002.0240-A | 33.26
14.002.0242-0 | 23.8
14.002.0242-A | 22.03
14.002.0244-0 | 19.14
14.002.0244-A | 17.64
14.002.0246-0 | 50.29
14.002.0246-A | 47.51
14.002.0248-0 | 25.92
14.002.0248-A | 23.13
14.002.0250-0 | 418.89
14.002.0250-A | 370.68
14.002.0254-0 | 499.94
14.002.0254-A | 451.74
14.002.0260-0 | 387.34
14.002.0260-A | 341.82
14.002.0280-0 | 46.44
14.002.0280-A | 43.76
14.002.0283-0 | 42.05
14.002.0283-A | 39.37
14.002.0285-0 | 37.66
14.002.0285-A | 34.98
14.002.0372-0 | 169.17
14.002.0372-A | 162.71
14.002.0373-0 | 32.08
14.002.0373-A | 29.4
14.002.0374-0 | 409.64
14.002.0374-A | 398.93
14.002.0375-0 | 1009.2
14.002.0375-A | 1001.17
14.002.0376-0 | 444.29
14.002.0376-A | 428.22
14.002.0377-0 | 272.38
14.002.0377-A | 250.96
14.002.0380-0 | 46.44
14.002.0380-A | 45.79
14.002.0383-0 | 8.81
14.002.0383-A | 8.25
14.002.0385-0 | 527.14
14.002.0385-A | 480.28
14.002.0390-0 | 584.22
14.002.0390-A | 534.95
14.002.0400-0 | 891.5
14.002.0400-A | 880.78
14.002.0402-0 | 416.93
14.002.0402-A | 408.89
Código | Custo
14.002.0404-0 | 374.68
14.002.0404-A | 366.64
14.002.0406-0 | 367.88
14.002.0406-A | 359.84
14.002.0408-0 | 455.79
14.002.0408-A | 447.75
14.002.0410-0 | 938.14
14.002.0410-A | 927.42
14.002.0412-0 | 971.25
14.002.0412-A | 960.53
14.002.0414-0 | 374.67
14.002.0414-A | 366.63
14.002.0416-0 | 388.95
14.002.0416-A | 380.91
14.002.0430-0 | 99.76
14.002.0430-A | 97.7
14.002.0432-0 | 130.45
14.002.0432-A | 127.64
14.002.0434-0 | 155.4
14.002.0434-A | 152.29
14.002.0436-0 | 173.66
14.002.0436-A | 170.18
14.002.0438-0 | 211.97
14.002.0438-A | 207.97
14.002.0440-0 | 241.03
14.002.0440-A | 236.14
14.002.0444-0 | 186.48
14.002.0444-A | 182.68
14.002.0452-0 | 304.92
14.002.0452-A | 299.78
14.002.0454-0 | 352.96
14.002.0454-A | 346.83
14.002.0456-0 | 337.02
14.002.0456-A | 330.09
14.002.0466-0 | 313.12
14.002.0466-A | 303.73
14.002.0468-0 | 365.56
14.002.0468-A | 354.84
14.002.0470-0 | 135.72
14.002.0470-A | 129.28
14.002.0472-0 | 156.82
14.002.0472-A | 150.38
14.002.0478-0 | 198.59
14.002.0478-A | 190.55
14.002.0480-0 | 346.36
14.002.0480-A | 341.01
14.002.0482-0 | 272.36
14.002.0482-A | 265.4
14.002.0483-0 | 226.14
14.002.0483-A | 220.78
14.002.0485-0 | 264.76
14.002.0485-A | 259.73
14.002.0486-0 | 456.26
14.002.0486-A | 440.19
Código | Custo
14.002.0487-0 | 469.36
14.002.0487-A | 464.54
14.002.0489-0 | 131.24
14.002.0489-A | 126.21
14.002.0490-0 | 179.5
14.002.0490-A | 174.47
14.002.0491-0 | 385.91
14.002.0491-A | 372.52
14.002.0493-0 | 261.31
14.002.0493-A | 255.95
14.002.0494-0 | 384.27
14.002.0494-A | 379.24
14.002.0495-0 | 964.89
14.002.0495-A | 957.48
14.002.0496-0 | 582.02
14.002.0496-A | 571.84
14.002.0498-0 | 407
14.002.0498-A | 398.84
14.002.0499-0 | 329.25
14.002.0499-A | 324.22
14.002.0501-0 | 619.29
14.002.0501-A | 612.33
14.002.0503-0 | 411.38
14.002.0503-A | 406.02
14.002.0520-0 | 4598.28
14.002.0520-A | 4582.21
14.002.0521-0 | 5073.55
14.002.0521-A | 5057.49
14.002.0522-0 | 5440.54
14.002.0522-A | 5424.47
14.002.0523-0 | 6080.27
14.002.0523-A | 6064.21
14.002.0524-0 | 8840.08
14.002.0524-A | 8824.01
14.002.0525-0 | 9849.28
14.002.0525-A | 9833.21
14.002.0526-0 | 9857.21
14.002.0526-A | 9841.14
14.002.0527-0 | 11867.68
14.002.0527-A | 11851.61
14.002.0535-0 | 4320.54
14.002.0535-A | 4304.47
14.002.0536-0 | 4920.54
14.002.0536-A | 4904.47
14.002.0537-0 | 6500.11
14.002.0537-A | 6484.04
14.002.0538-0 | 7101.96
14.002.0538-A | 7085.89
14.002.0539-0 | 9629.71
14.002.0539-A | 9613.65
14.002.0540-0 | 10833.41
14.002.0540-A | 10817.34
14.002.0541-0 | 12097.29
14.002.0541-A | 12081.22
| DOS SERVIÇOS |  |  |  |  | – | 13ª |  | Edição | / | Agosto | 2020
Custo
13349.13
13333.06
378.34
356.91
435.09
410.45
385.09
363.66
442.85
418.21
348.31
326.89
400.56
375.92
381.66
360.24
438.91
414.27
459.74
438.32
528.7
504.07
456.92
435.5
525.46
500.82
318.81
302.74
366.63
348.16
365.9
349.83
420.79
402.31
494.74
473.32
568.95
544.32
423.67
402.25
487.23
462.59
584.37
562.95
672.03
647.39
14.003.0148-0 | 634.04
14.003.0148-A | 612.62
728.85
704.22
584.37
562.95
672.03
647.39
| DOS | SERVIÇOS |  |  |  | – | 13ª |  | Edição | / | Agosto | 2020
Código | Custo
14.003.0153-0 | 366.25
14.003.0153-A | 344.82
14.003.0154-0 | 421.18
14.003.0154-A | 396.55
14.003.0156-0 | 571.78
14.003.0156-A | 550.35
14.003.0157-0 | 657.54
14.003.0157-A | 632.91
14.003.0160-0 | 402.52
14.003.0160-A | 381.09
14.003.0161-0 | 462.89
14.003.0161-A | 438.26
14.003.0163-0 | 277.71
14.003.0163-A | 261.64
14.003.0164-0 | 319.36
14.003.0164-A | 300.88
14.003.0165-0 | 24.24
14.003.0165-A | 21.57
14.003.0200-0 | 800.6
14.003.0200-A | 784.53
14.003.0201-0 | 920.69
14.003.0201-A | 902.21
14.003.0205-0 | 764.73
14.003.0205-A | 748.66
14.003.0206-0 | 879.44
14.003.0206-A | 860.96
14.003.0210-0 | 838.28
14.003.0210-A | 822.21
14.003.0211-0 | 964.02
14.003.0211-A | 945.54
14.003.0220-0 | 948.7
14.003.0220-A | 932.63
14.003.0221-0 | 1091.01
14.003.0221-A | 1072.53
14.003.0225-0 | 820.75
14.003.0225-A | 804.68
14.003.0226-0 | 943.86
14.003.0226-A | 925.38
14.003.0230-0 | 820.75
14.003.0230-A | 804.68
14.003.0231-0 | 943.86
14.003.0231-A | 925.38
14.003.0240-0 | 142.7
14.003.0240-A | 134.67
14.003.0241-0 | 387.16
14.003.0241-A | 361.99
14.003.0243-0 | 614.83
14.003.0243-A | 554.31
14.003.0250-0 | 35.45
14.003.0250-A | 32.66
14.003.0255-0 | 24.91
14.003.0255-A | 22.13
14.003.0260-0 | 27.13
14.003.0260-A | 24.34
Código | Custo
14.003.0265-0 | 79.61
14.003.0265-A | 78.01
14.003.0300-0 | 735.66
14.003.0300-A | 656.82
14.004.0010-0 | 45.6
14.004.0010-A | 45.6
14.004.0015-0 | 59.12
14.004.0015-A | 59.12
14.004.0020-0 | 78
14.004.0020-A | 78
14.004.0025-0 | 87.36
14.004.0025-A | 87.36
14.004.0030-0 | 192
14.004.0030-A | 192
14.004.0040-0 | 72
14.004.0040-A | 72
14.004.0045-0 | 50.4
14.004.0045-A | 50.4
14.004.0046-0 | 264
14.004.0046-A | 264
14.004.0047-0 | 209.98
14.004.0047-A | 209.98
14.004.0048-0 | 170.4
14.004.0048-A | 170.4
14.004.0050-0 | 114
14.004.0050-A | 114
14.004.0060-0 | 84
14.004.0060-A | 84
14.004.0070-0 | 264
14.004.0070-A | 264
14.004.0073-0 | 399.6
14.004.0073-A | 399.6
14.004.0100-0 | 254.7
14.004.0100-A | 243.99
14.004.0120-0 | 353
14.004.0120-A | 353
14.004.0121-0 | 220
14.004.0121-A | 220
14.004.0150-0 | 913.15
14.004.0150-A | 913.15
14.004.0155-0 | 1828.78
14.004.0155-A | 1828.78
14.004.0160-0 | 11649.48
14.004.0160-A | 11649.48
14.004.0200-0 | 20.42
14.004.0200-A | 19.97
14.004.0205-0 | 13.54
14.004.0205-A | 13.09
14.005.0010-0 | 138.96
14.005.0010-A | 137.36
14.005.0015-0 | 202.44
14.005.0015-A | 200.84
14.005.0020-0 | 265.92
14.005.0020-A | 264.32
Código | Custo
14.005.0025-0 | 329.4
14.005.0025-A | 327.8
14.006.0005-0 | 483.96
14.006.0005-A | 451.83
14.006.0008-0 | 465.96
14.006.0008-A | 433.82
14.006.0010-0 | 442.66
14.006.0010-A | 410.52
14.006.0012-0 | 440.34
14.006.0012-A | 408.21
14.006.0014-0 | 436.92
14.006.0014-A | 404.78
14.006.0016-0 | 666.95
14.006.0016-A | 628.38
14.006.0017-0 | 230.62
14.006.0017-A | 209.19
14.006.0019-0 | 231.73
14.006.0019-A | 210.3
14.006.0021-0 | 231.73
14.006.0021-A | 210.3
14.006.0023-0 | 252.72
14.006.0023-A | 231.29
14.006.0025-0 | 268.41
14.006.0025-A | 246.98
14.006.0030-0 | 615.35
14.006.0030-A | 583.22
14.006.0033-0 | 613.04
14.006.0033-A | 580.9
14.006.0036-0 | 610.73
14.006.0036-A | 578.59
14.006.0037-0 | 597.07
14.006.0037-A | 564.94
14.006.0038-0 | 595.32
14.006.0038-A | 563.19
14.006.0039-0 | 405.03
14.006.0039-A | 383.61
14.006.0041-0 | 405.03
14.006.0041-A | 383.61
14.006.0043-0 | 405.03
14.006.0043-A | 383.61
14.006.0050-0 | 688.28
14.006.0050-A | 656.14
14.006.0052-0 | 663.23
14.006.0052-A | 631.09
14.006.0054-0 | 646.66
14.006.0054-A | 614.53
14.006.0058-0 | 477.96
14.006.0058-A | 456.53
14.006.0062-0 | 455.22
14.006.0062-A | 433.79
14.006.0064-0 | 440.97
14.006.0064-A | 419.54
14.006.0077-0 | 586.89
14.006.0077-A | 554.75
| DOS | SERVIÇOS |  |  |  | – | 13ª |  | Edição | / | Agosto | 2020
Código | Custo
14.006.0078-0 | 597.23
14.006.0078-A | 565.09
14.006.0079-0 | 595.26
14.006.0079-A | 563.12
14.006.0081-0 | 593.28
14.006.0081-A | 561.15
14.006.0082-0 | 405.03
14.006.0082-A | 383.61
14.006.0083-0 | 405.03
14.006.0083-A | 383.61
14.006.0084-0 | 405.03
14.006.0084-A | 383.61
14.006.0085-0 | 256.94
14.006.0085-A | 235.52
14.006.0086-0 | 247.95
14.006.0086-A | 226.53
14.006.0087-0 | 236.27
14.006.0087-A | 214.85
14.006.0088-0 | 310.27
14.006.0088-A | 288.85
14.006.0089-0 | 299.68
14.006.0089-A | 278.25
14.006.0090-0 | 337.59
14.006.0090-A | 316.16
14.006.0091-0 | 950.77
14.006.0091-A | 918.63
14.006.0092-0 | 880.08
14.006.0092-A | 847.94
14.006.0093-0 | 1080.56
14.006.0093-A | 1045.75
14.006.0094-0 | 1007.8
14.006.0094-A | 972.99
14.006.0095-0 | 990.22
14.006.0095-A | 955.41
14.006.0100-0 | 1735.64
14.006.0100-A | 1671.37
14.006.0101-0 | 1770.8
14.006.0101-A | 1706.53
14.006.0102-0 | 2596.08
14.006.0102-A | 2526.46
14.006.0103-0 | 740.45
14.006.0103-A | 719.02
14.006.0104-0 | 658.87
14.006.0104-A | 637.44
14.006.0105-0 | 693.47
14.006.0105-A | 661.34
14.006.0110-0 | 681.06
14.006.0110-A | 648.93
14.006.0115-0 | 664.84
14.006.0115-A | 632.7
14.006.0120-0 | 1001.87
14.006.0120-A | 959.02
14.006.0121-0 | 994.19
14.006.0121-A | 951.34
Código | Custo
14.006.0123-0 | 1979.51
14.006.0123-A | 1899.17
14.006.0124-0 | 4959.69
14.006.0124-A | 4765.89
14.006.0126-0 | 1436.95
14.006.0126-A | 1378.04
14.006.0127-0 | 468.5
14.006.0127-A | 458.3
14.006.0150-0 | 741.29
14.006.0150-A | 679.7
14.006.0155-0 | 748.14
14.006.0155-A | 686.54
14.006.0156-0 | 750.45
14.006.0156-A | 688.86
14.006.0160-0 | 752.77
14.006.0160-A | 691.17
14.006.0185-0 | 945.85
14.006.0185-A | 913.71
14.006.0190-0 | 624.93
14.006.0190-A | 587.44
14.006.0220-0 | 405.8
14.006.0220-A | 373.66
14.006.0225-0 | 604.09
14.006.0225-A | 542.49
14.006.0230-0 | 1433.11
14.006.0230-A | 1388.12
14.006.0232-0 | 851.3
14.006.0232-A | 814.77
14.006.0233-0 | 872.41
14.006.0233-A | 835.35
14.006.0234-0 | 914.52
14.006.0234-A | 876.92
14.006.0235-0 | 448.99
14.006.0235-A | 416.85
14.006.0237-0 | 438.07
14.006.0237-A | 405.93
14.006.0238-0 | 424.47
14.006.0238-A | 392.33
14.006.0240-0 | 291.01
14.006.0240-A | 269.59
14.006.0245-0 | 164.93
14.006.0245-A | 154.21
14.006.0255-0 | 1632.56
14.006.0255-A | 1568.29
14.006.0260-0 | 1058.77
14.006.0260-A | 960.71
14.006.0265-0 | 1077.5
14.006.0265-A | 1045.36
14.006.0270-0 | 1242.57
14.006.0270-A | 1210.44
14.006.0275-0 | 1539.44
14.006.0275-A | 1501.94
14.006.0285-0 | 1063.25
14.006.0285-A | 1031.11
Código | Custo
14.006.0286-0 | 796.94
14.006.0286-A | 770.16
14.006.0288-0 | 1183.86
14.006.0288-A | 1135.66
14.006.0290-0 | 1602.12
14.006.0290-A | 1564.63
14.006.0295-0 | 2065.11
14.006.0295-A | 2022.26
14.006.0297-0 | 1204.01
14.006.0297-A | 1177.23
14.006.0299-0 | 1364.01
14.006.0299-A | 1337.23
14.006.0301-0 | 1724.37
14.006.0301-A | 1686.88
14.006.0303-0 | 2524.55
14.006.0303-A | 2481.7
14.006.0305-0 | 949.98
14.006.0305-A | 907.13
14.006.0353-0 | 157.4
14.006.0353-A | 143.49
14.006.0355-0 | 274.5
14.006.0355-A | 258.43
14.006.0360-0 | 398.53
14.006.0360-A | 371.75
14.006.0362-0 | 141.07
14.006.0362-A | 130.36
14.006.0370-0 | 227.45
14.006.0370-A | 216.73
14.006.0371-0 | 204.91
14.006.0371-A | 184.5
14.006.0372-0 | 1347.43
14.006.0372-A | 1231.97
14.006.0373-0 | 1410.7
14.006.0373-A | 1341.07
14.006.0374-0 | 957.08
14.006.0374-A | 871.38
14.006.0375-0 | 69.67
14.006.0375-A | 64.31
14.006.0380-0 | 75.62
14.006.0380-A | 70.27
14.006.0385-0 | 81.38
14.006.0385-A | 76.03
14.006.0399-0 | 54.07
14.006.0399-A | 49.79
14.006.0400-0 | 59.92
14.006.0400-A | 55.63
14.006.0401-0 | 17.83
14.006.0401-A | 16.8
14.006.0405-0 | 33.38
14.006.0405-A | 31.51
14.006.0407-0 | 36.4
14.006.0407-A | 34.52
14.006.0408-0 | 33.38
14.006.0408-A | 31.51
| DOS | SERVIÇOS |  |  |  | – | 13ª |  | Edição | / | Agosto | 2020
Código | Custo
14.006.0409-0 | 6.82
14.006.0409-A | 6.42
14.006.0415-0 | 49.93
14.006.0415-A | 44.57
14.006.0417-0 | 59.57
14.006.0417-A | 54.21
14.006.0420-0 | 509.29
14.006.0420-A | 494.72
14.006.0422-1 | 669.29
14.006.0422-B | 654.72
14.006.0423-0 | 589.29
14.006.0423-A | 574.72
14.006.0424-0 | 648.39
14.006.0424-A | 636.61
14.006.0426-0 | 448.39
14.006.0426-A | 436.61
14.006.0428-0 | 600.18
14.006.0428-A | 594.82
14.006.0430-0 | 390.13
14.006.0430-A | 386.11
14.006.0440-0 | 1612.82
14.006.0440-A | 1488.17
14.006.0445-0 | 380.57
14.006.0445-A | 365.55
14.006.0609-0 | 12.09
14.006.0609-A | 12.09
14.006.0612-0 | 20
14.006.0612-A | 20
14.006.0615-0 | 26.12
14.006.0615-A | 26.12
14.006.0624-0 | 16.7
14.006.0624-A | 16.7
14.006.0627-0 | 21.46
14.006.0627-A | 21.46
14.006.0630-0 | 31.01
14.006.0630-A | 31.01
14.006.0633-0 | 48.8
14.006.0633-A | 48.8
14.006.0636-0 | 57.39
14.006.0636-A | 57.39
14.006.0639-0 | 28.9
14.006.0639-A | 28.9
14.006.0645-0 | 37.91
14.006.0645-A | 37.91
14.006.0648-0 | 24.5
14.006.0648-A | 24.5
14.006.0680-0 | 10.2
14.006.0680-A | 10.2
14.006.0685-0 | 16.46
14.006.0685-A | 16.46
14.006.0688-0 | 36.64
14.006.0688-A | 36.64
14.006.0695-0 | 45.61
14.006.0695-A | 45.61
Código | Custo
14.007.0005-0 | 557.89
14.007.0005-A | 557.89
14.007.0010-0 | 181.95
14.007.0010-A | 181.95
14.007.0015-0 | 175.62
14.007.0015-A | 175.62
14.007.0020-0 | 479.86
14.007.0020-A | 479.86
14.007.0025-0 | 357.05
14.007.0025-A | 357.05
14.007.0030-0 | 123.73
14.007.0030-A | 123.73
14.007.0035-0 | 173.82
14.007.0035-A | 173.82
14.007.0038-0 | 120.27
14.007.0038-A | 120.27
14.007.0040-0 | 243.29
14.007.0040-A | 243.29
14.007.0045-0 | 52.8
14.007.0045-A | 52.8
14.007.0050-0 | 452.53
14.007.0050-A | 452.53
14.007.0055-0 | 291.51
14.007.0055-A | 291.51
14.007.0057-0 | 64.36
14.007.0057-A | 64.36
14.007.0060-0 | 243.29
14.007.0060-A | 243.29
14.007.0065-0 | 118.82
14.007.0065-A | 118.82
14.007.0070-0 | 48.06
14.007.0070-A | 48.06
14.007.0075-0 | 49.86
14.007.0075-A | 49.86
14.007.0080-0 | 52.8
14.007.0080-A | 52.8
14.007.0085-0 | 304.74
14.007.0085-A | 304.74
14.007.0090-0 | 341.72
14.007.0090-A | 341.72
14.007.0095-0 | 596.82
14.007.0095-A | 596.82
14.007.0101-0 | 688.46
14.007.0101-A | 688.46
14.007.0105-0 | 838.86
14.007.0105-A | 838.86
14.007.0110-0 | 25.25
14.007.0110-A | 25.25
14.007.0115-0 | 79.97
14.007.0115-A | 79.97
14.007.0120-0 | 62.34
14.007.0120-A | 62.34
14.007.0125-0 | 24.36
14.007.0125-A | 24.36
Código | Custo
14.007.0130-0 | 212.53
14.007.0130-A | 212.53
14.007.0135-0 | 30.84
14.007.0135-A | 30.84
14.007.0140-0 | 110.35
14.007.0140-A | 110.35
14.007.0145-0 | 134.22
14.007.0145-A | 134.22
14.007.0150-0 | 208.39
14.007.0150-A | 208.39
14.007.0155-0 | 133.55
14.007.0155-A | 133.55
14.007.0160-0 | 151.28
14.007.0160-A | 151.28
14.007.0165-0 | 205.11
14.007.0165-A | 205.11
14.007.0170-0 | 334.31
14.007.0170-A | 334.31
14.007.0175-0 | 440.21
14.007.0175-A | 440.21
14.007.0185-0 | 692.49
14.007.0185-A | 692.49
14.007.0190-0 | 300.78
14.007.0190-A | 300.78
14.007.0195-0 | 100.98
14.007.0195-A | 100.98
14.007.0200-0 | 127.56
14.007.0200-A | 127.56
14.007.0250-0 | 284.92
14.007.0250-A | 284.92
14.007.0251-0 | 162.12
14.007.0251-A | 162.12
14.007.0253-0 | 162.12
14.007.0253-A | 162.12
14.007.0256-0 | 19.92
14.007.0256-A | 19.92
14.007.0258-0 | 231.59
14.007.0258-A | 231.59
14.007.0261-0 | 19.92
14.007.0261-A | 19.92
14.007.0263-0 | 231.59
14.007.0263-A | 231.59
14.007.0266-0 | 101.2
14.007.0266-A | 101.2
14.007.0267-0 | 22.4
14.007.0267-A | 22.4
14.007.0268-0 | 7.83
14.007.0268-A | 7.83
14.007.0269-0 | 9.25
14.007.0269-A | 9.25
14.007.0270-0 | 111
14.007.0270-A | 111
14.007.0274-0 | 22.98
14.007.0274-A | 22.98
| DOS | SERVIÇOS |  |  |  | – | 13ª |  | Edição | / | Agosto | 2020
Código | Custo
14.007.0276-0 | 41.2
14.007.0276-A | 41.2
14.007.0277-0 | 10.15
14.007.0277-A | 10.15
14.007.0278-0 | 13.17
14.007.0278-A | 13.17
14.007.0279-0 | 8.49
14.007.0279-A | 8.49
14.007.0280-0 | 32.39
14.007.0280-A | 32.39
14.007.0281-0 | 13.96
14.007.0281-A | 13.96
14.007.0282-0 | 16.01
14.007.0282-A | 16.01
14.007.0283-0 | 3.09
14.007.0283-A | 3.09
14.007.0284-0 | 2.97
14.007.0284-A | 2.97
14.007.0286-0 | 7.07
14.007.0286-A | 7.07
14.007.0287-0 | 35.5
14.007.0287-A | 35.5
14.007.0288-0 | 4.5
14.007.0288-A | 4.5
14.007.0289-0 | 36.79
14.007.0289-A | 36.79
14.007.0290-0 | 2.7
14.007.0290-A | 2.7
14.007.0292-0 | 6.3
14.007.0292-A | 6.3
14.007.0294-0 | 35.95
14.007.0294-A | 35.95
14.007.0296-0 | 36.36
14.007.0296-A | 36.36
14.007.0298-0 | 102.37
14.007.0298-A | 102.37
14.007.0300-0 | 8.63
14.007.0300-A | 8.63
14.007.0302-0 | 35
14.007.0302-A | 35
14.007.0304-0 | 54.25
14.007.0304-A | 54.25
14.007.0306-0 | 3.35
14.007.0306-A | 3.35
14.007.0308-0 | 5.43
14.007.0308-A | 5.43
14.007.0310-0 | 58.71
14.007.0310-A | 58.71
14.007.0312-0 | 17.72
14.007.0312-A | 17.72
14.007.0313-0 | 148.77
14.007.0313-A | 148.77
14.007.0314-0 | 126.76
14.007.0314-A | 126.76
Código | Custo
14.007.0315-0 | 168.57
14.007.0315-A | 168.57
14.007.0316-0 | 5.92
14.007.0316-A | 5.92
14.007.0318-0 | 22.87
14.007.0318-A | 22.87
14.007.0320-0 | 25.5
14.007.0320-A | 25.5
14.007.0322-0 | 18.25
14.007.0322-A | 18.25
14.007.0324-0 | 38.11
14.007.0324-A | 38.11
14.007.0326-0 | 30.11
14.007.0326-A | 30.11
14.007.0328-0 | 4.74
14.007.0328-A | 4.74
14.007.0330-0 | 158.78
14.007.0330-A | 158.78
14.007.0332-0 | 1.45
14.007.0332-A | 1.45
14.007.0334-0 | 19.31
14.007.0334-A | 19.31
14.007.0335-0 | 5.22
14.007.0335-A | 5.22
14.007.0336-0 | 16.95
14.007.0336-A | 16.95
14.007.0337-0 | 26.61
14.007.0337-A | 26.61
14.007.0338-0 | 36.98
14.007.0338-A | 36.98
14.007.0340-0 | 42.43
14.007.0340-A | 42.43
14.007.0342-0 | 11.82
14.007.0342-A | 11.82
14.007.0344-0 | 57.78
14.007.0344-A | 57.78
14.007.0345-0 | 9.18
14.007.0345-A | 9.18
14.007.0346-0 | 16.77
14.007.0346-A | 16.77
14.007.0347-0 | 15.35
14.007.0347-A | 15.35
14.007.0348-0 | 9.62
14.007.0348-A | 9.62
14.007.0360-0 | 7.18
14.007.0360-A | 6.92
14.007.0365-0 | 3.45
14.007.0365-A | 3.19
14.007.0390-0 | 0.72
14.007.0390-A | 0.72
14.007.0396-0 | 17.5
14.007.0396-A | 17.5
14.007.0400-0 | 75.99
14.007.0400-A | 75.99
Código | Custo
14.007.0500-0 | 320.79
14.007.0500-A | 317.85
14.007.0505-0 | 740.32
14.007.0505-A | 733.63
14.008.0010-0 | 745.68
14.008.0010-A | 684.5
14.008.0015-0 | 1112.76
14.008.0015-A | 1019.85
14.008.0020-0 | 1114.39
14.008.0020-A | 1021.48
14.008.0025-0 | 1410.89
14.008.0025-A | 1288.53
14.008.0030-0 | 2145.05
14.008.0030-A | 1959.24
14.008.0035-0 | 2148.31
14.008.0035-A | 1962.5
14.008.0045-0 | 660.55
14.008.0045-A | 607.41
14.008.0050-0 | 2386.01
14.008.0050-A | 2364.58
14.008.0052-0 | 1730.72
14.008.0052-A | 1709.29
14.008.0055-0 | 1660.72
14.008.0055-A | 1639.29
14.008.0065-0 | 608.75
14.008.0065-A | 555.6
14.008.0070-0 | 154.84
14.008.0070-A | 142.07
14.008.0075-0 | 179.72
14.008.0075-A | 165.3
14.008.0080-0 | 204.4
14.008.0080-A | 188.34
14.008.0090-0 | 1373.73
14.008.0090-A | 1305.15
14.008.0092-0 | 1487.19
14.008.0092-A | 1413.26
14.008.0093-0 | 478.39
14.008.0093-A | 447.3
14.008.0095-0 | 656.24
14.008.0095-A | 595.05
14.008.0096-0 | 1021.68
14.008.0096-A | 928.78
14.008.0097-0 | 1021.68
14.008.0097-A | 928.78
14.009.0010-0 | 54.04
14.009.0010-A | 46.83
14.009.0015-0 | 49.24
14.009.0015-A | 42.67
14.009.0020-0 | 44.67
14.009.0020-A | 38.71
14.009.0022-0 | 21.61
14.009.0022-A | 18.73
14.009.0024-0 | 19.69
14.009.0024-A | 17.06
| DOS | SERVIÇOS |  |  |  | – | 13ª |  | Edição | / | Agosto | 2020
Código | Custo
14.009.0026-0 | 17.77
14.009.0026-A | 15.4
14.009.0040-0 | 18.01
14.009.0040-A | 15.61
14.009.0045-0 | 14.41
14.009.0045-A | 12.48
14.009.0050-0 | 10.8
14.009.0050-A | 9.36
14.009.0052-0 | 8.4
14.009.0052-A | 7.28
14.009.0054-0 | 7.2
14.009.0054-A | 6.24
14.009.0056-0 | 6
14.009.0056-A | 5.2
14.009.0060-0 | 12
14.009.0060-A | 10.4
14.009.0070-0 | 54.04
14.009.0070-A | 46.83
14.009.0075-0 | 40.83
14.009.0075-A | 35.38
14.009.0080-0 | 84.06
14.009.0080-A | 72.85
14.009.0085-0 | 6
14.009.0085-A | 5.2
14.009.0090-0 | 7.2
14.009.0090-A | 6.24
14.009.0095-0 | 4.8
14.009.0095-A | 4.16
14.009.0110-0 | 24.01
14.009.0110-A | 20.81
14.009.0120-0 | 48.03
14.009.0120-A | 41.63
14.009.0125-0 | 24.01
14.009.0125-A | 20.81
14.009.0130-0 | 24.01
14.009.0130-A | 20.81
14.010.0010-0 | 1221.75
14.010.0010-A | 1180.63
14.010.0015-0 | 1145.33
14.010.0015-A | 1104.22
15.001.0020-1 | 196.78
15.001.0020-B | 174.8
15.001.0025-0 | 225.47
15.001.0025-A | 202.34
15.001.0026-0 | 280.36
15.001.0026-A | 253.62
15.001.0027-0 | 454.04
15.001.0027-A | 414.01
15.001.0028-0 | 384.09
15.001.0028-A | 348.52
15.001.0029-0 | 1174.38
15.001.0029-A | 1086.14
15.001.0030-0 | 1345.63
15.001.0030-A | 1244.09
Código | Custo
15.001.0031-0 | 915.32
15.001.0031-A | 844.99
15.001.0032-0 | 376.38
15.001.0032-A | 341.33
15.001.0033-0 | 305.1
15.001.0033-A | 274.67
15.001.0034-0 | 1033.53
15.001.0034-A | 957.86
15.001.0035-0 | 1168.23
15.001.0035-A | 1081.87
15.001.0053-0 | 3025.66
15.001.0053-A | 2915.72
15.001.0054-0 | 1780.3
15.001.0054-A | 1703.57
15.001.0055-0 | 1908.4
15.001.0055-A | 1822.22
15.001.0056-0 | 1175.69
15.001.0056-A | 1112.35
15.001.0057-0 | 3758.85
15.001.0057-A | 3613.56
15.001.0060-0 | 520.02
15.001.0060-A | 475.46
15.001.0061-0 | 904.48
15.001.0061-A | 827.27
15.001.0070-0 | 592.31
15.001.0070-A | 529.7
15.001.0071-0 | 681.48
15.001.0071-A | 611.14
15.001.0072-0 | 768.15
15.001.0072-A | 692.29
15.001.0073-0 | 892.35
15.001.0073-A | 813.37
15.001.0075-0 | 640.24
15.001.0075-A | 571.71
15.001.0076-0 | 755.25
15.001.0076-A | 683.5
15.001.0077-0 | 79.93
15.001.0077-A | 79.93
15.001.0078-0 | 107.02
15.001.0078-A | 107.02
15.001.0079-0 | 359.11
15.001.0079-A | 359.11
15.001.0080-0 | 40.34
15.001.0080-A | 37.29
15.001.0090-0 | 54.68
15.001.0090-A | 50.75
15.001.0095-0 | 75.08
15.001.0095-A | 69.84
15.001.0100-0 | 104.24
15.001.0100-A | 97.06
15.002.0062-0 | 141.89
15.002.0062-A | 131.61
15.002.0063-0 | 235.96
15.002.0063-A | 225.68
Código | Custo
15.002.0080-0 | 1267.09
15.002.0080-A | 1204.11
15.002.0082-0 | 1559.92
15.002.0082-A | 1484.31
15.002.0084-0 | 1721.31
15.002.0084-A | 1638.48
15.002.0086-0 | 1832.02
15.002.0086-A | 1743.19
15.002.0088-0 | 1894.24
15.002.0088-A | 1803.57
15.002.0090-0 | 2036.93
15.002.0090-A | 1939.73
15.002.0092-0 | 2247.3
15.002.0092-A | 2141.46
15.002.0094-0 | 2598.81
15.002.0094-A | 2477.06
15.002.0096-0 | 2779.7
15.002.0096-A | 2649.74
15.002.0120-0 | 180.27
15.002.0120-A | 166.14
15.002.0125-0 | 322.09
15.002.0125-A | 298.94
15.002.0130-0 | 1092.29
15.002.0130-A | 1007.21
15.002.0135-0 | 2046.75
15.002.0135-A | 1887.98
15.002.0200-0 | 203.07
15.002.0200-A | 194.86
15.002.0205-0 | 151.24
15.002.0205-A | 144.98
15.002.0210-0 | 113.13
15.002.0210-A | 109.02
15.002.0310-0 | 1257.89
15.002.0310-A | 1180.54
15.002.0400-0 | 141.89
15.002.0400-A | 131.61
15.002.0401-0 | 236.12
15.002.0401-A | 225.85
15.002.0580-0 | 3900.64
15.002.0580-A | 3828.19
15.002.0582-0 | 5518.99
15.002.0582-A | 5410.08
15.002.0584-0 | 6033.44
15.002.0584-A | 5921.91
15.002.0586-0 | 6144.37
15.002.0586-A | 6011.14
15.002.0588-0 | 6851.21
15.002.0588-A | 6723.8
15.002.0590-0 | 6396.55
15.002.0590-A | 6270.83
15.002.0592-0 | 7845.62
15.002.0592-A | 7663.76
15.002.0594-0 | 7709.98
15.002.0594-A | 7550.18
| DOS | SERVIÇOS |  |  |  | – | 13ª |  | Edição | / | Agosto | 2020
Código | Custo
15.002.0596-0 | 8290.03
15.002.0596-A | 8121.74
15.002.0598-0 | 9316.74
15.002.0598-A | 9074.09
15.002.0600-0 | 8998.44
15.002.0600-A | 8790.36
15.002.0602-0 | 9236.85
15.002.0602-A | 9047.26
15.002.0604-0 | 10356.58
15.002.0604-A | 10100.24
15.002.0606-0 | 10346.59
15.002.0606-A | 10114.44
15.002.0608-0 | 11795.41
15.002.0608-A | 11490.78
15.002.0610-0 | 12391.06
15.002.0610-A | 12116.31
15.002.0612-0 | 13232.27
15.002.0612-A | 12879.37
15.002.0614-0 | 13581.32
15.002.0614-A | 13264
15.002.0616-0 | 14770
15.002.0616-A | 14410.08
15.002.0618-0 | 16728.1
15.002.0618-A | 16304.29
15.002.0620-0 | 18056.09
15.002.0620-A | 17589.72
15.002.0622-0 | 980.17
15.002.0622-A | 950.23
15.002.0623-0 | 1207.36
15.002.0623-A | 1169.05
15.002.0624-0 | 1408.96
15.002.0624-A | 1362.25
15.002.0625-0 | 1742.92
15.002.0625-A | 1688.11
15.002.0626-0 | 1878.08
15.002.0626-A | 1814.61
15.002.0627-0 | 1937.9
15.002.0627-A | 1873.93
15.002.0628-0 | 2366.13
15.002.0628-A | 2277.51
15.002.0629-0 | 2415.29
15.002.0629-A | 2333.03
15.002.0630-0 | 3162.22
15.002.0630-A | 3089.99
15.002.0631-0 | 2868.23
15.002.0631-A | 2762.93
15.002.0632-0 | 2875.02
15.002.0632-A | 2774.44
15.002.0633-0 | 3575.42
15.002.0633-A | 3490.82
15.002.0634-0 | 3198.86
15.002.0634-A | 3076.7
15.002.0635-0 | 3175.53
15.002.0635-A | 3065.79
Código | Custo
15.002.0636-0 | 4390.16
15.002.0636-A | 4281.24
15.002.0637-0 | 4700.57
15.002.0637-A | 4605.14
15.002.0638-0 | 4546.23
15.002.0638-A | 4382.13
15.002.0639-0 | 4484.73
15.002.0639-A | 4338.39
15.002.0640-0 | 4843.38
15.002.0640-A | 4722.31
15.002.0641-0 | 5130.14
15.002.0641-A | 5018.61
15.002.0642-0 | 5187.32
15.002.0642-A | 5054.09
15.002.0643-0 | 5559.58
15.002.0643-A | 5431.96
15.002.0644-0 | 5650.83
15.002.0644-A | 5449.55
15.002.0645-0 | 5595.89
15.002.0645-A | 5426.18
15.002.0646-0 | 5987.36
15.002.0646-A | 5843.64
15.002.0647-0 | 6914.22
15.002.0647-A | 6720.2
15.002.0648-0 | 6842.6
15.002.0648-A | 6666.72
15.002.0649-0 | 7245.25
15.002.0649-A | 7076.96
15.002.0650-0 | 8985.06
15.002.0650-A | 8718.1
15.002.0651-0 | 8565.93
15.002.0651-A | 8325.68
15.002.0652-0 | 9301.81
15.002.0652-A | 9069.67
15.002.0653-0 | 10765.2
15.002.0653-A | 10444.49
15.002.0654-0 | 11121.34
15.002.0654-A | 10825.32
15.002.0655-0 | 12681.76
15.002.0655-A | 12296.67
15.002.0656-0 | 12906.15
15.002.0656-A | 12546.23
15.002.0657-0 | 14690.79
15.002.0657-A | 14266.99
15.002.0658-0 | 16596.99
15.002.0658-A | 16109.31
15.002.0659-0 | 19744.74
15.002.0659-A | 19193.18
15.002.0660-0 | 20582.94
15.002.0660-A | 19967.51
15.002.0661-0 | 22576.8
15.002.0661-A | 21897.5
15.002.0662-0 | 1385.42
15.002.0662-A | 1347.11
Código | Custo
15.002.0663-0 | 2040.33
15.002.0663-A | 1985.52
15.002.0664-0 | 3328.54
15.002.0664-A | 3256.09
15.002.0665-0 | 5095.59
15.002.0665-A | 5000.16
15.002.0666-0 | 6968.04
15.002.0666-A | 6842.33
15.002.0668-0 | 728.93
15.002.0668-A | 698.99
15.002.0669-0 | 855.14
15.002.0669-A | 816.84
15.002.0670-0 | 1009.1
15.002.0670-A | 962.39
15.002.0671-0 | 1297.2
15.002.0671-A | 1242.39
15.002.0672-0 | 1317.07
15.002.0672-A | 1253.59
15.002.0673-0 | 1487.31
15.002.0673-A | 1423.34
15.002.0674-0 | 1781.38
15.002.0674-A | 1692.76
15.002.0675-0 | 1862.42
15.002.0675-A | 1780.16
15.002.0676-0 | 2526.01
15.002.0676-A | 2453.77
15.002.0677-0 | 2089.38
15.002.0677-A | 1983.99
15.002.0678-0 | 2241
15.002.0678-A | 2140.42
15.002.0679-0 | 2626.59
15.002.0679-A | 2541.99
15.002.0680-0 | 2399.82
15.002.0680-A | 2277.66
15.002.0681-0 | 2431.11
15.002.0681-A | 2321.37
15.002.0682-0 | 3317.74
15.002.0682-A | 3208.82
15.002.0683-0 | 3494.33
15.002.0683-A | 3398.9
15.002.0684-0 | 3169.89
15.002.0684-A | 3005.79
15.002.0685-0 | 3184.82
15.002.0685-A | 3038.47
15.002.0686-0 | 3640.55
15.002.0686-A | 3519.48
15.002.0687-0 | 3892.83
15.002.0687-A | 3781.3
15.002.0688-0 | 3961.72
15.002.0688-A | 3828.49
15.002.0689-0 | 4294.47
15.002.0689-A | 4166.85
15.002.0690-0 | 4317.1
15.002.0690-A | 4115.82
| DOS | SERVIÇOS |  |  |  | – | 13ª |  | Edição | / | Agosto | 2020
Código | Custo
15.002.0691-0 | 4926.91
15.002.0691-A | 4757.2
15.002.0692-0 | 4696.24
15.002.0692-A | 4552.51
15.002.0693-0 | 5569.27
15.002.0693-A | 5375.25
15.002.0694-0 | 5494.56
15.002.0694-A | 5318.67
15.002.0695-0 | 6130.94
15.002.0695-A | 5962.66
15.002.0696-0 | 7497.98
15.002.0696-A | 7231.02
15.002.0697-0 | 7094.78
15.002.0697-A | 6854.53
15.002.0698-0 | 7789.52
15.002.0698-A | 7557.37
15.002.0699-0 | 9101.52
15.002.0699-A | 8780.81
15.002.0700-0 | 9449.87
15.002.0700-A | 9153.85
15.002.0701-0 | 10721.34
15.002.0701-A | 10336.25
15.002.0702-0 | 11113.69
15.002.0702-A | 10753.77
15.002.0703-0 | 12774.05
15.002.0703-A | 12350.24
15.002.0704-0 | 14436.06
15.002.0704-A | 13948.38
15.002.0705-0 | 16208.61
15.002.0705-A | 15657.06
15.002.0706-0 | 18064.1
15.002.0706-A | 17448.67
15.002.0707-0 | 19921.21
15.002.0707-A | 19241.9
15.003.0023-0 | 38.55
15.003.0023-A | 36.08
15.003.0024-0 | 54.43
15.003.0024-A | 50.85
15.003.0025-1 | 69.9
15.003.0025-B | 65.31
15.003.0026-1 | 81.31
15.003.0026-B | 75.69
15.003.0027-1 | 103.77
15.003.0027-B | 97.31
15.003.0028-0 | 135.18
15.003.0028-A | 128.31
15.003.0066-0 | 815.76
15.003.0066-A | 769.5
15.003.0068-0 | 1204.51
15.003.0068-A | 1137.03
15.003.0069-0 | 382.61
15.003.0069-A | 367.19
15.003.0073-0 | 753.49
15.003.0073-A | 701.85
Código | Custo
15.003.0175-0 | 18.11
15.003.0175-A | 17.85
15.003.0176-0 | 12.01
15.003.0176-A | 11.75
15.003.0177-0 | 22.37
15.003.0177-A | 20.4
15.003.0178-0 | 32.47
15.003.0178-A | 29.47
15.003.0179-0 | 20.03
15.003.0179-A | 19.77
15.003.0180-0 | 50.08
15.003.0180-A | 46.87
15.003.0181-0 | 15.44
15.003.0181-A | 15.44
15.003.0185-0 | 23.54
15.003.0185-A | 23.28
15.003.0186-0 | 307.72
15.003.0186-A | 300.01
15.003.0190-0 | 240.2
15.003.0190-A | 232.5
15.003.0192-0 | 134.31
15.003.0192-A | 126.6
15.003.0193-0 | 121.37
15.003.0193-A | 113.92
15.003.0194-0 | 106.38
15.003.0194-A | 98.93
15.003.0200-0 | 7.83
15.003.0200-A | 7.26
15.003.0202-0 | 9.49
15.003.0202-A | 8.82
15.003.0204-0 | 12.68
15.003.0204-A | 11.86
15.003.0206-0 | 15.03
15.003.0206-A | 14.11
15.003.0208-0 | 19.25
15.003.0208-A | 18.22
15.003.0210-0 | 23.18
15.003.0210-A | 21.95
15.003.0212-0 | 29.84
15.003.0212-A | 28.3
15.003.0214-0 | 46.25
15.003.0214-A | 44.56
15.003.0216-0 | 53.98
15.003.0216-A | 51.92
15.003.0350-0 | 11.98
15.003.0350-A | 10.72
15.003.0351-0 | 18.83
15.003.0351-A | 16.85
15.003.0352-0 | 20.54
15.003.0352-A | 18.38
15.003.0353-0 | 30.82
15.003.0353-A | 27.58
15.003.0354-1 | 34.24
15.003.0354-B | 30.64
Código | Custo
15.003.0355-0 | 51.37
15.003.0355-A | 45.97
15.003.0356-1 | 41.49
15.003.0356-B | 37.12
15.003.0357-0 | 62.24
15.003.0357-A | 55.69
15.003.0358-1 | 55.01
15.003.0358-B | 49.87
15.003.0359-0 | 90.77
15.003.0359-A | 82.29
15.003.0360-0 | 73.17
15.003.0360-A | 64.2
15.003.0361-0 | 106.65
15.003.0361-A | 93.2
15.003.0365-0 | 28.27
15.003.0365-A | 25.28
15.003.0370-0 | 10.47
15.003.0370-A | 9.44
15.003.0371-0 | 11.33
15.003.0371-A | 10.3
15.003.0372-0 | 11.41
15.003.0372-A | 10.38
15.003.0373-0 | 12.28
15.003.0373-A | 11.25
15.003.0375-0 | 52.5
15.003.0375-A | 46.52
15.003.0377-0 | 44.74
15.003.0377-A | 38.77
15.003.0379-0 | 22.42
15.003.0379-A | 19.43
15.003.0380-0 | 30.04
15.003.0380-A | 27.05
15.003.0381-0 | 24.74
15.003.0381-A | 21.75
15.003.0390-0 | 6.41
15.003.0390-A | 5.69
15.003.0391-0 | 6.68
15.003.0391-A | 5.96
15.003.0392-0 | 6.76
15.003.0392-A | 6.04
15.003.0393-0 | 7.26
15.003.0393-A | 6.48
15.003.0394-0 | 7.43
15.003.0394-A | 6.65
15.003.0395-0 | 7.86
15.003.0395-A | 7.03
15.003.0396-0 | 8.36
15.003.0396-A | 7.53
15.003.0397-0 | 8.85
15.003.0397-A | 7.95
15.003.0398-0 | 9.83
15.003.0398-A | 8.93
15.003.0400-0 | 188.61
15.003.0400-A | 168.05
| DOS | SERVIÇOS |  |  |  | – | 13ª |  | Edição | / | Agosto | 2020
Código | Custo
15.003.0405-0 | 45.7
15.003.0405-A | 40.57
15.003.0410-0 | 123.62
15.003.0410-A | 113.34
15.003.0415-0 | 148.92
15.003.0415-A | 129.02
15.003.0420-0 | 23.98
15.003.0420-A | 20.87
15.003.0421-0 | 31.98
15.003.0421-A | 27.83
15.003.0500-0 | 33.42
15.003.0500-A | 32.52
15.003.0505-0 | 34.61
15.003.0505-A | 33.71
15.003.0510-0 | 23.11
15.003.0510-A | 22.21
15.003.0515-0 | 24.41
15.003.0515-A | 23.51
15.003.0520-0 | 30.83
15.003.0520-A | 29.91
15.003.0525-0 | 39.2
15.003.0525-A | 38.12
15.003.0530-0 | 52.74
15.003.0530-A | 51.51
15.003.0535-0 | 62.27
15.003.0535-A | 60.88
15.003.0540-0 | 73.53
15.003.0540-A | 71.93
15.003.0545-0 | 97.71
15.003.0545-A | 95.83
15.003.0550-0 | 121.05
15.003.0550-A | 118.92
15.003.0552-0 | 150.49
15.003.0552-A | 148.22
15.003.0555-0 | 210.52
15.003.0555-A | 207.84
15.003.0560-0 | 300.2
15.003.0560-A | 297.28
15.003.0565-0 | 322.05
15.003.0565-A | 318.87
15.003.0600-0 | 148.02
15.003.0600-A | 137.74
15.003.0650-0 | 140.09
15.003.0650-A | 129.81
15.004.0010-0 | 511.92
15.004.0010-A | 480.36
15.004.0011-0 | 707.72
15.004.0011-A | 668.61
15.004.0012-0 | 1404.93
15.004.0012-A | 1335.31
15.004.0013-0 | 1947.03
15.004.0013-A | 1867.46
15.004.0014-0 | 2896.15
15.004.0014-A | 2800.8
Código | Custo
15.004.0023-0 | 18.56
15.004.0023-A | 16.59
15.004.0024-0 | 23.17
15.004.0024-A | 20.94
15.004.0025-0 | 28.02
15.004.0025-A | 25.54
15.004.0026-0 | 31.05
15.004.0026-A | 28.3
15.004.0027-0 | 39.66
15.004.0027-A | 36.55
15.004.0028-0 | 58.55
15.004.0028-A | 55.08
15.004.0045-0 | 213.6
15.004.0045-A | 190.47
15.004.0046-0 | 359.75
15.004.0046-A | 324.67
15.004.0050-0 | 165.11
15.004.0050-A | 148.66
15.004.0051-0 | 156
15.004.0051-A | 139.55
15.004.0053-0 | 319.04
15.004.0053-A | 286.15
15.004.0055-0 | 280.13
15.004.0055-A | 246.79
15.004.0058-0 | 278.73
15.004.0058-A | 245.39
15.004.0059-0 | 147.56
15.004.0059-A | 129.57
15.004.0060-1 | 230.76
15.004.0060-B | 207.63
15.004.0061-0 | 297.03
15.004.0061-A | 268.76
15.004.0062-0 | 290.72
15.004.0062-A | 262.45
15.004.0063-0 | 169.92
15.004.0063-A | 150.56
15.004.0064-0 | 214.94
15.004.0064-A | 190.73
15.004.0065-0 | 146.73
15.004.0065-A | 128.74
15.004.0067-0 | 165.22
15.004.0067-A | 145.98
15.004.0070-0 | 231.32
15.004.0070-A | 206.04
15.004.0074-0 | 329.93
15.004.0074-A | 296.51
15.004.0075-0 | 165.34
15.004.0075-A | 146.1
15.004.0076-0 | 32.34
15.004.0076-A | 30.54
15.004.0080-0 | 198.21
15.004.0080-A | 173.83
15.004.0085-0 | 199.09
15.004.0085-A | 179.85
Código | Custo
15.004.0086-0 | 17.13
15.004.0086-A | 15.63
15.004.0090-0 | 148.76
15.004.0090-A | 130.77
15.004.0102-1 | 342.4
15.004.0102-B | 306.49
15.004.0103-0 | 294.84
15.004.0103-A | 261.5
15.004.0104-0 | 303.73
15.004.0104-A | 270.39
15.004.0105-0 | 323.16
15.004.0105-A | 289.82
15.004.0108-0 | 284.49
15.004.0108-A | 253.72
15.004.0110-0 | 277.44
15.004.0110-A | 246.67
15.004.0125-0 | 302.96
15.004.0125-A | 270.65
15.004.0126-0 | 275.72
15.004.0126-A | 244.95
15.004.0127-0 | 268.67
15.004.0127-A | 237.9
15.004.0130-0 | 291.42
15.004.0130-A | 260.65
15.004.0131-0 | 256.48
15.004.0131-A | 228.28
15.004.0133-0 | 249.43
15.004.0133-A | 221.23
15.004.0150-0 | 231.33
15.004.0150-A | 206.05
15.004.0151-0 | 193.57
15.004.0151-A | 173.01
15.004.0160-0 | 140.29
15.004.0160-A | 124.22
15.004.0161-0 | 182.52
15.004.0161-A | 161.97
15.004.0170-0 | 48.9
15.004.0170-A | 43.97
15.004.0175-1 | 180.72
15.004.0175-B | 170.44
15.004.0176-0 | 110.22
15.004.0176-A | 99.94
15.004.0180-0 | 103.36
15.004.0180-A | 98.22
15.004.0181-0 | 64.19
15.004.0181-A | 59.05
15.004.0190-0 | 44.41
15.004.0190-A | 40.29
15.004.0200-0 | 141.76
15.004.0200-A | 131.47
15.004.0202-0 | 84.64
15.004.0202-A | 76.54
15.004.0204-0 | 51.89
15.004.0204-A | 47.36
| DOS | SERVIÇOS |  |  |  | – | 13ª |  | Edição | / | Agosto | 2020
Código | Custo
15.004.0210-0 | 24.09
15.004.0210-A | 22.03
15.004.0212-0 | 20.06
15.004.0212-A | 18.52
15.004.0220-0 | 149.2
15.004.0220-A | 138.91
15.004.0222-0 | 101.93
15.004.0222-A | 92.67
15.004.0224-0 | 53.58
15.004.0224-A | 49.05
15.004.0250-0 | 239.43
15.004.0250-A | 216.72
15.004.0251-0 | 326.77
15.004.0251-A | 293.78
15.004.0255-0 | 287.93
15.004.0255-A | 262.23
15.004.0300-0 | 4.21
15.004.0300-A | 4.21
15.004.0305-0 | 2.02
15.004.0305-A | 2.02
15.004.0310-0 | 7.64
15.004.0310-A | 7.64
15.004.0315-0 | 2.77
15.004.0315-A | 2.77
15.004.0320-0 | 4.35
15.004.0320-A | 4.35
15.004.0325-0 | 21.72
15.004.0325-A | 21.72
15.004.0330-0 | 16.69
15.004.0330-A | 16.69
15.004.0335-0 | 12.78
15.004.0335-A | 12.78
15.004.0500-0 | 106.15
15.004.0500-A | 102.32
15.004.0505-0 | 146.54
15.004.0505-A | 142.1
15.004.0600-0 | 57.94
15.004.0600-A | 57.68
15.004.0620-0 | 97.95
15.004.0620-A | 97.69
15.004.0640-0 | 127.18
15.004.0640-A | 126.92
15.004.0700-0 | 3.51
15.004.0700-A | 3.06
15.004.0705-0 | 4.63
15.004.0705-A | 4.04
15.004.0710-0 | 6.96
15.004.0710-A | 6.06
15.004.0715-0 | 9.22
15.004.0715-A | 8.02
15.004.0720-0 | 18.15
15.004.0720-A | 15.76
15.005.0010-0 | 267.91
15.005.0010-A | 252.49
Código | Custo
15.005.0020-0 | 423.94
15.005.0020-A | 398.24
15.005.0030-0 | 243.8
15.005.0030-A | 223.24
15.005.0040-1 | 260.55
15.005.0040-B | 247.71
15.005.0050-0 | 294.23
15.005.0050-A | 280.09
15.005.0060-0 | 288.93
15.005.0060-A | 266.55
15.005.0070-0 | 268.64
15.005.0070-A | 254.71
15.005.0100-0 | 71.77
15.005.0100-A | 66.88
15.005.0110-0 | 112.49
15.005.0110-A | 107.24
15.005.0120-0 | 118.19
15.005.0120-A | 112.58
15.005.0130-0 | 157.15
15.005.0130-A | 150.7
15.005.0140-0 | 207.5
15.005.0140-A | 200.64
15.005.0200-0 | 428.69
15.005.0200-A | 401.17
15.005.0201-0 | 473.57
15.005.0201-A | 446.06
15.005.0202-0 | 903.01
15.005.0202-A | 853.48
15.005.0203-0 | 1483.73
15.005.0203-A | 1426.5
15.005.0204-0 | 974.58
15.005.0204-A | 925.05
15.005.0205-0 | 1598.4
15.005.0205-A | 1541.17
15.005.0206-0 | 1725.06
15.005.0206-A | 1644.12
15.005.0207-0 | 1991.18
15.005.0207-A | 1910.24
15.005.0208-0 | 2625.63
15.005.0208-A | 2534.6
15.005.0209-0 | 2714.27
15.005.0209-A | 2623.25
15.005.0253-0 | 40.4
15.005.0253-A | 37.42
15.005.0255-0 | 158.32
15.005.0255-A | 148.02
15.005.0260-0 | 185.31
15.005.0260-A | 175.01
15.005.0275-0 | 39.46
15.005.0275-A | 36.48
15.005.0278-0 | 25.91
15.005.0278-A | 23.53
15.005.0280-0 | 40.16
15.005.0280-A | 37.18
Código | Custo
15.006.0010-0 | 816.17
15.006.0010-A | 810
15.006.0012-0 | 808.48
15.006.0012-A | 803.34
15.006.0015-0 | 192.46
15.006.0015-A | 191.86
15.006.0016-0 | 383.81
15.006.0016-A | 382.76
15.006.0035-0 | 5880.92
15.006.0035-A | 5835.5
15.006.0040-0 | 848.99
15.006.0040-A | 803.57
15.006.0045-0 | 1158.22
15.006.0045-A | 1091.32
15.007.0204-0 | 91.79
15.007.0204-A | 90.35
15.007.0206-0 | 64.8
15.007.0206-A | 63.52
15.007.0208-0 | 56.57
15.007.0208-A | 55.13
15.007.0209-0 | 40.49
15.007.0209-A | 39.2
15.007.0210-0 | 977.6
15.007.0210-A | 924.54
15.007.0214-0 | 23.73
15.007.0214-A | 21.67
15.007.0216-0 | 30.1
15.007.0216-A | 27.53
15.007.0218-0 | 13.28
15.007.0218-A | 11.74
15.007.0250-0 | 30292.92
15.007.0250-A | 30272.36
15.007.0280-0 | 1309.98
15.007.0280-A | 1304.84
15.007.0285-0 | 715.48
15.007.0285-A | 710.34
15.007.0290-0 | 2054.48
15.007.0290-A | 2049.34
15.007.0295-0 | 1626.34
15.007.0295-A | 1621.2
15.007.0334-0 | 169.95
15.007.0334-A | 169.95
15.007.0338-0 | 245.37
15.007.0338-A | 235.09
15.007.0340-0 | 56
15.007.0340-A | 54.2
15.007.0345-0 | 26.69
15.007.0345-A | 25.66
15.007.0347-0 | 95.99
15.007.0347-A | 93.42
15.007.0350-0 | 1011.84
15.007.0350-A | 970.72
15.007.0351-0 | 422.77
15.007.0351-A | 391.93
| DOS | SERVIÇOS |  |  |  | – | 13ª |  | Edição | / | Agosto | 2020
Código | Custo
15.007.0357-0 | 254.78
15.007.0357-A | 249.64
15.007.0359-0 | 553.5
15.007.0359-A | 512.38
15.007.0400-0 | 87.97
15.007.0400-A | 78.72
15.007.0405-0 | 96.47
15.007.0405-A | 87.22
15.007.0410-0 | 128.26
15.007.0410-A | 116.69
15.007.0415-0 | 294.04
15.007.0415-A | 280.17
15.007.0420-0 | 308.59
15.007.0420-A | 296.48
15.007.0425-0 | 449.44
15.007.0425-A | 426.31
15.007.0430-0 | 478.08
15.007.0430-A | 454.95
15.007.0435-0 | 610.51
15.007.0435-A | 587.38
15.007.0440-0 | 760.64
15.007.0440-A | 737.51
15.007.0495-0 | 95.67
15.007.0495-A | 85.39
15.007.0498-0 | 104.17
15.007.0498-A | 93.89
15.007.0501-0 | 137.88
15.007.0501-A | 125.03
15.007.0504-0 | 291.48
15.007.0504-A | 276.06
15.007.0507-0 | 336.46
15.007.0507-A | 318.47
15.007.0511-0 | 448.05
15.007.0511-A | 422.35
15.007.0514-0 | 513.09
15.007.0514-A | 482.25
15.007.0517-0 | 706.89
15.007.0517-A | 673.48
15.007.0518-0 | 827.65
15.007.0518-A | 794.24
15.007.0520-0 | 88.62
15.007.0520-A | 87.91
15.007.0521-0 | 89.96
15.007.0521-A | 89.25
15.007.0522-0 | 90.38
15.007.0522-A | 89.67
15.007.0523-0 | 90.83
15.007.0523-A | 90.12
15.007.0524-0 | 104.1
15.007.0524-A | 103.26
15.007.0525-0 | 129.75
15.007.0525-A | 128.91
15.007.0526-0 | 129.85
15.007.0526-A | 129.01
Código | Custo
15.007.0527-0 | 162.96
15.007.0527-A | 162.12
15.007.0528-0 | 224.32
15.007.0528-A | 223.48
15.007.0529-0 | 1076.11
15.007.0529-A | 1075.27
15.007.0530-0 | 19.02
15.007.0530-A | 17.99
15.007.0531-0 | 19.02
15.007.0531-A | 17.99
15.007.0532-0 | 19.02
15.007.0532-A | 17.99
15.007.0533-0 | 19.02
15.007.0533-A | 17.99
15.007.0534-0 | 21.77
15.007.0534-A | 20.74
15.007.0545-0 | 21.29
15.007.0545-A | 20.64
15.007.0547-0 | 50.13
15.007.0547-A | 49.48
15.007.0550-0 | 5.5
15.007.0550-A | 5.05
15.007.0552-0 | 6.39
15.007.0552-A | 5.94
15.007.0554-0 | 38.97
15.007.0554-A | 37.47
15.007.0556-0 | 76.16
15.007.0556-A | 74.66
15.007.0558-0 | 200.68
15.007.0558-A | 199.18
15.007.0560-0 | 200.68
15.007.0560-A | 199.18
15.007.0566-0 | 21.74
15.007.0566-A | 20.24
15.007.0567-0 | 37.96
15.007.0567-A | 36.46
15.007.0568-0 | 37.96
15.007.0568-A | 36.46
15.007.0569-0 | 54.42
15.007.0569-A | 52.92
15.007.0570-0 | 11.6
15.007.0570-A | 10.95
15.007.0572-0 | 12.77
15.007.0572-A | 12.12
15.007.0573-0 | 13
15.007.0573-A | 12.35
15.007.0574-0 | 30.56
15.007.0574-A | 29.91
15.007.0575-0 | 29.8
15.007.0575-A | 29.09
15.007.0576-0 | 31.66
15.007.0576-A | 30.95
15.007.0577-0 | 37.73
15.007.0577-A | 37.02
Código | Custo
15.007.0578-0 | 72.24
15.007.0578-A | 71.53
15.007.0600-0 | 43.67
15.007.0600-A | 42.9
15.007.0601-0 | 45.73
15.007.0601-A | 44.96
15.007.0602-0 | 49.54
15.007.0602-A | 48.77
15.007.0605-0 | 107.74
15.007.0605-A | 106.97
15.007.0608-0 | 246.73
15.007.0608-A | 245.96
15.007.0609-0 | 314.67
15.007.0609-A | 313.9
15.007.0610-0 | 336.62
15.007.0610-A | 335.85
15.007.0611-0 | 800.12
15.007.0611-A | 799.35
15.007.0615-0 | 1414.72
15.007.0615-A | 1413.95
15.007.0616-0 | 1628.27
15.007.0616-A | 1627.5
15.007.0617-0 | 1973.1
15.007.0617-A | 1972.33
15.007.0640-0 | 54.46
15.007.0640-A | 53.81
15.007.0642-0 | 62.39
15.007.0642-A | 61.74
15.007.0643-0 | 159.87
15.007.0643-A | 159.22
15.007.0645-0 | 45.38
15.007.0645-A | 44.73
15.007.0646-0 | 61.01
15.007.0646-A | 60.36
15.007.0647-0 | 172.7
15.007.0647-A | 172.05
15.007.0680-0 | 230.41
15.007.0680-A | 228.35
15.007.0682-0 | 290.39
15.007.0682-A | 288.33
15.007.0684-0 | 521.39
15.007.0684-A | 519.33
15.007.0686-0 | 1405.89
15.007.0686-A | 1403.83
15.007.0688-0 | 1869.39
15.007.0688-A | 1867.33
15.007.0689-0 | 2590.39
15.007.0689-A | 2588.33
15.007.0696-0 | 185.98
15.007.0696-A | 180.84
15.007.0697-0 | 226.06
15.007.0697-A | 220.92
15.007.0699-0 | 236.48
15.007.0699-A | 231.34
| DOS | SERVIÇOS |  |  |  | – | 13ª |  | Edição | / | Agosto | 2020
Código | Custo
15.007.0705-0 | 101.89
15.007.0705-A | 91.61
15.007.0710-0 | 104.23
15.007.0710-A | 96.52
15.007.0711-0 | 150.76
15.007.0711-A | 141.51
15.007.0712-0 | 162.46
15.007.0712-A | 152.18
15.008.0010-0 | 1.63
15.008.0010-A | 1.48
15.008.0015-0 | 2.17
15.008.0015-A | 1.97
15.008.0020-0 | 2.91
15.008.0020-A | 2.65
15.008.0025-0 | 3.92
15.008.0025-A | 3.6
15.008.0030-0 | 5.12
15.008.0030-A | 4.76
15.008.0035-0 | 7.09
15.008.0035-A | 6.68
15.008.0080-0 | 2.06
15.008.0080-A | 1.86
15.008.0085-0 | 2.71
15.008.0085-A | 2.46
15.008.0090-0 | 3.7
15.008.0090-A | 3.38
15.008.0095-0 | 4.74
15.008.0095-A | 4.38
15.008.0100-0 | 6.63
15.008.0100-A | 6.22
15.008.0105-0 | 8.95
15.008.0105-A | 8.49
15.008.0110-0 | 12.45
15.008.0110-A | 11.94
15.008.0112-0 | 18.04
15.008.0112-A | 17.27
15.008.0115-0 | 29.74
15.008.0115-A | 28.71
15.008.0120-0 | 41.54
15.008.0120-A | 40.25
15.008.0125-0 | 53.47
15.008.0125-A | 51.93
15.008.0130-0 | 66.35
15.008.0130-A | 64.55
15.008.0135-0 | 80.58
15.008.0135-A | 78.53
15.008.0140-0 | 97.09
15.008.0140-A | 94.78
15.008.0145-0 | 108.24
15.008.0145-A | 105.67
15.008.0150-0 | 113.25
15.008.0150-A | 110.43
15.008.0155-0 | 4.02
15.008.0155-A | 3.77
Código | Custo
15.008.0157-0 | 4.98
15.008.0157-A | 4.73
15.008.0159-0 | 6.65
15.008.0159-A | 6.35
15.008.0161-0 | 8.71
15.008.0161-A | 8.4
15.008.0163-0 | 12.78
15.008.0163-A | 12.42
15.008.0165-0 | 17.97
15.008.0165-A | 17.61
15.008.0167-0 | 28.43
15.008.0167-A | 28.02
15.008.0169-0 | 38.28
15.008.0169-A | 37.87
15.008.0171-0 | 2.41
15.008.0171-A | 2.21
15.008.0173-0 | 3.27
15.008.0173-A | 3.01
15.008.0175-0 | 4.18
15.008.0175-A | 3.87
15.008.0177-0 | 5.35
15.008.0177-A | 4.99
15.008.0179-0 | 7.51
15.008.0179-A | 7.1
15.008.0181-0 | 10.09
15.008.0181-A | 9.63
15.008.0183-0 | 14.16
15.008.0183-A | 13.64
15.008.0185-0 | 19.97
15.008.0185-A | 19.19
15.008.0187-0 | 28.05
15.008.0187-A | 27.02
15.008.0189-0 | 37.72
15.008.0189-A | 36.43
15.008.0191-0 | 49.29
15.008.0191-A | 47.75
15.008.0193-0 | 60.54
15.008.0193-A | 58.74
15.008.0194-0 | 74.49
15.008.0194-A | 72.44
15.008.0197-0 | 88.79
15.008.0197-A | 86.48
15.008.0199-0 | 113.83
15.008.0199-A | 111.26
15.008.0200-0 | 2.33
15.008.0200-A | 2.12
15.008.0205-0 | 3.1
15.008.0205-A | 2.85
15.008.0210-0 | 4.05
15.008.0210-A | 3.74
15.008.0215-0 | 5.09
15.008.0215-A | 4.73
15.008.0220-0 | 6.87
15.008.0220-A | 6.46
Código | Custo
15.008.0225-0 | 9.28
15.008.0225-A | 8.82
15.008.0230-0 | 12.99
15.008.0230-A | 12.47
15.008.0232-0 | 18.41
15.008.0232-A | 17.64
15.008.0235-0 | 25.66
15.008.0235-A | 24.63
15.008.0240-0 | 35.42
15.008.0240-A | 34.14
15.008.0245-0 | 45.52
15.008.0245-A | 43.98
15.008.0250-0 | 56.12
15.008.0250-A | 54.32
15.008.0255-0 | 69
15.008.0255-A | 66.95
15.008.0260-0 | 80.24
15.008.0260-A | 77.93
15.008.0265-0 | 104.55
15.008.0265-A | 101.98
15.008.0270-0 | 130.23
15.008.0270-A | 127.41
15.008.0300-0 | 3.34
15.008.0300-A | 3.09
15.008.0301-0 | 4.63
15.008.0301-A | 4.32
15.008.0302-0 | 7.03
15.008.0302-A | 6.57
15.008.0320-0 | 2.85
15.008.0320-A | 2.59
15.008.0321-0 | 3.47
15.008.0321-A | 3.21
15.008.0391-0 | 24.79
15.008.0391-A | 24.28
15.008.0392-0 | 31.47
15.008.0392-A | 30.7
15.008.0393-0 | 40.63
15.008.0393-A | 39.61
15.008.0394-0 | 53.26
15.008.0394-A | 51.97
15.009.0010-0 | 19.79
15.009.0010-A | 18.5
15.009.0015-0 | 24.08
15.009.0015-A | 22.52
15.009.0020-0 | 27.54
15.009.0020-A | 25.98
15.009.0025-0 | 31.38
15.009.0025-A | 29.82
15.009.0100-0 | 0.69
15.009.0100-A | 0.65
15.009.0105-0 | 0.95
15.009.0105-A | 0.9
15.009.0110-0 | 1.37
15.009.0110-A | 1.32
| DOS | SERVIÇOS |  |  |  | – | 13ª |  | Edição | / | Agosto | 2020
Código | Custo
15.009.0115-0 | 2.05
15.009.0115-A | 1.98
15.009.0120-0 | 3.14
15.009.0120-A | 3.04
15.009.0125-0 | 4.8
15.009.0125-A | 4.66
15.009.0130-0 | 7.67
15.009.0130-A | 7.46
15.009.0135-0 | 12.67
15.009.0135-A | 12.26
15.009.0140-0 | 16.51
15.009.0140-A | 16.1
15.009.0143-0 | 23.1
15.009.0143-A | 22.59
15.009.0150-0 | 30.14
15.009.0150-A | 29.58
15.009.0155-0 | 40.63
15.009.0155-A | 40.01
15.010.0010-0 | 1.24
15.010.0010-A | 1.11
15.010.0012-0 | 2.13
15.010.0012-A | 1.93
15.010.0030-0 | 7.29
15.010.0030-A | 6.98
15.010.0031-0 | 12.09
15.010.0031-A | 11.73
15.010.0032-0 | 16.42
15.010.0032-A | 16.01
15.010.0035-0 | 34.89
15.010.0035-A | 33.35
15.010.0036-0 | 54.11
15.010.0036-A | 51.03
15.010.0040-0 | 5.66
15.010.0040-A | 5.36
15.010.0041-0 | 7.42
15.010.0041-A | 7.06
15.010.0042-0 | 12.94
15.010.0042-A | 12.53
15.010.0043-0 | 20.96
15.010.0043-A | 20.44
15.010.0045-0 | 36.36
15.010.0045-A | 35.64
15.010.0046-0 | 39.78
15.010.0046-A | 38.75
15.010.0047-0 | 120.65
15.010.0047-A | 111.4
15.010.0048-0 | 159.72
15.010.0048-A | 147.38
15.010.0060-0 | 2.02
15.010.0060-A | 1.92
15.010.0061-0 | 2.89
15.010.0061-A | 2.74
15.010.0062-0 | 4.48
15.010.0062-A | 4.23
Código | Custo
15.010.0063-0 | 4.49
15.010.0063-A | 4.24
15.010.0064-0 | 2.67
15.010.0064-A | 2.57
15.010.0065-0 | 3.96
15.010.0065-A | 3.81
15.010.0066-0 | 5.31
15.010.0066-A | 5.05
15.010.0067-0 | 5.69
15.010.0067-A | 5.43
15.010.0070-0 | 1.23
15.010.0070-A | 1.13
15.010.0071-0 | 2.08
15.010.0071-A | 1.93
15.010.0072-0 | 3.28
15.010.0072-A | 3.02
15.010.0073-0 | 3.6
15.010.0073-A | 3.34
15.010.0100-0 | 69.79
15.010.0100-A | 60.54
15.010.0110-0 | 116.21
15.010.0110-A | 100.79
15.011.0009-0 | 1416.8
15.011.0009-A | 1306.3
15.011.0012-0 | 1574.7
15.011.0012-A | 1451.61
15.011.0014-0 | 2189
15.011.0014-A | 2021.83
15.011.0017-0 | 4322.42
15.011.0017-A | 4115.25
15.011.0021-0 | 969.6
15.011.0021-A | 873.27
15.011.0024-0 | 1231.28
15.011.0024-A | 1109.25
15.011.0027-0 | 1311.73
15.011.0027-A | 1179.42
15.011.0030-0 | 2884.13
15.011.0030-A | 2675.64
15.011.0070-0 | 12904.25
15.011.0070-A | 12595.04
15.011.0071-0 | 13725.71
15.011.0071-A | 13416.5
15.011.0072-0 | 15607.91
15.011.0072-A | 15298.7
15.011.0073-0 | 20900.2
15.011.0073-A | 20591
15.011.0074-0 | 22694.88
15.011.0074-A | 22385.68
15.011.0075-0 | 20607.27
15.011.0075-A | 20095.01
15.011.0076-0 | 22954.11
15.011.0076-A | 22441.85
15.011.0077-0 | 24866.66
15.011.0077-A | 24354.4
|  |  | – | 13ª | Edição |  |  | / | Agosto | 2020
15.014.0010-0 | 98.93
15.014.0010-A | 90.25
| DOS | SERVIÇOS |  |  |  | – | 13ª |  | Edição | / | Agosto | 2020
Código | Custo
15.014.0105-0 | 2727.78
15.014.0105-A | 2584.76
15.014.0115-0 | 2727.78
15.014.0115-A | 2584.76
15.014.0120-0 | 3041.76
15.014.0120-A | 2863.01
15.014.0130-0 | 3041.76
15.014.0130-A | 2863.01
15.014.0140-0 | 3343.15
15.014.0140-A | 3128.63
15.014.0145-0 | 3381.7
15.014.0145-A | 3167.14
15.015.0020-0 | 289.87
15.015.0020-A | 255.67
15.015.0021-0 | 223.5
15.015.0021-A | 198.64
15.015.0022-0 | 312.29
15.015.0022-A | 284.85
15.015.0025-0 | 220.94
15.015.0025-A | 195.16
15.015.0026-0 | 192.29
15.015.0026-A | 171.07
15.015.0027-0 | 264.14
15.015.0027-A | 242.92
15.015.0035-0 | 541.86
15.015.0035-A | 480.29
15.015.0036-0 | 375.68
15.015.0036-A | 337.45
15.015.0037-0 | 465.69
15.015.0037-A | 425.41
15.015.0040-0 | 409.94
15.015.0040-A | 364.05
15.015.0041-0 | 338.06
15.015.0041-A | 303.56
15.015.0042-0 | 443.91
15.015.0042-A | 407.28
15.015.0050-0 | 688.66
15.015.0050-A | 611.17
15.015.0051-0 | 489.21
15.015.0051-A | 439.73
15.015.0052-0 | 633.43
15.015.0052-A | 581.38
15.015.0055-0 | 526.99
15.015.0055-A | 468.76
15.015.0056-0 | 440.7
15.015.0056-A | 396.14
15.015.0057-0 | 601.98
15.015.0057-A | 555.06
15.015.0065-0 | 747.64
15.015.0065-A | 664.4
15.015.0066-0 | 516.83
15.015.0066-A | 466.27
15.015.0067-0 | 711.41
15.015.0067-A | 658.28
Código | Custo
15.015.0070-0 | 579.54
15.015.0070-A | 516.03
15.015.0071-0 | 480.75
15.015.0071-A | 433.19
15.015.0072-0 | 683.18
15.015.0072-A | 633.05
15.015.0080-0 | 846.66
15.015.0080-A | 752.54
15.015.0081-0 | 587.15
15.015.0081-A | 530.38
15.015.0082-0 | 817.75
15.015.0082-A | 758.4
15.015.0085-0 | 649.42
15.015.0085-A | 578.54
15.015.0086-0 | 540.79
15.015.0086-A | 488.13
15.015.0087-0 | 780.64
15.015.0087-A | 725.42
15.015.0095-0 | 973.42
15.015.0095-A | 864.8
15.015.0096-0 | 680.65
15.015.0096-A | 614.03
15.015.0097-0 | 947.26
15.015.0097-A | 878.08
15.015.0100-0 | 751.19
15.015.0100-A | 668.79
15.015.0101-0 | 628.15
15.015.0101-A | 566.24
15.015.0102-0 | 904.41
15.015.0102-A | 839.94
15.015.0104-0 | 1108.05
15.015.0104-A | 986.41
15.015.0105-0 | 789.28
15.015.0105-A | 713.02
15.015.0106-0 | 1150.57
15.015.0106-A | 1071.74
15.015.0107-0 | 452.45
15.015.0107-A | 398.17
15.015.0108-0 | 352.64
15.015.0108-A | 312.35
15.015.0109-0 | 520.47
15.015.0109-A | 477.61
15.015.0114-0 | 390.22
15.015.0114-A | 343.1
15.015.0117-0 | 346.98
15.015.0117-A | 306.69
15.015.0118-0 | 517.82
15.015.0118-A | 474.96
15.015.0119-0 | 587.11
15.015.0119-A | 518.34
15.015.0121-0 | 420.75
15.015.0121-A | 375.32
15.015.0122-0 | 628.06
15.015.0122-A | 580.06
Código | Custo
15.015.0123-0 | 483.48
15.015.0123-A | 426.67
15.015.0124-0 | 411.42
15.015.0124-A | 365.99
15.015.0126-0 | 628.75
15.015.0126-A | 580.75
15.015.0127-0 | 592.55
15.015.0127-A | 526.42
15.015.0128-0 | 392.92
15.015.0128-A | 354.79
15.015.0129-0 | 645.86
15.015.0129-A | 604.99
15.015.0130-0 | 438.83
15.015.0130-A | 390.89
15.015.0131-0 | 352.35
15.015.0131-A | 318.08
15.015.0132-0 | 604.43
15.015.0132-A | 567.58
15.015.0135-0 | 681.77
15.015.0135-A | 605.83
15.015.0136-0 | 448.87
15.015.0136-A | 405.6
15.015.0137-0 | 788.16
15.015.0137-A | 742.32
15.015.0140-0 | 509.15
15.015.0140-A | 453.53
15.015.0141-0 | 408.26
15.015.0141-A | 368.59
15.015.0142-0 | 697.77
15.015.0142-A | 655.52
15.015.0150-0 | 791.7
15.015.0150-A | 703.37
15.015.0151-0 | 525.52
15.015.0151-A | 474.54
15.015.0152-0 | 800.44
15.015.0152-A | 746.89
15.015.0155-0 | 586.85
15.015.0155-A | 522.79
15.015.0156-0 | 471.55
15.015.0156-A | 425.71
15.015.0157-0 | 855.85
15.015.0157-A | 807.44
15.015.0160-0 | 885.23
15.015.0160-A | 787.1
15.015.0161-0 | 585.78
15.015.0161-A | 529.66
15.015.0162-0 | 1055.77
15.015.0162-A | 997.08
15.015.0171-0 | 376.58
15.015.0171-A | 330.32
15.015.0173-0 | 428.97
15.015.0173-A | 377.57
15.015.0175-0 | 505.93
15.015.0175-A | 444.26
| DOS | SERVIÇOS |  |  |  | – | 13ª |  | Edição | / | Agosto | 2020
Código | Custo
15.015.0177-0 | 645.16
15.015.0177-A | 568.07
15.015.0179-0 | 764.86
15.015.0179-A | 677.48
15.015.0184-0 | 127.41
15.015.0184-A | 111.99
15.015.0186-0 | 146.65
15.015.0186-A | 128.66
15.015.0187-0 | 170.75
15.015.0187-A | 150.19
15.015.0188-0 | 214.09
15.015.0188-A | 188.39
15.015.0189-0 | 257.43
15.015.0189-A | 226.59
15.015.0199-0 | 300.77
15.015.0199-A | 264.79
15.015.0201-0 | 257.43
15.015.0201-A | 226.59
15.015.0202-0 | 214.09
15.015.0202-A | 188.39
15.015.0203-0 | 170.75
15.015.0203-A | 150.19
15.015.0205-0 | 183.19
15.015.0205-A | 162.63
15.015.0207-0 | 316.86
15.015.0207-A | 291.17
15.015.0208-0 | 146.53
15.015.0208-A | 141.39
15.015.0213-0 | 256.27
15.015.0213-A | 226.05
15.015.0214-0 | 189.73
15.015.0214-A | 168.84
15.015.0215-0 | 297.69
15.015.0215-A | 274.24
15.015.0220-0 | 339.12
15.015.0220-A | 300.65
15.015.0221-0 | 250.39
15.015.0221-A | 224.37
15.015.0222-0 | 387.04
15.015.0222-A | 358.45
15.015.0225-0 | 391.72
15.015.0225-A | 347.57
15.015.0226-0 | 280.82
15.015.0226-A | 252.22
15.015.0227-0 | 474.84
15.015.0227-A | 443.67
15.015.0250-0 | 279.77
15.015.0250-A | 248.14
15.015.0251-0 | 210.66
15.015.0251-A | 188.37
15.015.0255-0 | 278.86
15.015.0255-A | 247.23
15.015.0256-0 | 213.94
15.015.0256-A | 191.65
Código | Custo
15.015.0257-0 | 324.52
15.015.0257-A | 299.66
15.015.0258-0 | 327.8
15.015.0258-A | 302.94
15.015.0260-0 | 218.92
15.015.0260-A | 194.64
15.015.0261-0 | 187.53
15.015.0261-A | 167.8
15.015.0265-0 | 218.01
15.015.0265-A | 193.73
15.015.0266-0 | 190.81
15.015.0266-A | 171.08
15.015.0267-0 | 284.51
15.015.0267-A | 262.22
15.015.0268-0 | 287.79
15.015.0268-A | 265.5
15.015.0270-0 | 373.15
15.015.0270-A | 332.1
15.015.0271-0 | 271.12
15.015.0271-A | 243.68
15.015.0275-0 | 374.25
15.015.0275-A | 332.81
15.015.0276-0 | 277.68
15.015.0276-A | 250.24
15.015.0277-0 | 413.66
15.015.0277-A | 383.66
15.015.0278-0 | 420.22
15.015.0278-A | 390.22
15.015.0280-0 | 297.9
15.015.0280-A | 266.21
15.015.0281-0 | 249.53
15.015.0281-A | 224.66
15.015.0285-0 | 296.08
15.015.0285-A | 264.39
15.015.0286-0 | 256.09
15.015.0286-A | 231.22
15.015.0287-0 | 375.19
15.015.0287-A | 347.76
15.015.0288-0 | 381.75
15.015.0288-A | 354.32
15.015.0290-0 | 480.35
15.015.0290-A | 429.11
15.015.0291-0 | 339.55
15.015.0291-A | 306.98
15.015.0295-0 | 477.62
15.015.0295-A | 426.38
15.015.0296-0 | 349.39
15.015.0296-A | 316.82
15.015.0297-0 | 539.47
15.015.0297-A | 504.33
15.015.0298-0 | 549.31
15.015.0298-A | 514.17
15.015.0300-0 | 377.86
15.015.0300-A | 338.75
Código | Custo
15.015.0301-0 | 312.5
15.015.0301-A | 282.5
15.015.0305-0 | 375.13
15.015.0305-A | 336.02
15.015.0306-0 | 322.34
15.015.0306-A | 292.34
15.015.0307-0 | 495.54
15.015.0307-A | 462.97
15.015.0308-0 | 505.38
15.015.0308-A | 472.81
15.015.0310-0 | 579.17
15.015.0310-A | 518.11
15.015.0311-0 | 402.53
15.015.0311-A | 364.81
15.015.0315-0 | 559.37
15.015.0315-A | 500.47
15.015.0316-0 | 415.65
15.015.0316-A | 377.93
15.015.0317-0 | 659.81
15.015.0317-A | 619.53
15.015.0318-0 | 672.93
15.015.0318-A | 632.65
15.015.0320-0 | 455.86
15.015.0320-A | 409.33
15.015.0321-0 | 373.52
15.015.0321-A | 338.37
15.015.0325-0 | 452.22
15.015.0325-A | 405.69
15.015.0326-0 | 386.64
15.015.0326-A | 351.49
15.015.0327-0 | 613.92
15.015.0327-A | 576.21
15.015.0328-0 | 627.04
15.015.0328-A | 589.33
15.015.0400-0 | 190.07
15.015.0400-A | 167.8
15.016.0010-0 | 274.68
15.016.0010-A | 246.83
15.016.0015-0 | 251.5
15.016.0015-A | 225.14
15.016.0030-0 | 502.06
15.016.0030-A | 455.14
15.016.0045-0 | 641.56
15.016.0045-A | 582.88
15.016.0060-0 | 688.16
15.016.0060-A | 625.52
15.016.0075-0 | 810.85
15.016.0075-A | 736.47
15.016.0090-0 | 916.76
15.016.0090-A | 832.38
15.016.0105-0 | 1053.91
15.016.0105-A | 957.09
15.016.0111-0 | 372.66
15.016.0111-A | 334.53
| DOS | SERVIÇOS |  |  |  | – | 13ª |  | Edição | / | Agosto | 2020
Código | Custo
15.016.0114-0 | 464.75
15.016.0114-A | 421.48
15.016.0119-0 | 537.14
15.016.0119-A | 488.56
15.016.0130-0 | 628.09
15.016.0130-A | 571.07
15.016.0145-0 | 829.49
15.016.0145-A | 763.52
15.016.0160-0 | 946.48
15.016.0160-A | 870.56
15.016.0170-0 | 445.8
15.016.0170-A | 394.4
15.016.0172-0 | 506.91
15.016.0172-A | 450.38
15.016.0174-0 | 583.87
15.016.0174-A | 517.06
15.016.0176-0 | 721.97
15.016.0176-A | 639.74
15.016.0178-0 | 861.77
15.016.0178-A | 769.25
15.016.0190-0 | 262.71
15.016.0190-A | 237.43
15.016.0193-0 | 339.37
15.016.0193-A | 308.95
15.016.0196-0 | 417.01
15.016.0196-A | 381.45
15.016.0199-0 | 492.69
15.016.0199-A | 451.99
15.017.0155-0 | 12.77
15.017.0155-A | 11.48
15.017.0160-0 | 13.92
15.017.0160-A | 12.48
15.017.0165-0 | 15.96
15.017.0165-A | 14.37
15.017.0170-0 | 18.96
15.017.0170-A | 17.21
15.017.0175-0 | 24.63
15.017.0175-A | 22.73
15.017.0180-0 | 29.25
15.017.0180-A | 27.19
15.017.0185-0 | 37.44
15.017.0185-A | 35.23
15.017.0190-0 | 43.28
15.017.0190-A | 40.87
15.017.0195-0 | 60.76
15.017.0195-A | 57.58
15.017.0200-0 | 63.24
15.017.0200-A | 59.75
15.017.0205-0 | 78.34
15.017.0205-A | 74.54
15.017.0210-0 | 99.79
15.017.0210-A | 95.68
15.017.0215-0 | 125.79
15.017.0215-A | 121.37
Código | Custo
15.017.0220-0 | 184.84
15.017.0220-A | 180.01
15.017.0225-0 | 31.3
15.017.0225-A | 30.01
15.017.0230-0 | 53.26
15.017.0230-A | 51.82
15.017.0235-0 | 134.62
15.017.0235-A | 132.87
15.017.0240-0 | 9.98
15.017.0240-A | 8.69
15.017.0245-0 | 10.14
15.017.0245-A | 8.85
15.017.0250-0 | 10.36
15.017.0250-A | 9.07
15.017.0255-0 | 10.22
15.017.0255-A | 8.93
15.017.0260-0 | 10.2
15.017.0260-A | 8.91
15.017.0265-0 | 11.72
15.017.0265-A | 10.28
15.017.0270-0 | 11.95
15.017.0270-A | 10.51
15.017.0275-0 | 13.21
15.017.0275-A | 11.62
15.017.0280-0 | 16.14
15.017.0280-A | 14.39
15.017.0285-0 | 16.65
15.017.0285-A | 14.9
15.017.0290-0 | 18.04
15.017.0290-A | 16.14
15.017.0295-0 | 21.95
15.017.0295-A | 19.89
15.017.0300-0 | 24.9
15.017.0300-A | 22.84
15.017.0305-0 | 26.45
15.017.0305-A | 24.39
15.017.0310-0 | 35.58
15.017.0310-A | 33.37
15.017.0315-0 | 46.43
15.017.0315-A | 44.02
15.017.0320-0 | 12.16
15.017.0320-A | 10.87
15.017.0325-0 | 13.99
15.017.0325-A | 12.55
15.017.0327-0 | 15.22
15.017.0327-A | 13.73
15.017.0330-0 | 16.54
15.017.0330-A | 15
15.017.0331-0 | 18.42
15.017.0331-A | 16.83
15.017.0332-0 | 23.02
15.017.0332-A | 21.37
15.017.0333-0 | 26.29
15.017.0333-A | 24.6
Código | Custo
15.017.0335-0 | 30.3
15.017.0335-A | 28.55
15.017.0337-0 | 35.69
15.017.0337-A | 33.84
15.017.0338-0 | 42.27
15.017.0338-A | 40.37
15.017.0340-0 | 50.46
15.017.0340-A | 48.4
15.018.0010-0 | 13.88
15.018.0010-A | 13.28
15.018.0015-0 | 15
15.018.0015-A | 14.25
15.018.0020-0 | 19.56
15.018.0020-A | 18.66
15.018.0025-0 | 13.45
15.018.0025-A | 12.85
15.018.0030-0 | 15
15.018.0030-A | 14.25
15.018.0035-0 | 18.57
15.018.0035-A | 17.67
15.018.0040-0 | 13.07
15.018.0040-A | 12.47
15.018.0050-0 | 14.18
15.018.0050-A | 13.43
15.018.0055-0 | 18.24
15.018.0055-A | 17.34
15.018.0060-0 | 13.45
15.018.0060-A | 12.85
15.018.0065-0 | 15
15.018.0065-A | 14.25
15.018.0070-0 | 16.54
15.018.0070-A | 15.64
15.018.0072-0 | 47.41
15.018.0072-A | 46.36
15.018.0075-0 | 13.45
15.018.0075-A | 12.85
15.018.0080-0 | 13.13
15.018.0080-A | 12.38
15.018.0085-0 | 16.54
15.018.0085-A | 15.64
15.018.0090-0 | 15.25
15.018.0090-A | 14.65
15.018.0095-0 | 16.06
15.018.0095-A | 15.31
15.018.0100-0 | 22.53
15.018.0100-A | 21.63
15.018.0102-0 | 23.12
15.018.0102-A | 22.22
15.018.0103-0 | 43.02
15.018.0103-A | 41.83
15.018.0105-0 | 14.23
15.018.0105-A | 13.63
15.018.0110-0 | 13.7
15.018.0110-A | 12.95
| DOS | SERVIÇOS |  |  |  | – | 13ª |  | Edição | / | Agosto | 2020
Código | Custo
15.018.0115-0 | 20.02
15.018.0115-A | 19.12
15.018.0117-0 | 8.97
15.018.0117-A | 8.37
15.018.0118-0 | 10.07
15.018.0118-A | 9.32
15.018.0119-0 | 11.2
15.018.0119-A | 10.3
15.018.0120-0 | 6.63
15.018.0120-A | 6.02
15.018.0125-0 | 6.99
15.018.0125-A | 6.38
15.018.0130-0 | 7.38
15.018.0130-A | 6.77
15.018.0133-0 | 33.96
15.018.0133-A | 30.36
15.018.0136-0 | 16.91
15.018.0136-A | 14.82
15.018.0140-0 | 45.39
15.018.0140-A | 43.3
15.018.0145-0 | 103.47
15.018.0145-A | 101.22
15.018.0150-0 | 153.86
15.018.0150-A | 151.47
15.018.0155-0 | 273.96
15.018.0155-A | 271.42
15.018.0160-0 | 536.56
15.018.0160-A | 533.87
15.018.0165-0 | 734.67
15.018.0165-A | 731.68
15.018.0170-0 | 2025.44
15.018.0170-A | 2022.15
15.018.0175-0 | 55.46
15.018.0175-A | 50.32
15.018.0180-0 | 33.91
15.018.0180-A | 31.6
15.018.0250-0 | 24.99
15.018.0250-A | 22.42
15.018.0255-0 | 26.53
15.018.0255-A | 23.96
15.018.0260-0 | 31.21
15.018.0260-A | 28.49
15.018.0265-0 | 34.99
15.018.0265-A | 32.27
15.018.0270-0 | 51.96
15.018.0270-A | 49.24
15.018.0275-0 | 70.76
15.018.0275-A | 67.93
15.018.0280-0 | 98.29
15.018.0280-A | 95.46
15.018.0300-0 | 36.01
15.018.0300-A | 31.86
15.018.0305-0 | 38.86
15.018.0305-A | 34.69
Código | Custo
15.018.0310-0 | 45.56
15.018.0310-A | 40.95
15.018.0315-0 | 50.21
15.018.0315-A | 45.57
15.018.0320-0 | 59.16
15.018.0320-A | 54.49
15.018.0325-0 | 83.2
15.018.0325-A | 77.99
15.018.0330-0 | 96.56
15.018.0330-A | 91.25
15.018.0450-0 | 81.2
15.018.0450-A | 76.06
15.018.0455-0 | 81.47
15.018.0455-A | 76.33
15.018.0460-0 | 100.19
15.018.0460-A | 95.05
15.018.0465-0 | 101.21
15.018.0465-A | 96.07
15.018.0466-0 | 57.53
15.018.0466-A | 52.39
15.018.0467-0 | 61.95
15.018.0467-A | 56.81
15.018.0468-0 | 65.69
15.018.0468-A | 60.56
15.018.0469-0 | 66.56
15.018.0469-A | 61.42
15.018.0470-0 | 82.85
15.018.0470-A | 77.71
15.018.0471-0 | 106.28
15.018.0471-A | 101.14
15.018.0472-0 | 65.29
15.018.0472-A | 60.15
15.018.0473-0 | 75.3
15.018.0473-A | 70.16
15.018.0474-0 | 79.93
15.018.0474-A | 74.79
15.018.0475-0 | 97.81
15.018.0475-A | 92.67
15.018.0476-0 | 127.77
15.018.0476-A | 122.63
15.018.0477-0 | 67.21
15.018.0477-A | 62.07
15.018.0478-0 | 78.98
15.018.0478-A | 73.84
15.018.0479-0 | 82.61
15.018.0479-A | 77.47
15.018.0480-0 | 92.07
15.018.0480-A | 86.93
15.018.0481-0 | 112.27
15.018.0481-A | 107.13
15.018.0482-0 | 45.9
15.018.0482-A | 40.76
15.018.0483-0 | 49.33
15.018.0483-A | 44.19
Código | Custo
15.018.0484-0 | 52.21
15.018.0484-A | 47.07
15.018.0485-0 | 52.57
15.018.0485-A | 47.43
15.018.0486-0 | 65.65
15.018.0486-A | 60.51
15.018.0487-0 | 84.69
15.018.0487-A | 79.55
15.018.0488-0 | 52.26
15.018.0488-A | 47.12
15.018.0489-0 | 59.9
15.018.0489-A | 54.76
15.018.0490-0 | 63.46
15.018.0490-A | 58.32
15.018.0491-0 | 77.99
15.018.0491-A | 72.85
15.018.0492-0 | 102.42
15.018.0492-A | 97.28
15.018.0493-0 | 53.66
15.018.0493-A | 48.52
15.018.0494-0 | 63.46
15.018.0494-A | 58.32
15.018.0495-0 | 65.65
15.018.0495-A | 60.51
15.018.0496-0 | 72.84
15.018.0496-A | 67.7
15.018.0497-0 | 89.39
15.018.0497-A | 84.26
15.018.0498-0 | 63.48
15.018.0498-A | 58.34
15.018.0499-0 | 71.86
15.018.0499-A | 66.72
15.018.0500-0 | 79.55
15.018.0500-A | 74.42
15.018.0501-0 | 84.39
15.018.0501-A | 79.25
15.018.0502-0 | 110.67
15.018.0502-A | 105.53
15.018.0503-0 | 142.67
15.018.0503-A | 137.53
15.018.0504-0 | 75.2
15.018.0504-A | 70.06
15.018.0505-0 | 89.21
15.018.0505-A | 84.07
15.018.0506-0 | 97.77
15.018.0506-A | 92.63
15.018.0507-0 | 125.64
15.018.0507-A | 120.5
15.018.0508-0 | 164.16
15.018.0508-A | 159.02
15.018.0509-0 | 77.13
15.018.0509-A | 71.99
15.018.0510-0 | 92.84
15.018.0510-A | 87.7
| DOS | SERVIÇOS |  |  |  | – | 13ª |  | Edição | / | Agosto | 2020
Código | Custo
15.018.0511-0 | 100.44
15.018.0511-A | 95.3
15.018.0512-0 | 119.89
15.018.0512-A | 114.75
15.018.0513-0 | 148.67
15.018.0513-A | 143.53
15.018.0514-0 | 50.86
15.018.0514-A | 45.72
15.018.0515-0 | 57.59
15.018.0515-A | 52.45
15.018.0516-0 | 63.76
15.018.0516-A | 58.62
15.018.0517-0 | 67.43
15.018.0517-A | 62.29
15.018.0518-0 | 88.84
15.018.0518-A | 83.7
15.018.0519-0 | 115.01
15.018.0519-A | 109.87
15.018.0520-0 | 60.52
15.018.0520-A | 55.38
15.018.0521-0 | 71.45
15.018.0521-A | 66.31
15.018.0522-0 | 78.32
15.018.0522-A | 73.18
15.018.0523-0 | 101.18
15.018.0523-A | 96.04
15.018.0524-0 | 132.74
15.018.0524-A | 127.6
15.018.0525-0 | 61.92
15.018.0525-A | 56.78
15.018.0526-0 | 75.01
15.018.0526-A | 69.87
15.018.0527-0 | 80.51
15.018.0527-A | 75.37
15.018.0528-0 | 96.03
15.018.0528-A | 90.89
15.018.0529-0 | 119.72
15.018.0529-A | 114.58
15.018.0540-0 | 62.19
15.018.0540-A | 57.05
15.018.0550-0 | 69.85
15.018.0550-A | 64.71
15.018.0551-0 | 84.49
15.018.0551-A | 79.35
15.018.0552-0 | 91.93
15.018.0552-A | 86.79
15.018.0554-0 | 110.67
15.018.0554-A | 105.53
15.018.0555-0 | 142.67
15.018.0555-A | 137.53
15.018.0556-0 | 80.08
15.018.0556-A | 74.94
15.018.0557-0 | 89.21
15.018.0557-A | 84.07
Código | Custo
15.018.0558-0 | 97.77
15.018.0558-A | 92.63
15.018.0560-0 | 125.64
15.018.0560-A | 120.5
15.018.0561-0 | 164.13
15.018.0561-A | 158.99
15.018.0562-0 | 75.39
15.018.0562-A | 70.26
15.018.0563-0 | 92.82
15.018.0563-A | 87.68
15.018.0564-0 | 100.44
15.018.0564-A | 95.3
15.018.0566-0 | 127.07
15.018.0566-A | 121.93
15.018.0567-0 | 156.88
15.018.0567-A | 151.74
15.018.0568-0 | 49.79
15.018.0568-A | 44.65
15.018.0570-0 | 55.91
15.018.0570-A | 50.77
15.018.0571-0 | 67.87
15.018.0571-A | 62.73
15.018.0572-0 | 73.71
15.018.0572-A | 68.57
15.018.0574-0 | 88.84
15.018.0574-A | 83.7
15.018.0575-0 | 115.01
15.018.0575-A | 109.87
15.018.0576-0 | 64.59
15.018.0576-A | 59.45
15.018.0577-0 | 71.45
15.018.0577-A | 66.31
15.018.0578-0 | 78.33
15.018.0578-A | 73.19
15.018.0580-0 | 101.18
15.018.0580-A | 96.04
15.018.0581-0 | 132.71
15.018.0581-A | 127.57
15.018.0582-0 | 60.47
15.018.0582-A | 55.33
15.018.0583-0 | 75.02
15.018.0583-A | 69.88
15.018.0584-0 | 80.51
15.018.0584-A | 75.37
15.018.0586-0 | 102.01
15.018.0586-A | 96.87
15.018.0587-0 | 126.57
15.018.0587-A | 121.43
15.018.0588-0 | 23.3
15.018.0588-A | 20.73
15.018.0590-0 | 25.05
15.018.0590-A | 22.48
15.018.0591-0 | 28.72
15.018.0591-A | 26.15
Código | Custo
15.018.0592-0 | 31.81
15.018.0592-A | 29.24
15.018.0594-0 | 38.3
15.018.0594-A | 35.73
15.018.0595-0 | 47
15.018.0595-A | 44.43
15.018.0596-0 | 26.59
15.018.0596-A | 24.02
15.018.0597-0 | 30.66
15.018.0597-A | 28.09
15.018.0598-0 | 32.41
15.018.0598-A | 29.84
15.018.0600-0 | 44.06
15.018.0600-A | 41.49
15.018.0601-0 | 49.89
15.018.0601-A | 47.32
15.018.0602-0 | 27.94
15.018.0602-A | 25.37
15.018.0603-0 | 32.58
15.018.0603-A | 30.01
15.018.0604-0 | 34.59
15.018.0604-A | 32.02
15.018.0606-0 | 44.94
15.018.0606-A | 42.37
15.018.0607-0 | 50.09
15.018.0607-A | 47.52
15.018.0608-0 | 26.4
15.018.0608-A | 23.83
15.018.0610-0 | 29.68
15.018.0610-A | 27.11
15.018.0611-0 | 35.07
15.018.0611-A | 32.5
15.018.0612-0 | 41.39
15.018.0612-A | 38.82
15.018.0614-0 | 53.64
15.018.0614-A | 51.07
15.018.0615-0 | 65.59
15.018.0615-A | 63.02
15.018.0616-0 | 32
15.018.0616-A | 29.43
15.018.0617-0 | 39.54
15.018.0617-A | 36.97
15.018.0618-0 | 45.15
15.018.0618-A | 42.58
15.018.0620-0 | 58.63
15.018.0620-A | 56.06
15.018.0621-0 | 83.76
15.018.0621-A | 81.19
15.018.0622-0 | 34.34
15.018.0622-A | 31.77
15.018.0623-0 | 43.03
15.018.0623-A | 40.46
15.018.0624-0 | 48.82
15.018.0624-A | 46.25
| DOS | SERVIÇOS |  |  |  | – | 13ª |  | Edição | / | Agosto | 2020
Código | Custo
15.018.0626-0 | 63.14
15.018.0626-A | 60.57
15.018.0627-0 | 77.67
15.018.0627-A | 75.1
15.018.0628-0 | 23.11
15.018.0628-A | 20.54
15.018.0630-0 | 24.47
15.018.0630-A | 21.9
15.018.0631-0 | 26.99
15.018.0631-A | 24.42
15.018.0632-0 | 28.52
15.018.0632-A | 25.95
15.018.0634-0 | 31.46
15.018.0634-A | 28.89
15.018.0635-0 | 34.41
15.018.0635-A | 31.84
15.018.0636-0 | 27.13
15.018.0636-A | 24.56
15.018.0637-0 | 28.9
15.018.0637-A | 26.33
15.018.0638-0 | 30.64
15.018.0638-A | 28.07
15.018.0640-0 | 33.37
15.018.0640-A | 30.8
15.018.0641-0 | 36.31
15.018.0641-A | 33.74
15.018.0642-0 | 27.94
15.018.0642-A | 25.37
15.018.0643-0 | 31.23
15.018.0643-A | 28.66
15.018.0644-0 | 32.97
15.018.0644-A | 30.4
15.018.0646-0 | 36.81
15.018.0646-A | 34.24
15.018.0647-0 | 38.42
15.018.0647-A | 35.85
15.018.0648-0 | 23.11
15.018.0648-A | 20.54
15.018.0650-0 | 24.47
15.018.0650-A | 21.9
15.018.0651-0 | 26.99
15.018.0651-A | 24.42
15.018.0652-0 | 28.52
15.018.0652-A | 25.95
15.018.0654-0 | 31.46
15.018.0654-A | 28.89
15.018.0655-0 | 34.41
15.018.0655-A | 31.84
15.018.0656-0 | 27.13
15.018.0656-A | 24.56
15.018.0657-0 | 28.9
15.018.0657-A | 26.33
15.018.0658-0 | 30.64
15.018.0658-A | 28.07
Código | Custo
15.018.0660-0 | 33.37
15.018.0660-A | 30.8
15.018.0661-0 | 36.31
15.018.0661-A | 33.74
15.018.0662-0 | 27.94
15.018.0662-A | 25.37
15.018.0663-0 | 31.23
15.018.0663-A | 28.66
15.018.0664-0 | 32.97
15.018.0664-A | 30.4
15.018.0666-0 | 36.81
15.018.0666-A | 34.24
15.018.0667-0 | 38.42
15.018.0667-A | 35.85
15.018.0668-0 | 28.23
15.018.0668-A | 25.66
15.018.0670-0 | 31.02
15.018.0670-A | 28.45
15.018.0671-0 | 32.77
15.018.0671-A | 30.2
15.018.0672-0 | 35.1
15.018.0672-A | 32.53
15.018.0674-0 | 48.65
15.018.0674-A | 46.08
15.018.0675-0 | 51.58
15.018.0675-A | 49.01
15.018.0676-0 | 32.64
15.018.0676-A | 30.07
15.018.0677-0 | 36.83
15.018.0677-A | 34.26
15.018.0678-0 | 39.16
15.018.0678-A | 36.59
15.018.0680-0 | 52.96
15.018.0680-A | 50.39
15.018.0681-0 | 55.7
15.018.0681-A | 53.13
15.018.0682-0 | 37.02
15.018.0682-A | 34.45
15.018.0683-0 | 41.47
15.018.0683-A | 38.9
15.018.0684-0 | 43.79
15.018.0684-A | 41.22
15.018.0686-0 | 49.67
15.018.0686-A | 47.1
15.018.0687-0 | 60.19
15.018.0687-A | 57.62
15.018.0688-0 | 26.11
15.018.0688-A | 23.54
15.018.0690-0 | 27.47
15.018.0690-A | 24.9
15.018.0691-0 | 30.52
15.018.0691-A | 27.95
15.018.0692-0 | 34.69
15.018.0692-A | 32.12
Código | Custo
15.018.0694-0 | 35.69
15.018.0694-A | 33.12
15.018.0695-0 | 47
15.018.0695-A | 44.43
15.018.0696-0 | 33.49
15.018.0696-A | 30.92
15.018.0697-0 | 32.13
15.018.0697-A | 29.56
15.018.0698-0 | 43.99
15.018.0698-A | 41.42
15.018.0700-0 | 39.79
15.018.0700-A | 37.22
15.018.0701-0 | 44.87
15.018.0701-A | 42.3
15.018.0702-0 | 33.61
15.018.0702-A | 31.04
15.018.0703-0 | 34.18
15.018.0703-A | 31.61
15.018.0704-0 | 34.59
15.018.0704-A | 32.02
15.018.0706-0 | 40.08
15.018.0706-A | 37.51
15.018.0707-0 | 49.82
15.018.0707-A | 47.25
15.018.0708-0 | 29.68
15.018.0708-A | 27.11
15.018.0710-0 | 32.93
15.018.0710-A | 30.36
15.018.0711-0 | 37.78
15.018.0711-A | 35.21
15.018.0712-0 | 41.39
15.018.0712-A | 38.82
15.018.0714-0 | 45.72
15.018.0714-A | 43.15
15.018.0715-0 | 57.1
15.018.0715-A | 54.53
15.018.0716-0 | 38.99
15.018.0716-A | 36.42
15.018.0717-0 | 39.74
15.018.0717-A | 37.17
15.018.0718-0 | 50.16
15.018.0718-A | 47.59
15.018.0720-0 | 59.64
15.018.0720-A | 57.07
15.018.0721-0 | 63.79
15.018.0721-A | 61.22
15.018.0722-0 | 38.96
15.018.0722-A | 36.39
15.018.0723-0 | 45.15
15.018.0723-A | 42.58
15.018.0724-0 | 50.09
15.018.0724-A | 47.52
15.018.0726-0 | 65.59
15.018.0726-A | 63.02
| DOS | SERVIÇOS |  |  |  | – | 13ª |  | Edição | / | Agosto | 2020
Código | Custo
15.018.0727-0 | 71.02
15.018.0727-A | 68.45
15.018.0728-0 | 32.12
15.018.0728-A | 29.55
15.018.0730-0 | 33.61
15.018.0730-A | 31.04
15.018.0731-0 | 37.78
15.018.0731-A | 35.21
15.018.0732-0 | 41.39
15.018.0732-A | 38.82
15.018.0734-0 | 56.66
15.018.0734-A | 54.09
15.018.0735-0 | 65.59
15.018.0735-A | 63.02
15.018.0736-0 | 35.57
15.018.0736-A | 33
15.018.0737-0 | 42.83
15.018.0737-A | 40.26
15.018.0738-0 | 48.75
15.018.0738-A | 46.18
15.018.0740-0 | 62.54
15.018.0740-A | 59.97
15.018.0741-0 | 78.23
15.018.0741-A | 75.66
15.018.0742-0 | 39.69
15.018.0742-A | 37.12
15.018.0743-0 | 46.64
15.018.0743-A | 44.07
15.018.0744-0 | 50.09
15.018.0744-A | 47.52
15.018.0746-0 | 65.59
15.018.0746-A | 63.02
15.018.0747-0 | 80.99
15.018.0747-A | 78.42
15.018.0748-0 | 33.16
15.018.0748-A | 30.59
15.018.0750-0 | 39.79
15.018.0750-A | 37.22
15.018.0751-0 | 45.3
15.018.0751-A | 42.73
15.018.0752-0 | 50.09
15.018.0752-A | 47.52
15.018.0754-0 | 68.47
15.018.0754-A | 65.9
15.018.0755-0 | 77.9
15.018.0755-A | 75.33
15.018.0756-0 | 47.58
15.018.0756-A | 45.01
15.018.0757-0 | 57.4
15.018.0757-A | 54.83
15.018.0758-0 | 62.34
15.018.0758-A | 59.77
15.018.0760-0 | 87.04
15.018.0760-A | 84.47
Código | Custo
15.018.0761-0 | 107.33
15.018.0761-A | 104.76
15.018.0762-0 | 45.3
15.018.0762-A | 42.73
15.018.0763-0 | 50.09
15.018.0763-A | 47.52
15.018.0764-0 | 56.89
15.018.0764-A | 54.32
15.018.0766-0 | 77.9
15.018.0766-A | 75.33
15.018.0767-0 | 91.29
15.018.0767-A | 88.72
15.018.0768-0 | 37.02
15.018.0768-A | 34.45
15.018.0770-0 | 42.63
15.018.0770-A | 40.06
15.018.0771-0 | 55.76
15.018.0771-A | 53.19
15.018.0772-0 | 64.08
15.018.0772-A | 61.51
15.018.0774-0 | 79.16
15.018.0774-A | 76.59
15.018.0775-0 | 118.7
15.018.0775-A | 116.13
15.018.0776-0 | 47.33
15.018.0776-A | 44.76
15.018.0777-0 | 60.61
15.018.0777-A | 58.04
15.018.0778-0 | 69.33
15.018.0778-A | 66.76
15.018.0780-0 | 106.77
15.018.0780-A | 104.2
15.018.0781-0 | 126.58
15.018.0781-A | 124.01
15.018.0782-0 | 46.64
15.018.0782-A | 44.07
15.018.0783-0 | 65.63
15.018.0783-A | 63.06
15.018.0784-0 | 63.7
15.018.0784-A | 61.13
15.018.0786-0 | 61.06
15.018.0786-A | 58.49
15.018.0787-0 | 134.51
15.018.0787-A | 131.94
15.018.0788-0 | 36.83
15.018.0788-A | 34.26
15.018.0790-0 | 57.9
15.018.0790-A | 55.33
15.018.0791-0 | 64.68
15.018.0791-A | 62.11
15.018.0792-0 | 72.21
15.018.0792-A | 69.64
15.018.0794-0 | 91.95
15.018.0794-A | 89.38
Código | Custo
15.018.0795-0 | 126.23
15.018.0795-A | 123.66
15.018.0796-0 | 57.9
15.018.0796-A | 55.33
15.018.0797-0 | 69.71
15.018.0797-A | 67.14
15.018.0798-0 | 66.89
15.018.0798-A | 64.32
15.018.0800-0 | 115.53
15.018.0800-A | 112.96
15.018.0801-0 | 132.1
15.018.0801-A | 129.53
15.018.0802-0 | 62.34
15.018.0802-A | 59.77
15.018.0803-0 | 74.55
15.018.0803-A | 71.98
15.018.0804-0 | 82.08
15.018.0804-A | 79.51
15.018.0806-0 | 121.85
15.018.0806-A | 119.28
15.018.0807-0 | 137.95
15.018.0807-A | 135.38
15.018.0808-0 | 25.05
15.018.0808-A | 22.48
15.018.0810-0 | 27.94
15.018.0810-A | 25.37
15.018.0811-0 | 33.36
15.018.0811-A | 30.79
15.018.0812-0 | 38.17
15.018.0812-A | 35.6
15.018.0814-0 | 45.76
15.018.0814-A | 43.19
15.018.0815-0 | 65.59
15.018.0815-A | 63.02
15.018.0816-0 | 28.2
15.018.0816-A | 25.63
15.018.0817-0 | 33.36
15.018.0817-A | 30.79
15.018.0818-0 | 41.1
15.018.0818-A | 38.53
15.018.0820-0 | 62.99
15.018.0820-A | 60.42
15.018.0821-0 | 72.24
15.018.0821-A | 69.67
15.018.0822-0 | 32.41
15.018.0822-A | 29.84
15.018.0823-0 | 38.57
15.018.0823-A | 36
15.018.0824-0 | 43.99
15.018.0824-A | 41.42
15.018.0826-0 | 65.59
15.018.0826-A | 63.02
15.018.0827-0 | 80.99
15.018.0827-A | 78.42
| DOS | SERVIÇOS |  |  |  | – | 13ª |  | Edição | / | Agosto | 2020
Código | Custo
15.018.0828-0 | 27.11
15.018.0828-A | 24.54
15.018.0830-0 | 30.83
15.018.0830-A | 28.26
15.018.0831-0 | 37.39
15.018.0831-A | 34.82
15.018.0832-0 | 42.41
15.018.0832-A | 39.84
15.018.0834-0 | 61.01
15.018.0834-A | 58.44
15.018.0835-0 | 77.9
15.018.0835-A | 75.33
15.018.0836-0 | 33.05
15.018.0836-A | 30.48
15.018.0837-0 | 40.1
15.018.0837-A | 37.53
15.018.0838-0 | 45.51
15.018.0838-A | 42.94
15.018.0840-0 | 60.63
15.018.0840-A | 58.06
15.018.0841-0 | 78.73
15.018.0841-A | 76.16
15.018.0842-0 | 35.16
15.018.0842-A | 32.59
15.018.0843-0 | 42.8
15.018.0843-A | 40.23
15.018.0844-0 | 48.4
15.018.0844-A | 45.83
15.018.0846-0 | 68.68
15.018.0846-A | 66.11
15.018.0847-0 | 88.01
15.018.0847-A | 85.44
15.018.0848-0 | 32.47
15.018.0848-A | 29.9
15.018.0850-0 | 36.06
15.018.0850-A | 33.49
15.018.0851-0 | 42.83
15.018.0851-A | 40.26
15.018.0852-0 | 48.42
15.018.0852-A | 45.85
15.018.0854-0 | 73.25
15.018.0854-A | 70.68
15.018.0855-0 | 88.05
15.018.0855-A | 85.48
15.018.0856-0 | 38.64
15.018.0856-A | 36.07
15.018.0857-0 | 55.71
15.018.0857-A | 53.14
15.018.0858-0 | 51.33
15.018.0858-A | 48.76
15.018.0860-0 | 76.98
15.018.0860-A | 74.41
15.018.0861-0 | 92.1
15.018.0861-A | 89.53
Código | Custo
15.018.0862-0 | 41.23
15.018.0862-A | 38.66
15.018.0863-0 | 48.62
15.018.0863-A | 46.05
15.018.0864-0 | 54.23
15.018.0864-A | 51.66
15.018.0866-0 | 80.68
15.018.0866-A | 78.11
15.018.0867-0 | 94.95
15.018.0867-A | 92.38
15.018.0870-0 | 27.94
15.018.0870-A | 25.37
15.018.0871-0 | 37.22
15.018.0871-A | 34.65
15.018.0872-0 | 31.98
15.018.0872-A | 29.41
15.018.0873-0 | 37.8
15.018.0873-A | 35.23
15.018.0874-0 | 37.8
15.018.0874-A | 35.23
15.018.0875-0 | 34.7
15.018.0875-A | 32.13
15.018.0881-0 | 59.46
15.018.0881-A | 56.89
15.018.0882-0 | 59.46
15.018.0882-A | 56.89
15.018.0883-0 | 59.46
15.018.0883-A | 56.89
15.018.0884-0 | 39.77
15.018.0884-A | 37.2
15.018.0885-0 | 70.34
15.018.0885-A | 67.77
15.018.0887-0 | 70.34
15.018.0887-A | 67.77
15.018.0888-0 | 80.34
15.018.0888-A | 77.77
15.018.0889-0 | 70.34
15.018.0889-A | 67.77
15.018.0890-0 | 60.39
15.018.0890-A | 57.82
15.018.0898-0 | 34.22
15.018.0898-A | 31.65
15.018.0900-0 | 37.88
15.018.0900-A | 35.31
15.018.0901-0 | 44.35
15.018.0901-A | 41.78
15.018.0902-0 | 48.45
15.018.0902-A | 45.88
15.018.0904-0 | 67.12
15.018.0904-A | 64.55
15.018.0905-0 | 82.39
15.018.0905-A | 79.82
15.018.0906-0 | 46.21
15.018.0906-A | 43.64
Código | Custo
15.018.0907-0 | 47.22
15.018.0907-A | 44.65
15.018.0908-0 | 57.43
15.018.0908-A | 54.86
15.018.0910-0 | 71.58
15.018.0910-A | 69.01
15.018.0911-0 | 78.72
15.018.0911-A | 76.15
15.018.0912-0 | 42.81
15.018.0912-A | 40.24
15.018.0913-0 | 50.27
15.018.0913-A | 47.7
15.018.0914-0 | 54.75
15.018.0914-A | 52.18
15.018.0916-0 | 61.99
15.018.0916-A | 59.42
15.018.0917-0 | 82.39
15.018.0917-A | 79.82
15.018.0918-0 | 38.3
15.018.0918-A | 35.73
15.018.0920-0 | 45.29
15.018.0920-A | 42.72
15.018.0921-0 | 54.78
15.018.0921-A | 52.21
15.018.0922-0 | 60.39
15.018.0922-A | 57.82
15.018.0924-0 | 74.95
15.018.0924-A | 72.38
15.018.0925-0 | 83.91
15.018.0925-A | 81.34
15.018.0926-0 | 52.87
15.018.0926-A | 50.3
15.018.0927-0 | 64.31
15.018.0927-A | 61.74
15.018.0928-0 | 60.14
15.018.0928-A | 57.57
15.018.0930-0 | 75.09
15.018.0930-A | 72.52
15.018.0931-0 | 83.91
15.018.0931-A | 81.34
15.018.0932-0 | 49.27
15.018.0932-A | 46.7
15.018.0933-0 | 61.42
15.018.0933-A | 58.85
15.018.0934-0 | 69.71
15.018.0934-A | 67.14
15.018.0936-0 | 73.04
15.018.0936-A | 70.47
15.018.0937-0 | 93.91
15.018.0937-A | 91.34
15.018.0938-0 | 9.35
15.018.0938-A | 8.32
15.018.0940-0 | 9.5
15.018.0940-A | 8.47
| DOS | SERVIÇOS |  |  |  | – | 13ª |  | Edição | / | Agosto | 2020
Código | Custo
15.018.0941-0 | 10.04
15.018.0941-A | 9.01
15.018.0942-0 | 10.78
15.018.0942-A | 9.75
15.018.0944-0 | 11.45
15.018.0944-A | 10.42
15.018.0945-0 | 11.92
15.018.0945-A | 10.89
15.018.0946-0 | 9.94
15.018.0946-A | 8.91
15.018.0947-0 | 10.54
15.018.0947-A | 9.51
15.018.0948-0 | 10.92
15.018.0948-A | 9.89
15.018.0950-0 | 12.32
15.018.0950-A | 11.29
15.018.0951-0 | 12.98
15.018.0951-A | 11.95
15.018.0952-0 | 10.62
15.018.0952-A | 9.59
15.018.0953-0 | 11.1
15.018.0953-A | 10.07
15.018.0954-0 | 11.51
15.018.0954-A | 10.48
15.018.0956-0 | 12.84
15.018.0956-A | 11.81
15.018.0957-0 | 14.06
15.018.0957-A | 13.03
15.018.0958-0 | 10.05
15.018.0958-A | 9.02
15.018.0960-0 | 10.39
15.018.0960-A | 9.36
15.018.0961-0 | 11.12
15.018.0961-A | 10.09
15.018.0962-0 | 12.23
15.018.0962-A | 11.2
15.018.0964-0 | 13.22
15.018.0964-A | 12.19
15.018.0965-0 | 14.57
15.018.0965-A | 13.54
15.018.0966-0 | 10.69
15.018.0966-A | 9.66
15.018.0967-0 | 11.5
15.018.0967-A | 10.47
15.018.0968-0 | 12.37
15.018.0968-A | 11.34
15.018.0970-0 | 13.79
15.018.0970-A | 12.76
15.018.0971-0 | 15.41
15.018.0971-A | 14.38
15.018.0972-0 | 11.95
15.018.0972-A | 10.92
15.018.0973-0 | 12.63
15.018.0973-A | 11.6
Código | Custo
15.018.0974-0 | 13.29
15.018.0974-A | 12.26
15.018.0976-0 | 15.67
15.018.0976-A | 14.64
15.018.0977-0 | 17
15.018.0977-A | 15.97
15.018.0978-0 | 10.27
15.018.0978-A | 9.24
15.018.0980-0 | 11.1
15.018.0980-A | 10.07
15.018.0981-0 | 11.71
15.018.0981-A | 10.68
15.018.0982-0 | 12.39
15.018.0982-A | 11.36
15.018.0984-0 | 13.85
15.018.0984-A | 12.82
15.018.0985-0 | 15.32
15.018.0985-A | 14.29
15.018.0986-0 | 11.87
15.018.0986-A | 10.84
15.018.0987-0 | 13.69
15.018.0987-A | 12.66
15.018.0988-0 | 14.67
15.018.0988-A | 13.64
15.018.0990-0 | 16.45
15.018.0990-A | 15.42
15.018.0991-0 | 18.22
15.018.0991-A | 17.19
15.018.0992-0 | 12.71
15.018.0992-A | 11.68
15.018.0993-0 | 13.61
15.018.0993-A | 12.58
15.018.0994-0 | 14.37
15.018.0994-A | 13.34
15.018.0996-0 | 16.91
15.018.0996-A | 15.88
15.018.0997-0 | 20
15.018.0997-A | 18.97
15.018.0998-0 | 10.05
15.018.0998-A | 9.02
15.018.1000-0 | 9.85
15.018.1000-A | 8.82
15.018.1001-0 | 12.33
15.018.1001-A | 11.3
15.018.1002-0 | 13.37
15.018.1002-A | 12.34
15.018.1004-0 | 17.14
15.018.1004-A | 16.11
15.018.1005-0 | 19.81
15.018.1005-A | 18.78
15.018.1006-0 | 11.7
15.018.1006-A | 10.67
15.018.1007-0 | 12.89
15.018.1007-A | 11.86
Código | Custo
15.018.1008-0 | 15.21
15.018.1008-A | 14.18
15.018.1010-0 | 17.93
15.018.1010-A | 16.9
15.018.1011-0 | 20.61
15.018.1011-A | 19.58
15.018.1012-0 | 12.1
15.018.1012-A | 11.07
15.018.1013-0 | 14.46
15.018.1013-A | 13.43
15.018.1014-0 | 14.14
15.018.1014-A | 13.11
15.018.1016-0 | 16.34
15.018.1016-A | 15.31
15.018.1017-0 | 21.25
15.018.1017-A | 20.22
15.019.0010-0 | 34.84
15.019.0010-A | 33.34
15.019.0015-0 | 62.21
15.019.0015-A | 60.57
15.019.0020-0 | 7.32
15.019.0020-A | 6.72
15.019.0025-0 | 13.51
15.019.0025-A | 12.76
15.019.0030-0 | 15.86
15.019.0030-A | 14.96
15.019.0035-0 | 11.42
15.019.0035-A | 10.52
15.019.0040-0 | 16.75
15.019.0040-A | 15.56
15.019.0045-0 | 18.5
15.019.0045-A | 17.31
15.019.0050-0 | 11.86
15.019.0050-A | 11.26
15.019.0052-0 | 10.95
15.019.0052-A | 10.35
15.019.0055-0 | 9.29
15.019.0055-A | 8.69
15.019.0057-0 | 12.57
15.019.0057-A | 11.97
15.019.0060-0 | 44.82
15.019.0060-A | 41.83
15.019.0065-0 | 79.34
15.019.0065-A | 74.2
15.019.0068-0 | 8.96
15.019.0068-A | 8.36
15.019.0069-0 | 8.07
15.019.0069-A | 7.47
15.019.0070-0 | 1.63
15.019.0070-A | 1.54
15.019.0081-0 | 9.18
15.019.0081-A | 8.58
15.019.0082-0 | 14.12
15.019.0082-A | 13.52
| DOS | SERVIÇOS |  |  |  | – | 13ª |  | Edição | / | Agosto | 2020
Código | Custo
15.019.0090-0 | 23.26
15.019.0090-A | 22.66
15.019.0095-0 | 26.58
15.019.0095-A | 25.98
15.019.0100-0 | 14.38
15.019.0100-A | 13.78
15.019.0110-0 | 14.1
15.019.0110-A | 13.5
15.020.0010-0 | 4.71
15.020.0010-A | 4.26
15.020.0027-0 | 4.61
15.020.0027-A | 4.46
15.020.0028-0 | 3.18
15.020.0028-A | 3.03
15.020.0029-0 | 8.16
15.020.0029-A | 7.86
15.020.0031-0 | 12.36
15.020.0031-A | 12.06
15.020.0033-0 | 8.16
15.020.0033-A | 7.86
15.020.0034-0 | 13.41
15.020.0034-A | 13.11
15.020.0036-0 | 8.83
15.020.0036-A | 8.53
15.020.0037-0 | 38.98
15.020.0037-A | 38.68
15.020.0038-0 | 17.49
15.020.0038-A | 17.19
15.020.0039-0 | 16.31
15.020.0039-A | 16.01
15.020.0040-0 | 16.72
15.020.0040-A | 16.42
15.020.0041-0 | 16.29
15.020.0041-A | 15.69
15.020.0042-0 | 17.06
15.020.0042-A | 16.46
15.020.0044-0 | 20.65
15.020.0044-A | 20.2
15.020.0045-0 | 19.34
15.020.0045-A | 18.89
15.020.0050-0 | 34.83
15.020.0050-A | 34.23
15.020.0055-0 | 53.5
15.020.0055-A | 52.9
15.020.0058-0 | 19.35
15.020.0058-A | 18.9
15.020.0060-0 | 30.18
15.020.0060-A | 29.73
15.020.0061-0 | 41.04
15.020.0061-A | 40.59
15.020.0070-0 | 26.46
15.020.0070-A | 25.86
15.020.0072-0 | 23.46
15.020.0072-A | 22.86
Código | Custo
15.020.0075-0 | 26.46
15.020.0075-A | 25.86
15.020.0078-0 | 32.27
15.020.0078-A | 31.67
15.020.0080-0 | 37.7
15.020.0080-A | 37.1
15.020.0090-0 | 53.9
15.020.0090-A | 53.3
15.020.0095-0 | 61.11
15.020.0095-A | 60.51
15.020.0100-0 | 293.98
15.020.0100-A | 293.38
15.020.0150-0 | 6.15
15.020.0150-A | 6
15.020.0153-0 | 7.38
15.020.0153-A | 7.23
15.020.0155-0 | 9.99
15.020.0155-A | 9.84
15.020.0156-0 | 8.42
15.020.0156-A | 8.27
15.020.0158-0 | 13.12
15.020.0158-A | 12.97
15.020.0160-0 | 21.2
15.020.0160-A | 21.05
15.020.0163-0 | 45.3
15.020.0163-A | 45.15
15.020.0165-0 | 33.48
15.020.0165-A | 33.33
15.020.0168-0 | 38.77
15.020.0168-A | 38.62
15.020.0170-0 | 18.48
15.020.0170-A | 18.33
15.020.0173-0 | 25.6
15.020.0173-A | 25.45
15.020.0175-0 | 144.42
15.020.0175-A | 144.27
15.020.0178-0 | 14.03
15.020.0178-A | 13.88
15.020.0200-0 | 12.11
15.020.0200-A | 11.96
15.020.0205-0 | 15.93
15.020.0205-A | 15.78
15.020.0210-0 | 25.82
15.020.0210-A | 25.67
15.020.0215-0 | 56.61
15.020.0215-A | 56.46
15.020.0220-0 | 74.78
15.020.0220-A | 74.63
15.028.0001-0 | 468.05
15.028.0001-A | 412.67
15.028.0003-0 | 488.5
15.028.0003-A | 430.55
15.028.0005-0 | 512.87
15.028.0005-A | 452.35
Código | Custo
15.028.0010-0 | 570.98
15.028.0010-A | 505.32
15.028.0015-0 | 595.06
15.028.0015-A | 526.83
15.028.0017-0 | 617.93
15.028.0017-A | 547.12
15.028.0018-0 | 659.49
15.028.0018-A | 583.13
15.028.0020-0 | 679.94
15.028.0020-A | 601.01
15.028.0025-0 | 752.83
15.028.0025-A | 665.77
15.029.0010-0 | 40.45
15.029.0010-A | 37.37
15.029.0011-0 | 45.76
15.029.0011-A | 42.68
15.029.0012-0 | 53.97
15.029.0012-A | 50.89
15.029.0013-0 | 64.94
15.029.0013-A | 61.86
15.029.0014-0 | 73.89
15.029.0014-A | 70.29
15.029.0015-0 | 115.13
15.029.0015-A | 111.53
15.029.0016-0 | 210.32
15.029.0016-A | 206.21
15.029.0017-0 | 300.54
15.029.0017-A | 296.43
15.029.0018-0 | 508.31
15.029.0018-A | 503.17
15.029.0019-0 | 39.46
15.029.0019-A | 36.38
15.029.0020-0 | 41.11
15.029.0020-A | 38.03
15.029.0021-0 | 58
15.029.0021-A | 54.92
15.029.0022-0 | 63.25
15.029.0022-A | 60.17
15.029.0023-0 | 69.06
15.029.0023-A | 65.46
15.029.0024-0 | 127.77
15.029.0024-A | 124.17
15.029.0049-0 | 50.97
15.029.0049-A | 47.89
15.029.0050-0 | 54.01
15.029.0050-A | 50.93
15.029.0051-0 | 93.22
15.029.0051-A | 90.13
15.029.0052-0 | 99.22
15.029.0052-A | 95.63
15.029.0053-0 | 129.84
15.029.0053-A | 126.24
15.029.0054-0 | 193.16
15.029.0054-A | 189.05
| DOS | SERVIÇOS |  |  |  | – | 13ª |  | Edição | / | Agosto | 2020
Código | Custo
15.029.0055-0 | 292.03
15.029.0055-A | 287.92
15.029.0056-0 | 521.36
15.029.0056-A | 516.22
15.029.0080-0 | 48.02
15.029.0080-A | 44.94
15.029.0081-0 | 61.08
15.029.0081-A | 58
15.029.0082-0 | 71.61
15.029.0082-A | 68.53
15.029.0083-0 | 83.94
15.029.0083-A | 80.34
15.029.0084-0 | 114.9
15.029.0084-A | 111.3
15.029.0085-0 | 161.33
15.029.0085-A | 157.22
15.029.0086-0 | 264.07
15.029.0086-A | 259.96
15.029.0087-0 | 442.5
15.029.0087-A | 437.36
15.029.0100-0 | 64.94
15.029.0100-A | 61.86
15.029.0101-0 | 65.18
15.029.0101-A | 62.1
15.029.0102-0 | 87.92
15.029.0102-A | 84.84
15.029.0103-0 | 107.73
15.029.0103-A | 104.13
15.029.0104-0 | 174.08
15.029.0104-A | 170.48
15.029.0105-0 | 252.34
15.029.0105-A | 248.23
15.029.0106-0 | 321.43
15.029.0106-A | 317.32
15.029.0107-0 | 559.8
15.029.0107-A | 554.66
15.030.0030-0 | 28.07
15.030.0030-A | 24.99
15.030.0032-0 | 29.97
15.030.0032-A | 26.89
15.030.0034-0 | 36.27
15.030.0034-A | 33.19
15.030.0036-0 | 42.79
15.030.0036-A | 39.19
15.030.0038-0 | 47.47
15.030.0038-A | 43.87
15.030.0040-0 | 67.6
15.030.0040-A | 64
15.030.0050-0 | 42.96
15.030.0050-A | 39.88
15.030.0052-0 | 47.95
15.030.0052-A | 44.87
15.030.0054-0 | 61.8
15.030.0054-A | 58.2
Código | Custo
15.030.0056-0 | 76.78
15.030.0056-A | 73.18
15.030.0058-0 | 91.2
15.030.0058-A | 87.6
15.030.0070-0 | 39.27
15.030.0070-A | 36.19
15.030.0072-0 | 56.02
15.030.0072-A | 52.94
15.030.0074-0 | 61.8
15.030.0074-A | 58.2
15.030.0076-0 | 70.62
15.030.0076-A | 67.02
15.030.0078-0 | 95.39
15.030.0078-A | 91.79
15.030.0080-0 | 39.27
15.030.0080-A | 36.19
15.030.0082-0 | 56.02
15.030.0082-A | 52.94
15.030.0084-0 | 61.8
15.030.0084-A | 58.2
15.030.0086-0 | 70.62
15.030.0086-A | 67.02
15.030.0088-0 | 95.39
15.030.0088-A | 91.79
15.031.0010-0 | 17.4
15.031.0010-A | 16.81
15.031.0011-0 | 22.75
15.031.0011-A | 22.03
15.031.0012-0 | 32.17
15.031.0012-A | 31.35
15.031.0013-0 | 37.03
15.031.0013-A | 36.1
15.031.0014-0 | 44.7
15.031.0014-A | 43.62
15.031.0015-0 | 60.99
15.031.0015-A | 59.71
15.031.0016-0 | 76.59
15.031.0016-A | 75.15
15.031.0017-0 | 97.26
15.031.0017-A | 95.72
15.031.0018-0 | 140.99
15.031.0018-A | 139.19
15.031.0019-0 | 18.7
15.031.0019-A | 18.11
15.031.0020-0 | 24.49
15.031.0020-A | 23.77
15.031.0021-0 | 34.77
15.031.0021-A | 33.95
15.031.0022-0 | 40.04
15.031.0022-A | 39.11
15.031.0023-0 | 48.36
15.031.0023-A | 47.28
15.031.0024-0 | 66.13
15.031.0024-A | 64.84
Código | Custo
15.031.0025-0 | 83.18
15.031.0025-A | 81.74
15.031.0026-0 | 105.83
15.031.0026-A | 104.29
15.031.0027-0 | 153.74
15.031.0027-A | 151.94
15.031.0030-0 | 231.55
15.031.0030-A | 229.6
15.031.0032-0 | 240.76
15.031.0032-A | 238.71
15.031.0036-0 | 211.83
15.031.0036-A | 209.88
15.031.0038-0 | 220.27
15.031.0038-A | 218.22
15.034.0010-0 | 12.41
15.034.0010-A | 11.69
15.034.0011-0 | 13.65
15.034.0011-A | 12.83
15.034.0012-0 | 17.33
15.034.0012-A | 16.41
15.034.0013-0 | 19.95
15.034.0013-A | 18.87
15.034.0014-0 | 27.02
15.034.0014-A | 25.74
15.034.0015-0 | 41.31
15.034.0015-A | 39.87
15.034.0016-0 | 48.84
15.034.0016-A | 47.3
15.034.0017-0 | 63.63
15.034.0017-A | 61.83
15.034.0020-0 | 13.11
15.034.0020-A | 12.39
15.034.0021-0 | 14.4
15.034.0021-A | 13.58
15.034.0022-0 | 18.38
15.034.0022-A | 17.45
15.034.0023-0 | 21.14
15.034.0023-A | 20.06
15.034.0024-0 | 28.76
15.034.0024-A | 27.48
15.034.0025-0 | 44.37
15.034.0025-A | 42.93
15.034.0026-0 | 52.57
15.034.0026-A | 51.03
15.034.0027-0 | 68.65
15.034.0027-A | 66.85
15.035.0010-0 | 13.83
15.035.0010-A | 13.24
15.035.0011-0 | 16.98
15.035.0011-A | 16.26
15.035.0012-0 | 22.94
15.035.0012-A | 22.12
15.035.0013-0 | 29.69
15.035.0013-A | 28.76
| DOS | SERVIÇOS |  |  |  | – | 13ª |  | Edição | / | Agosto | 2020
Código | Custo
15.035.0014-0 | 38.13
15.035.0014-A | 37.05
15.035.0015-0 | 42.27
15.035.0015-A | 40.98
15.035.0016-0 | 65.67
15.035.0016-A | 64.28
15.035.0017-0 | 75.87
15.035.0017-A | 74.33
15.035.0020-0 | 14.77
15.035.0020-A | 14.18
15.035.0021-0 | 18.14
15.035.0021-A | 17.42
15.035.0022-0 | 24.62
15.035.0022-A | 23.79
15.035.0023-0 | 31.97
15.035.0023-A | 31.04
15.035.0024-0 | 41.14
15.035.0024-A | 40.06
15.035.0025-0 | 45.53
15.035.0025-A | 44.25
15.035.0026-0 | 71.2
15.035.0026-A | 69.81
15.035.0027-0 | 82.31
15.035.0027-A | 80.76
15.036.0001-0 | 11.81
15.036.0001-A | 11.09
15.036.0002-0 | 13.77
15.036.0002-A | 13
15.036.0003-0 | 20.31
15.036.0003-A | 19.49
15.036.0010-0 | 8.33
15.036.0010-A | 7.82
15.036.0011-0 | 10.76
15.036.0011-A | 10.15
15.036.0012-0 | 18.07
15.036.0012-A | 17.35
15.036.0013-0 | 26.38
15.036.0013-A | 25.45
15.036.0014-0 | 37.64
15.036.0014-A | 36.51
15.036.0015-0 | 61.48
15.036.0015-A | 60.14
15.036.0016-0 | 76.58
15.036.0016-A | 75.04
15.036.0017-0 | 93.57
15.036.0017-A | 91.77
15.036.0018-0 | 8.78
15.036.0018-A | 8.27
15.036.0019-0 | 11.38
15.036.0019-A | 10.76
15.036.0020-0 | 19.33
15.036.0020-A | 18.62
15.036.0021-0 | 25.14
15.036.0021-A | 24.32
Código | Custo
15.036.0022-0 | 28.32
15.036.0022-A | 27.4
15.036.0023-0 | 40.56
15.036.0023-A | 39.43
15.036.0024-0 | 66.63
15.036.0024-A | 65.29
15.036.0025-0 | 83.08
15.036.0025-A | 81.54
15.036.0026-0 | 101.58
15.036.0026-A | 99.78
15.036.0027-0 | 7.63
15.036.0027-A | 6.92
15.036.0028-0 | 8.24
15.036.0028-A | 7.47
15.036.0029-0 | 11.63
15.036.0029-A | 10.81
15.036.0030-0 | 15.14
15.036.0030-A | 14.22
15.036.0031-0 | 17.59
15.036.0031-A | 16.46
15.036.0032-0 | 23.34
15.036.0032-A | 22.01
15.036.0033-0 | 38.16
15.036.0033-A | 36.62
15.036.0034-0 | 43.46
15.036.0034-A | 41.67
15.036.0035-0 | 63.33
15.036.0035-A | 61.28
15.036.0036-0 | 7.86
15.036.0036-A | 7.14
15.036.0037-0 | 8.49
15.036.0037-A | 7.72
15.036.0038-0 | 12.18
15.036.0038-A | 11.36
15.036.0039-0 | 15.96
15.036.0039-A | 15.04
15.036.0040-0 | 18.5
15.036.0040-A | 17.37
15.036.0041-0 | 24.68
15.036.0041-A | 23.34
15.036.0042-0 | 40.82
15.036.0042-A | 39.28
15.036.0043-0 | 46.46
15.036.0043-A | 44.67
15.036.0044-0 | 68.13
15.036.0044-A | 66.07
15.036.0045-0 | 10.46
15.036.0045-A | 9.53
15.036.0046-0 | 14.47
15.036.0046-A | 13.34
15.036.0047-0 | 20.13
15.036.0047-A | 18.59
15.036.0048-0 | 22.38
15.036.0048-A | 20.58
Código | Custo
15.036.0049-0 | 10.81
15.036.0049-A | 9.88
15.036.0050-0 | 15.07
15.036.0050-A | 13.94
15.036.0051-0 | 20.99
15.036.0051-A | 19.45
15.036.0052-0 | 23.27
15.036.0052-A | 21.48
15.036.0053-0 | 45.78
15.036.0053-A | 43.57
15.036.0060-0 | 5.09
15.036.0060-A | 4.58
15.036.0061-0 | 6.16
15.036.0061-A | 5.55
15.036.0062-0 | 7.66
15.036.0062-A | 6.94
15.036.0063-0 | 9.18
15.036.0063-A | 8.36
15.036.0064-0 | 10.2
15.036.0064-A | 9.28
15.036.0065-0 | 13.3
15.036.0065-A | 12.17
15.036.0066-0 | 17.57
15.036.0066-A | 16.23
15.036.0067-0 | 23.89
15.036.0067-A | 22.35
15.036.0068-0 | 26.32
15.036.0068-A | 24.52
15.036.0069-0 | 5.21
15.036.0069-A | 4.7
15.036.0070-0 | 6.32
15.036.0070-A | 5.7
15.036.0071-0 | 7.89
15.036.0071-A | 7.17
15.036.0072-0 | 9.48
15.036.0072-A | 8.66
15.036.0073-0 | 10.53
15.036.0073-A | 9.6
15.036.0074-0 | 13.79
15.036.0074-A | 12.66
15.036.0075-0 | 18.33
15.036.0075-A | 16.99
15.036.0076-0 | 25.12
15.036.0076-A | 23.58
15.036.0077-0 | 27.6
15.036.0077-A | 25.8
15.036.0078-0 | 3.1
15.036.0078-A | 2.79
15.036.0079-0 | 4.34
15.036.0079-A | 3.93
15.036.0080-0 | 5.37
15.036.0080-A | 4.85
15.036.0081-0 | 16
15.036.0081-A | 15.23
| DOS | SERVIÇOS |  |  |  | – | 13ª |  | Edição | / | Agosto | 2020
Código | Custo
15.036.0082-0 | 24.24
15.036.0082-A | 23.31
15.036.0084-0 | 40.26
15.036.0084-A | 39.33
15.036.0086-0 | 17.03
15.036.0086-A | 16.26
15.036.0088-0 | 25.97
15.036.0088-A | 25.05
15.036.0090-0 | 43.59
15.036.0090-A | 42.66
15.036.0092-0 | 58.07
15.036.0092-A | 57.14
15.036.0100-0 | 34.38
15.036.0100-A | 32.22
15.036.0105-0 | 68.99
15.036.0105-A | 64.63
15.036.0110-0 | 103.15
15.036.0110-A | 96.66
15.036.0130-0 | 38.76
15.036.0130-A | 37.94
15.036.0135-0 | 27.67
15.036.0135-A | 26.85
15.036.0140-0 | 2.3
15.036.0140-A | 2.15
15.036.0141-0 | 2.54
15.036.0141-A | 2.38
15.036.0143-0 | 3.33
15.036.0143-A | 3.18
15.037.0010-0 | 4.81
15.037.0010-A | 4.55
15.037.0011-0 | 5.41
15.037.0011-A | 5.1
15.037.0012-0 | 6.75
15.037.0012-A | 6.39
15.037.0013-0 | 9.46
15.037.0013-A | 9.05
15.037.0014-0 | 11.52
15.037.0014-A | 11.06
15.037.0015-0 | 14.14
15.037.0015-A | 13.57
15.037.0016-0 | 27.66
15.037.0016-A | 26.99
15.037.0017-0 | 35.6
15.037.0017-A | 34.83
15.038.0001-0 | 6.95
15.038.0001-A | 6.95
15.038.0002-0 | 9.53
15.038.0002-A | 9.53
15.038.0003-0 | 13.71
15.038.0003-A | 13.71
15.038.0004-0 | 18.1
15.038.0004-A | 18.1
15.038.0005-0 | 21.64
15.038.0005-A | 21.64
Código | Custo
15.038.0006-0 | 26.27
15.038.0006-A | 26.27
15.038.0010-0 | 0.44
15.038.0010-A | 0.44
15.038.0011-0 | 2.38
15.038.0011-A | 2.38
15.038.0012-0 | 2.45
15.038.0012-A | 2.45
15.038.0013-0 | 3.71
15.038.0013-A | 3.71
15.038.0014-0 | 3.83
15.038.0014-A | 3.83
15.038.0015-0 | 4.6
15.038.0015-A | 4.6
15.038.0016-0 | 5.13
15.038.0016-A | 5.13
15.038.0017-0 | 4.9
15.038.0017-A | 4.9
15.038.0018-0 | 12.7
15.038.0018-A | 12.7
15.038.0019-0 | 13.24
15.038.0019-A | 13.24
15.038.0020-0 | 14.18
15.038.0020-A | 14.18
15.038.0030-0 | 0.75
15.038.0030-A | 0.75
15.038.0031-0 | 1.47
15.038.0031-A | 1.47
15.038.0032-0 | 2
15.038.0032-A | 2
15.038.0033-0 | 5.84
15.038.0033-A | 5.84
15.038.0034-0 | 7.62
15.038.0034-A | 7.62
15.038.0035-0 | 14.77
15.038.0035-A | 14.77
15.038.0036-0 | 19.29
15.038.0036-A | 19.29
15.038.0037-0 | 55.34
15.038.0037-A | 55.34
15.038.0040-0 | 2.6
15.038.0040-A | 2.6
15.038.0041-0 | 3.29
15.038.0041-A | 3.29
15.038.0042-0 | 5.15
15.038.0042-A | 5.15
15.038.0043-0 | 12.53
15.038.0043-A | 12.53
15.038.0044-0 | 16.57
15.038.0044-A | 16.57
15.038.0045-0 | 23.65
15.038.0045-A | 23.65
15.038.0050-0 | 3.28
15.038.0050-A | 3.28
Código | Custo
15.038.0051-0 | 4.73
15.038.0051-A | 4.73
15.038.0052-0 | 4.82
15.038.0052-A | 4.82
15.038.0053-0 | 5.57
15.038.0053-A | 5.57
15.038.0054-0 | 9.34
15.038.0054-A | 9.34
15.038.0055-0 | 11.67
15.038.0055-A | 11.67
15.038.0056-0 | 67.93
15.038.0056-A | 67.93
15.038.0057-0 | 76.81
15.038.0057-A | 76.81
15.038.0058-0 | 158.5
15.038.0058-A | 158.5
15.038.0060-0 | 2.58
15.038.0060-A | 2.58
15.038.0061-0 | 3.19
15.038.0061-A | 3.19
15.038.0062-0 | 8.33
15.038.0062-A | 8.33
15.038.0063-0 | 10.88
15.038.0063-A | 10.88
15.038.0064-0 | 14.93
15.038.0064-A | 14.93
15.038.0065-0 | 26.19
15.038.0065-A | 26.19
15.038.0070-0 | 1.48
15.038.0070-A | 1.48
15.038.0071-0 | 2.16
15.038.0071-A | 2.16
15.038.0072-0 | 3.84
15.038.0072-A | 3.84
15.038.0073-0 | 6.91
15.038.0073-A | 6.91
15.038.0074-0 | 7.39
15.038.0074-A | 7.39
15.038.0075-0 | 15.16
15.038.0075-A | 15.16
15.038.0080-0 | 2.8
15.038.0080-A | 2.8
15.038.0081-0 | 4.45
15.038.0081-A | 4.45
15.038.0085-0 | 3.9
15.038.0085-A | 3.9
15.038.0086-0 | 4.52
15.038.0086-A | 4.52
15.038.0087-0 | 5.91
15.038.0087-A | 5.91
15.038.0088-0 | 8.92
15.038.0088-A | 8.92
15.038.0089-0 | 9.08
15.038.0089-A | 9.08
| DOS | SERVIÇOS |  |  |  | – | 13ª |  | Edição | / | Agosto | 2020
Código | Custo
15.038.0090-0 | 9.5
15.038.0090-A | 9.5
15.038.0100-0 | 0.68
15.038.0100-A | 0.68
15.038.0101-0 | 1.17
15.038.0101-A | 1.17
15.038.0102-0 | 2.4
15.038.0102-A | 2.4
15.038.0103-0 | 4.16
15.038.0103-A | 4.16
15.038.0104-0 | 4.55
15.038.0104-A | 4.55
15.038.0105-0 | 9.19
15.038.0105-A | 9.19
15.038.0106-0 | 14.42
15.038.0106-A | 14.42
15.038.0107-0 | 18.43
15.038.0107-A | 18.43
15.038.0108-0 | 25.01
15.038.0108-A | 25.01
15.038.0115-0 | 2.27
15.038.0115-A | 2.27
15.038.0116-0 | 2.71
15.038.0116-A | 2.71
15.038.0120-0 | 8.2
15.038.0120-A | 8.2
15.038.0121-0 | 8.63
15.038.0121-A | 8.63
15.038.0122-0 | 26.02
15.038.0122-A | 26.02
15.038.0130-0 | 0.63
15.038.0130-A | 0.63
15.038.0131-0 | 0.91
15.038.0131-A | 0.91
15.038.0132-0 | 1.81
15.038.0132-A | 1.81
15.038.0133-0 | 3.75
15.038.0133-A | 3.75
15.038.0134-0 | 5.7
15.038.0134-A | 5.7
15.038.0135-0 | 8.1
15.038.0135-A | 8.1
15.038.0140-0 | 0.36
15.038.0140-A | 0.36
15.038.0141-0 | 0.55
15.038.0141-A | 0.55
15.038.0142-0 | 1.44
15.038.0142-A | 1.44
15.038.0143-0 | 1.6
15.038.0143-A | 1.6
15.038.0144-0 | 4.28
15.038.0144-A | 4.28
15.038.0145-0 | 7.31
15.038.0145-A | 7.31
Código | Custo
15.038.0150-0 | 1.86
15.038.0150-A | 1.86
15.038.0151-0 | 2.47
15.038.0151-A | 2.47
15.038.0152-0 | 7.45
15.038.0152-A | 7.45
15.038.0153-0 | 11.89
15.038.0153-A | 11.89
15.038.0154-0 | 12.44
15.038.0154-A | 12.44
15.038.0155-0 | 24.76
15.038.0155-A | 24.76
15.038.0160-0 | 4.61
15.038.0160-A | 4.61
15.038.0161-0 | 8.62
15.038.0161-A | 8.62
15.038.0162-0 | 15.33
15.038.0162-A | 15.33
15.038.0165-0 | 8.06
15.038.0165-A | 8.06
15.038.0166-0 | 14.51
15.038.0166-A | 14.51
15.038.0170-0 | 3.92
15.038.0170-A | 3.92
15.038.0171-0 | 7.06
15.038.0171-A | 7.06
15.038.0172-0 | 12.93
15.038.0172-A | 12.93
15.038.0173-0 | 14.83
15.038.0173-A | 14.83
15.038.0174-0 | 23.65
15.038.0174-A | 23.65
15.038.0175-0 | 53.3
15.038.0175-A | 53.3
15.038.0176-0 | 108.95
15.038.0176-A | 108.95
15.038.0177-0 | 138.8
15.038.0177-A | 138.8
15.038.0178-0 | 236.06
15.038.0178-A | 236.06
15.038.0185-0 | 10.01
15.038.0185-A | 10.01
15.038.0186-0 | 14.31
15.038.0186-A | 14.31
15.038.0190-0 | 14.77
15.038.0190-A | 14.77
15.038.0200-0 | 0.47
15.038.0200-A | 0.47
15.038.0201-0 | 0.58
15.038.0201-A | 0.58
15.038.0202-0 | 1.13
15.038.0202-A | 1.13
15.038.0203-0 | 2.16
15.038.0203-A | 2.16
Código | Custo
15.038.0204-0 | 4.38
15.038.0204-A | 4.38
15.038.0205-0 | 5.05
15.038.0205-A | 5.05
15.038.0206-0 | 2.74
15.038.0206-A | 2.74
15.038.0207-0 | 7.46
15.038.0207-A | 7.46
15.038.0208-0 | 10.85
15.038.0208-A | 10.85
15.038.0209-0 | 17.81
15.038.0209-A | 17.81
15.038.0210-0 | 28.36
15.038.0210-A | 28.36
15.038.0215-0 | 6.13
15.038.0215-A | 6.13
15.038.0216-0 | 10
15.038.0216-A | 10
15.038.0217-0 | 11.1
15.038.0217-A | 11.1
15.038.0218-0 | 12.16
15.038.0218-A | 12.16
15.038.0219-0 | 19.77
15.038.0219-A | 19.77
15.038.0220-0 | 108.61
15.038.0220-A | 108.61
15.038.0221-0 | 151.63
15.038.0221-A | 151.63
15.038.0222-0 | 212.6
15.038.0222-A | 212.6
15.038.0230-0 | 10.95
15.038.0230-A | 10.95
15.038.0231-0 | 12.22
15.038.0231-A | 12.22
15.038.0232-0 | 18.07
15.038.0232-A | 18.07
15.038.0233-0 | 20.7
15.038.0233-A | 20.7
15.038.0234-0 | 35.4
15.038.0234-A | 35.4
15.038.0235-0 | 137.44
15.038.0235-A | 137.44
15.038.0236-0 | 160.91
15.038.0236-A | 160.91
15.038.0237-0 | 230.35
15.038.0237-A | 230.35
15.038.0240-0 | 6.03
15.038.0240-A | 6.03
15.038.0241-0 | 10.63
15.038.0241-A | 10.63
15.038.0242-0 | 15.79
15.038.0242-A | 15.79
15.038.0243-0 | 23.38
15.038.0243-A | 23.38
| DOS | SERVIÇOS |  |  |  | – | 13ª |  | Edição | / | Agosto | 2020
Código | Custo
15.038.0244-0 | 24
15.038.0244-A | 24
15.038.0245-0 | 38.79
15.038.0245-A | 38.79
15.038.0250-0 | 0.28
15.038.0250-A | 0.28
15.038.0251-0 | 0.6
15.038.0251-A | 0.6
15.038.0252-0 | 1.22
15.038.0252-A | 1.22
15.038.0253-0 | 2
15.038.0253-A | 2
15.038.0254-0 | 3.37
15.038.0254-A | 3.37
15.038.0255-0 | 3.37
15.038.0255-A | 3.37
15.038.0256-0 | 11.19
15.038.0256-A | 11.19
15.038.0257-0 | 46.42
15.038.0257-A | 46.42
15.038.0260-0 | 1.52
15.038.0260-A | 1.52
15.038.0261-0 | 2.15
15.038.0261-A | 2.15
15.038.0262-0 | 2.36
15.038.0262-A | 2.36
15.038.0263-0 | 2.92
15.038.0263-A | 2.92
15.038.0264-0 | 2.59
15.038.0264-A | 2.59
15.038.0265-0 | 3.29
15.038.0265-A | 3.29
15.038.0266-0 | 5.6
15.038.0266-A | 5.6
15.038.0267-0 | 6.77
15.038.0267-A | 6.77
15.038.0268-0 | 8.1
15.038.0268-A | 8.1
15.038.0269-0 | 8.91
15.038.0269-A | 8.91
15.038.0270-0 | 10.41
15.038.0270-A | 10.41
15.038.0271-0 | 12.38
15.038.0271-A | 12.38
15.038.0272-0 | 23.28
15.038.0272-A | 23.28
15.038.0273-0 | 24.39
15.038.0273-A | 24.39
15.038.0280-0 | 0.7
15.038.0280-A | 0.7
15.038.0281-0 | 0.77
15.038.0281-A | 0.77
15.038.0282-0 | 1.41
15.038.0282-A | 1.41
Código | Custo
15.038.0283-0 | 2.57
15.038.0283-A | 2.57
15.038.0284-0 | 4.86
15.038.0284-A | 4.86
15.038.0285-0 | 7.31
15.038.0285-A | 7.31
15.038.0286-0 | 13.3
15.038.0286-A | 13.3
15.038.0287-0 | 31.56
15.038.0287-A | 31.56
15.038.0288-0 | 47.44
15.038.0288-A | 47.44
15.038.0290-0 | 1.12
15.038.0290-A | 1.12
15.038.0291-0 | 1.47
15.038.0291-A | 1.47
15.038.0292-0 | 1.78
15.038.0292-A | 1.78
15.038.0293-0 | 3.95
15.038.0293-A | 3.95
15.038.0294-0 | 7.18
15.038.0294-A | 7.18
15.038.0295-0 | 11.59
15.038.0295-A | 11.59
15.038.0296-0 | 19.62
15.038.0296-A | 19.62
15.038.0297-0 | 30.39
15.038.0297-A | 30.39
15.038.0298-0 | 75.83
15.038.0298-A | 75.83
15.038.0300-0 | 1.6
15.038.0300-A | 1.6
15.038.0301-0 | 1.91
15.038.0301-A | 1.91
15.038.0302-0 | 4.34
15.038.0302-A | 4.34
15.038.0303-0 | 7.72
15.038.0303-A | 7.72
15.038.0304-0 | 9.41
15.038.0304-A | 9.41
15.038.0305-0 | 22.4
15.038.0305-A | 22.4
15.038.0306-0 | 33.06
15.038.0306-A | 33.06
15.038.0307-0 | 47.51
15.038.0307-A | 47.51
15.038.0308-0 | 112.16
15.038.0308-A | 112.16
15.038.0320-0 | 0.7
15.038.0320-A | 0.7
15.038.0321-0 | 1.25
15.038.0321-A | 1.25
15.038.0322-0 | 2.77
15.038.0322-A | 2.77
Código | Custo
15.038.0323-0 | 3.8
15.038.0323-A | 3.8
15.038.0324-0 | 4.47
15.038.0324-A | 4.47
15.038.0325-0 | 18.36
15.038.0325-A | 18.36
15.038.0326-0 | 53.25
15.038.0326-A | 53.25
15.038.0327-0 | 64.13
15.038.0327-A | 64.13
15.038.0328-0 | 188.78
15.038.0328-A | 188.78
15.038.0335-0 | 0.29
15.038.0335-A | 0.29
15.038.0336-0 | 0.49
15.038.0336-A | 0.49
15.038.0337-0 | 1.35
15.038.0337-A | 1.35
15.038.0338-0 | 3.22
15.038.0338-A | 3.22
15.038.0339-0 | 3.49
15.038.0339-A | 3.49
15.038.0340-0 | 9.24
15.038.0340-A | 9.24
15.038.0341-0 | 10.34
15.038.0341-A | 10.34
15.038.0342-0 | 21.84
15.038.0342-A | 21.84
15.038.0343-0 | 43.13
15.038.0343-A | 43.13
15.038.0350-0 | 2.46
15.038.0350-A | 2.46
15.038.0351-0 | 3.69
15.038.0351-A | 3.69
15.038.0355-0 | 0.45
15.038.0355-A | 0.45
15.038.0356-0 | 0.54
15.038.0356-A | 0.54
15.038.0357-0 | 1.53
15.038.0357-A | 1.53
15.038.0358-0 | 2.73
15.038.0358-A | 2.73
15.038.0359-0 | 2.86
15.038.0359-A | 2.86
15.038.0360-0 | 7.45
15.038.0360-A | 7.45
15.038.0361-0 | 12.96
15.038.0361-A | 12.96
15.038.0362-0 | 35.3
15.038.0362-A | 35.3
15.038.0363-0 | 60.01
15.038.0363-A | 60.01
15.038.0365-0 | 1
15.038.0365-A | 1
| DOS | SERVIÇOS |  |  |  | – | 13ª |  | Edição | / | Agosto | 2020
Código | Custo
15.038.0366-0 | 2.65
15.038.0366-A | 2.65
15.038.0367-0 | 3.33
15.038.0367-A | 3.33
15.038.0368-0 | 9.33
15.038.0368-A | 9.33
15.038.0375-0 | 6.29
15.038.0375-A | 6.29
15.038.0376-0 | 7.79
15.038.0376-A | 7.79
15.038.0377-0 | 21.28
15.038.0377-A | 21.28
15.038.0385-0 | 0.59
15.038.0385-A | 0.59
15.038.0386-0 | 0.8
15.038.0386-A | 0.8
15.038.0387-0 | 2.57
15.038.0387-A | 2.57
15.038.0388-0 | 7.44
15.038.0388-A | 7.44
15.038.0389-0 | 6.32
15.038.0389-A | 6.32
15.038.0390-0 | 20.62
15.038.0390-A | 20.62
15.038.0391-0 | 37.46
15.038.0391-A | 37.46
15.038.0392-0 | 70.79
15.038.0392-A | 70.79
15.038.0393-0 | 135.02
15.038.0393-A | 135.02
15.038.0400-0 | 2.86
15.038.0400-A | 2.86
15.038.0401-0 | 3.81
15.038.0401-A | 3.81
15.038.0402-0 | 7.12
15.038.0402-A | 7.12
15.038.0403-0 | 7.59
15.038.0403-A | 7.59
15.038.0404-0 | 6.72
15.038.0404-A | 6.72
15.038.0405-0 | 9.29
15.038.0405-A | 9.29
15.038.0406-0 | 13.4
15.038.0406-A | 13.4
15.038.0407-0 | 38.56
15.038.0407-A | 38.56
15.038.0408-0 | 57.94
15.038.0408-A | 57.94
15.038.0409-0 | 123.04
15.038.0409-A | 123.04
15.038.0415-0 | 4.25
15.038.0415-A | 4.25
15.038.0416-0 | 15.16
15.038.0416-A | 15.16
Código | Custo
15.038.0420-0 | 4.62
15.038.0420-A | 4.62
15.038.0421-0 | 5.54
15.038.0421-A | 5.54
15.038.0422-0 | 9.09
15.038.0422-A | 9.09
15.038.0423-0 | 17.71
15.038.0423-A | 17.71
15.038.0424-0 | 18.82
15.038.0424-A | 18.82
15.038.0425-0 | 48.26
15.038.0425-A | 48.26
15.038.0426-0 | 97.39
15.038.0426-A | 97.39
15.038.0427-0 | 149.75
15.038.0427-A | 149.75
15.038.0428-0 | 276.75
15.038.0428-A | 276.75
15.038.0430-0 | 1.23
15.038.0430-A | 1.23
15.038.0431-0 | 1.49
15.038.0431-A | 1.49
15.038.0432-0 | 2.07
15.038.0432-A | 2.07
15.038.0433-0 | 7.13
15.038.0433-A | 7.13
15.038.0435-0 | 0.91
15.038.0435-A | 0.91
15.038.0436-0 | 1.01
15.038.0436-A | 1.01
15.038.0437-0 | 1.12
15.038.0437-A | 1.12
15.038.0438-0 | 3.32
15.038.0438-A | 3.32
15.038.0439-0 | 7.35
15.038.0439-A | 7.35
15.038.0440-0 | 13.79
15.038.0440-A | 13.79
15.038.0445-0 | 1.95
15.038.0445-A | 1.95
15.038.0446-0 | 3.67
15.038.0446-A | 3.67
15.038.0447-0 | 3.73
15.038.0447-A | 3.73
15.038.0448-0 | 7.83
15.038.0448-A | 7.83
15.038.0455-0 | 4.24
15.038.0455-A | 4.24
15.038.0456-0 | 3.8
15.038.0456-A | 3.8
15.038.0457-0 | 4.51
15.038.0457-A | 4.51
15.038.0458-0 | 8.25
15.038.0458-A | 8.25
Código | Custo
15.038.0465-0 | 3.18
15.038.0465-A | 3.18
15.038.0466-0 | 3.38
15.038.0466-A | 3.38
15.038.0467-0 | 4.19
15.038.0467-A | 4.19
15.038.0470-0 | 5.8
15.038.0470-A | 5.8
15.038.0471-0 | 4.81
15.038.0471-A | 4.81
15.038.0472-0 | 6.55
15.038.0472-A | 6.55
15.038.0473-0 | 10.51
15.038.0473-A | 10.51
15.041.0001-0 | 20.08
15.041.0001-A | 19.36
15.041.0002-0 | 31.51
15.041.0002-A | 30.72
15.041.0003-0 | 38.81
15.041.0003-A | 37.96
15.041.0004-0 | 74.57
15.041.0004-A | 73.66
15.041.0005-0 | 77.33
15.041.0005-A | 76.32
15.041.0006-0 | 108.31
15.041.0006-A | 107.07
15.041.0007-0 | 148.53
15.041.0007-A | 147.06
15.041.0008-0 | 182.18
15.041.0008-A | 180.49
15.041.0009-0 | 236.27
15.041.0009-A | 234.01
15.041.0020-0 | 34.42
15.041.0020-A | 33.7
15.041.0025-0 | 53.3
15.041.0025-A | 52.51
15.041.0030-0 | 68.62
15.041.0030-A | 67.77
15.041.0035-0 | 108.77
15.041.0035-A | 107.75
15.045.0010-0 | 7.54
15.045.0010-A | 6.64
15.045.0011-0 | 9.34
15.045.0011-A | 8.21
15.045.0012-0 | 11.34
15.045.0012-A | 9.97
15.045.0013-0 | 14.21
15.045.0013-A | 12.63
15.045.0014-0 | 16.08
15.045.0014-A | 14.28
15.045.0015-0 | 26.09
15.045.0015-A | 23.24
15.045.0016-0 | 34.87
15.045.0016-A | 31.18
| DOS | SERVIÇOS |  |  |  | – | 13ª |  | Edição | / | Agosto | 2020
Código | Custo
15.045.0017-0 | 51.15
15.045.0017-A | 45.43
15.045.0018-0 | 77.81
15.045.0018-A | 69.67
15.045.0025-0 | 11.54
15.045.0025-A | 10
15.045.0026-0 | 13.46
15.045.0026-A | 11.66
15.045.0027-0 | 16.35
15.045.0027-A | 14.16
15.045.0028-0 | 18.27
15.045.0028-A | 15.83
15.045.0029-0 | 25.01
15.045.0029-A | 21.67
15.045.0030-0 | 30.78
15.045.0030-A | 26.67
15.045.0031-0 | 46.17
15.045.0031-A | 40
15.045.0032-0 | 57.72
15.045.0032-A | 50.01
15.045.0033-0 | 73.11
15.045.0033-A | 63.34
15.045.0050-0 | 13.46
15.045.0050-A | 11.66
15.045.0051-0 | 15.39
15.045.0051-A | 13.33
15.045.0052-0 | 21.16
15.045.0052-A | 18.33
15.045.0053-0 | 21.54
15.045.0053-A | 18.67
15.045.0054-0 | 26.93
15.045.0054-A | 23.33
15.045.0055-0 | 42.32
15.045.0055-A | 36.67
15.045.0056-0 | 76.96
15.045.0056-A | 66.68
15.045.0057-0 | 88.5
15.045.0057-A | 76.68
15.045.0058-0 | 111.59
15.045.0058-A | 96.68
15.045.0065-1 | 4.81
15.045.0065-B | 4.16
15.045.0066-1 | 5.77
15.045.0066-B | 5
15.045.0067-1 | 7.11
15.045.0067-B | 6.16
15.045.0068-1 | 8.46
15.045.0068-B | 7.33
15.045.0069-1 | 9.62
15.045.0069-B | 8.33
15.045.0070-1 | 15.39
15.045.0070-B | 13.33
15.045.0071-1 | 19.24
15.045.0071-B | 16.67
Código | Custo
15.045.0072-1 | 28.86
15.045.0072-B | 25
15.045.0073-1 | 38.48
15.045.0073-B | 33.34
15.045.0075-0 | 3.36
15.045.0075-A | 2.91
15.045.0076-0 | 4.04
15.045.0076-A | 3.5
15.045.0077-0 | 5
15.045.0077-A | 4.33
15.045.0078-0 | 5.77
15.045.0078-A | 5
15.045.0079-0 | 6.73
15.045.0079-A | 5.83
15.045.0080-0 | 10.77
15.045.0080-A | 9.33
15.045.0081-0 | 13.46
15.045.0081-A | 11.66
15.045.0082-0 | 21.16
15.045.0082-A | 18.33
15.045.0083-0 | 26.93
15.045.0083-A | 23.33
15.045.0084-0 | 1.53
15.045.0084-A | 1.33
15.045.0085-0 | 1.92
15.045.0085-A | 1.66
15.045.0086-0 | 2.3
15.045.0086-A | 2
15.045.0087-0 | 2.69
15.045.0087-A | 2.33
15.045.0090-0 | 6.15
15.045.0090-A | 5.33
15.045.0091-0 | 7.69
15.045.0091-A | 6.66
15.045.0092-0 | 11.54
15.045.0092-A | 10
15.045.0093-0 | 15.39
15.045.0093-A | 13.33
15.045.0094-0 | 19.24
15.045.0094-A | 16.67
15.045.0095-0 | 23.08
15.045.0095-A | 20
15.045.0096-0 | 26.93
15.045.0096-A | 23.33
15.045.0097-0 | 30.78
15.045.0097-A | 26.67
15.045.0098-0 | 34.63
15.045.0098-A | 30
15.045.0100-0 | 6.67
15.045.0100-A | 5.79
15.045.0101-0 | 7.6
15.045.0101-A | 6.62
15.045.0102-0 | 9.53
15.045.0102-A | 8.29
Código | Custo
15.045.0103-0 | 14.3
15.045.0103-A | 12.45
15.045.0104-0 | 19.27
15.045.0104-A | 16.8
15.045.0105-0 | 24.18
15.045.0105-A | 21.1
15.045.0106-0 | 30.22
15.045.0106-A | 26.36
15.045.0107-0 | 33.94
15.045.0107-A | 29.62
15.045.0108-0 | 43.57
15.045.0108-A | 38.02
15.045.0110-0 | 12.35
15.045.0110-A | 10.74
15.045.0111-0 | 60.53
15.045.0111-A | 52.48
15.045.0115-0 | 19.91
15.045.0115-A | 17.34
15.045.0116-0 | 96.4
15.045.0116-A | 83.62
15.045.0120-0 | 28.89
15.045.0120-A | 25.21
15.045.0121-0 | 138.17
15.045.0121-A | 119.91
15.046.0010-0 | 16.61
15.046.0010-A | 14.48
15.046.0011-0 | 18.33
15.046.0011-A | 15.98
15.046.0012-0 | 22.36
15.046.0012-A | 19.51
15.046.0013-0 | 26.31
15.046.0013-A | 22.97
15.046.0014-0 | 34.76
15.046.0014-A | 30.32
15.046.0015-0 | 60.71
15.046.0015-A | 53.09
15.046.0016-0 | 99.96
15.046.0016-A | 87.25
15.046.0017-0 | 113.09
15.046.0017-A | 98.99
15.046.0018-0 | 139.32
15.046.0018-A | 122.25
15.047.0010-0 | 28.06
15.047.0010-A | 27.29
15.047.0011-0 | 35.81
15.047.0011-A | 34.94
15.047.0012-0 | 41.48
15.047.0012-A | 40.45
15.047.0013-0 | 45.24
15.047.0013-A | 44.11
15.047.0014-0 | 48.35
15.047.0014-A | 47.17
15.047.0015-0 | 80.77
15.047.0015-A | 79.49
| DOS | SERVIÇOS |  |  |  | – | 13ª |  | Edição | / | Agosto | 2020
Código | Custo
15.047.0016-0 | 94.06
15.047.0016-A | 92.62
15.047.0017-0 | 98.18
15.047.0017-A | 96.64
15.047.0018-0 | 121.03
15.047.0018-A | 119.23
15.058.0010-0 | 23.68
15.058.0010-A | 23.68
15.058.0015-0 | 24.87
15.058.0015-A | 24.87
15.058.0020-0 | 29.1
15.058.0020-A | 29.1
15.058.0050-0 | 18.78
15.058.0050-A | 18.78
15.058.0055-0 | 21.57
15.058.0055-A | 21.57
15.058.0060-0 | 22.77
15.058.0060-A | 22.77
15.065.0010-0 | 1495.48
15.065.0010-A | 1370.78
15.065.0011-0 | 1654
15.065.0011-A | 1529.34
15.065.0015-0 | 2163.68
15.065.0015-A | 1960.58
15.065.0016-0 | 2339.79
15.065.0016-A | 2136.69
15.065.0020-0 | 3114.35
15.065.0020-A | 2827.88
15.065.0021-0 | 3242.22
15.065.0021-A | 2958.98
15.065.0025-0 | 3796.69
15.065.0025-A | 3493.8
15.065.0026-0 | 4625.91
15.065.0026-A | 4233.41
15.066.0001-1 | 77.39
15.066.0001-B | 77.39
15.066.0002-1 | 116.83
15.066.0002-B | 116.83
15.066.0003-1 | 150.67
15.066.0003-B | 150.67
15.066.0004-0 | 261.2
15.066.0004-A | 261.2
15.066.0006-0 | 73.85
15.066.0006-A | 73.85
15.066.0007-0 | 107.35
15.066.0007-A | 107.35
15.066.0012-0 | 46.62
15.066.0012-A | 46.62
15.066.0013-0 | 48.23
15.066.0013-A | 48.23
15.066.0021-0 | 37.3
15.066.0021-A | 37.3
15.066.0022-0 | 39.41
15.066.0022-A | 39.41
Código | Custo
15.066.0023-0 | 184.4
15.066.0023-A | 184.4
15.066.0024-0 | 188.6
15.066.0024-A | 188.6
15.066.0025-0 | 198.7
15.066.0025-A | 198.7
15.066.0026-0 | 208.5
15.066.0026-A | 208.5
15.066.0027-0 | 216
15.066.0027-A | 216
15.066.0028-0 | 188.6
15.066.0028-A | 188.6
15.066.0061-0 | 984.24
15.066.0061-A | 984.24
15.066.0062-0 | 1019.84
15.066.0062-A | 1019.84
15.066.0063-0 | 1275.96
15.066.0063-A | 1275.96
15.066.0064-0 | 1345.07
15.066.0064-A | 1345.07
15.066.0065-0 | 1413.67
15.066.0065-A | 1413.67
15.066.0066-0 | 1521.31
15.066.0066-A | 1521.31
15.066.0067-0 | 2086.81
15.066.0067-A | 2086.81
15.066.0068-0 | 922.37
15.066.0068-A | 922.37
15.066.0071-0 | 1039.34
15.066.0071-A | 1039.34
15.066.0072-0 | 1074.94
15.066.0072-A | 1074.94
15.066.0073-0 | 1369.1
15.066.0073-A | 1369.1
15.066.0074-0 | 1429.68
15.066.0074-A | 1429.68
15.066.0075-0 | 1586.12
15.066.0075-A | 1586.12
15.066.0076-0 | 1605.77
15.066.0076-A | 1605.77
15.066.0077-0 | 2176.72
15.066.0077-A | 2176.72
15.066.0078-0 | 1000.74
15.066.0078-A | 1000.74
15.067.0001-0 | 135.13
15.067.0001-A | 127.93
15.067.0010-0 | 184.24
15.067.0010-A | 176.02
15.067.0020-0 | 227.47
15.067.0020-A | 218.22
15.068.0001-0 | 38.48
15.068.0001-A | 33.34
15.068.0005-0 | 41.17
15.068.0005-A | 35.67
Código | Custo
15.068.0010-0 | 50.4
15.068.0010-A | 43.67
15.068.0015-0 | 69.26
15.068.0015-A | 60.01
15.068.0020-0 | 105.82
15.068.0020-A | 91.68
15.068.0025-0 | 143.14
15.068.0025-A | 124.02
15.068.0040-0 | 15.39
15.068.0040-A | 13.33
15.068.0045-0 | 18.47
15.068.0045-A | 16
15.068.0050-0 | 12.31
15.068.0050-A | 10.66
15.068.0055-0 | 20
15.068.0055-A | 17.33
15.068.0060-0 | 13.85
15.068.0060-A | 12
15.068.0065-0 | 21.54
15.068.0065-A | 18.67
15.068.0070-0 | 15.77
15.068.0070-A | 13.66
15.068.0075-0 | 23.47
15.068.0075-A | 20.33
15.068.0080-0 | 55.79
15.068.0080-A | 48.34
15.068.0085-0 | 39.25
15.068.0085-A | 34
15.068.0090-0 | 39.25
15.068.0090-A | 34
15.068.0095-0 | 26.16
15.068.0095-A | 22.67
15.069.0001-0 | 242.8
15.069.0001-A | 214.45
15.069.0010-0 | 243.81
15.069.0010-A | 215.33
15.069.0020-0 | 245.22
15.069.0020-A | 216.55
15.070.0010-0 | 1320.92
15.070.0010-A | 1202.74
15.070.0011-0 | 1704.75
15.070.0011-A | 1551.83
15.070.0012-0 | 1860.92
15.070.0012-A | 1718.13
15.070.0013-0 | 2643.44
15.070.0013-A | 2442.15
15.071.0010-0 | 355.65
15.071.0010-A | 334.43
15.071.0011-0 | 201.41
15.071.0011-A | 190.55
15.071.0012-1 | 457.94
15.071.0012-B | 429.34
15.075.0010-0 | 1008.81
15.075.0010-A | 929.29
| DOS | SERVIÇOS |  |  |  | – | 13ª |  | Edição | / | Agosto | 2020
Código | Custo
15.075.0011-0 | 1208.75
15.075.0011-A | 1116.8
15.080.0010-0 | 976.18
15.080.0010-A | 877.96
15.080.0011-0 | 1087.16
15.080.0011-A | 982.68
15.080.0012-0 | 1301.41
15.080.0012-A | 1188.1
16.001.0050-0 | 86.06
16.001.0050-A | 79.89
16.001.0051-0 | 94.53
16.001.0051-A | 87.13
16.001.0055-0 | 86.79
16.001.0055-A | 80.36
16.001.0056-0 | 101.76
16.001.0056-A | 94.35
16.001.0060-0 | 26.77
16.001.0060-A | 25.49
16.001.0061-0 | 33.09
16.001.0061-A | 31.55
16.001.0065-0 | 1027.43
16.001.0065-A | 929.91
16.001.0066-0 | 1350.29
16.001.0066-A | 1233.27
16.001.0067-0 | 1225.28
16.001.0067-A | 1111.5
16.001.0068-0 | 1461.34
16.001.0068-A | 1324.81
16.001.0069-0 | 1484.65
16.001.0069-A | 1354.62
16.001.0070-0 | 1769.57
16.001.0070-A | 1613.54
16.001.0071-0 | 1709.59
16.001.0071-A | 1563.31
16.001.0072-0 | 2038.51
16.001.0072-A | 1862.97
16.001.0073-0 | 2203.49
16.001.0073-A | 2040.96
16.001.0074-0 | 2630.19
16.001.0074-A | 2435.15
16.001.0075-0 | 2470.13
16.001.0075-A | 2291.35
16.001.0076-0 | 2948.16
16.001.0076-A | 2733.61
16.001.0077-0 | 2724.46
16.001.0077-A | 2529.42
16.001.0078-0 | 3252.35
16.001.0078-A | 3018.3
16.001.0079-0 | 3157.9
16.001.0079-A | 2942.54
16.001.0080-0 | 3770.47
16.001.0080-A | 3512.04
16.001.0081-0 | 3486.09
16.001.0081-A | 3246.35
Código | Custo
16.001.0082-0 | 4163.3
16.001.0082-A | 3875.62
16.001.0083-0 | 4045.36
16.001.0083-A | 3760.93
16.001.0084-0 | 4832.42
16.001.0084-A | 4491.1
16.001.0085-0 | 34.45
16.001.0085-A | 32.39
16.001.0086-0 | 28.79
16.001.0086-A | 27.25
16.001.0087-0 | 21.04
16.001.0087-A | 20.01
16.001.0088-0 | 25.24
16.001.0088-A | 24.01
16.001.0089-0 | 31.67
16.001.0089-A | 30.38
16.001.0090-0 | 37.99
16.001.0090-A | 36.45
16.001.0091-0 | 40.32
16.001.0091-A | 38.78
16.001.0092-0 | 48.38
16.001.0092-A | 46.53
16.001.0093-0 | 58.23
16.001.0093-A | 56.43
16.001.0094-0 | 69.87
16.001.0094-A | 67.71
16.001.0102-0 | 78.56
16.001.0102-A | 76.5
16.001.0103-0 | 94.26
16.001.0103-A | 91.79
16.001.0110-0 | 15.05
16.001.0110-A | 14.13
16.001.0115-0 | 17.81
16.001.0115-A | 16.73
16.001.0116-0 | 18.47
16.001.0116-A | 17.44
16.001.0117-0 | 22.15
16.001.0117-A | 20.91
16.001.0118-0 | 6.14
16.001.0118-A | 5.63
16.001.0119-0 | 7.35
16.001.0119-A | 6.74
16.002.0005-0 | 78.89
16.002.0005-A | 73.27
16.002.0010-0 | 127.55
16.002.0010-A | 115.98
16.002.0012-0 | 61.29
16.002.0012-A | 55.67
16.002.0015-0 | 26.52
16.002.0015-A | 23.84
16.002.0025-0 | 49.74
16.002.0025-A | 44.52
16.003.0004-0 | 41.63
16.003.0004-A | 36.4
Código | Custo
16.003.0020-0 | 18.3
16.003.0020-A | 16.03
16.003.0030-0 | 45.33
16.003.0030-A | 42.17
16.003.0050-0 | 85.15
16.003.0050-A | 77.1
16.004.0015-0 | 31.8
16.004.0015-A | 30.25
16.004.0018-0 | 44.36
16.004.0018-A | 42.82
16.004.0025-0 | 102.43
16.004.0025-A | 98.05
16.004.0030-0 | 84.05
16.004.0030-A | 82.51
16.004.0035-0 | 65.04
16.004.0035-A | 63.91
16.004.0040-0 | 39.74
16.004.0040-A | 38.72
16.004.0042-0 | 36.87
16.004.0042-A | 36.06
16.004.0045-0 | 28.98
16.004.0045-A | 27.95
16.004.0047-0 | 23.99
16.004.0047-A | 23.17
16.004.0050-0 | 56.51
16.004.0050-A | 54.25
16.004.0055-0 | 30.05
16.004.0055-A | 29.07
16.005.0001-0 | 42.16
16.005.0001-A | 40.62
16.005.0004-0 | 43.89
16.005.0004-A | 42.35
16.005.0005-0 | 45.84
16.005.0005-A | 44.52
16.005.0006-0 | 42.16
16.005.0006-A | 40.62
16.005.0007-0 | 43.23
16.005.0007-A | 41.69
16.005.0008-0 | 45.84
16.005.0008-A | 44.52
16.005.0012-0 | 41.54
16.005.0012-A | 40.32
16.005.0015-0 | 85.35
16.005.0015-A | 78.59
16.005.0018-0 | 120.06
16.005.0018-A | 113.3
16.005.0025-0 | 67.33
16.005.0025-A | 60.56
16.005.0027-0 | 87.76
16.005.0027-A | 80.9
16.005.0028-0 | 63.17
16.005.0028-A | 57.07
16.005.0030-0 | 41.71
16.005.0030-A | 40.17
| DOS | SERVIÇOS |  |  |  | – | 13ª |  | Edição | / | Agosto | 2020
Código | Custo
16.005.0035-0 | 43.39
16.005.0035-A | 41.84
16.005.0050-0 | 93.42
16.005.0050-A | 86.55
16.005.0052-0 | 87.21
16.005.0052-A | 80.34
16.005.0054-0 | 53.39
16.005.0054-A | 51.85
16.005.0056-0 | 56.94
16.005.0056-A | 55.39
16.005.0058-0 | 99.15
16.005.0058-A | 94.01
16.005.0060-0 | 88.44
16.005.0060-A | 83.3
16.005.0070-0 | 78.78
16.005.0070-A | 78.14
16.005.0075-0 | 104.45
16.005.0075-A | 101.9
16.006.0001-0 | 41.39
16.006.0001-A | 40.11
16.007.0011-0 | 135.6
16.007.0011-A | 133.99
16.007.0012-0 | 191.58
16.007.0012-A | 189.97
16.007.0013-0 | 145.81
16.007.0013-A | 143.4
16.007.0014-0 | 221
16.007.0014-A | 218.59
16.007.0015-0 | 240.45
16.007.0015-A | 237.23
16.007.0016-0 | 302.56
16.007.0016-A | 299.35
16.007.0017-0 | 263.74
16.007.0017-A | 259.99
16.007.0018-0 | 344.07
16.007.0018-A | 340.32
16.007.0021-0 | 37.7
16.007.0021-A | 36.16
16.007.0023-0 | 53.19
16.007.0023-A | 51.65
16.007.0025-0 | 62.83
16.007.0025-A | 56.66
16.007.0027-0 | 86.75
16.007.0027-A | 78.75
16.007.0030-0 | 109.06
16.007.0030-A | 99.43
16.007.0038-0 | 57.16
16.007.0038-A | 50.99
16.008.0005-0 | 61.06
16.008.0005-A | 59.52
16.008.0030-0 | 54.68
16.008.0030-A | 53.87
16.009.0001-0 | 134.65
16.009.0001-A | 127.88
Código | Custo
16.009.0002-0 | 190.69
16.009.0002-A | 183.92
16.009.0005-0 | 330.4
16.009.0005-A | 323.63
16.010.0005-0 | 424.31
16.010.0005-A | 424.31
16.010.0010-0 | 531.51
16.010.0010-A | 531.51
16.010.0015-0 | 358.74
16.010.0015-A | 358.74
16.011.0005-0 | 303.46
16.011.0005-A | 290.84
16.011.0015-0 | 12764.34
16.011.0015-A | 12010.42
16.011.0030-0 | 371.66
16.011.0030-A | 368.57
16.011.0045-0 | 74.98
16.011.0045-A | 73.12
16.011.0050-0 | 83.22
16.011.0050-A | 81.36
16.012.0005-0 | 322.93
16.012.0005-A | 303.17
16.013.0001-0 | 53.14
16.013.0001-A | 46.04
16.013.0002-0 | 110.97
16.013.0002-A | 96.15
16.013.0004-0 | 22.59
16.013.0004-A | 19.57
16.013.0005-0 | 19.24
16.013.0005-A | 16.67
16.013.0006-0 | 20.24
16.013.0006-A | 17.53
16.013.0007-0 | 17.31
16.013.0007-A | 15
16.013.0009-0 | 15.39
16.013.0009-A | 13.33
16.013.0010-0 | 20.85
16.013.0010-A | 18.07
16.013.0015-0 | 69.26
16.013.0015-A | 60.01
16.015.0001-0 | 18.21
16.015.0001-A | 17.18
16.015.0005-0 | 33.69
16.015.0005-A | 32.62
16.015.0010-0 | 24.43
16.015.0010-A | 23.35
16.020.0001-0 | 67.02
16.020.0001-A | 62.91
16.020.0002-0 | 75.74
16.020.0002-A | 71.63
16.020.0003-0 | 86.41
16.020.0003-A | 82.3
16.020.0004-0 | 108.61
16.020.0004-A | 103.26
Código | Custo
16.020.0005-0 | 65.48
16.020.0005-A | 61.37
16.020.0006-0 | 147.38
16.020.0006-A | 142.04
16.020.0008-0 | 65.82
16.020.0008-A | 61.71
16.020.0009-0 | 106.21
16.020.0009-A | 100.86
16.020.0012-0 | 16.2
16.020.0012-A | 15.77
16.021.0002-0 | 121.7
16.021.0002-A | 115.54
16.021.0003-0 | 133.71
16.021.0003-A | 129.08
16.021.0005-0 | 71.8
16.021.0005-A | 65.12
16.022.0002-0 | 115.96
16.022.0002-A | 110.3
16.022.0004-0 | 85.19
16.022.0004-A | 79.54
16.022.0006-0 | 84.72
16.022.0006-A | 78.56
16.022.0010-0 | 52.38
16.022.0010-A | 47.76
16.022.0012-0 | 69.48
16.022.0012-A | 64.85
16.023.0004-0 | 85.81
16.023.0004-A | 79.64
16.023.0005-0 | 127.83
16.023.0005-A | 121.4
16.024.0004-0 | 63.98
16.024.0004-A | 59.36
16.024.0005-0 | 65.45
16.024.0005-A | 60.82
16.024.0006-0 | 60.93
16.024.0006-A | 56.3
16.024.0007-0 | 62.17
16.024.0007-A | 57.54
16.024.0009-0 | 81.9
16.024.0009-A | 77.27
16.024.0015-0 | 121.95
16.024.0015-A | 116.29
16.025.0015-0 | 150.94
16.025.0015-A | 144.51
16.026.0001-0 | 72.73
16.026.0001-A | 66.28
16.026.0002-0 | 86.04
16.026.0002-A | 79.49
16.026.0005-0 | 85.89
16.026.0005-A | 79.85
16.026.0010-0 | 76.58
16.026.0010-A | 70.54
16.026.0030-0 | 68.58
16.026.0030-A | 61.06
| DOS | SERVIÇOS |  |  |  | – | 13ª |  | Edição | / | Agosto | 2020
Código | Custo
16.027.0001-0 | 72.34
16.027.0001-A | 66.3
16.028.0015-0 | 75.63
16.028.0015-A | 69.59
16.028.0020-0 | 62.11
16.028.0020-A | 55.3
16.028.0022-0 | 62.11
16.028.0022-A | 55.3
16.028.0023-0 | 144.86
16.028.0023-A | 138.82
16.028.0026-0 | 170.37
16.028.0026-A | 166.47
16.029.0001-0 | 148.09
16.029.0001-A | 141.62
16.030.0001-0 | 18.05
16.030.0001-A | 17.24
16.030.0005-0 | 9.85
16.030.0005-A | 9.34
16.030.0007-0 | 4.42
16.030.0007-A | 4.1
16.030.0009-0 | 30.55
16.030.0009-A | 29.55
16.030.0010-0 | 104.4
16.030.0010-A | 100.07
16.030.0013-0 | 71.2
16.030.0013-A | 67.46
16.030.0030-0 | 56.02
16.030.0030-A | 51.48
16.031.0025-0 | 84.08
16.031.0025-A | 77.4
16.032.0001-0 | 146.47
16.032.0001-A | 140.22
16.033.0002-0 | 39.73
16.033.0002-A | 38.76
16.034.0003-0 | 93.26
16.034.0003-A | 86.58
16.034.0006-0 | 16.82
16.034.0006-A | 15.28
16.035.0005-0 | 31.81
16.035.0005-A | 30.27
16.036.0010-0 | 108.75
16.036.0010-A | 106.26
16.036.0015-0 | 129.82
16.036.0015-A | 126.92
16.036.0020-0 | 204.96
16.036.0020-A | 201.66
16.036.0022-0 | 251.95
16.036.0022-A | 248.39
16.036.0025-0 | 46.17
16.036.0025-A | 44.82
16.036.0030-0 | 111.36
16.036.0030-A | 108.88
16.036.0035-0 | 132.83
16.036.0035-A | 129.94
Código | Custo
16.036.0040-0 | 209.38
16.036.0040-A | 206.08
16.036.0043-0 | 257.98
16.036.0043-A | 254.42
16.036.0050-0 | 139.64
16.036.0050-A | 136.64
16.036.0055-0 | 166.11
16.036.0055-A | 162.7
16.036.0060-0 | 262.89
16.036.0060-A | 259.07
16.036.0062-0 | 323.39
16.036.0062-A | 319.32
16.036.0065-0 | 60.83
16.036.0065-A | 58.97
16.036.0070-0 | 142.25
16.036.0070-A | 139.25
16.036.0075-0 | 169.13
16.036.0075-A | 165.72
16.036.0080-0 | 267.31
16.036.0080-A | 263.49
16.036.0083-0 | 329.42
16.036.0083-A | 325.35
17.012.0010-0 | 8.54
17.012.0010-A | 7.43
17.012.0011-0 | 11.35
17.012.0011-A | 9.87
17.012.0012-0 | 9.49
17.012.0012-A | 8.38
17.012.0013-0 | 12.3
17.012.0013-A | 10.82
17.012.0015-0 | 12.94
17.012.0015-A | 11.27
17.012.0030-0 | 3.63
17.012.0030-A | 3.2
17.012.0040-0 | 13.4
17.012.0040-A | 12.18
17.013.0030-0 | 56.81
17.013.0030-A | 55.42
17.013.0031-0 | 106.12
17.013.0031-A | 104.33
17.013.0070-0 | 20.76
17.013.0070-A | 19.38
17.013.0095-1 | 30
17.013.0095-B | 27.93
17.013.0100-0 | 42.6
17.013.0100-A | 38.74
17.014.0010-0 | 10
17.014.0010-A | 10
17.014.0015-0 | 10
17.014.0015-A | 10
17.017.0010-0 | 21
17.017.0010-A | 18.57
17.017.0020-0 | 7.39
17.017.0020-A | 6.87
Código | Custo
17.017.0030-0 | 31.14
17.017.0030-A | 27.89
17.017.0040-0 | 21.55
17.017.0040-A | 19.31
17.017.0041-0 | 10.51
17.017.0041-A | 9.49
17.017.0042-0 | 2.33
17.017.0042-A | 2.13
17.017.0050-0 | 32.2
17.017.0050-A | 28.95
17.017.0053-0 | 12.76
17.017.0053-A | 11.5
17.017.0060-0 | 13.97
17.017.0060-A | 12.55
17.017.0061-0 | 18.01
17.017.0061-A | 16.19
17.017.0062-0 | 10.38
17.017.0062-A | 9.57
17.017.0070-0 | 23.05
17.017.0070-A | 22
17.017.0100-0 | 42.98
17.017.0100-A | 39.73
17.017.0110-0 | 26.01
17.017.0110-A | 23.87
17.017.0120-1 | 6.58
17.017.0120-B | 6.06
17.017.0130-0 | 15.32
17.017.0130-A | 13.99
17.017.0140-0 | 7.39
17.017.0140-A | 6.87
17.017.0150-0 | 12.84
17.017.0150-A | 11.62
17.017.0155-0 | 17.73
17.017.0155-A | 16.19
17.017.0160-0 | 14.15
17.017.0160-A | 12.68
17.017.0161-0 | 11.21
17.017.0161-A | 10
17.017.0169-0 | 42.31
17.017.0169-A | 38.95
17.017.0175-0 | 15.24
17.017.0175-A | 13.82
17.017.0176-0 | 17.69
17.017.0176-A | 15.82
17.017.0225-0 | 16.93
17.017.0225-A | 14.85
17.017.0227-0 | 5.01
17.017.0227-A | 4.39
17.017.0228-0 | 11.21
17.017.0228-A | 9.91
17.017.0230-0 | 11.13
17.017.0230-A | 9.82
17.017.0240-0 | 7.9
17.017.0240-A | 6.94
| DOS | SERVIÇOS |  |  |  | – | 13ª |  | Edição | / | Agosto | 2020
Código | Custo
17.017.0245-0 | 31.19
17.017.0245-A | 27.66
17.017.0300-1 | 17.67
17.017.0300-B | 16.12
17.017.0301-0 | 14.98
17.017.0301-A | 13.65
17.017.0320-0 | 17.42
17.017.0320-A | 15.87
17.017.0321-0 | 14.4
17.017.0321-A | 13.07
17.017.0350-0 | 17.94
17.017.0350-A | 16.92
17.017.0360-0 | 19.65
17.017.0360-A | 18.1
17.017.0361-0 | 15.1
17.017.0361-A | 13.77
17.017.0362-0 | 4.75
17.017.0362-A | 4.3
17.017.0365-0 | 16.29
17.017.0365-A | 15.18
17.017.0370-0 | 39.35
17.017.0370-A | 35.49
17.018.0010-0 | 23.16
17.018.0010-A | 20.39
17.018.0015-0 | 8.39
17.018.0015-A | 7.36
17.018.0020-0 | 9.54
17.018.0020-A | 8.49
17.018.0031-0 | 25.71
17.018.0031-A | 23.07
17.018.0041-0 | 5.36
17.018.0041-A | 4.75
17.018.0044-0 | 8.52
17.018.0044-A | 7.67
17.018.0050-0 | 16.55
17.018.0050-A | 15.62
17.018.0060-0 | 31.94
17.018.0060-A | 28.58
17.018.0080-0 | 13.67
17.018.0080-A | 12.25
17.018.0081-0 | 5.18
17.018.0081-A | 4.57
17.018.0082-0 | 12.03
17.018.0082-A | 10.7
17.018.0110-0 | 15.88
17.018.0110-A | 14.45
17.018.0111-0 | 31.76
17.018.0111-A | 28.91
17.018.0112-0 | 25.07
17.018.0112-A | 22.71
17.018.0113-0 | 30
17.018.0113-A | 27.16
17.018.0115-0 | 39.87
17.018.0115-A | 36.01
Código | Custo
17.018.0116-0 | 5.78
17.018.0116-A | 5.17
17.018.0117-0 | 11.94
17.018.0117-A | 10.81
17.018.0185-0 | 27.24
17.018.0185-A | 24.46
17.018.0190-0 | 29.66
17.018.0190-A | 26.88
17.018.0200-0 | 27
17.018.0200-A | 25.11
17.018.0210-0 | 46.46
17.018.0210-A | 43.8
17.018.0250-0 | 13.47
17.018.0250-A | 12.05
17.018.0251-0 | 26.95
17.018.0251-A | 24.11
17.018.0252-0 | 22.67
17.018.0252-A | 20.31
17.018.0253-0 | 27.6
17.018.0253-A | 24.76
17.018.0254-0 | 37.47
17.018.0254-A | 33.61
17.018.0260-0 | 5.08
17.018.0260-A | 4.47
17.018.0265-0 | 38.23
17.018.0265-A | 34.37
17.020.0010-0 | 13.1
17.020.0010-A | 11.88
17.020.0021-0 | 5.5
17.020.0021-A | 4.89
17.020.0030-1 | 72.19
17.020.0030-B | 62.74
17.020.0040-0 | 67.47
17.020.0040-A | 59.14
17.020.0050-0 | 9.94
17.020.0050-A | 8.92
17.020.0060-0 | 10.43
17.020.0060-A | 9.12
17.020.0061-0 | 2.81
17.020.0061-A | 2.44
17.020.0070-0 | 14.26
17.020.0070-A | 13.04
17.020.0071-0 | 17.58
17.020.0071-A | 15.72
17.020.0072-0 | 11.43
17.020.0072-A | 10.21
17.020.0075-0 | 35.17
17.020.0075-A | 31.45
17.025.0005-1 | 36.29
17.025.0005-B | 32.43
17.025.0006-0 | 21.6
17.025.0006-A | 20.17
17.025.0007-0 | 17.87
17.025.0007-A | 16.19
Código | Custo
17.025.0008-0 | 22.46
17.025.0008-A | 20.52
17.025.0009-0 | 8.92
17.025.0009-A | 7.91
17.025.0010-0 | 5.15
17.025.0010-A | 4.72
17.025.0040-1 | 3.02
17.025.0040-B | 2.7
17.025.0041-0 | 2.85
17.025.0041-A | 2.53
17.035.0010-0 | 5.24
17.035.0010-A | 4.6
17.035.0020-0 | 6.86
17.035.0020-A | 6
17.035.0030-0 | 36.82
17.035.0030-A | 36.18
17.035.0040-0 | 57.85
17.035.0040-A | 56.99
17.035.0045-0 | 8.05
17.035.0045-A | 7.69
17.040.0020-0 | 64.31
17.040.0020-A | 57.06
17.040.0021-0 | 58.04
17.040.0021-A | 50.79
17.040.0022-0 | 32.29
17.040.0022-A | 28.32
17.040.0024-0 | 11.91
17.040.0024-A | 10.69
17.040.0050-0 | 33.09
17.040.0050-A | 29.24
18.002.0010-0 | 200.08
18.002.0010-A | 200.08
18.002.0012-0 | 233.58
18.002.0012-A | 233.58
18.002.0013-0 | 95.49
18.002.0013-A | 95.49
18.002.0014-0 | 439.31
18.002.0014-A | 439.31
18.002.0015-0 | 458.05
18.002.0015-A | 458.05
18.002.0016-0 | 466.58
18.002.0016-A | 466.58
18.002.0019-0 | 107.99
18.002.0019-A | 107.99
18.002.0022-0 | 316.66
18.002.0022-A | 316.66
18.002.0023-0 | 301.93
18.002.0023-A | 301.93
18.002.0026-0 | 190.85
18.002.0026-A | 190.85
18.002.0027-0 | 231.3
18.002.0027-A | 231.3
18.002.0028-0 | 76.21
18.002.0028-A | 76.21
| DOS | SERVIÇOS |  |  |  | – | 13ª |  | Edição | / | Agosto | 2020
Código | Custo
18.002.0029-0 | 235.8
18.002.0029-A | 235.8
18.002.0030-0 | 402.6
18.002.0030-A | 402.6
18.002.0031-0 | 480.11
18.002.0031-A | 480.11
18.002.0040-0 | 314.99
18.002.0040-A | 314.99
18.002.0055-0 | 209.8
18.002.0055-A | 209.8
18.002.0065-0 | 225.6
18.002.0065-A | 225.6
18.002.0070-0 | 353.33
18.002.0070-A | 353.33
18.002.0080-0 | 148.19
18.002.0080-A | 148.19
18.002.0085-0 | 292.3
18.002.0085-A | 292.3
18.002.0090-0 | 378.24
18.002.0090-A | 378.24
18.003.0003-0 | 97.24
18.003.0003-A | 97.24
18.003.0005-0 | 107.97
18.003.0005-A | 107.97
18.003.0007-0 | 858.23
18.003.0007-A | 858.23
18.003.0015-0 | 66
18.003.0015-A | 66
18.003.0020-0 | 274.5
18.003.0020-A | 274.5
18.004.0001-0 | 436.94
18.004.0001-A | 436.94
18.004.0005-0 | 810
18.004.0005-A | 810
18.005.0010-0 | 39.71
18.005.0010-A | 38.11
18.005.0012-0 | 39.71
18.005.0012-A | 38.11
18.005.0013-0 | 30.44
18.005.0013-A | 28.84
18.005.0015-0 | 62.21
18.005.0015-A | 62.15
18.005.0018-0 | 12.74
18.005.0018-A | 12.68
18.005.0027-0 | 33.89
18.005.0027-A | 33.83
18.005.0030-0 | 109.76
18.005.0030-A | 109.4
18.005.0035-0 | 55.67
18.005.0035-A | 54.13
18.006.0005-0 | 58.95
18.006.0005-A | 58.95
18.006.0007-0 | 82.52
18.006.0007-A | 82.52
Código | Custo
18.006.0009-0 | 116.2
18.006.0009-A | 116.2
18.006.0014-0 | 65.42
18.006.0014-A | 65.42
18.006.0017-0 | 106.32
18.006.0017-A | 106.32
18.006.0020-0 | 243.43
18.006.0020-A | 243.43
18.006.0023-0 | 175.53
18.006.0023-A | 175.53
18.006.0024-0 | 150.87
18.006.0024-A | 150.87
18.006.0025-0 | 49.72
18.006.0025-A | 49.72
18.006.0026-0 | 80.24
18.006.0026-A | 80.24
18.006.0028-0 | 259.52
18.006.0028-A | 259.52
18.006.0033-0 | 336.73
18.006.0033-A | 336.73
18.006.0037-0 | 173.05
18.006.0037-A | 173.05
18.006.0040-0 | 30.47
18.006.0040-A | 28.87
18.006.0043-0 | 44.19
18.006.0043-A | 42.59
18.006.0050-0 | 29
18.006.0050-A | 27.4
18.006.0052-0 | 30.44
18.006.0052-A | 28.84
18.006.0054-0 | 19.16
18.006.0054-A | 17.56
18.006.0056-0 | 66.6
18.006.0056-A | 63.4
18.007.0039-0 | 41.1
18.007.0039-A | 41.1
18.007.0041-0 | 92.26
18.007.0041-A | 92.26
18.007.0042-0 | 5.44
18.007.0042-A | 5.44
18.007.0043-0 | 5.48
18.007.0043-A | 5.48
18.007.0045-0 | 190.3
18.007.0045-A | 190.3
18.007.0049-0 | 43.16
18.007.0049-A | 43.16
18.007.0051-0 | 36.57
18.007.0051-A | 36.57
18.007.0060-0 | 66.77
18.007.0060-A | 66.77
18.007.0065-0 | 143.6
18.007.0065-A | 143.6
18.007.0070-0 | 31.15
18.007.0070-A | 31.15
Código | Custo
18.007.0075-0 | 223.58
18.007.0075-A | 223.58
18.007.0080-0 | 76.44
18.007.0080-A | 76.44
18.007.0090-0 | 213.12
18.007.0090-A | 213.12
18.008.0005-0 | 8.33
18.008.0005-A | 8.33
18.008.0007-0 | 1.72
18.008.0007-A | 1.72
18.009.0058-0 | 29.15
18.009.0058-A | 29.15
18.009.0060-0 | 80.45
18.009.0060-A | 80.45
18.009.0065-0 | 64.51
18.009.0065-A | 64.51
18.009.0066-0 | 50.4
18.009.0066-A | 50.4
18.009.0070-0 | 113.2
18.009.0070-A | 113.2
18.009.0073-0 | 172.58
18.009.0073-A | 172.58
18.009.0074-0 | 155.57
18.009.0074-A | 155.57
18.009.0076-0 | 25.9
18.009.0076-A | 25.9
18.009.0078-0 | 27.41
18.009.0078-A | 27.41
18.009.0079-0 | 22.36
18.009.0079-A | 22.36
18.009.0080-0 | 509.37
18.009.0080-A | 509.37
18.009.0081-0 | 189.14
18.009.0081-A | 189.14
18.009.0086-0 | 35.95
18.009.0086-A | 35.95
18.009.0101-0 | 315.08
18.009.0101-A | 315.08
18.009.0102-0 | 366.7
18.009.0102-A | 366.7
18.009.0105-0 | 69.83
18.009.0105-A | 69.83
18.009.0110-0 | 88.46
18.009.0110-A | 88.46
18.009.0115-0 | 432.49
18.009.0115-A | 432.49
18.009.0120-0 | 230.95
18.009.0120-A | 230.95
18.011.0003-0 | 17.29
18.011.0003-A | 15.75
18.011.0005-0 | 18.97
18.011.0005-A | 17.43
18.012.0090-0 | 44.97
18.012.0090-A | 42.4
| DOS | SERVIÇOS |  |  |  | – | 13ª |  | Edição | / | Agosto | 2020
Código | Custo
18.012.0093-0 | 66.9
18.012.0093-A | 64.33
18.012.0096-0 | 87.66
18.012.0096-A | 85.09
18.012.0100-0 | 114.59
18.012.0100-A | 111.51
18.012.0102-0 | 152.66
18.012.0102-A | 149.58
18.013.0106-0 | 20.59
18.013.0106-A | 20.59
18.013.0108-0 | 19.19
18.013.0108-A | 19.19
18.013.0109-0 | 9.26
18.013.0109-A | 9.26
18.013.0110-0 | 28.1
18.013.0110-A | 28.1
18.013.0111-0 | 29.66
18.013.0111-A | 29.66
18.013.0112-0 | 42.9
18.013.0112-A | 42.9
18.013.0113-0 | 3.34
18.013.0113-A | 3.34
18.013.0115-0 | 0.84
18.013.0115-A | 0.84
18.013.0117-0 | 71.33
18.013.0117-A | 71.33
18.013.0118-0 | 84.27
18.013.0118-A | 84.27
18.013.0119-0 | 60.4
18.013.0119-A | 60.4
18.013.0121-0 | 103.42
18.013.0121-A | 103.42
18.013.0123-0 | 7
18.013.0123-A | 7
18.013.0124-0 | 10.78
18.013.0124-A | 10.78
18.013.0127-0 | 4.76
18.013.0127-A | 4.76
18.013.0128-0 | 12.24
18.013.0128-A | 12.24
18.013.0130-0 | 11.08
18.013.0130-A | 11.08
18.013.0133-0 | 3.56
18.013.0133-A | 3.56
18.013.0136-0 | 2.55
18.013.0136-A | 2.55
18.013.0140-0 | 25.74
18.013.0140-A | 25.74
18.013.0143-0 | 7.05
18.013.0143-A | 7.05
18.013.0144-0 | 1.27
18.013.0144-A | 1.27
18.013.0146-0 | 145.03
18.013.0146-A | 145.03
Código | Custo
18.013.0148-0 | 160.36
18.013.0148-A | 160.36
18.013.0155-0 | 25.67
18.013.0155-A | 25.67
18.013.0156-0 | 27.84
18.013.0156-A | 27.84
18.013.0158-0 | 309.24
18.013.0158-A | 306.67
18.013.0165-0 | 10.09
18.013.0165-A | 10.09
18.013.0167-0 | 18.11
18.013.0167-A | 18.11
18.013.0170-0 | 382.96
18.013.0170-A | 382.96
18.015.0036-0 | 1860
18.015.0036-A | 1860
18.015.0037-0 | 1902
18.015.0037-A | 1902
18.015.0039-0 | 2760
18.015.0039-A | 2760
18.015.0040-0 | 2874
18.015.0040-A | 2874
18.015.0042-0 | 3695.32
18.015.0042-A | 3695.32
18.015.0043-0 | 3480
18.015.0043-A | 3480
18.015.0045-0 | 3720.2
18.015.0045-A | 3720.2
18.015.0046-0 | 3820
18.015.0046-A | 3820
18.015.0048-0 | 5262
18.015.0048-A | 5262
18.015.0049-0 | 4630
18.015.0049-A | 4630
18.015.0052-0 | 8010.2
18.015.0052-A | 8010.2
18.015.0053-0 | 8018.58
18.015.0053-A | 8018.58
18.015.0055-0 | 9353.3
18.015.0055-A | 9353.3
18.015.0056-0 | 9267.71
18.015.0056-A | 9267.71
18.015.0060-0 | 465.24
18.015.0060-A | 465.24
18.015.0062-0 | 912
18.015.0062-A | 912
18.015.0064-0 | 1300
18.015.0064-A | 1300
18.015.0066-0 | 2100
18.015.0066-A | 2100
18.015.0070-0 | 1347
18.015.0070-A | 1347
18.015.0072-0 | 2190
18.015.0072-A | 2190
Código | Custo
18.015.0074-0 | 3326.9
18.015.0074-A | 3326.9
18.015.0076-0 | 4598.95
18.015.0076-A | 4598.95
18.015.0078-0 | 5871
18.015.0078-A | 5871
18.015.0080-0 | 452.17
18.015.0080-A | 452.17
18.015.0081-0 | 747.68
18.015.0081-A | 747.68
18.015.0082-0 | 1463.14
18.015.0082-A | 1463.14
18.015.0083-0 | 793.1
18.015.0083-A | 793.1
18.015.0084-0 | 570
18.015.0084-A | 570
18.015.0085-0 | 403.1
18.015.0085-A | 403.1
18.016.0001-0 | 5404.09
18.016.0001-A | 5388.67
18.016.0002-0 | 4468.13
18.016.0002-A | 4456.06
18.016.0003-0 | 3632.84
18.016.0003-A | 3624.16
18.016.0004-0 | 409.03
18.016.0004-A | 405.58
18.016.0005-0 | 392.65
18.016.0005-A | 389.2
18.016.0006-0 | 424.73
18.016.0006-A | 419.59
18.016.0007-0 | 463.46
18.016.0007-A | 457.29
18.016.0008-0 | 487.27
18.016.0008-A | 480.59
18.016.0010-0 | 1841.56
18.016.0010-A | 1831.28
18.016.0015-0 | 6297.44
18.016.0015-A | 6282.02
18.016.0020-0 | 429.18
18.016.0020-A | 426.61
18.016.0025-0 | 221.35
18.016.0025-A | 221.35
18.016.0027-0 | 1345.55
18.016.0027-A | 1340.41
18.016.0030-0 | 2038.6
18.016.0030-A | 2022.18
18.016.0035-0 | 2130.52
18.016.0035-A | 2114.1
18.016.0040-0 | 523.96
18.016.0040-A | 520.36
18.016.0042-0 | 978.22
18.016.0042-A | 973.08
18.016.0045-0 | 792.84
18.016.0045-A | 781.77
| DOS | SERVIÇOS |  |  |  | – | 13ª |  | Edição | / | Agosto | 2020
Código | Custo
18.016.0050-0 | 853.69
18.016.0050-A | 853.69
18.016.0051-0 | 773.64
18.016.0051-A | 773.64
18.016.0055-0 | 1112.3
18.016.0055-A | 1112.3
18.016.0060-0 | 952.72
18.016.0060-A | 945.01
18.016.0070-0 | 1854.68
18.016.0070-A | 1833.1
18.016.0080-0 | 770.11
18.016.0080-A | 767.54
18.016.0100-0 | 294.48
18.016.0100-A | 289.34
18.016.0105-0 | 107.91
18.016.0105-A | 102.77
18.016.0106-0 | 128.08
18.016.0106-A | 122.94
18.016.0107-0 | 120.76
18.016.0107-A | 115.62
18.016.0108-0 | 127.05
18.016.0108-A | 121.91
18.016.0110-0 | 223.61
18.016.0110-A | 218.47
18.016.0111-0 | 251.37
18.016.0111-A | 246.23
18.016.0120-0 | 295.88
18.016.0120-A | 290.74
18.016.0125-0 | 91.16
18.016.0125-A | 88.48
18.016.0130-0 | 338.99
18.016.0130-A | 333.85
18.016.0135-0 | 218.48
18.016.0135-A | 213.34
18.016.0140-0 | 538.66
18.016.0140-A | 533.52
18.017.0020-0 | 102
18.017.0020-A | 102
18.017.0021-0 | 200.2
18.017.0021-A | 200.2
18.017.0022-0 | 341
18.017.0022-A | 341
18.017.0100-0 | 1695.38
18.017.0100-A | 1695.38
18.017.0105-0 | 10486
18.017.0105-A | 10486
18.018.0010-0 | 185.38
18.018.0010-A | 184.66
18.018.0015-0 | 986.31
18.018.0015-A | 986.31
18.018.0018-0 | 1297.8
18.018.0018-A | 1297.8
18.018.0020-0 | 1771.6
18.018.0020-A | 1771.6
Código | Custo
18.018.0025-0 | 5362.18
18.018.0025-A | 5362.18
18.018.0030-0 | 535.43
18.018.0030-A | 533.4
18.018.0032-0 | 695.02
18.018.0032-A | 692.99
18.018.0050-0 | 272.95
18.018.0050-A | 272.95
18.018.0070-0 | 1382.62
18.018.0070-A | 1382.62
18.018.0080-0 | 857.47
18.018.0080-A | 857.47
18.018.0090-0 | 772.85
18.018.0090-A | 772.85
18.018.0100-0 | 1848.85
18.018.0100-A | 1848.85
18.018.0102-0 | 452.17
18.018.0102-A | 452.17
18.019.0010-0 | 21.29
18.019.0010-A | 21.29
18.019.0012-0 | 517.88
18.019.0012-A | 517.88
18.021.0025-0 | 128.24
18.021.0025-A | 128.24
18.021.0030-0 | 160.98
18.021.0030-A | 160.98
18.021.0035-0 | 235.51
18.021.0035-A | 235.51
18.021.0040-0 | 588.69
18.021.0040-A | 588.69
18.021.0042-0 | 761.17
18.021.0042-A | 761.17
18.021.0043-0 | 1475.98
18.021.0043-A | 1475.98
18.021.0045-0 | 1318.04
18.021.0045-A | 1318.04
18.021.0048-0 | 1946.6
18.021.0048-A | 1946.6
18.021.0055-0 | 1905.5
18.021.0055-A | 1905.5
18.021.0060-0 | 4002.4
18.021.0060-A | 4002.4
18.021.0065-0 | 8016.49
18.021.0065-A | 8016.49
18.021.0070-0 | 14492.1
18.021.0070-A | 14492.1
18.021.0100-0 | 69100.44
18.021.0100-A | 67648.71
18.021.0105-0 | 103439.34
18.021.0105-A | 101987.61
18.022.0010-0 | 367.51
18.022.0010-A | 340.41
18.022.0011-0 | 396.77
18.022.0011-A | 368.08
Código | Custo
18.022.0012-0 | 9111.95
18.022.0012-A | 8287.96
18.022.0013-0 | 207.08
18.022.0013-A | 191
18.022.0015-0 | 317.7
18.022.0015-A | 294.8
18.023.0010-0 | 766.92
18.023.0010-A | 713.11
18.023.0011-0 | 702.69
18.023.0011-A | 641.97
18.023.0012-0 | 399.86
18.023.0012-A | 378.1
18.023.0013-0 | 317.93
18.023.0013-A | 296.62
18.023.0014-0 | 182.26
18.023.0014-A | 168.86
18.023.0020-0 | 281.93
18.023.0020-A | 261.33
18.024.0001-0 | 859.64
18.024.0001-A | 781.85
18.024.0002-0 | 750.23
18.024.0002-A | 681.78
18.024.0010-0 | 529.47
18.024.0010-A | 481.44
18.024.0050-0 | 4633.09
18.024.0050-A | 4274.35
18.025.0001-0 | 840.65
18.025.0001-A | 840.65
18.025.0005-0 | 699.27
18.025.0005-A | 699.27
18.025.0007-0 | 1903.86
18.025.0007-A | 1903.86
18.025.0010-0 | 257.4
18.025.0010-A | 257.4
18.025.0050-0 | 57661.87
18.025.0050-A | 57661.87
18.025.0055-0 | 87112.43
18.025.0055-A | 87112.43
18.025.0060-0 | 126355.55
18.025.0060-A | 126355.55
18.025.0065-0 | 174346.37
18.025.0065-A | 174346.37
18.025.0070-0 | 207699.5
18.025.0070-A | 207699.5
18.025.0075-0 | 240644.76
18.025.0075-A | 240644.76
18.025.0080-0 | 279467.39
18.025.0080-A | 279467.39
18.025.0085-0 | 323590.5
18.025.0085-A | 323590.5
18.025.0090-0 | 355272.49
18.025.0090-A | 355272.49
18.025.0095-0 | 376877.47
18.025.0095-A | 376877.47
| DOS | SERVIÇOS |  |  |  | – | 13ª |  | Edição | / | Agosto | 2020
Código | Custo
18.025.0150-0 | 5232.4
18.025.0150-A | 5232.4
18.026.0008-0 | 3399
18.026.0008-A | 3399
18.026.0010-0 | 1980.45
18.026.0010-A | 1980.45
18.026.0012-0 | 1397.74
18.026.0012-A | 1397.74
18.026.0015-0 | 1105.5
18.026.0015-A | 1105.5
18.026.0020-0 | 879.14
18.026.0020-A | 879.14
18.026.0025-0 | 1229.29
18.026.0025-A | 1229.29
18.026.0030-0 | 1659.49
18.026.0030-A | 1659.49
18.027.0040-0 | 80.94
18.027.0040-A | 78.37
18.027.0045-0 | 31.86
18.027.0045-A | 29.29
18.027.0070-0 | 70.74
18.027.0070-A | 68.17
18.027.0072-0 | 528.06
18.027.0072-A | 525.49
18.027.0075-0 | 471.31
18.027.0075-A | 468.74
18.027.0080-0 | 63.42
18.027.0080-A | 60.85
18.027.0082-0 | 83.1
18.027.0082-A | 80.53
18.027.0089-0 | 256.19
18.027.0089-A | 252.2
18.027.0095-0 | 159.41
18.027.0095-A | 156.84
18.027.0097-0 | 80.63
18.027.0097-A | 78.06
18.027.0098-0 | 54.16
18.027.0098-A | 51.59
18.027.0100-0 | 128.93
18.027.0100-A | 124.94
18.027.0105-0 | 620.52
18.027.0105-A | 616.53
18.027.0110-0 | 162.25
18.027.0110-A | 159.68
18.027.0112-0 | 218.59
18.027.0112-A | 216.02
18.027.0120-0 | 673.18
18.027.0120-A | 670.61
18.027.0125-0 | 731.31
18.027.0125-A | 728.74
18.027.0130-0 | 186.8
18.027.0130-A | 181.66
18.027.0135-0 | 146.09
18.027.0135-A | 140.95
Código | Custo
18.027.0140-0 | 163.34
18.027.0140-A | 160.77
18.027.0142-0 | 330.81
18.027.0142-A | 323.22
18.027.0143-0 | 259.54
18.027.0143-A | 251.95
18.027.0150-0 | 334.95
18.027.0150-A | 327.36
18.027.0152-0 | 554.39
18.027.0152-A | 546.5
18.027.0153-0 | 776.9
18.027.0153-A | 768.68
18.027.0154-0 | 1003.65
18.027.0154-A | 995.09
18.027.0300-0 | 104.92
18.027.0300-A | 99.01
18.027.0301-0 | 81.66
18.027.0301-A | 75.75
18.027.0302-0 | 74.78
18.027.0302-A | 68.87
18.027.0303-0 | 91.6
18.027.0303-A | 85.69
18.027.0304-0 | 93.5
18.027.0304-A | 87.59
18.027.0305-0 | 85.05
18.027.0305-A | 79.14
18.027.0310-0 | 98.21
18.027.0310-A | 91.99
18.027.0311-0 | 103.56
18.027.0311-A | 97.34
18.027.0312-0 | 93.06
18.027.0312-A | 86.84
18.027.0313-0 | 110.48
18.027.0313-A | 104.26
18.027.0314-0 | 124.02
18.027.0314-A | 117.8
18.027.0315-0 | 107.73
18.027.0315-A | 101.51
18.027.0320-0 | 151.77
18.027.0320-A | 145.29
18.027.0321-0 | 133.86
18.027.0321-A | 127.38
18.027.0322-0 | 116.48
18.027.0322-A | 110
18.027.0323-0 | 155.02
18.027.0323-A | 148.54
18.027.0324-0 | 170.46
18.027.0324-A | 163.98
18.027.0325-0 | 145.72
18.027.0325-A | 139.24
18.027.0330-0 | 144.43
18.027.0330-A | 137.65
18.027.0331-0 | 155.13
18.027.0331-A | 148.35
Código | Custo
18.027.0332-0 | 134.13
18.027.0332-A | 127.35
18.027.0333-0 | 172.14
18.027.0333-A | 165.36
18.027.0334-0 | 199.22
18.027.0334-A | 192.44
18.027.0335-0 | 166.64
18.027.0335-A | 159.86
18.027.0400-0 | 154.83
18.027.0400-A | 148.92
18.027.0402-0 | 164.14
18.027.0402-A | 158.23
18.027.0404-0 | 140.32
18.027.0404-A | 134.41
18.027.0406-0 | 159.98
18.027.0406-A | 154.07
18.027.0408-0 | 171.81
18.027.0408-A | 165.9
18.027.0410-0 | 203.13
18.027.0410-A | 197.22
18.027.0415-0 | 157.87
18.027.0415-A | 152.22
18.027.0418-0 | 196.5
18.027.0418-A | 190.85
18.027.0420-0 | 143.45
18.027.0420-A | 137.79
18.027.0422-0 | 186.86
18.027.0422-A | 181.2
18.027.0424-0 | 177.93
18.027.0424-A | 172.27
18.027.0426-0 | 232.96
18.027.0426-A | 227.31
18.027.0430-0 | 128.87
18.027.0430-A | 116.53
18.027.0434-0 | 57.02
18.027.0434-A | 51.88
18.027.0440-0 | 87.15
18.027.0440-A | 76.87
18.027.0445-0 | 49.76
18.027.0445-A | 47.19
18.027.0450-0 | 35.1
18.027.0450-A | 32.53
18.027.0455-0 | 40.24
18.027.0455-A | 37.67
18.027.0457-0 | 44.74
18.027.0457-A | 42.17
18.027.0460-0 | 29.18
18.027.0460-A | 26.61
18.027.0470-0 | 73.96
18.027.0470-A | 68.05
18.027.0472-0 | 86.26
18.027.0472-A | 80.35
18.027.0474-0 | 97.5
18.027.0474-A | 91.28
| DOS | SERVIÇOS |  |  |  | – | 13ª |  | Edição | / | Agosto | 2020
Código | Custo
18.027.0476-0 | 118.09
18.027.0476-A | 111.87
18.027.0478-0 | 120.1
18.027.0478-A | 113.62
18.027.0480-0 | 157.29
18.027.0480-A | 150.81
18.027.0482-0 | 143.01
18.027.0482-A | 136.23
18.027.0484-0 | 187.36
18.027.0484-A | 180.58
18.027.0486-0 | 154.12
18.027.0486-A | 148.21
18.027.0488-0 | 139.61
18.027.0488-A | 133.7
18.027.0490-0 | 159.27
18.027.0490-A | 153.36
18.027.0492-0 | 171.75
18.027.0492-A | 165.84
18.027.0494-0 | 179.42
18.027.0494-A | 173.51
18.027.0496-0 | 210.74
18.027.0496-A | 204.83
18.027.0510-0 | 157.16
18.027.0510-A | 151.51
18.027.0512-0 | 142.74
18.027.0512-A | 137.08
18.027.0514-0 | 186.15
18.027.0514-A | 180.49
18.027.0516-0 | 204.11
18.027.0516-A | 198.46
18.027.0518-0 | 185.54
18.027.0518-A | 179.88
18.027.0520-0 | 240.57
18.027.0520-A | 234.92
18.028.0001-0 | 4534.2
18.028.0001-A | 4529.06
18.028.0005-0 | 5356.49
18.028.0005-A | 5348.78
18.028.0010-0 | 6565.08
18.028.0010-A | 6554.8
18.028.0015-0 | 7405.78
18.028.0015-A | 7392.93
18.028.0020-0 | 9307.23
18.028.0020-A | 9291.81
18.028.0025-0 | 14618.76
18.028.0025-A | 14600.77
18.028.0030-0 | 16432.68
18.028.0030-A | 16412.12
18.028.0035-0 | 22069.91
18.028.0035-A | 22046.78
18.028.0040-0 | 32688.9
18.028.0040-A | 32663.2
18.028.0050-0 | 45365.91
18.028.0050-A | 45337.64
CUSTOS | DOS SERVIÇOS |  |  |  |  | – | 13ª |  | Edição | / | Agosto | 2020
Código | Custo
18.028.0060-0 | 29427.44
18.028.0060-A | 29417.17
18.028.0063-0 | 35208.41
18.028.0063-A | 35195.56
18.028.0065-0 | 36499.43
18.028.0065-A | 36484.01
18.028.0068-0 | 50149.91
18.028.0068-A | 50129.35
18.028.0070-0 | 58232.72
18.028.0070-A | 58209.59
18.028.0073-0 | 66490.88
18.028.0073-A | 66465.18
18.028.0075-0 | 97486.28
18.028.0075-A | 97458.01
18.028.0100-0 | 9707.17
18.028.0100-A | 9702.03
18.028.0110-0 | 13749.77
18.028.0110-A | 13742.06
18.028.0120-0 | 16402.09
18.028.0120-A | 16391.81
18.028.0130-0 | 19581.04
18.028.0130-A | 19568.19
18.028.0140-0 | 21706.75
18.028.0140-A | 21691.33
18.028.0150-0 | 27518.78
18.028.0150-A | 27500.79
18.028.0160-0 | 30697.72
18.028.0160-A | 30677.16
18.028.0170-0 | 35191.1
18.028.0170-A | 35167.97
18.028.0180-0 | 46352.51
18.028.0180-A | 46326.81
18.028.0190-0 | 51484.68
18.028.0190-A | 51456.41
18.028.0300-0 | 51470
18.028.0300-A | 51470
18.028.0301-0 | 46800
18.028.0301-A | 46800
18.028.0302-0 | 51470
18.028.0302-A | 51470
18.028.0303-0 | 46800
18.028.0303-A | 46800
18.028.0305-0 | 54670
18.028.0305-A | 54670
18.028.0306-0 | 52000
18.028.0306-A | 52000
18.028.0307-0 | 54670
18.028.0307-A | 54670
18.028.0308-0 | 52000
18.028.0308-A | 52000
18.028.0310-0 | 62370
18.028.0310-A | 62370
18.028.0311-0 | 57400
18.028.0311-A | 57400
CUSTOS | DOS SERVIÇOS |  |  |  |  | – | 13ª |  | Edição | / | Agosto | 2020
Código | Custo
18.028.0312-0 | 62370
18.028.0312-A | 62370
18.028.0313-0 | 57400
18.028.0313-A | 57400
18.028.0315-0 | 92700
18.028.0315-A | 92700
18.028.0316-0 | 75190
18.028.0316-A | 75190
18.028.0317-0 | 80340
18.028.0317-A | 80340
18.028.0318-0 | 75190
18.028.0318-A | 75190
18.028.0320-0 | 117500
18.028.0320-A | 117500
18.028.0321-0 | 104000
18.028.0321-A | 104000
18.028.0322-0 | 117500
18.028.0322-A | 117500
18.028.0323-0 | 104000
18.028.0323-A | 104000
18.028.0325-0 | 161840
18.028.0325-A | 161840
18.028.0326-0 | 144600
18.028.0326-A | 144600
18.028.0327-0 | 161840
18.028.0327-A | 161840
18.028.0328-0 | 144600
18.028.0328-A | 144600
18.028.0330-0 | 190000
18.028.0330-A | 190000
18.028.0331-0 | 175000
18.028.0331-A | 175000
18.028.0332-0 | 197430
18.028.0332-A | 197430
18.028.0333-0 | 175000
18.028.0333-A | 175000
18.028.0335-0 | 267720
18.028.0335-A | 267720
18.028.0336-0 | 229200
18.028.0336-A | 229200
18.028.0337-0 | 267720
18.028.0337-A | 267720
18.028.0338-0 | 229200
18.028.0338-A | 229200
18.028.0340-0 | 315120
18.028.0340-A | 315120
18.028.0341-0 | 276600
18.028.0341-A | 276600
18.028.0342-0 | 315120
18.028.0342-A | 315120
18.028.0343-0 | 276600
18.028.0343-A | 276600
18.028.0345-0 | 396918.33
18.028.0345-A | 396918.33
CUSTOS | DOS SERVIÇOS |  |  |  |  | – | 13ª |  | Edição | / | Agosto | 2020
Código | Custo
18.028.0346-0 | 366899.3
18.028.0346-A | 366899.3
18.028.0347-0 | 396918.33
18.028.0347-A | 396918.33
18.028.0348-0 | 366899.3
18.028.0348-A | 366899.3
18.029.0005-0 | 711.35
18.029.0005-A | 673.7
18.029.0010-0 | 759.76
18.029.0010-A | 722.11
18.029.0012-0 | 837.66
18.029.0012-A | 798.52
18.029.0015-0 | 920.82
18.029.0015-A | 880.19
18.029.0020-0 | 1294.99
18.029.0020-A | 1252.87
18.029.0025-0 | 1330.68
18.029.0025-A | 1284.49
18.029.0030-0 | 1414.03
18.029.0030-A | 1364.86
18.029.0035-0 | 3263.65
18.029.0035-A | 3210.41
18.029.0037-0 | 3999.78
18.029.0037-A | 3940.98
18.029.0040-0 | 4826.11
18.029.0040-A | 4762.17
18.029.0070-0 | 1595.47
18.029.0070-A | 1569.77
18.029.0075-0 | 2205.37
18.029.0075-A | 2178.18
18.029.0080-0 | 2700.5
18.029.0080-A | 2670.74
18.029.0085-0 | 2905.67
18.029.0085-A | 2870.35
18.029.0086-0 | 3558.53
18.029.0086-A | 3523.21
18.029.0105-0 | 3777.03
18.029.0105-A | 3751.33
18.029.0110-0 | 4055.96
18.029.0110-A | 4030.27
18.029.0115-0 | 3621.35
18.029.0115-A | 3590.51
18.029.0120-0 | 1001.43
18.029.0120-A | 963.78
18.029.0125-0 | 1020.35
18.029.0125-A | 982.7
18.029.0130-0 | 1277.72
18.029.0130-A | 1237.09
18.030.0001-0 | 1132.99
18.030.0001-A | 1132.99
18.030.0002-0 | 1231.93
18.030.0002-A | 1231.93
18.030.0003-0 | 1703.98
18.030.0003-A | 1703.98
Código | Custo
18.030.0004-0 | 4243
18.030.0004-A | 4243
18.030.0005-0 | 2522.68
18.030.0005-A | 2522.68
18.030.0006-0 | 4999.66
18.030.0006-A | 4999.66
18.030.0007-0 | 3054.95
18.030.0007-A | 3054.95
18.030.0008-0 | 4794.55
18.030.0008-A | 4794.55
18.030.0009-0 | 6275.73
18.030.0009-A | 6275.73
18.030.0010-0 | 6900
18.030.0010-A | 6900
18.030.0500-0 | 6578.97
18.030.0500-A | 6578.97
18.030.0510-0 | 6479.99
18.030.0510-A | 6479.99
18.030.0520-0 | 6459.02
18.030.0520-A | 6459.02
18.030.0530-0 | 6432.08
18.030.0530-A | 6432.08
18.030.0540-0 | 5335.21
18.030.0540-A | 5335.21
18.030.0550-0 | 6085.67
18.030.0550-A | 6085.67
18.030.0660-0 | 5263.17
18.030.0660-A | 5263.17
18.030.0663-0 | 5183.99
18.030.0663-A | 5183.99
18.030.0665-0 | 5165.25
18.030.0665-A | 5165.25
18.030.0667-0 | 5145.67
18.030.0667-A | 5145.67
18.030.0669-0 | 4268.17
18.030.0669-A | 4268.17
18.030.0673-0 | 4868.54
18.030.0673-A | 4868.54
18.030.0700-0 | 20380.37
18.030.0700-A | 20380.37
18.030.0710-0 | 13215.03
18.030.0710-A | 13215.03
18.030.0720-0 | 11863.88
18.030.0720-A | 11863.88
18.030.0730-0 | 13235.71
18.030.0730-A | 13235.71
18.030.0740-0 | 11639.09
18.030.0740-A | 11639.09
18.030.0742-0 | 10509.42
18.030.0742-A | 10509.42
18.030.0744-0 | 14685.48
18.030.0744-A | 14685.48
18.030.0746-0 | 13586.84
18.030.0746-A | 13586.84
|  |  | – | 13ª | Edição |  |  | / | Agosto | 2020
18.032.0012-A | 107.31
18.032.0015-A | 374.08
18.032.0020-A | 366.67
18.032.0012-0 | 109.88
18.032.0015-0 | 376.65
18.032.0020-0 | 369.24
| DOS | SERVIÇOS |  |  |  | – | 13ª |  | Edição | / | Agosto | 2020
Código | Custo
18.034.0025-0 | 1928.48
18.034.0025-A | 1923.34
18.034.0030-0 | 3309.72
18.034.0030-A | 3302.01
18.034.0035-0 | 5347.72
18.034.0035-A | 5340.01
18.034.0050-0 | 246.48
18.034.0050-A | 241.34
18.034.0055-0 | 312.48
18.034.0055-A | 307.34
18.034.0060-0 | 2741.04
18.034.0060-A | 2735.9
18.034.0065-0 | 3589.2
18.034.0065-A | 3584.06
18.034.0070-0 | 4457.72
18.034.0070-A | 4450.01
18.034.0075-0 | 5967.72
18.034.0075-A | 5960.01
18.034.0080-0 | 2758.48
18.034.0080-A | 2753.34
18.034.0085-0 | 3546.66
18.034.0085-A | 3541.52
18.034.0090-0 | 4498.05
18.034.0090-A | 4490.34
18.034.0120-0 | 285.58
18.034.0120-A | 280.59
18.034.0130-0 | 13340
18.034.0130-A | 13340
18.034.0140-0 | 262.29
18.034.0140-A | 262.29
18.034.0150-0 | 262.5
18.034.0150-A | 262.5
18.034.0160-0 | 1054.08
18.034.0160-A | 1054.08
18.035.0005-0 | 203.39
18.035.0005-A | 197.41
18.035.0010-0 | 228.51
18.035.0010-A | 221.04
18.036.0001-0 | 236.27
18.036.0001-A | 233.88
18.037.0100-0 | 395.8
18.037.0100-A | 395.8
18.037.0110-0 | 551.87
18.037.0110-A | 551.87
18.037.0120-0 | 334.6
18.037.0120-A | 334.6
18.037.0130-0 | 396.7
18.037.0130-A | 396.7
18.037.0140-0 | 545.8
18.037.0140-A | 545.8
18.037.0150-0 | 72.08
18.037.0150-A | 72.08
18.037.0160-0 | 85.95
18.037.0160-A | 85.95
Código | Custo
18.037.0170-0 | 2181.98
18.037.0170-A | 2181.98
18.037.0180-0 | 256.47
18.037.0180-A | 256.47
18.037.0200-0 | 113.3
18.037.0200-A | 113.3
18.038.0010-0 | 86.19
18.038.0010-A | 83.62
18.038.0020-0 | 65.59
18.038.0020-A | 63.02
18.038.0030-0 | 50.71
18.038.0030-A | 48.14
18.038.0035-0 | 118.24
18.038.0035-A | 115.67
18.038.0038-0 | 4135.12
18.038.0038-A | 4132.55
18.038.0045-0 | 146.85
18.038.0045-A | 144.28
18.040.0010-0 | 80052.2
18.040.0010-A | 80052.2
18.040.0015-0 | 97000
18.040.0015-A | 97000
18.040.0020-0 | 116700
18.040.0020-A | 116700
18.040.0025-0 | 24977.79
18.040.0025-A | 24977.79
18.040.0030-0 | 162800
18.040.0030-A | 162800
18.045.0010-0 | 373.93
18.045.0010-A | 357.77
18.045.0011-0 | 432.44
18.045.0011-A | 416.28
18.045.0012-0 | 527.26
18.045.0012-A | 508.95
18.045.0013-0 | 565.63
18.045.0013-A | 547.32
18.045.0015-0 | 512.26
18.045.0015-A | 492.41
18.045.0016-0 | 608.18
18.045.0016-A | 588.33
18.045.0017-1 | 740.97
18.045.0017-B | 720.04
18.045.0018-0 | 884.86
18.045.0018-A | 863.93
18.045.0025-0 | 798.88
18.045.0025-A | 776.25
18.045.0026-0 | 814.45
18.045.0026-A | 791.82
18.045.0027-0 | 1067.08
18.045.0027-A | 1043.91
18.045.0028-0 | 1086.12
18.045.0028-A | 1062.95
18.045.0029-0 | 1441.31
18.045.0029-A | 1417.06
Código | Custo
18.045.0030-0 | 1082.1
18.045.0030-A | 1056.69
18.045.0031-0 | 1396.38
18.045.0031-A | 1370.98
18.045.0032-0 | 1366.04
18.045.0032-A | 1340.63
18.045.0033-0 | 1926.45
18.045.0033-A | 1899.96
18.045.0035-0 | 1872.4
18.045.0035-A | 1846.07
18.050.0005-0 | 119087.54
18.050.0005-A | 118908.16
18.050.0012-0 | 140387.54
18.050.0012-A | 140208.16
18.050.0015-0 | 149587.54
18.050.0015-A | 149408.16
18.050.0020-0 | 184737.54
18.050.0020-A | 184558.16
18.050.0025-0 | 270087.54
18.050.0025-A | 269908.16
18.050.0030-0 | 359587.54
18.050.0030-A | 359408.16
18.050.0050-0 | 45037.54
18.050.0050-A | 44858.16
18.050.0055-0 | 49543.54
18.050.0055-A | 49364.16
18.050.0060-0 | 53727.54
18.050.0060-A | 53548.16
18.050.0065-0 | 64727.54
18.050.0065-A | 64548.16
18.050.0070-0 | 76211.54
18.050.0070-A | 76032.16
18.050.0100-0 | 467.44
18.050.0100-A | 466.15
18.050.0115-0 | 172.2
18.050.0115-A | 169.63
18.050.0120-0 | 306.24
18.050.0120-A | 303.67
18.050.0135-0 | 149.24
18.050.0135-A | 146.67
18.050.0140-0 | 1662.09
18.050.0140-A | 1659.52
18.050.0200-0 | 1311.4
18.050.0200-A | 1254.51
18.050.0210-0 | 2025.6
18.050.0210-A | 1968.71
18.060.0020-0 | 25329.31
18.060.0020-A | 25326.74
18.060.0026-0 | 26442.43
18.060.0026-A | 26439.86
18.060.0030-0 | 27569.68
18.060.0030-A | 27567.11
18.060.0032-0 | 33019.22
18.060.0032-A | 33016.65
| DOS SERVIÇOS |  |  |  |  | – | 13ª |  | Edição | / | Agosto | 2020
Custo
38670.59
38668.02
40588.02
40585.45
54413.7
54411.13
71973.32
71970.75
109918.25
109915.68
27937.02
27934.45
29184.36
29181.79
39276.09
39273.52
44321.96
44319.39
47652.24
47649.67
67028.37
67025.8
86505.42
86502.85
132019.16
132016.59
28780.69
28778.12
319.75
319.75
334.27
334.27
385
385
385
385
385
385
385
385
385
385
385
385
88.6
86.03
69.24
66.67
302.03
293.66
463.77
451.26
372.08
359.57
| DOS | SERVIÇOS |  |  |  | – | 13ª |  | Edição | / | Agosto | 2020
Código | Custo
18.070.0046-0 | 430.43
18.070.0046-A | 417.92
18.070.0047-0 | 438.75
18.070.0047-A | 426.24
18.070.0048-0 | 451.62
18.070.0048-A | 439.11
18.070.0049-0 | 543.52
18.070.0049-A | 531.01
18.070.0100-0 | 34.17
18.070.0100-A | 31.04
18.070.0105-0 | 37.46
18.070.0105-A | 34.26
18.080.0020-0 | 439.51
18.080.0020-A | 431.14
18.080.0025-0 | 434.94
18.080.0025-A | 422.43
18.080.0026-0 | 516.19
18.080.0026-A | 503.68
18.080.0027-0 | 527.4
18.080.0027-A | 514.89
18.080.0028-0 | 570.66
18.080.0028-A | 558.15
18.080.0029-0 | 727.19
18.080.0029-A | 714.68
18.080.0030-0 | 758.38
18.080.0030-A | 745.87
18.080.0050-0 | 47.46
18.080.0050-A | 44.33
18.080.0055-0 | 50.92
18.080.0055-A | 47.72
18.081.0020-0 | 248.52
18.081.0020-A | 240.15
18.081.0021-0 | 260.36
18.081.0021-A | 251.99
18.081.0050-0 | 336.79
18.081.0050-A | 324.28
18.081.0051-0 | 403
18.081.0051-A | 390.49
18.081.0052-0 | 467.83
18.081.0052-A | 455.32
18.081.0053-0 | 478.73
18.081.0053-A | 466.22
18.081.0054-0 | 595.25
18.081.0054-A | 582.74
18.081.0055-0 | 649.49
18.081.0055-A | 636.98
18.081.0100-0 | 35.61
18.081.0100-A | 32.48
18.081.0105-0 | 40.52
18.081.0105-A | 37.32
18.082.0020-0 | 218.97
18.082.0020-A | 210.6
18.082.0021-0 | 284.98
18.082.0021-A | 276.61
Código | Custo
18.082.0050-0 | 347.23
18.082.0050-A | 334.72
18.082.0051-0 | 399.24
18.082.0051-A | 386.73
18.082.0052-0 | 449.52
18.082.0052-A | 437.01
18.082.0053-0 | 506.36
18.082.0053-A | 493.85
18.082.0054-0 | 569.76
18.082.0054-A | 557.25
18.082.0055-0 | 626.6
18.082.0055-A | 614.09
18.082.0100-0 | 27.79
18.082.0100-A | 24.66
18.082.0105-0 | 35.18
18.082.0105-A | 31.98
18.083.0020-0 | 309.62
18.083.0020-A | 301.25
18.083.0021-0 | 464.4
18.083.0021-A | 456.03
18.083.0050-0 | 357.88
18.083.0050-A | 345.37
18.083.0051-0 | 427.53
18.083.0051-A | 415.02
18.083.0052-0 | 483.64
18.083.0052-A | 471.13
18.083.0053-0 | 546.52
18.083.0053-A | 534.01
18.083.0054-0 | 609.39
18.083.0054-A | 596.88
18.083.0055-0 | 679.05
18.083.0055-A | 666.54
18.083.0100-0 | 95.22
18.083.0100-A | 92.09
18.083.0105-0 | 138.39
18.083.0105-A | 135.19
18.084.0020-0 | 412.51
18.084.0020-A | 404.14
18.084.0021-0 | 627.85
18.084.0021-A | 619.48
18.084.0050-0 | 544.88
18.084.0050-A | 532.37
18.084.0051-0 | 592.73
18.084.0051-A | 580.22
18.084.0052-0 | 688.44
18.084.0052-A | 675.93
18.084.0053-0 | 736.29
18.084.0053-A | 723.78
18.084.0054-0 | 784.15
18.084.0054-A | 771.64
18.084.0055-0 | 832
18.084.0055-A | 819.49
18.084.0100-0 | 69.42
18.084.0100-A | 66.29
Código | Custo
18.084.0105-0 | 95.86
18.084.0105-A | 92.66
18.100.0025-0 | 135.58
18.100.0025-A | 131.98
18.100.0030-0 | 108.04
18.100.0030-A | 105.47
18.100.0035-0 | 185.48
18.100.0035-A | 180.34
18.105.0001-0 | 2492
18.105.0001-A | 2492
18.200.0001-0 | 1122.72
18.200.0001-A | 1112
18.200.0002-0 | 401.6
18.200.0002-A | 401.6
18.200.0003-0 | 129.95
18.200.0003-A | 129.95
18.200.0004-0 | 1990
18.200.0004-A | 1990
18.200.0005-0 | 57.63
18.200.0005-A | 57.63
18.200.0010-0 | 1614.06
18.200.0010-A | 1530.73
18.200.0015-0 | 3000.49
18.200.0015-A | 2985.42
18.200.0020-0 | 2269.33
18.200.0020-A | 2236.92
18.210.0010-0 | 917.19
18.210.0010-A | 917.19
18.210.0012-0 | 1212.16
18.210.0012-A | 1212.16
18.210.0014-0 | 1353.57
18.210.0014-A | 1353.57
18.210.0016-0 | 1478.56
18.210.0016-A | 1478.56
18.210.0018-0 | 1713.98
18.210.0018-A | 1713.98
18.210.0020-0 | 2227.89
18.210.0020-A | 2227.89
18.210.0025-0 | 2465.85
18.210.0025-A | 2465.85
18.210.0030-0 | 3128.11
18.210.0030-A | 3128.11
18.210.0050-0 | 1709.8
18.210.0050-A | 1709.8
18.210.0052-0 | 2212.85
18.210.0052-A | 2212.85
18.210.0054-0 | 2801.6
18.210.0054-A | 2801.6
18.210.0056-0 | 3327.93
18.210.0056-A | 3327.93
18.210.0058-0 | 3609.83
18.210.0058-A | 3609.83
18.210.0060-0 | 3953.14
18.210.0060-A | 3953.14
| DOS | SERVIÇOS |  |  |  | – | 13ª |  | Edição | / | Agosto | 2020
Código | Custo
18.210.0065-0 | 5676.33
18.210.0065-A | 5676.33
18.210.0070-0 | 6427.2
18.210.0070-A | 6427.2
18.210.0100-0 | 557.37
18.210.0100-A | 557.37
18.210.0110-0 | 422.3
18.210.0110-A | 422.3
18.210.0115-0 | 808.04
18.210.0115-A | 808.04
18.250.0046-0 | 52.89
18.250.0046-A | 51.39
18.250.0047-0 | 33.41
18.250.0047-A | 31.91
18.250.0048-0 | 25.05
18.250.0048-A | 23.55
18.250.0049-0 | 29.6
18.250.0049-A | 28.1
18.250.0050-0 | 23.42
18.250.0050-A | 21.92
18.250.0051-0 | 29.6
18.250.0051-A | 28.1
18.250.0052-0 | 30.86
18.250.0052-A | 29.36
18.250.0053-0 | 32.27
18.250.0053-A | 30.77
18.250.0054-0 | 29.6
18.250.0054-A | 28.1
18.250.0055-0 | 39.49
18.250.0055-A | 37.99
18.250.0056-0 | 28.51
18.250.0056-A | 27.01
18.250.0057-0 | 37.92
18.250.0057-A | 36.42
18.250.0058-0 | 62.81
18.250.0058-A | 61.31
18.250.0070-0 | 67.71
18.250.0070-A | 66.21
18.250.0075-0 | 90.47
18.250.0075-A | 88.97
18.250.0080-0 | 96.55
18.250.0080-A | 95.05
18.260.0040-0 | 106.98
18.260.0040-A | 99.29
18.260.0045-0 | 224.4
18.260.0045-A | 216.71
18.260.0046-0 | 280.02
18.260.0046-A | 272.33
18.260.0050-0 | 58.42
18.260.0050-A | 55.45
18.260.0065-0 | 3.53
18.260.0065-A | 3.23
18.260.0070-0 | 30.63
18.260.0070-A | 28.83
Código | Custo
18.265.0001-0 | 30.78
18.265.0001-A | 26.67
18.270.0010-0 | 45
18.270.0010-A | 45
18.270.0020-0 | 30.9
18.270.0020-A | 30.9
18.270.0025-0 | 36.05
18.270.0025-A | 36.05
18.270.0030-0 | 47.36
18.270.0030-A | 47.36
18.270.0035-0 | 50
18.270.0035-A | 50
19.001.0001-2 | 60.29
19.001.0001-C | 60.29
19.001.0004-2 | 75.13
19.001.0004-C | 75.13
19.001.0012-2 | 78.83
19.001.0012-C | 78.83
19.001.0038-2 | 42.42
19.001.0038-C | 42.42
19.004.0001-2 | 100.15
19.004.0001-3 | 46.39
19.004.0001-4 | 39.35