19.004.0001-C | 97.25
19.004.0001-D | 43.49
19.004.0001-E | 36.45
19.004.0004-2 | 119.96
19.004.0004-3 | 52.86
19.004.0004-4 | 44.19
19.004.0004-C | 117.06
19.004.0004-D | 49.96
19.004.0004-E | 41.29
19.004.0006-2 | 147.07
19.004.0006-3 | 56.26
19.004.0006-4 | 45.53
19.004.0006-C | 144.17
19.004.0006-D | 53.36
19.004.0006-E | 42.63
19.004.0010-2 | 108.78
19.004.0010-3 | 50.41
19.004.0010-4 | 42.17
19.004.0010-C | 105.88
19.004.0010-D | 47.51
19.004.0010-E | 39.27
19.004.0012-2 | 124.82
19.004.0012-3 | 54.75
19.004.0012-4 | 45.12
19.004.0012-C | 121.92
19.004.0012-D | 51.85
19.004.0012-E | 42.22
19.004.0013-2 | 133.92
19.004.0013-3 | 56.84
19.004.0013-4 | 46.32
19.004.0013-C | 131.02
Código | Custo
19.004.0013-D | 53.94
19.004.0013-E | 43.42
19.004.0014-2 | 152.92
19.004.0014-3 | 61.02
19.004.0014-4 | 48.97
19.004.0014-C | 150.02
19.004.0014-D | 58.12
19.004.0014-E | 46.07
19.004.0015-2 | 307.99
19.004.0015-3 | 122.45
19.004.0015-4 | 99.72
19.004.0015-C | 305.09
19.004.0015-D | 119.55
19.004.0015-E | 96.82
19.004.0016-2 | 152.42
19.004.0016-3 | 64.3
19.004.0016-4 | 52.4
19.004.0016-C | 149.52
19.004.0016-D | 61.4
19.004.0016-E | 49.5
19.004.0018-2 | 242.81
19.004.0018-3 | 78.51
19.004.0018-4 | 57.63
19.004.0018-C | 239.91
19.004.0018-D | 75.61
19.004.0018-E | 54.73
19.004.0020-2 | 122
19.004.0020-3 | 53.18
19.004.0020-4 | 43.82
19.004.0020-C | 119.1
19.004.0020-D | 50.28
19.004.0020-E | 40.92
19.004.0021-2 | 127.23
19.004.0021-3 | 56.6
19.004.0021-4 | 46.74
19.004.0021-C | 124.33
19.004.0021-D | 53.7
19.004.0021-E | 43.84
19.004.0022-2 | 142.39
19.004.0022-3 | 59.07
19.004.0022-4 | 48.85
19.004.0022-C | 139.49
19.004.0022-D | 56.17
19.004.0022-E | 45.95
19.004.0023-2 | 178.07
19.004.0023-3 | 64.13
19.004.0023-4 | 50.3
19.004.0023-C | 175.17
19.004.0023-D | 61.23
19.004.0023-E | 47.4
19.004.0024-2 | 229.17
19.004.0024-3 | 67.08
19.004.0024-4 | 58.47
19.004.0024-C | 226.27
| DOS | SERVIÇOS |  |  |  | – | 13ª |  | Edição | / | Agosto | 2020
Código | Custo
19.004.0024-D | 64.18
19.004.0024-E | 55.57
19.004.0025-2 | 181.58
19.004.0025-3 | 78.25
19.004.0025-4 | 64.36
19.004.0025-C | 178.68
19.004.0025-D | 75.35
19.004.0025-E | 61.46
19.004.0026-2 | 189
19.004.0026-3 | 79.66
19.004.0026-4 | 64.7
19.004.0026-C | 186.1
19.004.0026-D | 76.76
19.004.0026-E | 61.8
19.004.0030-2 | 293.4
19.004.0030-3 | 113.85
19.004.0030-4 | 90.34
19.004.0030-C | 290.5
19.004.0030-D | 110.95
19.004.0030-E | 87.44
19.004.0031-2 | 214.59
19.004.0031-3 | 82.42
19.004.0031-4 | 64.69
19.004.0031-C | 211.69
19.004.0031-D | 79.52
19.004.0031-E | 61.79
19.004.0035-2 | 78.99
19.004.0035-3 | 43.51
19.004.0035-4 | 38.98
19.004.0035-C | 76.09
19.004.0035-D | 40.61
19.004.0035-E | 36.08
19.004.0037-2 | 46.74
19.004.0037-3 | 10.64
19.004.0037-4 | 6.46
19.004.0037-C | 46.74
19.004.0037-D | 10.64
19.004.0037-E | 6.46
19.004.0040-2 | 68.41
19.004.0040-3 | 32.31
19.004.0040-4 | 28.13
19.004.0040-C | 65.51
19.004.0040-D | 29.41
19.004.0040-E | 25.23
19.004.0044-2 | 57.76
19.004.0044-3 | 29.38
19.004.0044-4 | 26.21
19.004.0044-C | 54.86
19.004.0044-D | 26.48
19.004.0044-E | 23.31
19.004.0045-2 | 36.09
19.004.0045-3 | 7.71
19.004.0045-4 | 4.54
19.004.0045-C | 36.09
Código | Custo
19.004.0045-D | 7.71
19.004.0045-E | 4.54
19.004.0046-2 | 73.25
19.004.0046-3 | 32.69
19.004.0046-4 | 28.47
19.004.0046-C | 70.35
19.004.0046-D | 29.79
19.004.0046-E | 25.57
19.004.0047-2 | 75.42
19.004.0047-3 | 34.11
19.004.0047-4 | 29.7
19.004.0047-C | 72.52
19.004.0047-D | 31.21
19.004.0047-E | 26.8
19.004.0048-2 | 101.7
19.004.0048-3 | 42.5
19.004.0048-4 | 35.49
19.004.0048-C | 98.8
19.004.0048-D | 39.6
19.004.0048-E | 32.59
19.004.0049-2 | 93.82
19.004.0049-3 | 46.73
19.004.0049-4 | 40.7
19.004.0049-C | 90.92
19.004.0049-D | 43.83
19.004.0049-E | 37.8
19.004.0050-2 | 4.92
19.004.0050-4 | 0.5
19.004.0050-C | 4.92
19.004.0050-E | 0.5
19.004.0051-2 | 300.26
19.004.0051-3 | 192.93
19.004.0051-4 | 169.16
19.004.0051-C | 297.01
19.004.0051-D | 189.68
19.004.0051-E | 165.91
19.004.0054-2 | 407.02
19.004.0054-3 | 250.9
19.004.0054-4 | 219.65
19.004.0054-C | 401.68
19.004.0054-D | 245.56
19.004.0054-E | 214.31
19.004.0056-2 | 195.57
19.004.0056-3 | 89.35
19.004.0056-4 | 76.65
19.004.0056-C | 189.42
19.004.0056-D | 83.2
19.004.0056-E | 70.5
19.004.0057-2 | 106.46
19.004.0057-3 | 69.32
19.004.0057-4 | 60.93
19.004.0057-C | 103.21
19.004.0057-D | 66.07
19.004.0057-E | 57.68
Código | Custo
19.004.0070-2 | 22.26
19.004.0070-3 | 13.4
19.004.0070-4 | 11.23
19.004.0070-C | 22.26
19.004.0070-D | 13.4
19.004.0070-E | 11.23
19.004.0075-2 | 28.25
19.004.0075-4 | 17.66
19.004.0075-C | 28.25
19.004.0075-E | 17.66
19.004.0080-2 | 42.56
19.004.0080-4 | 38.02
19.004.0080-C | 38.38
19.004.0080-E | 33.84
19.004.0081-2 | 45.03
19.004.0081-4 | 39.39
19.004.0081-C | 40.85
19.004.0081-E | 35.21
19.004.0085-2 | 48.68
19.004.0085-4 | 41.63
19.004.0085-C | 44.5
19.004.0085-E | 37.45
19.004.0087-2 | 55.4
19.004.0087-4 | 45.54
19.004.0087-C | 51.22
19.004.0087-E | 41.36
19.004.0090-2 | 68.2
19.004.0090-3 | 35.52
19.004.0090-4 | 31.67
19.004.0090-C | 64.95
19.004.0090-D | 32.27
19.004.0090-E | 28.42
19.004.0092-2 | 70.35
19.004.0092-3 | 36.93
19.004.0092-4 | 32.89
19.004.0092-C | 67.1
19.004.0092-D | 33.68
19.004.0092-E | 29.64
19.004.0094-2 | 83.29
19.004.0094-3 | 43.2
19.004.0094-4 | 37.79
19.004.0094-C | 80.39
19.004.0094-D | 40.3
19.004.0094-E | 34.89
19.004.0096-2 | 82.47
19.004.0096-3 | 43.84
19.004.0096-4 | 38.53
19.004.0096-C | 79.57
19.004.0096-D | 40.94
19.004.0096-E | 35.63
19.004.0098-2 | 122.71
19.004.0098-3 | 70.29
19.004.0098-4 | 61.52
19.004.0098-C | 119.81
| DOS | SERVIÇOS |  |  |  | – | 13ª |  | Edição | / | Agosto | 2020
Código | Custo
19.004.0098-D | 67.39
19.004.0098-E | 58.62
19.004.0100-2 | 29.89
19.004.0100-4 | 18.41
19.004.0100-C | 29.89
19.004.0100-E | 18.41
19.004.0110-2 | 51.58
19.004.0110-3 | 16.93
19.004.0110-4 | 6.8
19.004.0110-C | 51.58
19.004.0110-D | 16.93
19.004.0110-E | 6.8
19.004.0115-2 | 53.75
19.004.0115-3 | 12.44
19.004.0115-4 | 8.03
19.004.0115-C | 53.75
19.004.0115-D | 12.44
19.004.0115-E | 8.03
19.004.0120-2 | 80.03
19.004.0120-3 | 20.83
19.004.0120-4 | 13.82
19.004.0120-C | 80.03
19.004.0120-D | 20.83
19.004.0120-E | 13.82
19.004.0210-0 | 4682.96
19.004.0210-A | 4682.96
19.004.0211-0 | 1694.52
19.004.0211-A | 1694.52
19.004.0212-0 | 8496.88
19.004.0212-A | 7986.48
19.004.0250-0 | 3576.9
19.004.0250-A | 3576.9
19.004.0251-0 | 1288.85
19.004.0251-A | 1288.85
19.004.0252-0 | 7390.82
19.004.0252-A | 6880.42
19.004.0270-0 | 6568.35
19.004.0270-A | 6568.35
19.004.0271-0 | 4613.26
19.004.0271-A | 4613.26
19.004.0272-0 | 10382.23
19.004.0272-A | 9871.83
19.004.0400-0 | 4930.34
19.004.0400-A | 4930.34
19.004.0401-0 | 2019.13
19.004.0401-A | 2019.13
19.004.0402-0 | 8952.03
19.004.0402-A | 8441.63
19.004.0405-0 | 7828.31
19.004.0405-A | 7828.31
19.004.0406-0 | 3669.43
19.004.0406-A | 3669.43
19.004.0407-0 | 12073.08
19.004.0407-A | 11562.68
Código | Custo
19.004.0500-0 | 477.77
19.004.0500-A | 477.77
19.004.0501-0 | 186.66
19.004.0501-A | 186.66
19.005.0006-2 | 396.12
19.005.0006-3 | 194.23
19.005.0006-4 | 181.39
19.005.0006-C | 389.13
19.005.0006-D | 187.23
19.005.0006-E | 174.4
19.005.0007-2 | 37.25
19.005.0007-3 | 28.56
19.005.0007-4 | 27.36
19.005.0007-C | 34.35
19.005.0007-D | 25.66
19.005.0007-E | 24.46
19.005.0008-2 | 160.56
19.005.0008-3 | 74.62
19.005.0008-4 | 60.11
19.005.0008-C | 157.31
19.005.0008-D | 71.37
19.005.0008-E | 56.86
19.005.0010-2 | 188.34
19.005.0010-3 | 83.1
19.005.0010-4 | 65.67
19.005.0010-C | 185.09
19.005.0010-D | 79.85
19.005.0010-E | 62.42
19.005.0011-2 | 205.75
19.005.0011-3 | 90.21
19.005.0011-4 | 70.9
19.005.0011-C | 202.5
19.005.0011-D | 86.96
19.005.0011-E | 67.65
19.005.0012-2 | 185.26
19.005.0012-3 | 82.59
19.005.0012-4 | 67.39
19.005.0012-C | 182.01
19.005.0012-D | 79.34
19.005.0012-E | 64.14
19.005.0014-2 | 352.99
19.005.0014-3 | 123.52
19.005.0014-4 | 95.9
19.005.0014-C | 349.74
19.005.0014-D | 120.27
19.005.0014-E | 92.65
19.005.0015-2 | 4.09
19.005.0015-4 | 1.86
19.005.0015-C | 4.09
19.005.0015-E | 1.86
19.005.0016-2 | 73.5
19.005.0016-3 | 37.18
19.005.0016-4 | 32.8
19.005.0016-C | 70.25
Código | Custo
19.005.0016-D | 33.93
19.005.0016-E | 29.55
19.005.0017-2 | 174.84
19.005.0017-3 | 90.73
19.005.0017-4 | 74.43
19.005.0017-C | 171.59
19.005.0017-D | 87.48
19.005.0017-E | 71.18
19.005.0019-2 | 252.77
19.005.0019-3 | 119.76
19.005.0019-4 | 95.15
19.005.0019-C | 249.52
19.005.0019-D | 116.51
19.005.0019-E | 91.9
19.005.0021-2 | 318.02
19.005.0021-3 | 140.73
19.005.0021-4 | 109.24
19.005.0021-C | 314.77
19.005.0021-D | 137.48
19.005.0021-E | 105.99
19.005.0023-2 | 629.57
19.005.0023-3 | 291.67
19.005.0023-4 | 226.11
19.005.0023-C | 626.32
19.005.0023-D | 288.42
19.005.0023-E | 222.86
19.005.0025-2 | 681.72
19.005.0025-3 | 314.26
19.005.0025-4 | 243.05
19.005.0025-C | 678.47
19.005.0025-D | 311.01
19.005.0025-E | 239.8
19.005.0026-2 | 762.07
19.005.0026-3 | 357.34
19.005.0026-4 | 277.24
19.005.0026-C | 758.82
19.005.0026-D | 354.09
19.005.0026-E | 273.99
19.005.0028-2 | 116.77
19.005.0028-3 | 52.83
19.005.0028-4 | 43.57
19.005.0028-C | 113.52
19.005.0028-D | 49.58
19.005.0028-E | 40.32
19.005.0030-2 | 141.6
19.005.0030-3 | 63.92
19.005.0030-4 | 53.05
19.005.0030-C | 138.35
19.005.0030-D | 60.67
19.005.0030-E | 49.8
19.005.0033-2 | 226.2
19.005.0033-3 | 82.22
19.005.0033-4 | 65.39
19.005.0033-C | 222.95
| DOS | SERVIÇOS |  |  |  | – | 13ª |  | Edição | / | Agosto | 2020
Código | Custo
19.005.0033-D | 78.97
19.005.0033-E | 62.14
19.005.0034-2 | 75.56
19.005.0034-3 | 41.76
19.005.0034-4 | 34.02
19.005.0034-C | 72.31
19.005.0034-D | 38.51
19.005.0034-E | 30.77
19.005.0035-2 | 13.9
19.005.0035-4 | 9.27
19.005.0035-C | 13.9
19.005.0035-E | 9.27
19.005.0036-2 | 44.8
19.005.0036-4 | 29.87
19.005.0036-C | 44.8
19.005.0036-E | 29.87
19.005.0037-2 | 1
19.005.0037-4 | 0.67
19.005.0037-C | 1
19.005.0037-E | 0.67
19.005.0038-2 | 4.76
19.005.0038-4 | 3.17
19.005.0038-C | 4.76
19.005.0038-E | 3.17
19.005.0039-2 | 1.63
19.005.0039-4 | 1.16
19.005.0039-C | 1.63
19.005.0039-E | 1.16
19.005.0040-2 | 2.1
19.005.0040-4 | 0.86
19.005.0040-C | 2.1
19.005.0040-E | 0.86
19.005.0042-2 | 575.16
19.005.0042-3 | 58.25
19.005.0042-4 | 42.14
19.005.0042-C | 571.91
19.005.0042-D | 55
19.005.0042-E | 38.89
19.005.0045-2 | 1.94
19.005.0045-4 | 0.68
19.005.0045-C | 1.94
19.005.0045-E | 0.68
19.005.0050-2 | 0.92
19.005.0050-4 | 0.23
19.005.0050-C | 0.92
19.005.0050-E | 0.23
19.006.0001-2 | 2.81
19.006.0001-4 | 2.01
19.006.0001-C | 2.81
19.006.0001-E | 2.01
19.006.0002-2 | 88.42
19.006.0002-3 | 49.62
19.006.0002-4 | 43.2
19.006.0002-C | 85.17
Código | Custo
19.006.0002-D | 46.37
19.006.0002-E | 39.95
19.006.0003-2 | 109.37
19.006.0003-3 | 59.86
19.006.0003-4 | 51.36
19.006.0003-C | 106.12
19.006.0003-D | 56.61
19.006.0003-E | 48.11
19.006.0004-2 | 93.86
19.006.0004-3 | 52.09
19.006.0004-4 | 45.14
19.006.0004-C | 90.61
19.006.0004-D | 48.84
19.006.0004-E | 41.89
19.006.0005-2 | 95.69
19.006.0005-3 | 50.65
19.006.0005-4 | 43.52
19.006.0005-C | 92.44
19.006.0005-D | 47.4
19.006.0005-E | 40.27
19.006.0006-2 | 107.74
19.006.0006-3 | 60.42
19.006.0006-4 | 52.08
19.006.0006-C | 104.49
19.006.0006-D | 57.17
19.006.0006-E | 48.83
19.006.0007-2 | 60.87
19.006.0007-3 | 41.97
19.006.0007-4 | 38.32
19.006.0007-C | 57.62
19.006.0007-D | 38.72
19.006.0007-E | 35.07
19.006.0008-2 | 117.27
19.006.0008-3 | 66.14
19.006.0008-4 | 56.85
19.006.0008-C | 114.02
19.006.0008-D | 62.89
19.006.0008-E | 53.6
19.006.0009-2 | 40.36
19.006.0009-4 | 13.26
19.006.0009-C | 40.36
19.006.0009-E | 13.26
19.006.0010-2 | 268.76
19.006.0010-3 | 174.41
19.006.0010-4 | 168.11
19.006.0010-C | 257.15
19.006.0010-D | 162.8
19.006.0010-E | 156.5
19.006.0011-2 | 1977.93
19.006.0011-3 | 962.01
19.006.0011-4 | 764.7
19.006.0011-C | 1912.92
19.006.0011-D | 897
19.006.0011-E | 699.69
Código | Custo
19.006.0012-2 | 368.99
19.006.0012-3 | 190.37
19.006.0012-4 | 157.21
19.006.0012-C | 349.95
19.006.0012-D | 171.33
19.006.0012-E | 138.17
19.006.0013-2 | 107.75
19.006.0013-4 | 31.31
19.006.0013-C | 104.5
19.006.0013-E | 28.06
19.006.0014-2 | 104.64
19.006.0014-3 | 67.29
19.006.0014-4 | 62.66
19.006.0014-C | 98.14
19.006.0014-D | 60.79
19.006.0014-E | 56.16
19.006.0015-2 | 44.03
19.006.0015-3 | 12.1
19.006.0015-4 | 7.99
19.006.0015-C | 44.03
19.006.0015-D | 12.1
19.006.0015-E | 7.99
19.006.0016-2 | 197.29
19.006.0016-3 | 77.39
19.006.0016-4 | 62.28
19.006.0016-C | 194.39
19.006.0016-D | 74.49
19.006.0016-E | 59.38
19.006.0018-2 | 7.6
19.006.0018-4 | 3.52
19.006.0018-C | 7.6
19.006.0018-E | 3.52
19.006.0019-2 | 175.09
19.006.0019-3 | 104.54
19.006.0019-4 | 91.04
19.006.0019-C | 169.75
19.006.0019-D | 99.2
19.006.0019-E | 85.7
19.006.0021-2 | 223.63
19.006.0021-3 | 126.24
19.006.0021-4 | 107.88
19.006.0021-C | 218.29
19.006.0021-D | 120.9
19.006.0021-E | 102.54
19.006.0022-2 | 86.35
19.006.0022-3 | 25.88
19.006.0022-4 | 24.81
19.006.0022-C | 83.1
19.006.0022-D | 22.63
19.006.0022-E | 21.56
19.006.0023-2 | 14.56
19.006.0023-4 | 4.63
19.006.0023-C | 14.56
19.006.0023-E | 4.63
| DOS | SERVIÇOS |  |  |  | – | 13ª |  | Edição | / | Agosto | 2020
Código | Custo
19.006.0025-2 | 189.07
19.006.0025-3 | 121.32
19.006.0025-4 | 106.65
19.006.0025-C | 185.82
19.006.0025-D | 118.07
19.006.0025-E | 103.4
19.006.0026-2 | 184.94
19.006.0026-3 | 89.25
19.006.0026-4 | 74.76
19.006.0026-C | 181.69
19.006.0026-D | 86
19.006.0026-E | 71.51
19.006.0027-2 | 100.19
19.006.0027-3 | 43.81
19.006.0027-4 | 34.54
19.006.0027-C | 100.19
19.006.0027-D | 43.81
19.006.0027-E | 34.54
19.006.0028-2 | 1412.25
19.006.0028-3 | 659.52
19.006.0028-4 | 507.96
19.006.0028-C | 1409
19.006.0028-D | 656.27
19.006.0028-E | 504.71
19.006.0029-2 | 288.69
19.006.0029-3 | 146.07
19.006.0029-4 | 120.54
19.006.0029-C | 285.79
19.006.0029-D | 143.17
19.006.0029-E | 117.64
19.006.0030-2 | 7.27
19.006.0030-4 | 1.81
19.006.0030-C | 7.27
19.006.0030-E | 1.81
19.006.0031-2 | 974.51
19.006.0031-3 | 428.43
19.006.0031-4 | 336.77
19.006.0031-C | 971.26
19.006.0031-D | 425.18
19.006.0031-E | 333.52
19.006.0032-2 | 3.11
19.006.0032-4 | 1.03
19.006.0032-C | 3.11
19.006.0032-E | 1.03
19.006.0034-2 | 3.61
19.006.0034-4 | 1.34
19.006.0034-C | 3.61
19.006.0034-E | 1.34
19.006.0035-2 | 108.95
19.006.0035-4 | 47.48
19.006.0035-C | 108.95
19.006.0035-E | 47.48
19.006.0040-2 | 139.08
19.006.0040-4 | 60.61
Código | Custo
19.006.0040-C | 139.08
19.006.0040-E | 60.61
19.006.0045-2 | 10.56
19.006.0045-3 | 2.2
19.006.0045-4 | 1.17
19.006.0045-C | 10.56
19.006.0045-D | 2.2
19.006.0045-E | 1.17
19.006.0050-2 | 4.47
19.006.0050-4 | 0.91
19.006.0050-C | 4.47
19.006.0050-E | 0.91
19.007.0003-2 | 3.65
19.007.0003-4 | 0.45
19.007.0003-C | 3.65
19.007.0003-E | 0.45
19.007.0004-2 | 9.09
19.007.0004-4 | 1.06
19.007.0004-C | 9.09
19.007.0004-E | 1.06
19.007.0005-2 | 7.75
19.007.0005-4 | 2.27
19.007.0005-C | 7.75
19.007.0005-E | 2.27
19.007.0006-2 | 15.34
19.007.0006-4 | 3.82
19.007.0006-C | 15.34
19.007.0006-E | 3.82
19.007.0007-2 | 14.21
19.007.0007-4 | 5.09
19.007.0007-C | 14.21
19.007.0007-E | 5.09
19.007.0008-2 | 348.31
19.007.0008-3 | 276.97
19.007.0008-4 | 252.62
19.007.0008-C | 324.63
19.007.0008-D | 253.29
19.007.0008-E | 228.94
19.007.0009-2 | 374.4
19.007.0009-3 | 302.5
19.007.0009-4 | 278.01
19.007.0009-C | 347.47
19.007.0009-D | 275.57
19.007.0009-E | 251.08
19.007.0010-2 | 438.85
19.007.0010-3 | 357.9
19.007.0010-4 | 331.91
19.007.0010-C | 405.65
19.007.0010-D | 324.7
19.007.0010-E | 298.71
19.007.0011-2 | 479.18
19.007.0011-3 | 388.1
19.007.0011-4 | 359.58
19.007.0011-C | 444.82
Código | Custo
19.007.0011-D | 353.74
19.007.0011-E | 325.22
19.007.0013-2 | 1.22
19.007.0013-4 | 0.26
19.007.0013-C | 1.22
19.007.0013-E | 0.26
19.007.0015-2 | 3.76
19.007.0015-4 | 0.58
19.007.0015-C | 3.76
19.007.0015-E | 0.58
19.007.0016-2 | 8.67
19.007.0016-4 | 0.98
19.007.0016-C | 8.67
19.007.0016-E | 0.98
19.007.0017-2 | 21.58
19.007.0017-3 | 8.74
19.007.0017-4 | 5.39
19.007.0017-C | 21.58
19.007.0017-D | 8.74
19.007.0017-E | 5.39
19.007.0025-2 | 56.74
19.007.0025-4 | 37.2
19.007.0025-C | 56.74
19.007.0025-E | 37.2
19.008.0001-2 | 87.43
19.008.0001-3 | 61.41
19.008.0001-4 | 55.89
19.008.0001-C | 84.18
19.008.0001-D | 58.16
19.008.0001-E | 52.64
19.008.0002-2 | 143.22
19.008.0002-3 | 97.69
19.008.0002-4 | 89.05
19.008.0002-C | 137.07
19.008.0002-D | 91.54
19.008.0002-E | 82.9
19.008.0003-2 | 207.52
19.008.0003-3 | 143.18
19.008.0003-4 | 130.78
19.008.0003-C | 198.47
19.008.0003-D | 134.13
19.008.0003-E | 121.73
19.008.0004-2 | 251.08
19.008.0004-3 | 154.64
19.008.0004-4 | 138.06
19.008.0004-C | 242.03
19.008.0004-D | 145.59
19.008.0004-E | 129.01
19.008.0010-2 | 14.3
19.008.0010-4 | 9
19.008.0010-C | 14.3
19.008.0010-E | 9
19.009.0001-2 | 3.63
19.009.0001-4 | 0.43
| DOS | SERVIÇOS |  |  |  | – | 13ª |  | Edição | / | Agosto | 2020
Código | Custo
19.009.0001-C | 3.63
19.009.0001-E | 0.43
19.009.0002-2 | 10.5
19.009.0002-4 | 0.55
19.009.0002-C | 10.5
19.009.0002-E | 0.55
19.009.0004-2 | 15.8
19.009.0004-4 | 0.84
19.009.0004-C | 15.8
19.009.0004-E | 0.84
19.009.0005-2 | 20.57
19.009.0005-4 | 0.83
19.009.0005-C | 20.57
19.009.0005-E | 0.83
19.009.0008-2 | 3.47
19.009.0008-4 | 0.31
19.009.0008-C | 3.47
19.009.0008-E | 0.31
19.009.0010-2 | 5.22
19.009.0010-4 | 0.87
19.009.0010-C | 5.22
19.009.0010-E | 0.87
19.009.0011-2 | 47.08
19.009.0011-4 | 4.39
19.009.0011-C | 47.08
19.009.0011-E | 4.39
19.010.0015-2 | 190.29
19.010.0015-3 | 115.41
19.010.0015-4 | 101.15
19.010.0015-C | 184.95
19.010.0015-D | 110.07
19.010.0015-E | 95.81
19.010.0016-2 | 201.55
19.010.0016-3 | 116.54
19.010.0016-4 | 101.15
19.010.0016-C | 196.21
19.010.0016-D | 111.2
19.010.0016-E | 95.81
19.010.0017-2 | 259.32
19.010.0017-3 | 138.41
19.010.0017-4 | 117.45
19.010.0017-C | 253.98
19.010.0017-D | 133.07
19.010.0017-E | 112.11
19.010.0018-2 | 198.14
19.010.0018-3 | 92.57
19.010.0018-4 | 77.23
19.010.0018-C | 192.8
19.010.0018-D | 87.23
19.010.0018-E | 71.89
19.010.0020-2 | 171.15
19.010.0020-C | 161.83
19.010.0025-2 | 162.63
19.010.0025-C | 153.31
Código | Custo
19.010.0040-2 | 191.03
19.010.0040-C | 181.71
19.010.0050-2 | 392.67
19.010.0050-3 | 196.23
19.010.0050-4 | 156.11
19.010.0050-C | 389.42
19.010.0050-D | 192.98
19.010.0050-E | 152.86
19.011.0002-2 | 62.19
19.011.0002-3 | 13.55
19.011.0002-4 | 7.52
19.011.0002-C | 62.19
19.011.0002-D | 13.55
19.011.0002-E | 7.52
19.011.0003-2 | 89.35
19.011.0003-3 | 18.63
19.011.0003-4 | 9.94
19.011.0003-C | 89.35
19.011.0003-D | 18.63
19.011.0003-E | 9.94
19.011.0004-2 | 97.4
19.011.0004-3 | 20.7
19.011.0004-4 | 11.24
19.011.0004-C | 97.4
19.011.0004-D | 20.7
19.011.0004-E | 11.24
19.011.0005-2 | 144.81
19.011.0005-3 | 31.25
19.011.0005-4 | 17.35
19.011.0005-C | 144.81
19.011.0005-D | 31.25
19.011.0005-E | 17.35
19.011.0006-2 | 5.86
19.011.0006-3 | 0.69
19.011.0006-4 | 0.11
19.011.0006-C | 5.86
19.011.0006-D | 0.69
19.011.0006-E | 0.11
19.011.0007-2 | 50.43
19.011.0007-3 | 8.75
19.011.0007-4 | 3.89
19.011.0007-C | 50.43
19.011.0007-D | 8.75
19.011.0007-E | 3.89
19.011.0009-2 | 113.79
19.011.0009-3 | 16.1
19.011.0009-4 | 4.96
19.011.0009-C | 113.79
19.011.0009-D | 16.1
19.011.0009-E | 4.96
19.011.0010-2 | 11.63
19.011.0010-3 | 1.4
19.011.0010-4 | 0.26
19.011.0010-C | 11.63
Código | Custo
19.011.0010-D | 1.4
19.011.0010-E | 0.26
19.011.0011-2 | 45.89
19.011.0011-3 | 11.16
19.011.0011-4 | 6.91
19.011.0011-C | 45.89
19.011.0011-D | 11.16
19.011.0011-E | 6.91
19.011.0013-2 | 776.2
19.011.0013-3 | 423.28
19.011.0013-4 | 348.33
19.011.0013-C | 772.95
19.011.0013-D | 420.03
19.011.0013-E | 345.08
19.011.0014-2 | 15.15
19.011.0014-4 | 12.62
19.011.0014-C | 15.15
19.011.0014-E | 12.62
19.011.0015-2 | 29.1
19.011.0015-4 | 24.25
19.011.0015-C | 29.1
19.011.0015-E | 24.25
19.011.0016-2 | 0.25
19.011.0016-4 | 0.25
19.011.0016-C | 0.25
19.011.0016-E | 0.25
19.011.0017-2 | 1.11
19.011.0017-4 | 1.11
19.011.0017-C | 1.11
19.011.0017-E | 1.11
19.011.0018-2 | 3.38
19.011.0018-3 | 0.51
19.011.0018-4 | 0.17
19.011.0018-C | 3.38
19.011.0018-D | 0.51
19.011.0018-E | 0.17
19.011.0019-2 | 0.46
19.011.0019-4 | 0.31
19.011.0019-C | 0.46
19.011.0019-E | 0.31
19.011.0023-2 | 26.37
19.011.0023-4 | 17.58
19.011.0023-C | 26.37
19.011.0023-E | 17.58
19.011.0025-2 | 4.08
19.011.0025-4 | 0.09
19.011.0025-C | 4.08
19.011.0025-E | 0.09
19.011.0030-2 | 4.08
19.011.0030-4 | 0.09
19.011.0030-C | 4.08
19.011.0030-E | 0.09
19.011.0040-2 | 339.5
19.011.0040-3 | 206.63
| DOS | SERVIÇOS |  |  |  | – | 13ª |  | Edição | / | Agosto | 2020
Código | Custo
19.011.0040-4 | 189.46
19.011.0040-C | 327.16
19.011.0040-D | 194.29
19.011.0040-E | 177.12
19.011.0045-2 | 17.75
19.011.0045-4 | 0.13
19.011.0045-C | 17.75
19.011.0045-E | 0.13
19.011.0050-2 | 82.37
19.011.0050-4 | 40.78
19.011.0050-C | 79.47
19.011.0050-E | 37.88
19.011.0080-2 | 12.86
19.011.0080-3 | 9.06
19.011.0080-4 | 8.18
19.011.0080-C | 12.86
19.011.0080-D | 9.06
19.011.0080-E | 8.18
19.011.0082-2 | 52.66
19.011.0082-3 | 37.79
19.011.0082-4 | 34.23
19.011.0082-C | 52.66
19.011.0082-D | 37.79
19.011.0082-E | 34.23
20.004.0001-0 | 0.52
20.004.0001-A | 0.52
20.004.0002-0 | 0.43
20.004.0002-A | 0.42
20.004.0005-0 | 0.91
20.004.0005-A | 0.87
20.004.0006-0 | 4.48
20.004.0006-A | 4.28
20.004.0007-0 | 8.39
20.004.0007-A | 8.12
20.004.0010-0 | 4.75
20.004.0010-A | 4.61
20.004.0011-0 | 26.41
20.004.0011-A | 23.35
20.004.0012-0 | 10.92
20.004.0012-A | 10.14
20.004.0013-0 | 1.91
20.004.0013-A | 1.83
20.004.0015-0 | 48.77
20.004.0015-A | 43.37
20.004.0016-0 | 4.71
20.004.0016-A | 4.24
20.004.0017-0 | 244.83
20.004.0017-A | 226.42
20.004.0018-0 | 340.73
20.004.0018-A | 298.32
20.004.0019-0 | 7.5
20.004.0019-A | 7.14
20.004.0020-0 | 1.96
20.004.0020-A | 1.91
Código | Custo
20.004.0021-0 | 541.9
20.004.0021-A | 540.04
20.004.0022-0 | 570.04
20.004.0022-A | 568.18
20.004.0023-0 | 340
20.004.0023-A | 338.84
20.004.0025-0 | 47.82
20.004.0025-A | 47.03
20.004.0027-0 | 129.86
20.004.0027-A | 122.92
20.004.0028-0 | 112.93
20.004.0028-A | 104.44
20.004.0030-0 | 0.48
20.004.0030-A | 0.46
20.004.0033-1 | 1.78
20.004.0033-B | 1.73
20.004.0034-0 | 1.25
20.004.0034-A | 1.21
20.004.0036-0 | 0.17
20.004.0036-A | 0.17
20.004.0038-0 | 0.16
20.004.0038-A | 0.16
20.004.0040-0 | 0.22
20.004.0040-A | 0.21
20.004.0045-0 | 4.02
20.004.0045-A | 3.82
20.004.0100-0 | 26.84
20.004.0100-A | 26.12
20.004.0102-0 | 2.28
20.004.0102-A | 2.22
20.004.0105-0 | 3.8
20.004.0105-A | 3.69
20.004.0122-0 | 12.92
20.004.0122-A | 12.42
20.004.0125-0 | 0.23
20.004.0125-A | 0.2
20.004.0127-0 | 111.25
20.004.0127-A | 106.6
20.004.0130-0 | 1.43
20.004.0130-A | 1.34
20.004.0131-0 | 0.63
20.004.0131-A | 0.61
20.004.0132-0 | 2.25
20.004.0132-A | 2.05
20.004.0135-0 | 0.31
20.004.0135-A | 0.3
20.004.0136-0 | 0.37
20.004.0136-A | 0.35
20.005.0001-0 | 9.14
20.005.0001-A | 8.58
20.005.0002-1 | 10.16
20.005.0002-B | 9.54
20.005.0003-1 | 11.17
20.005.0003-B | 10.48
Código | Custo
20.005.0004-0 | 11.08
20.005.0004-A | 10.39
20.005.0005-0 | 12.3
20.005.0005-A | 11.54
20.005.0006-0 | 13.52
20.005.0006-A | 12.68
20.005.0007-0 | 9.41
20.005.0007-A | 9
20.005.0008-0 | 11.16
20.005.0008-A | 10.66
20.005.0009-0 | 20.21
20.005.0009-A | 19.19
20.005.0010-0 | 17.34
20.005.0010-A | 16.47
20.006.0001-0 | 7.03
20.006.0001-A | 6.61
20.006.0002-0 | 11.09
20.006.0002-A | 10.57
20.006.0003-0 | 7.52
20.006.0003-A | 7.1
20.006.0100-0 | 163.87
20.006.0100-A | 156.57
20.007.0001-0 | 13.83
20.007.0001-A | 13.19
20.007.0002-0 | 9.65
20.007.0002-A | 9.11
20.008.0001-0 | 9.39
20.008.0001-A | 8.85
20.008.0002-0 | 9.26
20.008.0002-A | 8.71
20.008.0003-0 | 6.49
20.008.0003-A | 6.12
20.008.0004-0 | 6.53
20.008.0004-A | 6.19
20.008.0010-0 | 9.39
20.008.0010-A | 8.85
20.008.0015-0 | 9.26
20.008.0015-A | 8.71
20.009.0001-1 | 0.32
20.009.0001-B | 0.3
20.009.0002-1 | 0.21
20.009.0002-B | 0.2
20.009.0007-0 | 33.49
20.009.0007-A | 31.53
20.009.0008-0 | 60.97
20.009.0008-A | 57.03
20.009.0009-0 | 29.87
20.009.0009-A | 27.42
20.009.0010-0 | 31.09
20.009.0010-A | 29.61
20.009.0012-0 | 165.62
20.009.0012-A | 159.41
20.009.0014-0 | 70.37
20.009.0014-A | 66.1
| DOS | SERVIÇOS |  |  |  | – | 13ª |  | Edição | / | Agosto | 2020
Código | Custo
20.009.0015-0 | 231.04
20.009.0015-A | 222.17
20.009.0017-0 | 0.54
20.009.0017-A | 0.52
20.009.0020-0 | 2.42
20.009.0020-A | 2.32
20.009.0021-0 | 3.96
20.009.0021-A | 3.78
20.009.0025-0 | 244.15
20.009.0025-A | 233.47
20.009.0028-0 | 175.85
20.009.0028-A | 168.22
20.009.0030-0 | 124.63
20.009.0030-A | 119.29
20.009.0033-0 | 100.73
20.009.0033-A | 96.46
20.009.0040-0 | 200.88
20.009.0040-A | 193.96
20.009.0042-0 | 143.48
20.009.0042-A | 138.54
20.009.0045-0 | 100.44
20.009.0045-A | 96.98
20.009.0048-0 | 80.35
20.009.0048-A | 77.58
20.009.0050-0 | 120.55
20.009.0050-A | 105.96
20.009.0060-0 | 43.27
20.009.0060-A | 39.5
20.009.0063-0 | 32.36
20.009.0063-A | 29.67
20.009.0065-0 | 24.19
20.009.0065-A | 22.3
20.009.0068-0 | 20.38
20.009.0068-A | 18.87
20.009.0080-0 | 175.85
20.009.0080-A | 168.22
20.009.0100-0 | 1.01
20.009.0100-A | 0.95
20.009.0105-0 | 1.9
20.009.0105-A | 1.8
20.009.0110-0 | 2.41
20.009.0110-A | 2.29
20.009.0115-0 | 3.09
20.009.0115-A | 2.93
20.010.0001-0 | 43.82
20.010.0001-A | 40.07
20.010.0002-0 | 35.76
20.010.0002-A | 32.79
20.010.0003-0 | 532.06
20.010.0003-A | 474.28
20.010.0004-0 | 1.85
20.010.0004-A | 1.67
20.011.0001-0 | 2.62
20.011.0001-A | 2.44
Código | Custo
20.012.0001-0 | 14.14
20.012.0001-A | 12.25
20.012.0002-0 | 1.21
20.012.0002-A | 1.05
20.012.0003-0 | 1.29
20.012.0003-A | 1.12
20.012.0004-0 | 323.21
20.012.0004-A | 280.16
20.012.0005-0 | 20.36
20.012.0005-A | 17.65
20.012.0006-0 | 16.47
20.012.0006-A | 14.27
20.012.0008-0 | 0.96
20.012.0008-A | 0.84
20.012.0009-0 | 17.61
20.012.0009-A | 15.26
20.012.0010-0 | 24.54
20.012.0010-A | 21.93
20.012.0011-0 | 79.82
20.012.0011-A | 69.49
20.012.0013-0 | 8.72
20.012.0013-A | 7.56
20.012.0015-0 | 12.12
20.012.0015-A | 10.5
20.012.0020-0 | 3.46
20.012.0020-A | 3.07
20.012.0025-0 | 9.69
20.012.0025-A | 8.4
20.012.0030-0 | 12.12
20.012.0030-A | 10.5
20.012.0035-0 | 19.39
20.012.0035-A | 16.8
20.012.0036-0 | 14.54
20.012.0036-A | 12.6
20.012.0050-0 | 4.84
20.012.0050-A | 4.2
20.013.0005-0 | 4.02
20.013.0005-A | 3.8
20.015.0010-0 | 23.15
20.015.0010-A | 21.85
20.015.0015-0 | 453.12
20.015.0015-A | 415.44
20.016.0003-0 | 5.92
20.016.0003-A | 5.56
20.016.0004-0 | 14.09
20.016.0004-A | 12.77
20.016.0005-0 | 8.08
20.016.0005-A | 7
20.020.0001-0 | 30.47
20.020.0001-A | 27.95
20.020.0002-0 | 31.3
20.020.0002-A | 28.95
20.020.0003-0 | 37.96
20.020.0003-A | 35.11
Código | Custo
20.020.0007-0 | 43.01
20.020.0007-A | 39
20.020.0008-0 | 60.86
20.020.0008-A | 54.96
20.020.0009-0 | 23.43
20.020.0009-A | 20.31
20.020.0010-0 | 73.07
20.020.0010-A | 64.41
20.023.0001-0 | 66.51
20.023.0001-A | 62.19
20.023.0002-0 | 79.57
20.023.0002-A | 74.32
20.023.0003-0 | 98.59
20.023.0003-A | 91.95
20.023.0004-0 | 220.5
20.023.0004-A | 202.44
20.023.0005-0 | 228.96
20.023.0005-A | 210.48
20.023.0006-0 | 55.25
20.023.0006-A | 50.69
20.023.0007-0 | 137.17
20.023.0007-A | 125.97
20.023.0050-0 | 47.06
20.023.0050-A | 43.88
20.024.0001-0 | 368.94
20.024.0001-A | 338.25
20.024.0005-0 | 267.06
20.024.0005-A | 245.02
20.024.0006-0 | 275.85
20.024.0006-A | 253.29
20.024.0007-0 | 284.64
20.024.0007-A | 261.57
20.024.0008-0 | 352.64
20.024.0008-A | 323.95
20.025.0001-0 | 532.6
20.025.0001-A | 488.06
20.026.0001-0 | 225.79
20.026.0001-A | 207.11
20.026.0002-0 | 297.86
20.026.0002-A | 272.96
20.026.0003-0 | 371.23
20.026.0003-A | 339.68
20.026.0007-0 | 330.18
20.026.0007-A | 303.77
20.026.0008-0 | 438.73
20.026.0008-A | 404.1
20.026.0009-0 | 539.95
20.026.0009-A | 497.34
20.026.0013-0 | 457.41
20.026.0013-A | 420.15
20.026.0014-0 | 564.62
20.026.0014-A | 518.16
20.026.0015-0 | 723.38
20.026.0015-A | 664.25
| DOS | SERVIÇOS |  |  |  | – | 13ª |  | Edição | / | Agosto | 2020
Código | Custo
20.027.0001-0 | 424.36
20.027.0001-A | 387.7
20.027.0002-0 | 626.57
20.027.0002-A | 572.46
20.027.0003-0 | 723.02
20.027.0003-A | 658.47
20.027.0004-0 | 598.87
20.027.0004-A | 548.96
20.027.0005-0 | 750.32
20.027.0005-A | 686.5
20.027.0006-0 | 876.17
20.027.0006-A | 800.86
20.028.0001-0 | 4335.43
20.028.0001-A | 3910.82
20.028.0002-0 | 4749.19
20.028.0002-A | 4280.86
20.028.0003-0 | 5341.64
20.028.0003-A | 4805.79
20.028.0004-0 | 5988.08
20.028.0004-A | 5377.52
20.028.0005-0 | 6683.75
20.028.0005-A | 5991.91
20.028.0006-0 | 7372.66
20.028.0006-A | 6600.5
20.028.0008-0 | 1155.02
20.028.0008-A | 1034.93
20.028.0010-0 | 809.38
20.028.0010-A | 735.04
20.028.0014-0 | 1363.7
20.028.0014-A | 1254.53
20.028.0015-0 | 1454.48
20.028.0015-A | 1338.77
20.028.0016-0 | 1566.93
20.028.0016-A | 1442.19
20.028.0020-0 | 140.81
20.028.0020-A | 128.39
20.029.0001-0 | 524.09
20.029.0001-A | 471.42
20.030.0001-0 | 162.81
20.030.0001-A | 152.25
20.030.0002-0 | 178.47
20.030.0002-A | 166.91
20.030.0003-0 | 203.61
20.030.0003-A | 191.05
20.031.0001-0 | 140.32
20.031.0001-A | 129.76
20.031.0002-0 | 150.17
20.031.0002-A | 138.61
20.031.0003-0 | 158.97
20.031.0003-A | 146.41
20.032.0001-0 | 149.08
20.032.0001-A | 138.72
20.032.0002-0 | 188.35
20.032.0002-A | 175.08
Código | Custo
20.032.0003-0 | 234.69
20.032.0003-A | 218.82
20.033.0001-0 | 126.59
20.033.0001-A | 116.23
20.033.0002-0 | 160.05
20.033.0002-A | 146.77
20.033.0003-0 | 190.05
20.033.0003-A | 174.18
20.034.0001-0 | 186.64
20.034.0001-A | 175.78
20.034.0002-0 | 204.43
20.034.0002-A | 192.37
20.034.0003-0 | 232.1
20.034.0003-A | 218.91
20.035.0001-0 | 164.15
20.035.0001-A | 153.3
20.035.0002-0 | 176.13
20.035.0002-A | 164.07
20.035.0003-0 | 187.46
20.035.0003-A | 174.27
20.036.0001-0 | 161.25
20.036.0001-A | 150.76
20.036.0002-0 | 202.29
20.036.0002-A | 188.8
20.036.0003-0 | 250.4
20.036.0003-A | 234.2
20.037.0001-0 | 139.02
20.037.0001-A | 128.54
20.037.0002-0 | 173.54
20.037.0002-A | 160.1
20.037.0003-0 | 205.76
20.037.0003-A | 189.56
20.038.0010-0 | 62.51
20.038.0010-A | 59.62
20.038.0015-0 | 45.67
20.038.0015-A | 43.19
20.040.0002-0 | 17.48
20.040.0002-A | 16.77
20.040.0003-0 | 25.61
20.040.0003-A | 24.58
20.040.0005-0 | 20.95
20.040.0005-A | 20.1
20.040.0008-0 | 34.93
20.040.0008-A | 33.51
20.041.0002-0 | 235
20.041.0002-A | 235
20.041.0003-0 | 415
20.041.0003-A | 415
20.041.0005-0 | 383
20.041.0005-A | 383
20.041.0008-0 | 468
20.041.0008-A | 468
20.067.0038-0 | 4965.62
20.067.0038-A | 4559.49
Código | Custo
20.067.0039-0 | 9173.53
20.067.0039-A | 8448.09
20.067.0040-0 | 14126.61
20.067.0040-A | 13012.85
20.067.0041-0 | 6460.04
20.067.0041-A | 5933.78
20.067.0042-0 | 12094.65
20.067.0042-A | 11135.59
20.067.0043-0 | 18214.76
20.067.0043-A | 16782.45
20.067.0044-0 | 8957.55
20.067.0044-A | 8248.09
20.067.0045-0 | 14074.32
20.067.0045-A | 12940.45
20.067.0046-0 | 25309.43
20.067.0046-A | 23365.92
20.067.0047-0 | 11458.05
20.067.0047-A | 10551.01
20.067.0048-0 | 15995.26
20.067.0048-A | 14688.58
20.067.0049-0 | 30458.49
20.067.0049-A | 28131.89
20.067.0050-0 | 3470.47
20.067.0050-A | 3185.4
20.067.0051-0 | 8138.25
20.067.0051-A | 7491.27
20.067.0052-0 | 12899.34
20.067.0052-A | 11901.22
20.067.0053-0 | 5049.36
20.067.0053-A | 4640.61
20.067.0054-0 | 10345.09
20.067.0054-A | 9519.72
20.067.0055-0 | 15372.54
20.067.0055-A | 14203.61
20.067.0056-0 | 6368.37
20.067.0056-A | 5858.17
20.067.0057-0 | 12639.86
20.067.0057-A | 11631.59
20.067.0058-0 | 19684.73
20.067.0058-A | 18169.94
20.067.0070-0 | 427.59
20.067.0070-A | 389.38
20.067.0072-0 | 710.88
20.067.0072-A | 648.65
20.067.0074-0 | 1077.34
20.067.0074-A | 984.57
20.067.0076-0 | 1533.49
20.067.0076-A | 1403.31
20.067.0078-0 | 2084.44
20.067.0078-A | 1909.66
20.067.0080-0 | 3393.69
20.067.0080-A | 3122.89
20.067.0082-0 | 4195.22
20.067.0082-A | 3843.63
| DOS | SERVIÇOS |  |  |  | – | 13ª |  | Edição | / | Agosto | 2020
Código | Custo
20.067.0084-0 | 609.57
20.067.0084-A | 555.78
20.067.0086-0 | 1018.23
20.067.0086-A | 930.03
20.067.0088-0 | 1544.22
20.067.0088-A | 1412.4
20.067.0090-0 | 2194.43
20.067.0090-A | 2009.4
20.067.0092-0 | 2976.15
20.067.0092-A | 2727.88
20.067.0094-0 | 3881.02
20.067.0094-A | 3559.14
20.067.0096-0 | 5086.87
20.067.0096-A | 4668.28
20.067.0098-0 | 791.2
20.067.0098-A | 721.85
20.067.0100-0 | 1325.22
20.067.0100-A | 1211.08
20.067.0102-0 | 2010.73
20.067.0102-A | 1839.89
20.067.0104-0 | 2855.74
20.067.0104-A | 2615.83
20.067.0106-0 | 3867.87
20.067.0106-A | 3546.09
20.067.0108-0 | 5246.66
20.067.0108-A | 4812.3
20.067.0110-0 | 6898.99
20.067.0110-A | 6329.4
20.070.0001-0 | 217.89
20.070.0001-A | 204.17
20.070.0002-0 | 276.44
20.070.0002-A | 260.15
20.070.0003-0 | 487.17
20.070.0003-A | 462.12
20.070.0004-0 | 665.86
20.070.0004-A | 633.62
20.070.0008-0 | 374.65
20.070.0008-A | 350.98
20.070.0009-0 | 450.02
20.070.0009-A | 423.14
20.070.0010-0 | 676.92
20.070.0010-A | 640.59
20.070.0011-0 | 868.19
20.070.0011-A | 824.21
20.070.0015-0 | 541.79
20.070.0015-A | 507.62
20.070.0016-0 | 630.15
20.070.0016-A | 592.22
20.070.0017-0 | 881.9
20.070.0017-A | 833.51
20.070.0018-0 | 1087.55
20.070.0018-A | 1031.01
20.070.0022-0 | 361.14
20.070.0022-A | 339.84
Código | Custo
20.070.0023-0 | 438.87
20.070.0023-A | 414.26
20.070.0024-0 | 667.43
20.070.0024-A | 633.35
20.070.0025-0 | 862.66
20.070.0025-A | 820.8
20.070.0029-0 | 641.71
20.070.0029-A | 604.22
20.070.0030-0 | 736.21
20.070.0030-A | 694.7
20.070.0031-0 | 994.6
20.070.0031-A | 942.47
20.070.0032-0 | 1209.13
20.070.0032-A | 1148.54
20.070.0036-0 | 943.96
20.070.0036-A | 889.1
20.070.0037-0 | 1057.6
20.070.0037-A | 997.91
20.070.0038-0 | 1350.18
20.070.0038-A | 1278.55
20.070.0039-0 | 1587.09
20.070.0039-A | 1506.22
20.085.0100-0 | 5864.92
20.085.0100-A | 5864.92
20.085.0105-0 | 5304
20.085.0105-A | 5304
20.085.0110-0 | 7451.9
20.085.0110-A | 7451.9
20.085.0115-0 | 6739.2
20.085.0115-A | 6739.2
20.085.0120-0 | 8693.88
20.085.0120-A | 8693.88
20.085.0125-0 | 7862.4
20.085.0125-A | 7862.4
20.085.0130-0 | 9912.87
20.085.0130-A | 9912.87
20.085.0135-0 | 8964.8
20.085.0135-A | 8964.8
20.085.0140-0 | 11637.84
20.085.0140-A | 11637.84
20.085.0145-0 | 10524.8
20.085.0145-A | 10524.8
20.085.0150-0 | 14291.45
20.085.0150-A | 14291.45
20.085.0155-0 | 13069.4
20.085.0155-A | 13069.4
20.085.0160-0 | 20857.23
20.085.0160-A | 20857.23
20.085.0165-0 | 19519.5
20.085.0165-A | 19519.5
20.085.0170-0 | 841.65
20.085.0170-A | 841.65
20.085.0175-0 | 785.4
20.085.0175-A | 785.4
Código | Custo
20.085.0180-0 | 1082.12
20.085.0180-A | 1082.12
20.085.0185-0 | 1009.8
20.085.0185-A | 1009.8
20.085.0190-0 | 1342.63
20.085.0190-A | 1342.63
20.085.0195-0 | 1252.9
20.085.0195-A | 1252.9
20.085.0200-0 | 1563.06
20.085.0200-A | 1563.06
20.085.0205-0 | 1458.6
20.085.0205-A | 1458.6
20.085.0210-0 | 1923.77
20.085.0210-A | 1923.77
20.085.0215-0 | 1795.2
20.085.0215-A | 1795.2
20.085.0220-0 | 2344.59
20.085.0220-A | 2344.59
20.085.0225-0 | 2187.9
20.085.0225-A | 2187.9
20.085.0230-0 | 2585.06
20.085.0230-A | 2585.06
20.085.0235-0 | 2412.3
20.085.0235-A | 2412.3
20.085.0240-0 | 3458.84
20.085.0240-A | 3458.84
20.085.0245-0 | 3257.4
20.085.0245-A | 3257.4
20.085.0250-0 | 3761.25
20.085.0250-A | 3761.25
20.085.0255-0 | 3542.2
20.085.0255-A | 3542.2
20.085.0260-0 | 4882.31
20.085.0260-A | 4882.31
20.085.0265-0 | 4690
20.085.0265-A | 4690
20.085.0270-0 | 5319.53
20.085.0270-A | 5319.53
20.085.0275-0 | 5110
20.085.0275-A | 5110
20.085.0280-0 | 7208.22
20.085.0280-A | 7208.22
20.085.0285-0 | 6524.6
20.085.0285-A | 6524.6
20.085.0290-0 | 8100.88
20.085.0290-A | 8100.88
20.085.0295-0 | 7332.6
20.085.0295-A | 7332.6
20.085.0300-0 | 9015.86
20.085.0300-A | 9015.86
20.085.0305-0 | 8160.8
20.085.0305-A | 8160.8
20.085.0310-0 | 9908.52
20.085.0310-A | 9908.52
| DOS | SERVIÇOS |  |  |  | – | 13ª |  | Edição | / | Agosto | 2020
Código | Custo
20.085.0315-0 | 8968.8
20.085.0315-A | 8968.8
20.085.0320-0 | 10823.5
20.085.0320-A | 10823.5
20.085.0325-0 | 9797
20.085.0325-A | 9797
20.085.0330-0 | 1327.03
20.085.0330-A | 1327.03
20.085.0335-0 | 1234.8
20.085.0335-A | 1234.8
20.085.0340-0 | 1664.06
20.085.0340-A | 1664.06
20.085.0345-0 | 1548.4
20.085.0345-A | 1548.4
20.085.0350-0 | 1980.02
20.085.0350-A | 1980.02
20.085.0355-0 | 1842.4
20.085.0355-A | 1842.4
20.085.0360-0 | 2380.24
20.085.0360-A | 2380.24
20.085.0365-0 | 2214.8
20.085.0365-A | 2214.8
20.085.0370-0 | 2654.07
20.085.0370-A | 2654.07
20.085.0375-0 | 2469.6
20.085.0375-A | 2469.6
20.085.0380-0 | 2780.46
20.085.0380-A | 2780.46
20.085.0385-0 | 2587.2
20.085.0385-A | 2587.2
20.085.0390-0 | 3328.12
20.085.0390-A | 3328.12
20.085.0395-0 | 3096.8
20.085.0395-A | 3096.8
20.085.0400-0 | 4398.17
20.085.0400-A | 4398.17
20.085.0405-0 | 4129.2
20.085.0405-A | 4129.2
20.085.0410-0 | 8532.88
20.085.0410-A | 8532.88
20.085.0415-0 | 7716.8
20.085.0415-A | 7716.8
20.085.0420-0 | 11375.73
20.085.0420-A | 11375.73
20.085.0425-0 | 10403
20.085.0425-A | 10403
20.085.0430-0 | 12811.5
20.085.0430-A | 12811.5
20.085.0435-0 | 11716
20.085.0435-A | 11716
20.085.0440-0 | 15197.09
20.085.0440-A | 15197.09
20.085.0445-0 | 13897.6
20.085.0445-A | 13897.6
Código | Custo
20.085.0450-0 | 9191.22
20.085.0450-A | 9191.22
20.085.0455-0 | 8407.2
20.085.0455-A | 8407.2
20.085.0460-0 | 10797.22
20.085.0460-A | 10797.22
20.085.0465-0 | 9876.2
20.085.0465-A | 9876.2
20.085.0470-0 | 10377.19
20.085.0470-A | 10377.19
20.085.0475-0 | 9492
20.085.0475-A | 9492
20.085.0480-0 | 14577.48
20.085.0480-A | 14577.48
20.085.0485-0 | 13334
20.085.0485-A | 13334
20.085.0490-0 | 11365.49
20.085.0490-A | 11365.49
20.085.0495-0 | 10396
20.085.0495-A | 10396
20.085.0500-0 | 15516.37
20.085.0500-A | 15516.37
20.085.0505-0 | 14192.8
20.085.0505-A | 14192.8
20.085.0510-0 | 12773.82
20.085.0510-A | 12773.82
20.085.0515-0 | 11684.2
20.085.0515-A | 11684.2
20.085.0520-0 | 17221.19
20.085.0520-A | 17221.19
20.085.0525-0 | 15752.2
20.085.0525-A | 15752.2
20.085.0530-0 | 17165.04
20.085.0530-A | 17165.04
20.085.0535-0 | 16110.2
20.085.0535-A | 16110.2
20.085.0540-0 | 25666.27
20.085.0540-A | 25666.27
20.085.0545-0 | 24089
20.085.0545-A | 24089
20.085.0550-0 | 24923.91
20.085.0550-A | 24923.91
20.085.0555-0 | 23540
20.085.0555-A | 23540
20.085.0560-0 | 35391.95
20.085.0560-A | 35391.95
20.085.0565-0 | 33426.8
20.085.0565-A | 33426.8
20.085.0570-0 | 37589.78
20.085.0570-A | 37589.78
20.085.0575-0 | 35502.6
20.085.0575-A | 35502.6
20.085.0580-0 | 29319.58
20.085.0580-A | 29319.58
|  |  | – | 13ª | Edição |  |  | / | Agosto | 2020
| DOS | SERVIÇOS |  |  |  | – | 13ª |  | Edição | / | Agosto | 2020
Código | Custo
20.086.0160-0 | 1060.85
20.086.0160-A | 987.68
20.086.0170-0 | 26.66
20.086.0170-A | 23.95
20.086.0180-0 | 35.55
20.086.0180-A | 31.93
20.086.0190-0 | 44.43
20.086.0190-A | 39.92
20.086.0200-0 | 53.32
20.086.0200-A | 47.9
20.086.0210-0 | 66.65
20.086.0210-A | 59.88
20.086.0220-0 | 78.42
20.086.0220-A | 70.45
20.086.0230-0 | 83.32
20.086.0230-A | 74.85
20.086.0240-0 | 91.94
20.086.0240-A | 82.6
20.086.0250-0 | 117.9
20.086.0250-A | 105.32
20.086.0260-0 | 127.34
20.086.0260-A | 113.74
20.086.0270-0 | 138.29
20.086.0270-A | 123.53
20.086.0280-0 | 289.41
20.086.0280-A | 258.51
20.086.0290-0 | 353.72
20.086.0290-A | 315.96
20.086.0300-0 | 353.72
20.086.0300-A | 315.96
20.086.0310-0 | 663.03
20.086.0310-A | 617.3
20.086.0320-0 | 757.75
20.086.0320-A | 705.48
20.086.0330-0 | 44.43
20.086.0330-A | 39.92
20.086.0340-0 | 53.32
20.086.0340-A | 47.9
20.086.0350-0 | 62
20.086.0350-A | 55.7
20.086.0360-0 | 78.42
20.086.0360-A | 70.45
20.086.0370-0 | 88.87
20.086.0370-A | 79.84
20.086.0380-0 | 95.22
20.086.0380-A | 85.55
20.086.0390-0 | 102.55
20.086.0390-A | 92.13
20.086.0400-0 | 318.35
20.086.0400-A | 284.36
20.086.0410-0 | 454.79
20.086.0410-A | 406.23
20.086.0420-0 | 757.75
20.086.0420-A | 705.48
Código | Custo
20.086.0430-0 | 884.04
20.086.0430-A | 823.07
20.086.0440-0 | 1060.85
20.086.0440-A | 987.68
20.086.0450-0 | 1205.51
20.086.0450-A | 1122.36
20.086.0460-0 | 1560.08
20.086.0460-A | 1452.47
20.086.0470-0 | 1205.51
20.086.0470-A | 1122.36
20.086.0480-0 | 1560.08
20.086.0480-A | 1452.47
20.086.0490-0 | 1395.86
20.086.0490-A | 1299.58
20.086.0500-0 | 1711.06
20.086.0500-A | 1593.04
20.086.0510-0 | 1395.86
20.086.0510-A | 1299.58
20.086.0520-0 | 1894.38
20.086.0520-A | 1763.72
20.086.0530-0 | 1560.08
20.086.0530-A | 1452.47
20.086.0540-0 | 2411.04
20.086.0540-A | 2244.73
20.086.0550-0 | 1894.38
20.086.0550-A | 1763.72
20.086.0560-0 | 2946.82
20.086.0560-A | 2743.56
20.086.0570-0 | 2210.12
20.086.0570-A | 2057.67
20.086.0580-0 | 3315.18
20.086.0580-A | 3086.51
20.086.0590-0 | 2354.39
20.086.0590-A | 2110.31
20.086.0600-0 | 1831.19
20.086.0600-A | 1641.35
20.086.0610-0 | 1433.11
20.086.0610-A | 1284.53
20.086.0620-0 | 1831.19
20.086.0620-A | 1641.35
20.086.0630-0 | 1831.19
20.086.0630-A | 1641.35
20.086.0640-0 | 2354.39
20.086.0640-A | 2110.31
20.086.0650-0 | 3662.39
20.086.0650-A | 3282.71
20.086.0660-0 | 3662.39
20.086.0660-A | 3282.71
20.086.0670-0 | 7932.91
20.086.0670-A | 7109.93
20.086.0680-0 | 8240.4
20.086.0680-A | 7386.1
20.090.0001-1 | 51.66
20.090.0001-B | 49.99
Código | Custo
20.090.0005-1 | 21.19
20.090.0005-B | 19.55
20.090.0006-0 | 55.75
20.090.0006-A | 53.29
20.091.0001-1 | 6.24
20.091.0001-B | 5.98
20.092.0001-0 | 65
20.092.0001-A | 65
20.093.0001-0 | 0.4
20.093.0001-A | 0.4
20.096.0001-0 | 78.1
20.096.0001-A | 78.1
20.097.0001-0 | 72.5
20.097.0001-A | 72.5
20.097.0002-0 | 76.12
20.097.0002-A | 76.12
20.097.0003-0 | 72.5
20.097.0003-A | 72.5
20.097.0004-0 | 44
20.097.0004-A | 44
20.097.0005-0 | 46.02
20.097.0005-A | 46.02
20.097.0010-0 | 74.31
20.097.0010-A | 74.31
20.097.0011-0 | 82.99
20.097.0011-A | 82.99
20.098.0001-0 | 89.64
20.098.0001-A | 89.64
20.099.0001-0 | 29.64
20.099.0001-A | 29.64
20.100.0001-0 | 2.91
20.100.0001-A | 2.91
20.100.0005-0 | 655.62
20.100.0005-A | 649.27
20.100.0010-0 | 270.59
20.100.0010-A | 264.24
20.100.0011-0 | 476.71
20.100.0011-A | 476.71
20.100.0012-0 | 649.86
20.100.0012-A | 643.51
20.100.0013-0 | 491.64
20.100.0013-A | 491.64
20.100.0015-0 | 1.99
20.100.0015-A | 1.99
20.100.0016-0 | 4.71
20.100.0016-A | 4.71
20.100.0030-0 | 763.89
20.100.0030-A | 763.89
20.100.0050-0 | 293.75
20.100.0050-A | 293.75
20.100.0060-0 | 5.16
20.100.0060-A | 5.16
20.100.0070-0 | 1.24
20.100.0070-A | 1.24
| DOS | SERVIÇOS |  |  |  | – | 13ª |  | Edição | / | Agosto | 2020
Código | Custo
20.100.0075-0 | 582.51
20.100.0075-A | 580.61
20.100.0080-0 | 3.2
20.100.0080-A | 3.2
20.100.0085-0 | 8.03
20.100.0085-A | 8.03
20.100.0090-0 | 8.81
20.100.0090-A | 8.81
20.100.0095-0 | 11.45
20.100.0095-A | 11.45
20.101.0011-0 | 2485
20.101.0011-A | 2485
20.101.0013-0 | 2358.3
20.101.0013-A | 2358.3
20.102.0003-0 | 2173.3
20.102.0003-A | 2173.3
20.102.0004-0 | 3378.9
20.102.0004-A | 3378.9
20.102.0006-0 | 5168.5
20.102.0006-A | 5168.5
20.102.0007-0 | 3043.9
20.102.0007-A | 3043.9
20.102.0008-0 | 3055.8
20.102.0008-A | 3055.8
20.103.0001-0 | 47772.8
20.103.0001-A | 47772.8
20.104.0001-0 | 53.25
20.104.0001-A | 53.25
20.104.0005-0 | 26.36
20.104.0005-A | 26.36
20.105.0001-0 | 5.17
20.105.0001-A | 4.52
20.105.0004-0 | 1350
20.105.0004-A | 1350
20.105.0005-0 | 0.54
20.105.0005-A | 0.47
20.106.0001-0 | 7.42
20.106.0001-A | 6.55
20.107.0001-0 | 80.09
20.107.0001-A | 69.49
20.108.0001-0 | 2366.6
20.108.0001-A | 2366.6
20.108.0003-0 | 2246
20.108.0003-A | 2246
20.108.0005-0 | 2069.9
20.108.0005-A | 2069.9
20.108.0007-0 | 3218
20.108.0007-A | 3218
20.108.0012-0 | 4922.4
20.108.0012-A | 4922.4
20.108.0015-0 | 2898.9
20.108.0015-A | 2898.9
20.108.0017-0 | 2910.3
20.108.0017-A | 2910.3
Código | Custo
20.111.0001-0 | 54.44
20.111.0001-A | 54.44
20.111.0006-0 | 47.02
20.111.0006-A | 47.02
20.111.0007-0 | 30.04
20.111.0007-A | 30.04
20.111.0008-0 | 24.85
20.111.0008-A | 24.85
20.111.0009-0 | 50.06
20.111.0009-A | 50.06
20.111.0010-0 | 10
20.111.0010-A | 10
20.112.0010-0 | 74.26
20.112.0010-A | 74.26
20.112.0011-0 | 66.99
20.112.0011-A | 66.99
20.112.0013-0 | 68.32
20.112.0013-A | 68.32
20.112.0014-0 | 87.86
20.112.0014-A | 87.86
20.112.0015-0 | 19
20.112.0015-A | 19
20.113.0010-0 | 71
20.113.0010-A | 71
20.113.0011-0 | 72.5
20.113.0011-A | 72.5
20.113.0012-0 | 60.5
20.113.0012-A | 60.5
20.113.0013-0 | 53.04
20.113.0013-A | 53.04
20.113.0014-0 | 84
20.113.0014-A | 84
20.113.0015-0 | 25
20.113.0015-A | 25
20.114.0010-0 | 96.36
20.114.0010-A | 96.36
20.114.0011-0 | 96.01
20.114.0011-A | 96.01
20.114.0012-0 | 69.34
20.114.0012-A | 69.34
20.114.0013-0 | 62.4
20.114.0013-A | 62.4
20.114.0014-0 | 105.13
20.114.0014-A | 105.13
20.114.0015-0 | 70
20.114.0015-A | 70
20.115.0010-0 | 62.48
20.115.0010-A | 62.48
20.115.0011-0 | 67.31
20.115.0011-A | 67.31
20.115.0012-0 | 47.52
20.115.0012-A | 47.52
20.115.0013-0 | 34.32
20.115.0013-A | 34.32
Código | Custo
20.115.0014-0 | 60.48
20.115.0014-A | 60.48
20.115.0015-0 | 60
20.115.0015-A | 60
20.116.0005-0 | 58
20.116.0005-A | 58
20.116.0006-0 | 60.9
20.116.0006-A | 60.9
20.116.0007-0 | 58
20.116.0007-A | 58
20.116.0008-0 | 63.9
20.116.0008-A | 63.9
20.116.0012-0 | 26.4
20.116.0012-A | 26.4
20.116.0013-0 | 67.2
20.116.0013-A | 67.2
20.116.0014-0 | 35
20.116.0014-A | 35
20.116.0020-0 | 29.64
20.116.0020-A | 29.64
20.170.0001-0 | 162.74
20.170.0001-A | 146.63
20.170.0002-0 | 6125.41
20.170.0002-A | 5708.31
20.170.0005-0 | 1677.13
20.170.0005-A | 1579.86
20.170.0015-0 | 4204.06
20.170.0015-A | 3906.48
20.175.0002-1 | 399.48
20.175.0002-B | 366.83
20.175.0003-0 | 514.04
20.175.0003-A | 473.3
20.175.0004-0 | 448.19
20.175.0004-A | 412.16
20.175.0005-0 | 1202.05
20.175.0005-A | 1114.49
20.175.0006-0 | 1297.86
20.175.0006-A | 1199.79
20.175.0007-0 | 1151.08
20.175.0007-A | 1066.51
20.175.0010-1 | 138.73
20.175.0010-B | 127.1
20.175.0015-0 | 536.57
20.175.0015-A | 489.24
20.176.0010-0 | 142.68
20.176.0010-A | 130.25
20.180.0001-0 | 439.45
20.180.0001-A | 401.98
20.180.0002-0 | 218.22
20.180.0002-A | 205.84
20.181.0001-0 | 91.88
20.181.0001-A | 88.09
20.181.0005-1 | 6657.76
20.181.0005-B | 6060.26
| DOS | SERVIÇOS |  |  |  | – | 13ª |  | Edição | / | Agosto | 2020
Código | Custo
20.181.0006-1 | 8602.34
20.181.0006-B | 7845.58
20.183.0001-1 | 23.91
20.183.0001-B | 22.3
20.198.0001-0 | 1230.25
20.198.0001-A | 1171.63
21.001.0010-0 | 291.53
21.001.0010-A | 256.3
21.001.0015-0 | 317.96
21.001.0015-A | 279.21
21.001.0020-0 | 362.97
21.001.0020-A | 320.69
21.001.0021-0 | 446.05
21.001.0021-A | 393.21
21.001.0025-0 | 593.12
21.001.0025-A | 522.66
21.001.0060-0 | 140.29
21.001.0060-A | 122.68
21.001.0062-0 | 282.59
21.001.0062-A | 247.37
21.001.0065-0 | 565.88
21.001.0065-A | 495.43
21.001.0070-0 | 282.59
21.001.0070-A | 247.37
21.001.0075-0 | 335.45
21.001.0075-A | 293.18
21.001.0080-0 | 282.59
21.001.0080-A | 247.37
21.001.0090-0 | 335.45
21.001.0090-A | 293.18
21.001.0095-0 | 225.46
21.001.0095-A | 199.04
21.001.0150-0 | 528.59
21.001.0150-A | 458.14
21.001.0155-0 | 1585.78
21.001.0155-A | 1374.43
21.001.0160-0 | 132.14
21.001.0160-A | 114.53
21.001.0165-0 | 198.22
21.001.0165-A | 171.8
21.001.0170-0 | 264.29
21.001.0170-A | 229.07
21.001.0175-0 | 132.14
21.001.0175-A | 114.53
21.001.0180-0 | 211.43
21.001.0180-A | 183.25
21.001.0185-0 | 158.57
21.001.0185-A | 137.44
21.001.0190-0 | 264.29
21.001.0190-A | 229.07
21.002.0010-0 | 804.96
21.002.0010-A | 804.96
21.002.0015-0 | 780.83
21.002.0015-A | 780.83
Código | Custo
21.002.0020-0 | 1064.77
21.002.0020-A | 1064.77
21.002.0025-0 | 1297.8
21.002.0025-A | 1297.8
21.002.0030-0 | 1861.21
21.002.0030-A | 1861.21
21.002.0035-0 | 1629
21.002.0035-A | 1629
21.002.0040-0 | 3100
21.002.0040-A | 3100
21.002.0045-0 | 5786
21.002.0045-A | 5786
21.003.0052-0 | 259.32
21.003.0052-A | 259.32
21.003.0053-0 | 1040
21.003.0053-A | 1040
21.003.0054-0 | 620
21.003.0054-A | 620
21.003.0055-0 | 1120
21.003.0055-A | 1120
21.003.0056-0 | 1150.89
21.003.0056-A | 1150.89
21.003.0057-0 | 1980
21.003.0057-A | 1980
21.003.0065-0 | 7920
21.003.0065-A | 7920
21.003.0070-0 | 1960
21.003.0070-A | 1960
21.003.0072-0 | 2260
21.003.0072-A | 2260
21.003.0075-0 | 2730
21.003.0075-A | 2730
21.003.0078-0 | 2220
21.003.0078-A | 2220
21.003.0085-0 | 844.59
21.003.0085-A | 844.59
21.004.0095-0 | 105.71
21.004.0095-A | 91.62
21.004.0100-0 | 132.14
21.004.0100-A | 114.53
21.004.0101-0 | 264.29
21.004.0101-A | 229.07
21.004.0102-0 | 330.37
21.004.0102-A | 286.34
21.004.0105-0 | 26.42
21.004.0105-A | 22.9
21.004.0108-0 | 26.42
21.004.0108-A | 22.9
21.004.0110-0 | 6.6
21.004.0110-A | 5.72
21.004.0120-0 | 105.71
21.004.0120-A | 91.62
21.004.0125-0 | 6.6
21.004.0125-A | 5.72
Código | Custo
21.004.0130-0 | 52.85
21.004.0130-A | 45.81
21.004.0135-0 | 19.82
21.004.0135-A | 17.18
21.004.0140-0 | 6.6
21.004.0140-A | 5.72
21.004.0141-0 | 19.82
21.004.0141-A | 17.18
21.004.0142-0 | 26.42
21.004.0142-A | 22.9
21.004.0143-0 | 39.64
21.004.0143-A | 34.36
21.004.0144-0 | 79.28
21.004.0144-A | 68.72
21.004.0150-0 | 26.42
21.004.0150-A | 22.9
21.004.0153-0 | 13.21
21.004.0153-A | 11.45
21.004.0155-0 | 13.21
21.004.0155-A | 11.45
21.004.0158-0 | 6.6
21.004.0158-A | 5.72
21.004.0160-0 | 13.21
21.004.0160-A | 11.45
21.004.0165-0 | 6.6
21.004.0165-A | 5.72
21.004.0168-0 | 6.6
21.004.0168-A | 5.72
21.004.0170-0 | 6.6
21.004.0170-A | 5.72
21.004.0175-0 | 19.82
21.004.0175-A | 17.18
21.004.0185-0 | 2.64
21.004.0185-A | 2.29
21.004.0186-0 | 39.64
21.004.0186-A | 34.36
21.004.0187-0 | 52.85
21.004.0187-A | 45.81
21.004.0188-0 | 79.28
21.004.0188-A | 68.72
21.004.0190-0 | 6.6
21.004.0190-A | 5.72
21.004.0200-0 | 113.63
21.004.0200-A | 99.54
21.005.0010-0 | 1982.14
21.005.0010-A | 1964.53
21.005.0011-0 | 2082.14
21.005.0011-A | 2064.53
21.005.0015-0 | 2352.14
21.005.0015-A | 2334.53
21.005.0016-0 | 2452.14
21.005.0016-A | 2434.53
21.005.0020-0 | 1872.14
21.005.0020-A | 1854.53
| DOS | SERVIÇOS |  |  |  | – | 13ª |  | Edição | / | Agosto | 2020
Código | Custo
21.005.0050-0 | 1572.59
21.005.0050-A | 1537.37
21.007.0010-0 | 169.26
21.007.0010-A | 165.74
21.007.0015-0 | 218.86
21.007.0015-A | 213.58
21.009.0010-0 | 35.01
21.009.0010-A | 32.37
21.009.0011-0 | 70.03
21.009.0011-A | 64.75
21.009.0012-0 | 126.85
21.009.0012-A | 118.04
21.009.0013-0 | 196.88
21.009.0013-A | 182.79
21.009.0030-0 | 118.35
21.009.0030-A | 109.54
21.009.0031-0 | 163.99
21.009.0031-A | 151.66
21.009.0040-0 | 155.72
21.009.0040-A | 143.4
21.009.0041-0 | 204.04
21.009.0041-A | 188.19
21.009.0080-0 | 94.94
21.009.0080-A | 87.89
21.009.0081-0 | 79.92
21.009.0081-A | 73.75
21.009.0100-0 | 18.08
21.009.0100-A | 16.66
21.009.0101-0 | 34.8
21.009.0101-A | 31.95
21.009.0102-0 | 84.77
21.009.0102-A | 77.91
21.009.0105-0 | 146.45
21.009.0105-A | 134.58
21.009.0106-0 | 40.23
21.009.0106-A | 36.91
21.009.0107-0 | 47.7
21.009.0107-A | 43.81
21.009.0108-0 | 17.86
21.009.0108-A | 15.83
21.009.0109-0 | 9.64
21.009.0109-A | 8.54
21.009.0110-0 | 9.9
21.009.0110-A | 8.74
21.009.0111-0 | 10.53
21.009.0111-A | 9.32
21.009.0112-0 | 10.85
21.009.0112-A | 9.6
21.009.0113-0 | 11.26
21.009.0113-A | 9.98
21.009.0114-0 | 57.92
21.009.0114-A | 52.91
21.009.0115-0 | 17.86
21.009.0115-A | 15.83
Código | Custo
21.009.0116-0 | 12.07
21.009.0116-A | 10.82
21.010.0005-0 | 46.65
21.010.0005-A | 43.13
21.010.0010-0 | 79.54
21.010.0010-A | 73.4
21.010.0015-0 | 201.93
21.010.0015-A | 186.32
21.010.0020-0 | 340.74
21.010.0020-A | 313.64
21.010.0025-0 | 91.34
21.010.0025-A | 84.13
21.010.0030-0 | 111.49
21.010.0030-A | 102.62
21.010.0035-0 | 135.27
21.010.0035-A | 124.55
21.010.0040-0 | 151.44
21.010.0040-A | 139.52
21.010.0045-0 | 48.77
21.010.0045-A | 44.02
21.011.0010-0 | 157.65
21.011.0010-A | 140.04
21.011.0012-0 | 183.2
21.011.0012-A | 165.59
21.011.0015-0 | 445.83
21.011.0015-A | 410.61
21.011.0016-0 | 880.64
21.011.0016-A | 810.19
21.011.0020-0 | 183.2
21.011.0020-A | 165.59
21.011.0021-0 | 347.59
21.011.0021-A | 319.41
21.011.0025-0 | 183.2
21.011.0025-A | 165.59
21.011.0026-0 | 347.59
21.011.0026-A | 319.41
21.011.0030-0 | 750.67
21.011.0030-A | 697.83
21.011.0035-0 | 1262.12
21.011.0035-A | 1191.67
21.011.0040-0 | 1630.29
21.011.0040-A | 1524.61
21.011.0050-0 | 1872.8
21.011.0050-A | 1749.51
21.011.0060-0 | 2741.28
21.011.0060-A | 2529.92
21.011.0070-0 | 1871.5
21.011.0070-A | 1801.05
21.011.0075-0 | 532.16
21.011.0075-A | 496.94
21.011.0080-0 | 769.4
21.011.0080-A | 716.56
21.011.0085-0 | 1325.07
21.011.0085-A | 1254.62
Código | Custo
21.011.0090-0 | 927.98
21.011.0090-A | 854
21.011.0095-0 | 1311.86
21.011.0095-A | 1243.17
21.011.0100-0 | 1325.07
21.011.0100-A | 1254.62
21.013.0010-0 | 860.11
21.013.0010-A | 846.02
21.015.0179-0 | 13.21
21.015.0179-A | 11.45
21.015.0181-0 | 52.55
21.015.0181-A | 50.79
21.015.0182-0 | 48.55
21.015.0182-A | 46.79
21.015.0184-0 | 105.71
21.015.0184-A | 91.62
21.015.0186-0 | 52.85
21.015.0186-A | 45.81
21.015.0188-0 | 601.11
21.015.0188-A | 594.07
21.015.0190-0 | 794.3
21.015.0190-A | 787.25
21.015.0192-0 | 92.5
21.015.0192-A | 80.17
21.015.0194-0 | 105.71
21.015.0194-A | 91.62
21.015.0196-0 | 1358.57
21.015.0196-A | 1344.48
21.015.0198-0 | 105.71
21.015.0198-A | 91.62
21.015.0201-0 | 211.43
21.015.0201-A | 183.25
21.015.0205-0 | 105.5
21.015.0205-A | 105.5
21.015.0207-0 | 30.11
21.015.0207-A | 28.35
21.015.0208-0 | 43.81
21.015.0208-A | 42.93
21.015.0209-0 | 63.52
21.015.0209-A | 62.64
21.015.0210-0 | 489.5
21.015.0210-A | 473.65
21.015.0220-0 | 338.6
21.015.0220-A | 328.04
21.015.0230-0 | 30.87
21.015.0230-A | 30.87
21.015.0231-0 | 45.79
21.015.0231-A | 45.79
21.015.0233-0 | 55.18
21.015.0233-A | 55.18
21.015.0234-0 | 81.01
21.015.0234-A | 81.01
21.015.0235-0 | 3.7
21.015.0235-A | 3.2
| DOS | SERVIÇOS |  |  |  | – | 13ª |  | Edição | / | Agosto | 2020
Código | Custo
21.018.0010-0 | 92.5
21.018.0010-A | 80.17
21.018.0012-0 | 132.14
21.018.0012-A | 114.53
21.018.0015-0 | 105.71
21.018.0015-A | 91.62
21.018.0018-0 | 158.57
21.018.0018-A | 137.44
21.018.0020-0 | 26.42
21.018.0020-A | 22.9
21.018.0021-0 | 52.85
21.018.0021-A | 45.81
21.018.0022-0 | 79.28
21.018.0022-A | 68.72
21.018.0023-0 | 105.71
21.018.0023-A | 91.62
21.018.0025-0 | 85.89
21.018.0025-A | 74.44
21.018.0030-0 | 132.14
21.018.0030-A | 114.53
21.018.0031-0 | 39.64
21.018.0031-A | 34.36
21.018.0032-0 | 66.07
21.018.0032-A | 57.26
21.018.0035-0 | 7.66
21.018.0035-A | 6.64
21.018.0040-0 | 3.81
21.018.0040-A | 3.81
21.018.0045-0 | 17
21.018.0045-A | 17
21.018.0050-0 | 117.42
21.018.0050-A | 117.42
21.019.0078-0 | 240.78
21.019.0078-A | 240.78
21.019.0090-0 | 282.27
21.019.0090-A | 282.27
21.019.0095-0 | 824.94
21.019.0095-A | 824.94
21.019.0105-0 | 580
21.019.0105-A | 580
21.019.0110-0 | 890.71
21.019.0110-A | 890.71
21.020.0050-0 | 71.49
21.020.0050-A | 69.73
21.020.0055-0 | 145.74
21.020.0055-A | 142.22
21.020.0060-0 | 172.17
21.020.0060-A | 165.12
21.020.0065-0 | 13.21
21.020.0065-A | 11.45
21.020.0070-0 | 13.21
21.020.0070-A | 11.45
21.020.0075-0 | 26.42
21.020.0075-A | 22.9
Código | Custo
21.020.0080-0 | 19.82
21.020.0080-A | 17.18
21.020.0085-0 | 66.07
21.020.0085-A | 57.26
21.020.0090-0 | 39.64
21.020.0090-A | 34.36
21.020.0095-0 | 26.42
21.020.0095-A | 22.9
21.020.0106-0 | 92.5
21.020.0106-A | 80.17
21.020.0107-0 | 22.9
21.020.0107-A | 22.72
21.021.0010-0 | 600
21.021.0010-A | 600
21.021.0015-0 | 1200
21.021.0015-A | 1200
21.024.0010-0 | 2.64
21.024.0010-A | 2.29
21.024.0015-0 | 3.3
21.024.0015-A | 2.86
21.024.0020-0 | 3.96
21.024.0020-A | 3.43
21.024.0025-0 | 5.28
21.024.0025-A | 4.58
21.024.0030-0 | 3.96
21.024.0030-A | 3.43
21.024.0035-0 | 3.96
21.024.0035-A | 3.43
21.024.0040-0 | 1.64
21.024.0040-A | 1.47
21.024.0100-0 | 0.05
21.024.0100-A | 0.05
21.024.0105-0 | 0.07
21.024.0105-A | 0.07
21.026.0010-0 | 0.52
21.026.0010-A | 0.52
21.026.0012-0 | 1.73
21.026.0012-A | 1.73
21.026.0015-0 | 2.54
21.026.0015-A | 2.54
21.026.0020-0 | 3.99
21.026.0020-A | 3.99
21.026.0030-0 | 4.43
21.026.0030-A | 4.43
21.026.0035-0 | 6.79
21.026.0035-A | 6.79
21.026.0040-0 | 6.23
21.026.0040-A | 6.23
21.026.0050-0 | 7.02
21.026.0050-A | 7.02
21.026.0055-0 | 9.43
21.026.0055-A | 9.43
21.026.0060-0 | 8.76
21.026.0060-A | 8.76
Código | Custo
21.026.0065-0 | 11.52
21.026.0065-A | 11.52
21.026.0070-0 | 22.96
21.026.0070-A | 22.96
21.026.0075-0 | 5.48
21.026.0075-A | 5.48
21.026.0080-0 | 27.4
21.026.0080-A | 27.4
21.026.0100-0 | 3.09
21.026.0100-A | 3.09
21.026.0105-0 | 6.32
21.026.0105-A | 6.32
21.026.0110-0 | 9.24
21.026.0110-A | 9.24
21.026.0120-0 | 14.46
21.026.0120-A | 14.46
21.026.0130-0 | 18.25
21.026.0130-A | 18.25
21.026.0200-0 | 4.56
21.026.0200-A | 4.56
21.026.0250-0 | 10.45
21.026.0250-A | 10.45
21.026.0350-0 | 19.47
21.026.0350-A | 19.47
21.026.0450-0 | 28.24
21.026.0450-A | 28.24
21.026.0470-0 | 20.94
21.026.0470-A | 20.94
21.026.0475-0 | 126.2
21.026.0475-A | 126.2
21.027.0010-0 | 2.1
21.027.0010-A | 2.1
21.027.0020-0 | 4.39
21.027.0020-A | 4.39
21.027.0025-0 | 4.05
21.027.0025-A | 4.05
21.027.0050-0 | 1.65
21.027.0050-A | 1.65
21.027.0060-0 | 3.07
21.027.0060-A | 3.07
21.028.0001-0 | 11.32
21.028.0001-A | 10.97
21.028.0002-0 | 7.79
21.028.0002-A | 7.44
21.028.0003-0 | 4.88
21.028.0003-A | 4.52
21.028.0004-0 | 4.61
21.028.0004-A | 4.26
21.028.0010-0 | 7.97
21.028.0010-A | 7.62
21.028.0015-0 | 15.77
21.028.0015-A | 15.24
21.028.0020-0 | 1.88
21.028.0020-A | 1.88
| DOS | SERVIÇOS |  |  |  | – | 13ª |  | Edição | / | Agosto | 2020
Código | Custo
21.028.0040-0 | 12.78
21.028.0040-A | 12.78
21.028.0060-0 | 8.89
21.028.0060-A | 8.36
21.028.0065-0 | 8.89
21.028.0065-A | 8.36
21.028.0070-0 | 9.15
21.028.0070-A | 8.62
21.028.0075-0 | 5.51
21.028.0075-A | 4.98
21.028.0080-0 | 6.12
21.028.0080-A | 5.59
21.028.0085-0 | 9.37
21.028.0085-A | 8.84
21.028.0090-0 | 8.95
21.028.0090-A | 8.42
21.028.0095-0 | 9.47
21.028.0095-A | 8.94
21.028.0100-0 | 9.1
21.028.0100-A | 8.57
21.028.0105-0 | 8.89
21.028.0105-A | 8.36
21.028.0110-0 | 9.42
21.028.0110-A | 8.89
21.028.0115-0 | 10.57
21.028.0115-A | 10.04
21.028.0120-0 | 11.88
21.028.0120-A | 11.35
21.028.0125-0 | 11.89
21.028.0125-A | 11.36
21.028.0140-0 | 6.31
21.028.0140-A | 6.31
21.028.0145-0 | 16.7
21.028.0145-A | 16.7
21.028.0150-0 | 29.19
21.028.0150-A | 29.19
21.030.0055-0 | 216.3
21.030.0055-A | 216.3
21.030.0060-0 | 2.52
21.030.0060-A | 2.52
21.030.0065-0 | 28.84
21.030.0065-A | 28.84
21.030.0070-0 | 74.4
21.030.0070-A | 74.4
21.030.0075-0 | 26.8
21.030.0075-A | 26.8
21.030.0080-0 | 8.68
21.030.0080-A | 8.68
21.030.0085-0 | 10.27
21.030.0085-A | 10.27
21.030.0090-0 | 24.51
21.030.0090-A | 24.51
21.030.0100-0 | 37.9
21.030.0100-A | 37.9
Código | Custo
21.030.0105-0 | 101.97
21.030.0105-A | 101.97
21.031.0010-0 | 6.85
21.031.0010-A | 6.85
21.031.0015-0 | 20.49
21.031.0015-A | 20.49
21.031.0020-0 | 318.36
21.031.0020-A | 318.36
21.031.0025-0 | 37.04
21.031.0025-A | 37.04
21.031.0030-0 | 19.82
21.031.0030-A | 17.18
21.031.0035-0 | 61.61
21.031.0035-A | 58.97
21.031.0040-0 | 19.82
21.031.0040-A | 17.18
21.035.0007-0 | 217.19
21.035.0007-A | 202.74
21.035.0008-0 | 282.41
21.035.0008-A | 264.26
21.035.0009-0 | 149.36
21.035.0009-A | 138.8
21.035.0010-0 | 212.62
21.035.0010-A | 198.53
21.035.0012-0 | 275.89
21.035.0012-A | 258.27
21.035.0014-0 | 100.9
21.035.0014-A | 93.85
21.035.0050-0 | 238.27
21.035.0050-A | 231.22
21.035.0100-0 | 338.11
21.035.0100-A | 331.06
21.035.0103-0 | 404.77
21.035.0103-A | 390.68
21.035.0105-0 | 565.27
21.035.0105-A | 551.18
21.035.0150-0 | 79.28
21.035.0150-A | 68.72
21.035.0160-0 | 13.21
21.035.0160-A | 11.45
21.035.0200-0 | 205
21.035.0200-A | 205
21.035.0205-0 | 198
21.035.0205-A | 198
21.035.0220-0 | 46
21.035.0220-A | 46
21.035.0230-0 | 139
21.035.0230-A | 139
21.035.0235-0 | 395
21.035.0235-A | 395
21.035.0250-0 | 22.4
21.035.0250-A | 22.4
21.036.0010-0 | 16.3
21.036.0010-A | 16.3
Código | Custo
21.036.0015-0 | 29.19
21.036.0015-A | 29.19
21.036.0020-0 | 31.71
21.036.0020-A | 31.71
21.036.0025-0 | 60.65
21.036.0025-A | 60.65
21.036.0050-0 | 5
21.036.0050-A | 5
21.036.0055-0 | 17.45
21.036.0055-A | 17.45
21.036.0060-0 | 53.13
21.036.0060-A | 53.13
21.036.0065-0 | 1.08
21.036.0065-A | 1.08
21.036.0070-0 | 2.58
21.036.0070-A | 2.58
21.036.0075-0 | 4.79
21.036.0075-A | 4.79
21.036.0080-0 | 8.33
21.036.0080-A | 8.33
21.037.0010-0 | 1.46
21.037.0010-A | 1.46
21.037.0015-0 | 2.94
21.037.0015-A | 2.94
21.037.0020-0 | 11.99
21.037.0020-A | 11.99
21.037.0050-0 | 0.77
21.037.0050-A | 0.77
21.037.0100-0 | 1.65
21.037.0100-A | 1.65
21.037.0105-0 | 4.57
21.037.0105-A | 4.57
21.037.0108-0 | 18.46
21.037.0108-A | 18.46
21.037.0120-0 | 0.61
21.037.0120-A | 0.61
21.037.0125-0 | 0.85
21.037.0125-A | 0.85
21.037.0130-0 | 1.99
21.037.0130-A | 1.99
21.037.0135-0 | 3.32
21.037.0135-A | 3.32
21.038.0010-0 | 9.56
21.038.0010-A | 8.68
21.038.0050-0 | 13.32
21.038.0050-A | 13.32
21.038.0055-0 | 22.55
21.038.0055-A | 22.55
21.038.0060-0 | 97.23
21.038.0060-A | 97.23
21.040.0010-0 | 6.82
21.040.0010-A | 6.82
21.040.0100-0 | 92.5
21.040.0100-A | 80.17
| DOS | SERVIÇOS |  |  |  | – | 13ª |  | Edição | / | Agosto | 2020
Código | Custo
21.040.0120-0 | 1800
21.040.0120-A | 1800
21.040.0130-0 | 1668.6
21.040.0130-A | 1668.6
21.042.0015-0 | 361.52
21.042.0015-A | 361.52
21.042.0030-0 | 331.77
21.042.0030-A | 331.77
21.042.0040-0 | 167.88
21.042.0040-A | 167.88
21.042.0045-0 | 167.26
21.042.0045-A | 167.26
21.042.0065-0 | 764.97
21.042.0065-A | 764.97
21.042.0070-0 | 3518.99
21.042.0070-A | 3518.99
21.042.0085-0 | 90.45
21.042.0085-A | 90.45
21.042.0115-0 | 497.34
21.042.0115-A | 497.34
21.042.0125-0 | 377.29
21.042.0125-A | 377.29
21.042.0135-0 | 933.91
21.042.0135-A | 933.91
21.042.0140-0 | 490.5
21.042.0140-A | 490.5
21.042.0145-0 | 1222.23
21.042.0145-A | 1222.23
21.042.0165-0 | 1222.17
21.042.0165-A | 1222.17
21.045.0050-0 | 92.49
21.045.0050-A | 92.49
21.045.0055-0 | 39.74
21.045.0055-A | 39.74
21.045.0070-0 | 53.66
21.045.0070-A | 53.66
21.045.0080-0 | 49.44
21.045.0080-A | 49.44
21.045.0082-0 | 56.65
21.045.0082-A | 56.65
21.045.0085-0 | 65
21.045.0085-A | 65
21.045.0090-0 | 45.92
21.045.0090-A | 45.92
21.045.0105-0 | 22
21.045.0105-A | 22
21.045.0110-0 | 24.57
21.045.0110-A | 24.57
21.045.0125-0 | 17.62
21.045.0125-A | 17.62
21.045.0135-0 | 24.72
21.045.0135-A | 24.72
21.045.0140-0 | 19
21.045.0140-A | 19
Código | Custo
21.045.0145-0 | 22
21.045.0145-A | 22
21.045.0150-0 | 27.81
21.045.0150-A | 27.81
21.045.0160-0 | 33.24
21.045.0160-A | 33.24
21.046.0010-0 | 39.17
21.046.0010-A | 39.17
21.046.0020-0 | 42.06
21.046.0020-A | 42.06
21.046.0025-0 | 51.87
21.046.0025-A | 51.87
21.046.0035-0 | 64.89
21.046.0035-A | 64.89
21.046.0040-0 | 85.39
21.046.0040-A | 85.39
21.046.0055-0 | 39.32
21.046.0055-A | 39.32
21.046.0060-0 | 50.88
21.046.0060-A | 50.88
21.046.0065-0 | 70.8
21.046.0065-A | 70.8
21.046.0070-0 | 82.4
21.046.0070-A | 82.4
21.046.0080-0 | 42.43
21.046.0080-A | 42.43
21.046.0085-0 | 43.01
21.046.0085-A | 43.01
21.046.0087-0 | 51.65
21.046.0087-A | 51.65
21.046.0090-0 | 56.55
21.046.0090-A | 56.55
21.046.0092-0 | 79.31
21.046.0092-A | 79.31
21.046.0100-0 | 35.67
21.046.0100-A | 35.67
21.046.0102-0 | 45.91
21.046.0102-A | 45.91
21.046.0105-0 | 56.34
21.046.0105-A | 56.34
21.046.0107-0 | 59.59
21.046.0107-A | 59.59
21.048.0010-0 | 377.25
21.048.0010-A | 363.16
21.048.0015-0 | 105.71
21.048.0015-A | 91.62
21.048.0020-0 | 88.83
21.048.0020-A | 76.96
21.048.0025-0 | 116.11
21.048.0025-A | 110.83
21.048.0030-0 | 109.19
21.048.0030-A | 103.91
21.048.0035-0 | 214.4
21.048.0035-A | 205.6
Código | Custo
21.048.0040-0 | 243.73
21.048.0040-A | 233.16
21.048.0045-0 | 3.3
21.048.0045-A | 2.86
21.048.0050-0 | 26.42
21.048.0050-A | 22.9
21.048.0055-0 | 26.42
21.048.0055-A | 22.9
21.048.0060-0 | 39.64
21.048.0060-A | 34.36
21.048.0065-0 | 1.98
21.048.0065-A | 1.71
21.050.0010-0 | 22.5
21.050.0010-A | 22.5
21.050.0015-0 | 3.91
21.050.0015-A | 3.91
21.050.0020-0 | 0.17
21.050.0020-A | 0.17
21.050.0025-0 | 0.23
21.050.0025-A | 0.23
21.050.0040-0 | 82.6
21.050.0040-A | 82.6
21.050.0045-0 | 9.36
21.050.0045-A | 9.36
21.050.0050-0 | 5.04
21.050.0050-A | 5.04
21.050.0052-0 | 16.48
21.050.0052-A | 16.48
21.050.0053-0 | 17.76
21.050.0053-A | 17.76
21.050.0055-0 | 19.66
21.050.0055-A | 19.66
21.050.0057-0 | 22.08
21.050.0057-A | 22.08
21.050.0060-0 | 23.08
21.050.0060-A | 23.08
21.050.0062-0 | 24.72
21.050.0062-A | 24.72
21.050.0070-0 | 112
21.050.0070-A | 112
21.050.0075-0 | 9.33
21.050.0075-A | 9.33
21.050.0080-0 | 0.89
21.050.0080-A | 0.89
21.050.0085-0 | 0.87
21.050.0085-A | 0.87
21.050.0090-0 | 2.76
21.050.0090-A | 2.76
21.050.0095-0 | 0.92
21.050.0095-A | 0.92
21.050.0100-0 | 0.46
21.050.0100-A | 0.46
21.050.0105-0 | 0.23
21.050.0105-A | 0.23
| DOS | SERVIÇOS |  |  |  | – | 13ª |  | Edição | / | Agosto | 2020
Código | Custo
21.050.0110-0 | 66.59
21.050.0110-A | 64.26
21.050.0120-0 | 101.73
21.050.0120-A | 100.29
21.050.0125-0 | 51.92
21.050.0125-A | 51.92
21.051.0010-0 | 6.55
21.051.0010-A | 6.55
21.100.0021-0 | 44.58
21.100.0021-A | 38.63
21.100.0030-0 | 21.43
21.100.0030-A | 18.57
21.100.0031-0 | 25.72
21.100.0031-A | 22.28
21.100.0040-0 | 42.86
21.100.0040-A | 37.14
21.100.0041-0 | 51.44
21.100.0041-A | 44.57
21.100.0060-0 | 20.44
21.100.0060-A | 17.71
21.100.0070-0 | 26.42
21.100.0070-A | 22.9
21.100.0100-0 | 37.15
21.100.0100-A | 32.19
21.100.0101-0 | 44.58
21.100.0101-A | 38.63
21.100.0110-0 | 13.21
21.100.0110-A | 11.45
21.100.0120-0 | 76.79
21.100.0120-A | 66.55
21.100.0121-0 | 92.15
21.100.0121-A | 79.87
21.100.0122-0 | 34.64
21.100.0122-A | 30.02
21.100.0123-0 | 41.57
21.100.0123-A | 36.02
21.100.0125-0 | 47.86
21.100.0125-A | 41.47
21.100.0126-0 | 57.43
21.100.0126-A | 49.77
21.100.0130-0 | 103.22
21.100.0130-A | 89.46
21.100.0135-0 | 87.5
21.100.0135-A | 75.83
21.100.0140-0 | 156.08
21.100.0140-A | 135.28
21.100.0145-0 | 140.36
21.100.0145-A | 121.65
21.100.0160-0 | 19.85
21.100.0160-A | 17.2
21.100.0170-0 | 19.85
21.100.0170-A | 17.2
21.100.0190-0 | 64.13
21.100.0190-A | 55.58
Código | Custo
21.100.0250-0 | 21.67
21.100.0250-A | 18.77
21.100.0251-0 | 26
21.100.0251-A | 22.52
21.100.0300-0 | 23.32
21.100.0300-A | 20.21
21.100.0301-0 | 27.98
21.100.0301-A | 24.25
21.101.0010-0 | 178.38
21.101.0010-A | 154.57
21.102.0010-0 | 36.07
21.102.0010-A | 31.26
21.103.0010-0 | 25.64
21.103.0010-A | 22.22
22.005.0005-0 | 7.01
22.005.0005-A | 7.01
22.005.0015-0 | 10.51
22.005.0015-A | 10.51
22.005.0020-0 | 3.5
22.005.0020-A | 3.5
22.005.0025-0 | 11.68
22.005.0025-A | 11.68
22.005.0030-0 | 3.5
22.005.0030-A | 3.5
22.005.0035-0 | 13.14
22.005.0035-A | 13.14
22.005.0040-0 | 0.58
22.005.0040-A | 0.58
22.005.0045-0 | 106.02
22.005.0045-A | 106.02
22.005.0050-0 | 35.05
22.005.0050-A | 35.05
22.005.0055-0 | 17.52
22.005.0055-A | 17.52
22.005.0060-0 | 52.92
22.005.0060-A | 52.92
22.005.0070-0 | 16.06
22.005.0070-A | 16.06
22.005.0075-0 | 15.35
22.005.0075-A | 15.35
22.005.0080-0 | 15.35
22.005.0080-A | 15.35
22.005.0085-0 | 15.35
22.005.0085-A | 15.35
22.010.0010-0 | 0.45
22.010.0010-A | 0.45
22.010.0015-0 | 0.3
22.010.0015-A | 0.3
22.010.0020-0 | 0.4
22.010.0020-A | 0.4
22.010.0030-0 | 4
22.010.0030-A | 4
22.013.0005-0 | 1.16
22.013.0005-A | 1.16
Código | Custo
22.013.0010-0 | 1911.7
22.013.0010-A | 1911.7
22.013.0015-0 | 1910.24
22.013.0015-A | 1910.24
22.013.0020-0 | 2124.05
22.013.0020-A | 2124.05
22.013.0025-0 | 1591.87
22.013.0025-A | 1591.87
22.016.0005-0 | 437.1
22.016.0005-A | 428.98
22.016.0010-0 | 367.34
22.016.0010-A | 367.34
22.016.0015-0 | 150.9
22.016.0015-A | 144.4
22.016.0020-0 | 349.68
22.016.0020-A | 343.18
22.016.0025-0 | 226.82
22.016.0025-A | 217.07
22.016.0030-0 | 116.4
22.016.0030-A | 111.53
22.020.0005-0 | 8.47
22.020.0005-A | 8.47
22.020.0010-0 | 318.08
22.020.0010-A | 318.08
22.020.0015-0 | 0.58
22.020.0015-A | 0.58
22.020.0030-0 | 14.02
22.020.0030-A | 14.02
22.020.0035-0 | 14.02
22.020.0035-A | 14.02
22.020.0040-0 | 14.6
22.020.0040-A | 14.6
22.020.0045-0 | 34.46
22.020.0045-A | 34.46
22.020.0050-0 | 140.2
22.020.0050-A | 140.2
22.020.0055-0 | 212.05
22.020.0055-A | 212.05
22.020.0070-0 | 2.92
22.020.0070-A | 2.92
22.020.0075-0 | 0.87
22.020.0075-A | 0.87
22.020.0080-0 | 2.33
22.020.0080-A | 2.33
22.020.0085-0 | 1.16
22.020.0085-A | 1.16
22.020.0090-0 | 1.46
22.020.0090-A | 1.46
22.020.0095-0 | 1.38
22.020.0095-A | 1.38
22.020.0100-0 | 1.16
22.020.0100-A | 1.16
22.020.0105-0 | 0.87
22.020.0105-A | 0.87
| DOS | SERVIÇOS |  |  |  | – | 13ª |  | Edição | / | Agosto | 2020
Código | Custo
22.020.0110-0 | 0.87
22.020.0110-A | 0.87
22.020.0115-0 | 0.58
22.020.0115-A | 0.58
22.020.0120-0 | 0.2
22.020.0120-A | 0.2
22.020.0125-0 | 24.7
22.020.0125-A | 24.7
22.020.0130-0 | 5.49
22.020.0130-A | 5.48
22.020.0135-0 | 1.99
22.020.0135-A | 1.99
22.020.0140-0 | 0.87
22.020.0140-A | 0.87
22.020.0145-0 | 0.2
22.020.0145-A | 0.2
22.020.0150-0 | 4.38
22.020.0150-A | 4.38
22.025.0005-0 | 245.02
22.025.0005-A | 245.02
22.025.0010-0 | 390.37
22.025.0010-A | 390.37
22.025.0015-0 | 390.37
22.025.0015-A | 390.37
22.026.0010-0 | 0.18
22.026.0010-A | 0.18
22.028.0005-0 | 1.27
22.028.0005-A | 1.27
22.028.0010-0 | 0.67
22.028.0010-A | 0.67
22.028.0015-0 | 0.52
22.028.0015-A | 0.52
22.028.0025-0 | 17.52
22.028.0025-A | 17.52
22.028.0035-0 | 87.14
22.028.0035-A | 77.63
22.028.0040-0 | 2.19
22.028.0040-A | 1.91
22.028.0050-0 | 295.9
22.028.0050-A | 263.89
22.030.0010-0 | 210.3
22.030.0010-A | 210.3
22.030.0015-0 | 0.58
22.030.0015-A | 0.58
22.030.0030-0 | 29.2
22.030.0030-A | 29.2
22.030.0035-0 | 94.94
22.030.0035-A | 86.99
22.030.0040-0 | 202.34
22.030.0040-A | 184.9
22.030.0045-0 | 373.1
22.030.0045-A | 339.19
22.030.0050-0 | 23.55
22.030.0050-A | 22.21
Código | Custo
22.030.0055-0 | 88.99
22.030.0055-A | 83.5
22.030.0060-0 | 229.7
22.030.0060-A | 215.12
22.030.0065-0 | 472.45
22.030.0065-A | 442.3
22.030.0070-0 | 185.16
22.030.0070-A | 172.2
22.030.0075-0 | 762.66
22.030.0075-A | 689.54
22.030.0080-0 | 52.23
22.030.0080-A | 49.05
22.030.0085-0 | 45.55
22.030.0085-A | 44.15
22.030.0090-0 | 124.87
22.030.0090-A | 124.87
22.030.0095-0 | 95.74
22.030.0095-A | 95.74
22.030.0100-0 | 1258.01
22.030.0100-A | 1151.33
22.030.0105-0 | 52.59
22.030.0105-A | 52.59
22.040.0005-0 | 84.7
22.040.0005-A | 84.7
22.040.0010-0 | 84.7
22.040.0010-A | 84.7
22.040.0015-0 | 37.67
22.040.0015-A | 37.67
22.040.0020-0 | 21.03
22.040.0020-A | 21.03
22.040.0025-0 | 26.28
22.040.0025-A | 26.28
22.040.0030-0 | 132.6
22.040.0030-A | 132.6
22.040.0035-0 | 30.08
22.040.0035-A | 30.08
22.040.0040-0 | 21.03
22.040.0040-A | 21.03
22.040.0045-0 | 35.05
22.040.0045-A | 35.05
22.040.0050-0 | 4.08
22.040.0050-A | 4.08
22.040.0055-0 | 2.33
22.040.0055-A | 2.33
22.050.0005-0 | 55.44
22.050.0005-A | 55.44
22.050.0010-0 | 92.48
22.050.0010-A | 92.48
22.050.0015-0 | 23.75
22.050.0015-A | 23.75
22.050.0020-0 | 7.64
22.050.0020-A | 7.64
22.050.0025-0 | 9.17
22.050.0025-A | 9.17
Código | Custo
22.050.0030-0 | 114.57
22.050.0030-A | 114.57
22.050.0035-0 | 8.26
22.050.0035-A | 7.9
54.001.0007-1 | 0.52
54.001.0007-B | 0.52
54.001.0010-1 | 4.39
54.001.0010-B | 4.39
54.001.0011-1 | 4.39
54.001.0011-B | 4.39
54.001.0013-1 | 4.46
54.001.0013-B | 4.46
54.001.0069-1 | 97.81
54.001.0069-B | 96.92
54.001.0070-1 | 18.27
54.001.0070-B | 18.06
54.001.0071-1 | 218.72
54.001.0071-B | 212.51
54.001.0073-1 | 27.85
54.001.0073-B | 27.31
54.001.0074-1 | 69.68
54.001.0074-B | 69.44
54.001.0077-1 | 33.63
54.001.0077-B | 31.7
54.001.0081-1 | 235.59
54.001.0081-B | 229.38
54.001.0082-1 | 247.54
54.001.0082-B | 241.33
54.001.0100-1 | 82.74
54.001.0100-B | 75.45
54.001.0104-1 | 1001338.85
54.001.0104-B | 1001338.85
54.001.0117-1 | 32958.45
54.001.0117-B | 32958.45
54.001.0126-1 | 887602.68
54.001.0126-B | 887602.68
54.001.0127-1 | 763940.4
54.001.0127-B | 763940.4
54.001.0128-1 | 763940.4
54.001.0128-B | 763940.4
54.001.0129-1 | 967657.43
54.001.0129-B | 967657.43
54.001.0132-1 | 29.26
54.001.0132-B | 29.26
54.001.0133-1 | 32.14
54.001.0133-B | 32.14
54.001.0134-1 | 33.51
54.001.0134-B | 33.51
54.001.0135-1 | 38.41
54.001.0135-B | 38.41
54.001.0136-1 | 39.21
54.001.0136-B | 39.21
54.001.0137-1 | 47.15
54.001.0137-B | 47.15
| DOS | SERVIÇOS |  |  |  | – | 13ª |  | Edição | / | Agosto | 2020
Código | Custo
54.001.0138-1 | 51.37
54.001.0138-B | 51.37
54.001.0139-1 | 60.55
54.001.0139-B | 60.55
54.001.0140-1 | 67.25
54.001.0140-B | 67.25
54.001.0141-1 | 8.2
54.001.0141-B | 8.2
54.001.0142-1 | 11.14
54.001.0142-B | 11.14
54.001.0143-1 | 25.23
54.001.0143-B | 25.23
54.001.0144-1 | 29.4
54.001.0144-B | 29.4
54.001.0145-1 | 37.74
54.001.0145-B | 37.74
54.001.0146-1 | 46.08
54.001.0146-B | 46.08
54.001.0147-1 | 79.59
54.001.0147-B | 79.59
54.001.0150-1 | 32.81
54.001.0150-B | 32.81
54.001.0151-1 | 74.65
54.001.0151-B | 74.65
54.001.0152-1 | 82.86
54.001.0152-B | 82.86
54.001.0154-1 | 5.65
54.001.0154-B | 5.65
54.001.0160-1 | 26.86
54.001.0160-B | 26.86
54.001.0170-1 | 8.45
54.001.0170-B | 8.45
54.001.0172-1 | 7.08
54.001.0172-B | 7.08
54.001.0174-1 | 11.8
54.001.0174-B | 11.8
54.001.0176-1 | 14.95
54.001.0176-B | 14.95
54.001.0178-1 | 4.45
54.001.0178-B | 4.45
55.001.0010-1 | 0.86
55.001.0010-B | 0.86
55.001.0011-1 | 1.05
55.001.0011-B | 1.05
55.001.0012-1 | 2.15
55.001.0012-B | 2.15
55.001.0013-1 | 856.9
55.001.0013-B | 856.9
55.010.0001-1 | 1713.62
55.010.0001-B | 1596.05
55.010.0003-1 | 130.99
55.010.0003-B | 122.7
55.019.0010-1 | 96.96
55.019.0010-B | 84.04
Código | Custo
55.100.0002-1 | 123.66
55.100.0002-B | 112.7
55.100.0003-1 | 67.9
55.100.0003-B | 64.91
55.100.0004-1 | 69.81
55.100.0004-B | 66.82
55.100.0005-1 | 410.61
55.100.0005-B | 362.98
55.100.0017-1 | 9041.65
55.100.0017-B | 8100.18
55.100.0019-1 | 358.34
55.100.0019-B | 330.49
55.100.0023-1 | 863.1
55.100.0023-B | 789.17
55.100.0027-1 | 776.23
55.100.0027-B | 706.42
55.100.0029-1 | 433.45
55.100.0029-B | 402.47
55.100.0031-1 | 1295.59
55.100.0031-B | 1122.66
55.100.0032-1 | 218.65
55.100.0032-B | 197.66
55.100.0033-1 | 227.49
55.100.0033-B | 205.59
55.100.0034-1 | 199.83
55.100.0034-B | 182.42
55.100.0035-1 | 128.1
55.100.0035-B | 111.29
55.100.0036-1 | 231.5
55.100.0036-B | 215.54
55.100.0037-1 | 127.28
55.100.0037-B | 112.79
55.100.0038-1 | 418.88
55.100.0038-B | 401.7
55.100.0039-1 | 153.66
55.100.0039-B | 139.16
55.100.0046-1 | 1317.75
55.100.0046-B | 1317.75
55.100.0047-1 | 1740.55
55.100.0047-B | 1740.55
55.100.0048-1 | 803.33
55.100.0048-B | 803.33
55.100.0049-1 | 965.41
55.100.0049-B | 965.41
55.100.0050-1 | 1219.09
55.100.0050-B | 1219.09
55.100.0051-1 | 592.93
55.100.0051-B | 592.93
55.100.0056-1 | 292.43
55.100.0056-B | 276.79
55.100.0058-1 | 565.94
55.100.0058-B | 565.94
55.100.0059-1 | 124.14
55.100.0059-B | 121.24
Código | Custo
55.100.0060-1 | 58.76
55.100.0060-B | 55.86
55.100.0061-1 | 50.58
55.100.0061-B | 47.68
55.100.0063-1 | 19.25
55.100.0063-B | 19.25
55.100.0064-1 | 6.26
55.100.0064-B | 6.26
55.100.0065-1 | 2.5
55.100.0065-B | 2.5
55.100.0067-1 | 2031.37
55.100.0067-B | 1888.22
55.100.0068-1 | 2.39
55.100.0068-B | 2.39
55.100.0069-1 | 2.33
55.100.0069-B | 2.33
55.100.0070-1 | 2.16
55.100.0070-B | 2.16
55.100.0071-1 | 34.87
55.100.0071-B | 32.55
55.100.0072-1 | 49.47
55.100.0072-B | 46.16
58.002.0138-1 | 3.29
58.002.0138-B | 3.17
58.002.0150-1 | 39.7
58.002.0150-B | 38.22
58.002.0155-1 | 59.38
58.002.0155-B | 54.26
58.002.0304-1 | 120.18
58.002.0304-B | 120.18
58.002.0306-1 | 1.4
58.002.0306-B | 1.4
58.002.0307-1 | 0.15
58.002.0307-B | 0.15
58.002.0313-1 | 68.97
58.002.0313-B | 61.1
58.002.0315-1 | 65.12
58.002.0315-B | 64.7
58.002.0316-1 | 33.85
58.002.0316-B | 33.46
58.002.0318-1 | 1.25
58.002.0318-B | 1.21
58.002.0319-1 | 7.41
58.002.0319-B | 7.39
58.002.0322-1 | 93.74
58.002.0322-B | 89.43
58.002.0325-1 | 4.09
58.002.0325-B | 4.07
58.002.0326-1 | 1.4
58.002.0326-B | 1.39
58.002.0327-1 | 87.04
58.002.0327-B | 79.55
58.002.0328-1 | 59.49
58.002.0328-B | 54.35
| DOS | SERVIÇOS |  |  |  | – | 13ª |  | Edição | / | Agosto | 2020
Código | Custo
58.002.0329-1 | 105.59
58.002.0329-B | 91.58
58.002.0330-1 | 113.07
58.002.0330-B | 98.52
58.002.0331-1 | 48.48
58.002.0331-B | 45.08
58.002.0332-1 | 76.13
58.002.0332-B | 71.71
58.002.0333-1 | 160.07
58.002.0333-B | 152.56
58.002.0336-1 | 39.03
58.002.0336-B | 34.29
58.002.0337-1 | 2.55
58.002.0337-B | 2.44
58.002.0339-1 | 4.59
58.002.0339-B | 4.59
58.002.0343-1 | 36.08
58.002.0343-B | 31.28
58.002.0350-1 | 73.57
58.002.0350-B | 66.94
58.002.0352-1 | 544.95
58.002.0352-B | 525.1
58.002.0355-1 | 81.18
58.002.0355-B | 74.26
58.002.0357-1 | 72.06
58.002.0357-B | 65.18
58.002.0376-1 | 138.5
58.002.0376-B | 124.38
58.002.0400-1 | 100.06
58.002.0400-B | 93.09
58.002.0401-1 | 169.1
58.002.0401-B | 158.84
58.002.0402-1 | 305.76
58.002.0402-B | 292.28
58.002.0407-1 | 9.7
58.002.0407-B | 9.7
58.002.0412-1 | 1.05
58.002.0412-B | 1.05
58.002.0425-1 | 24.42
58.002.0425-B | 22.35
58.002.0428-1 | 48.78
58.002.0428-B | 48.78
58.002.0429-1 | 2.4
58.002.0429-B | 2.4
58.002.0430-1 | 10.2
58.002.0430-B | 10.2
58.002.0431-1 | 8.76
58.002.0431-B | 8.76
58.002.0432-1 | 68.85
58.002.0432-B | 68.85
58.002.0433-1 | 14.5
58.002.0433-B | 14.5
58.002.0434-1 | 24
58.002.0434-B | 24
Código | Custo
58.002.0435-1 | 31.34
58.002.0435-B | 31.34
58.002.0436-1 | 11.65
58.002.0436-B | 11.65
59.003.0010-1 | 21.03
59.003.0010-B | 21.03
59.003.0050-1 | 0.96
59.003.0050-B | 0.96
59.003.0060-1 | 204.83
59.003.0060-B | 204.83
EMOP
Empresa de Obras Públicas
SISTEMA EMOP
DE CUSTOS UNITÁRIOS
CUSTOS DOS SERVIÇOS – 13ª Edição / Agosto 2020
EMOP
Empresa de Obras Públicas
SISTEMA EMOP
DE CUSTOS UNITÁRIOS
CUSTOS DOS SERVIÇOS – 13ª Edição / Agosto 2020
EMOP
Empresa de Obras Públicas
SISTEMA EMOP
DE CUSTOS UNITÁRIOS
CUSTOS DOS SERVIÇOS – 13ª Edição / Agosto 2020
EMOP
Empresa de Obras Públicas
SISTEMA EMOP
DE CUSTOS UNITÁRIOS
CUSTOS DOS SERVIÇOS – 13ª Edição / Agosto 2020
EMOP
Empresa de Obras Públicas
SISTEMA EMOP
DE CUSTOS UNITÁRIOS
CUSTOS DOS SERVIÇOS – 13ª Edição / Agosto 2020
EMOP
Empresa de Obras Públicas
SISTEMA EMOP
DE CUSTOS UNITÁRIOS
CUSTOS DOS SERVIÇOS – 13ª Edição / Agosto 2020
EMOP
Empresa de Obras Públicas
SISTEMA EMOP
DE CUSTOS UNITÁRIOS
CUSTOS DOS SERVIÇOS – 13ª Edição / Agosto 2020
EMOP
Empresa de Obras Públicas
SISTEMA EMOP
DE CUSTOS UNITÁRIOS
CUSTOS DOS SERVIÇOS – 13ª Edição / Agosto 2020
EMOP
Empresa de Obras Públicas
SISTEMA EMOP
DE CUSTOS UNITÁRIOS
CUSTOS DOS SERVIÇOS – 13ª Edição / Agosto 2020
EMOP
Empresa de Obras Públicas
SISTEMA EMOP
DE CUSTOS UNITÁRIOS
CUSTOS DOS SERVIÇOS – 13ª Edição / Agosto 2020
EMOP
Empresa de Obras Públicas
SISTEMA EMOP
DE CUSTOS UNITÁRIOS
CUSTOS DOS SERVIÇOS – 13ª Edição / Agosto 2020
EMOP
Empresa de Obras Públicas
SISTEMA EMOP
DE CUSTOS UNITÁRIOS
CUSTOS DOS SERVIÇOS – 13ª Edição / Agosto 2020
EMOP
Empresa de Obras Públicas
SISTEMA EMOP
DE CUSTOS UNITÁRIOS
CUSTOS DOS SERVIÇOS – 13ª Edição / Agosto 2020
EMOP
Empresa de Obras Públicas
SISTEMA EMOP
DE CUSTOS UNITÁRIOS
CUSTOS DOS SERVIÇOS – 13ª Edição / Agosto 2020
EMOP
Empresa de Obras Públicas
SISTEMA EMOP
DE CUSTOS UNITÁRIOS
CUSTOS DOS SERVIÇOS – 13ª Edição / Agosto 2020
EMOP
Empresa de Obras Públicas
SISTEMA EMOP
DE CUSTOS UNITÁRIOS
CUSTOS DOS SERVIÇOS – 13ª Edição / Agosto 2020
EMOP
Empresa de Obras Públicas
SISTEMA EMOP
DE CUSTOS UNITÁRIOS
EMOP
Empresa de Obras Públicas
SISTEMA EMOP
DE CUSTOS UNITÁRIOS
CUSTOS DOS SERVIÇOS – 13ª Edição / Agosto 2020
EMOP
Empresa de Obras Públicas
SISTEMA EMOP
DE CUSTOS UNITÁRIOS
CUSTOS DOS SERVIÇOS – 13ª Edição / Agosto 2020
EMOP
Empresa de Obras Públicas
SISTEMA EMOP
DE CUSTOS UNITÁRIOS
CUSTOS DOS SERVIÇOS – 13ª Edição / Agosto 2020
EMOP
Empresa de Obras Públicas
SISTEMA EMOP
DE CUSTOS UNITÁRIOS
CUSTOS DOS SERVIÇOS – 13ª Edição / Agosto 2020
EMOP
Empresa de Obras Públicas
SISTEMA EMOP
DE CUSTOS UNITÁRIOS
CUSTOS DOS SERVIÇOS – 13ª Edição / Agosto 2020
EMOP
Empresa de Obras Públicas
SISTEMA EMOP
DE CUSTOS UNITÁRIOS
CUSTOS DOS SERVIÇOS – 13ª Edição / Agosto 2020
EMOP
Empresa de Obras Públicas
SISTEMA EMOP
DE CUSTOS UNITÁRIOS
CUSTOS DOS SERVIÇOS – 13ª Edição / Agosto 2020
EMOP
Empresa de Obras Públicas
SISTEMA EMOP
DE CUSTOS UNITÁRIOS
CUSTOS DOS SERVIÇOS – 13ª Edição / Agosto 2020
EMOP
Empresa de Obras Públicas
SISTEMA EMOP
DE CUSTOS UNITÁRIOS
CUSTOS DOS SERVIÇOS – 13ª Edição / Agosto 2020
EMOP
Empresa de Obras Públicas
SISTEMA EMOP
DE CUSTOS UNITÁRIOS
CUSTOS DOS SERVIÇOS – 13ª Edição / Agosto 2020
EMOP
Empresa de Obras Públicas
SISTEMA EMOP
DE CUSTOS UNITÁRIOS
CUSTOS DOS SERVIÇOS – 13ª Edição / Agosto 2020
EMOP
Empresa de Obras Públicas
SISTEMA EMOP
DE CUSTOS UNITÁRIOS
CUSTOS DOS SERVIÇOS – 13ª Edição / Agosto 2020
EMOP
Empresa de Obras Públicas
SISTEMA EMOP
DE CUSTOS UNITÁRIOS
CUSTOS DOS SERVIÇOS – 13ª Edição / Agosto 2020
EMOP
Empresa de Obras Públicas
SISTEMA EMOP
DE CUSTOS UNITÁRIOS
CUSTOS DOS SERVIÇOS – 13ª Edição / Agosto 2020
EMOP
Empresa de Obras Públicas
SISTEMA EMOP
DE CUSTOS UNITÁRIOS
CUSTOS DOS SERVIÇOS – 13ª Edição / Agosto 2020
EMOP
Empresa de Obras Públicas
SISTEMA EMOP
DE CUSTOS UNITÁRIOS
CUSTOS DOS SERVIÇOS – 13ª Edição / Agosto 2020
EMOP
Empresa de Obras Públicas
SISTEMA EMOP
DE CUSTOS UNITÁRIOS
CUSTOS DOS SERVIÇOS – 13ª Edição / Agosto 2020
EMOP
Empresa de Obras Públicas
SISTEMA EMOP
DE CUSTOS UNITÁRIOS
CUSTOS DOS SERVIÇOS – 13ª Edição / Agosto 2020
EMOP
Empresa de Obras Públicas
SISTEMA EMOP
DE CUSTOS UNITÁRIOS
EMOP
Empresa de Obras Públicas
SISTEMA EMOP
DE CUSTOS UNITÁRIOS
EMOP
Empresa de Obras Públicas
SISTEMA EMOP
DE CUSTOS UNITÁRIOS
CUSTOS DOS SERVIÇOS – 13ª Edição / Agosto 2020
EMOP
Empresa de Obras Públicas
SISTEMA EMOP
DE CUSTOS UNITÁRIOS
CUSTOS DOS SERVIÇOS – 13ª Edição / Agosto 2020
EMOP
Empresa de Obras Públicas
SISTEMA EMOP
DE CUSTOS UNITÁRIOS
CUSTOS DOS SERVIÇOS – 13ª Edição / Agosto 2020
EMOP
Empresa de Obras Públicas
SISTEMA EMOP
DE CUSTOS UNITÁRIOS
CUSTOS DOS SERVIÇOS – 13ª Edição / Agosto 2020
EMOP
Empresa de Obras Públicas
SISTEMA EMOP
DE CUSTOS UNITÁRIOS
CUSTOS DOS SERVIÇOS – 13ª Edição / Agosto 2020
EMOP
Empresa de Obras Públicas
SISTEMA EMOP
DE CUSTOS UNITÁRIOS
CUSTOS DOS SERVIÇOS – 13ª Edição / Agosto 2020
EMOP
Empresa de Obras Públicas
SISTEMA EMOP
DE CUSTOS UNITÁRIOS
CUSTOS DOS SERVIÇOS – 13ª Edição / Agosto 2020
EMOP
Empresa de Obras Públicas
SISTEMA EMOP
DE CUSTOS UNITÁRIOS
CUSTOS DOS SERVIÇOS – 13ª Edição / Agosto 2020
EMOP
Empresa de Obras Públicas
SISTEMA EMOP
DE CUSTOS UNITÁRIOS
CUSTOS DOS SERVIÇOS – 13ª Edição / Agosto 2020
EMOP
Empresa de Obras Públicas
SISTEMA EMOP
DE CUSTOS UNITÁRIOS
CUSTOS DOS SERVIÇOS – 13ª Edição / Agosto 2020
EMOP
Empresa de Obras Públicas
SISTEMA EMOP
DE CUSTOS UNITÁRIOS
CUSTOS DOS SERVIÇOS – 13ª Edição / Agosto 2020
EMOP
Empresa de Obras Públicas
SISTEMA EMOP
DE CUSTOS UNITÁRIOS
CUSTOS DOS SERVIÇOS – 13ª Edição / Agosto 2020
EMOP
Empresa de Obras Públicas
SISTEMA EMOP
DE CUSTOS UNITÁRIOS
CUSTOS DOS SERVIÇOS – 13ª Edição / Agosto 2020
EMOP
Empresa de Obras Públicas
SISTEMA EMOP
DE CUSTOS UNITÁRIOS
CUSTOS DOS SERVIÇOS – 13ª Edição / Agosto 2020
EMOP
Empresa de Obras Públicas
SISTEMA EMOP
DE CUSTOS UNITÁRIOS
CUSTOS DOS SERVIÇOS – 13ª Edição / Agosto 2020
EMOP
Empresa de Obras Públicas
SISTEMA EMOP
DE CUSTOS UNITÁRIOS
CUSTOS DOS SERVIÇOS – 13ª Edição / Agosto 2020
EMOP
Empresa de Obras Públicas
SISTEMA EMOP
DE CUSTOS UNITÁRIOS
CUSTOS DOS SERVIÇOS – 13ª Edição / Agosto 2020
EMOP
Empresa de Obras Públicas
SISTEMA EMOP
DE CUSTOS UNITÁRIOS
CUSTOS DOS SERVIÇOS – 13ª Edição / Agosto 2020
EMOP
Empresa de Obras Públicas
SISTEMA EMOP
DE CUSTOS UNITÁRIOS
CUSTOS DOS SERVIÇOS – 13ª Edição / Agosto 2020
EMOP
Empresa de Obras Públicas
SISTEMA EMOP
DE CUSTOS UNITÁRIOS
CUSTOS DOS SERVIÇOS – 13ª Edição / Agosto 2020
EMOP
Empresa de Obras Públicas
SISTEMA EMOP
DE CUSTOS UNITÁRIOS
CUSTOS DOS SERVIÇOS – 13ª Edição / Agosto 2020
EMOP
Empresa de Obras Públicas
SISTEMA EMOP
DE CUSTOS UNITÁRIOS
CUSTOS DOS SERVIÇOS – 13ª Edição / Agosto 2020
EMOP
Empresa de Obras Públicas
SISTEMA EMOP
DE CUSTOS UNITÁRIOS
CUSTOS DOS SERVIÇOS – 13ª Edição / Agosto 2020
EMOP
Empresa de Obras Públicas
SISTEMA EMOP
DE CUSTOS UNITÁRIOS
CUSTOS DOS SERVIÇOS – 13ª Edição / Agosto 2020
EMOP
Empresa de Obras Públicas
SISTEMA EMOP
DE CUSTOS UNITÁRIOS
CUSTOS DOS SERVIÇOS – 13ª Edição / Agosto 2020
EMOP
Empresa de Obras Públicas
SISTEMA EMOP
DE CUSTOS UNITÁRIOS
CUSTOS DOS SERVIÇOS – 13ª Edição / Agosto 2020
EMOP
Empresa de Obras Públicas
SISTEMA EMOP
DE CUSTOS UNITÁRIOS
CUSTOS DOS SERVIÇOS – 13ª Edição / Agosto 2020
EMOP
Empresa de Obras Públicas
SISTEMA EMOP
DE CUSTOS UNITÁRIOS
CUSTOS DOS SERVIÇOS – 13ª Edição / Agosto 2020
EMOP
Empresa de Obras Públicas
SISTEMA EMOP
DE CUSTOS UNITÁRIOS
CUSTOS DOS SERVIÇOS – 13ª Edição / Agosto 2020
EMOP
Empresa de Obras Públicas
SISTEMA EMOP
DE CUSTOS UNITÁRIOS
CUSTOS DOS SERVIÇOS – 13ª Edição / Agosto 2020
EMOP
Empresa de Obras Públicas
SISTEMA EMOP
DE CUSTOS UNITÁRIOS
CUSTOS DOS SERVIÇOS – 13ª Edição / Agosto 2020
EMOP
Empresa de Obras Públicas
SISTEMA EMOP
DE CUSTOS UNITÁRIOS
CUSTOS DOS SERVIÇOS – 13ª Edição / Agosto 2020
EMOP
Empresa de Obras Públicas
SISTEMA EMOP
DE CUSTOS UNITÁRIOS
CUSTOS DOS SERVIÇOS – 13ª Edição / Agosto 2020
EMOP
Empresa de Obras Públicas
SISTEMA EMOP
DE CUSTOS UNITÁRIOS
CUSTOS DOS SERVIÇOS – 13ª Edição / Agosto 2020
EMOP
Empresa de Obras Públicas
SISTEMA EMOP
DE CUSTOS UNITÁRIOS
CUSTOS DOS SERVIÇOS – 13ª Edição / Agosto 2020
EMOP
Empresa de Obras Públicas
SISTEMA EMOP
DE CUSTOS UNITÁRIOS
CUSTOS DOS SERVIÇOS – 13ª Edição / Agosto 2020
EMOP
Empresa de Obras Públicas
SISTEMA EMOP
DE CUSTOS UNITÁRIOS
CUSTOS DOS SERVIÇOS – 13ª Edição / Agosto 2020
EMOP
Empresa de Obras Públicas
SISTEMA EMOP
DE CUSTOS UNITÁRIOS
CUSTOS DOS SERVIÇOS – 13ª Edição / Agosto 2020
EMOP
Empresa de Obras Públicas
SISTEMA EMOP
DE CUSTOS UNITÁRIOS
CUSTOS DOS SERVIÇOS – 13ª Edição / Agosto 2020
EMOP
Empresa de Obras Públicas
SISTEMA EMOP
DE CUSTOS UNITÁRIOS
CUSTOS DOS SERVIÇOS – 13ª Edição / Agosto 2020
EMOP
Empresa de Obras Públicas
SISTEMA EMOP
DE CUSTOS UNITÁRIOS
CUSTOS DOS SERVIÇOS – 13ª Edição / Agosto 2020
EMOP
Empresa de Obras Públicas
SISTEMA EMOP
DE CUSTOS UNITÁRIOS
CUSTOS DOS SERVIÇOS – 13ª Edição / Agosto 2020
EMOP
Empresa de Obras Públicas
SISTEMA EMOP
DE CUSTOS UNITÁRIOS
CUSTOS DOS SERVIÇOS – 13ª Edição / Agosto 2020
EMOP
Empresa de Obras Públicas
SISTEMA EMOP
DE CUSTOS UNITÁRIOS
CUSTOS DOS SERVIÇOS – 13ª Edição / Agosto 2020
EMOP
Empresa de Obras Públicas
SISTEMA EMOP
DE CUSTOS UNITÁRIOS
CUSTOS DOS SERVIÇOS – 13ª Edição / Agosto 2020
EMOP
Empresa de Obras Públicas
SISTEMA EMOP
DE CUSTOS UNITÁRIOS
CUSTOS DOS SERVIÇOS – 13ª Edição / Agosto 2020
EMOP
Empresa de Obras Públicas
SISTEMA EMOP
DE CUSTOS UNITÁRIOS
CUSTOS DOS SERVIÇOS – 13ª Edição / Agosto 2020
EMOP
Empresa de Obras Públicas
SISTEMA EMOP
DE CUSTOS UNITÁRIOS
CUSTOS DOS SERVIÇOS – 13ª Edição / Agosto 2020
EMOP
Empresa de Obras Públicas
SISTEMA EMOP
DE CUSTOS UNITÁRIOS
CUSTOS DOS SERVIÇOS – 13ª Edição / Agosto 2020
EMOP
Empresa de Obras Públicas
SISTEMA EMOP
DE CUSTOS UNITÁRIOS
CUSTOS DOS SERVIÇOS – 13ª Edição / Agosto 2020
EMOP
Empresa de Obras Públicas
SISTEMA EMOP
DE CUSTOS UNITÁRIOS
CUSTOS DOS SERVIÇOS – 13ª Edição / Agosto 2020
EMOP
Empresa de Obras Públicas
SISTEMA EMOP
DE CUSTOS UNITÁRIOS
CUSTOS DOS SERVIÇOS – 13ª Edição / Agosto 2020
EMOP
Empresa de Obras Públicas
SISTEMA EMOP
DE CUSTOS UNITÁRIOS
CUSTOS DOS SERVIÇOS – 13ª Edição / Agosto 2020
EMOP
Empresa de Obras Públicas
SISTEMA EMOP
DE CUSTOS UNITÁRIOS
CUSTOS DOS SERVIÇOS – 13ª Edição / Agosto 2020
EMOP
Empresa de Obras Públicas
SISTEMA EMOP
DE CUSTOS UNITÁRIOS
CUSTOS DOS SERVIÇOS – 13ª Edição / Agosto 2020
EMOP
Empresa de Obras Públicas
SISTEMA EMOP
DE CUSTOS UNITÁRIOS
CUSTOS DOS SERVIÇOS – 13ª Edição / Agosto 2020
EMOP
Empresa de Obras Públicas
SISTEMA EMOP
DE CUSTOS UNITÁRIOS
CUSTOS DOS SERVIÇOS – 13ª Edição / Agosto 2020
EMOP
Empresa de Obras Públicas
SISTEMA EMOP
DE CUSTOS UNITÁRIOS
CUSTOS DOS SERVIÇOS – 13ª Edição / Agosto 2020
EMOP
Empresa de Obras Públicas
SISTEMA EMOP
DE CUSTOS UNITÁRIOS
CUSTOS DOS SERVIÇOS – 13ª Edição / Agosto 2020
EMOP
Empresa de Obras Públicas
SISTEMA EMOP
DE CUSTOS UNITÁRIOS
CUSTOS DOS SERVIÇOS – 13ª Edição / Agosto 2020
EMOP
Empresa de Obras Públicas
SISTEMA EMOP
DE CUSTOS UNITÁRIOS
CUSTOS DOS SERVIÇOS – 13ª Edição / Agosto 2020
EMOP
Empresa de Obras Públicas
SISTEMA EMOP
DE CUSTOS UNITÁRIOS
CUSTOS DOS SERVIÇOS – 13ª Edição / Agosto 2020
EMOP
Empresa de Obras Públicas
SISTEMA EMOP
DE CUSTOS UNITÁRIOS
CUSTOS DOS SERVIÇOS – 13ª Edição / Agosto 2020
EMOP
Empresa de Obras Públicas
SISTEMA EMOP
DE CUSTOS UNITÁRIOS
CUSTOS DOS SERVIÇOS – 13ª Edição / Agosto 2020
EMOP
Empresa de Obras Públicas
SISTEMA EMOP
DE CUSTOS UNITÁRIOS
CUSTOS DOS SERVIÇOS – 13ª Edição / Agosto 2020
EMOP
Empresa de Obras Públicas
SISTEMA EMOP
DE CUSTOS UNITÁRIOS
CUSTOS DOS SERVIÇOS – 13ª Edição / Agosto 2020
EMOP
Empresa de Obras Públicas
SISTEMA EMOP
DE CUSTOS UNITÁRIOS
CUSTOS DOS SERVIÇOS – 13ª Edição / Agosto 2020
EMOP
Empresa de Obras Públicas
SISTEMA EMOP
DE CUSTOS UNITÁRIOS
CUSTOS DOS SERVIÇOS – 13ª Edição / Agosto 2020
EMOP
Empresa de Obras Públicas
SISTEMA EMOP
DE CUSTOS UNITÁRIOS
CUSTOS DOS SERVIÇOS – 13ª Edição / Agosto 2020
EMOP
Empresa de Obras Públicas
SISTEMA EMOP
DE CUSTOS UNITÁRIOS
CUSTOS DOS SERVIÇOS – 13ª Edição / Agosto 2020
EMOP
Empresa de Obras Públicas
SISTEMA EMOP
DE CUSTOS UNITÁRIOS
CUSTOS DOS SERVIÇOS – 13ª Edição / Agosto 2020
EMOP
Empresa de Obras Públicas
SISTEMA EMOP
DE CUSTOS UNITÁRIOS
CUSTOS DOS SERVIÇOS – 13ª Edição / Agosto 2020
EMOP
Empresa de Obras Públicas
SISTEMA EMOP
DE CUSTOS UNITÁRIOS
CUSTOS DOS SERVIÇOS – 13ª Edição / Agosto 2020
EMOP
Empresa de Obras Públicas
SISTEMA EMOP
DE CUSTOS UNITÁRIOS
CUSTOS DOS SERVIÇOS – 13ª Edição / Agosto 2020
EMOP
Empresa de Obras Públicas
SISTEMA EMOP
DE CUSTOS UNITÁRIOS
CUSTOS DOS SERVIÇOS – 13ª Edição / Agosto 2020
EMOP
Empresa de Obras Públicas
SISTEMA EMOP
DE CUSTOS UNITÁRIOS
CUSTOS DOS SERVIÇOS – 13ª Edição / Agosto 2020
EMOP
Empresa de Obras Públicas
SISTEMA EMOP
DE CUSTOS UNITÁRIOS
CUSTOS DOS SERVIÇOS – 13ª Edição / Agosto 2020
EMOP
Empresa de Obras Públicas
SISTEMA EMOP
DE CUSTOS UNITÁRIOS
CUSTOS DOS SERVIÇOS – 13ª Edição / Agosto 2020
EMOP
Empresa de Obras Públicas
SISTEMA EMOP
DE CUSTOS UNITÁRIOS
CUSTOS DOS SERVIÇOS – 13ª Edição / Agosto 2020
EMOP
Empresa de Obras Públicas
SISTEMA EMOP
DE CUSTOS UNITÁRIOS
CUSTOS DOS SERVIÇOS – 13ª Edição / Agosto 2020
EMOP
Empresa de Obras Públicas
SISTEMA EMOP
DE CUSTOS UNITÁRIOS
CUSTOS DOS SERVIÇOS – 13ª Edição / Agosto 2020
EMOP
Empresa de Obras Públicas
SISTEMA EMOP
DE CUSTOS UNITÁRIOS
CUSTOS DOS SERVIÇOS – 13ª Edição / Agosto 2020
EMOP
Empresa de Obras Públicas
SISTEMA EMOP
DE CUSTOS UNITÁRIOS
CUSTOS DOS SERVIÇOS – 13ª Edição / Agosto 2020
EMOP
Empresa de Obras Públicas
SISTEMA EMOP
DE CUSTOS UNITÁRIOS
EMOP
Empresa de Obras Públicas
SISTEMA EMOP
DE CUSTOS UNITÁRIOS
EMOP
Empresa de Obras Públicas
SISTEMA EMOP
DE CUSTOS UNITÁRIOS
EMOP
Empresa de Obras Públicas
SISTEMA EMOP
DE CUSTOS UNITÁRIOS
CUSTOS DOS SERVIÇOS – 13ª Edição / Agosto 2020
EMOP
Empresa de Obras Públicas
SISTEMA EMOP
DE CUSTOS UNITÁRIOS
CUSTOS DOS SERVIÇOS – 13ª Edição / Agosto 2020
EMOP
Empresa de Obras Públicas
SISTEMA EMOP
DE CUSTOS UNITÁRIOS
CUSTOS DOS SERVIÇOS – 13ª Edição / Agosto 2020
EMOP
Empresa de Obras Públicas
SISTEMA EMOP
DE CUSTOS UNITÁRIOS
CUSTOS DOS SERVIÇOS – 13ª Edição / Agosto 2020
EMOP
Empresa de Obras Públicas
SISTEMA EMOP
DE CUSTOS UNITÁRIOS
CUSTOS DOS SERVIÇOS – 13ª Edição / Agosto 2020
EMOP
Empresa de Obras Públicas
SISTEMA EMOP
DE CUSTOS UNITÁRIOS
CUSTOS DOS SERVIÇOS – 13ª Edição / Agosto 2020
EMOP
Empresa de Obras Públicas
SISTEMA EMOP
DE CUSTOS UNITÁRIOS
CUSTOS DOS SERVIÇOS – 13ª Edição / Agosto 2020
EMOP
Empresa de Obras Públicas
SISTEMA EMOP
DE CUSTOS UNITÁRIOS
CUSTOS DOS SERVIÇOS – 13ª Edição / Agosto 2020
EMOP
Empresa de Obras Públicas
SISTEMA EMOP
DE CUSTOS UNITÁRIOS
CUSTOS DOS SERVIÇOS – 13ª Edição / Agosto 2020
EMOP
Empresa de Obras Públicas
SISTEMA EMOP
DE CUSTOS UNITÁRIOS
CUSTOS DOS SERVIÇOS – 13ª Edição / Agosto 2020
EMOP
Empresa de Obras Públicas
SISTEMA EMOP
DE CUSTOS UNITÁRIOS
CUSTOS DOS SERVIÇOS – 13ª Edição / Agosto 2020
EMOP
Empresa de Obras Públicas
SISTEMA EMOP
DE CUSTOS UNITÁRIOS
CUSTOS DOS SERVIÇOS – 13ª Edição / Agosto 2020
EMOP
Empresa de Obras Públicas
SISTEMA EMOP
DE CUSTOS UNITÁRIOS
CUSTOS DOS SERVIÇOS – 13ª Edição / Agosto 2020
EMOP
Empresa de Obras Públicas
SISTEMA EMOP
DE CUSTOS UNITÁRIOS
CUSTOS DOS SERVIÇOS – 13ª Edição / Agosto 2020
EMOP
Empresa de Obras Públicas
SISTEMA EMOP
DE CUSTOS UNITÁRIOS
CUSTOS DOS SERVIÇOS – 13ª Edição / Agosto 2020
EMOP
Empresa de Obras Públicas
SISTEMA EMOP
DE CUSTOS UNITÁRIOS
CUSTOS DOS SERVIÇOS – 13ª Edição / Agosto 2020
EMOP
Empresa de Obras Públicas
SISTEMA EMOP
DE CUSTOS UNITÁRIOS
CUSTOS DOS SERVIÇOS – 13ª Edição / Agosto 2020
EMOP
Empresa de Obras Públicas
SISTEMA EMOP
DE CUSTOS UNITÁRIOS
CUSTOS DOS SERVIÇOS – 13ª Edição / Agosto 2020
EMOP
Empresa de Obras Públicas
SISTEMA EMOP
DE CUSTOS UNITÁRIOS
CUSTOS DOS SERVIÇOS – 13ª Edição / Agosto 2020
EMOP
Empresa de Obras Públicas
SISTEMA EMOP
DE CUSTOS UNITÁRIOS
CUSTOS DOS SERVIÇOS – 13ª Edição / Agosto 2020
EMOP
Empresa de Obras Públicas
SISTEMA EMOP
DE CUSTOS UNITÁRIOS
CUSTOS DOS SERVIÇOS – 13ª Edição / Agosto 2020
EMOP
Empresa de Obras Públicas
SISTEMA EMOP
DE CUSTOS UNITÁRIOS
CUSTOS DOS SERVIÇOS – 13ª Edição / Agosto 2020
EMOP
Empresa de Obras Públicas
SISTEMA EMOP
DE CUSTOS UNITÁRIOS
CUSTOS DOS SERVIÇOS – 13ª Edição / Agosto 2020
EMOP
Empresa de Obras Públicas
SISTEMA EMOP
DE CUSTOS UNITÁRIOS
CUSTOS DOS SERVIÇOS – 13ª Edição / Agosto 2020